## 2026.05.15-től
Az árlista érvényes : 2026.05.15-től | [15 empty] | 2026.05.15-től |  | Cikkenként | Csomagolás 1. | [6 empty] | Csomagolás 2. | [6 empty] | Csomagolás 3.
Cikkszám |  | Típus | Megnevezés |  | Méret |  | Felület | Szín | Nettó Listaár 2026.05.15-tól |  |  | Legkisebb eladási egys. | Csomagolási egys. | Súly (kg) / 100 me. | Vámtarifa szám | Fodított ÁFA? | Új cikk? | EAN-kód cikkenként | EAN-kód csom. 1. | Csom. menny. | Csomag fajtája | Súly | hosszúság | szélesség | magasság | EAN-kód csom. 2. | Csom. menny. | Csomag fajtája | Súly | hosszúság | szélesség | magasság | EAN-kód csom. 3. | Csom. menny. | Csomag fajtája | Súly | hosszúság | szélesség | magasság
2000001 | VBS | A 6 | Leágazódoboz | 0 | 80x43x34 |  | 0 | világosszürke | 45523.5 | 100 | DB | 180 | 10 | 2.56 | 39269097 | nem | 0 | 4012195917069 | 4012195953739 | 10 | Beutel | 0.257 | 215 | 90 | 74 | 4012196833160 | 180 | Karton | 5.044 | 420 | 360 | 195 | 0 | 0 | 0 | 0 | 0 | 0 | 0
1003038 | VBS | 604 3 G | rögzítőbilincs | egyrétegű | 3mm | G | galvanikusan horganyzott, EN ISO 19598 / EN ISO 4042 |  | 1623 | 100 | DB | 1000 | 100 | 0.052 | 73269060 | nem |  | 4012195000792 | 4012195000808 | 100 | Beutel | 0.053 | 130 | 80 | 10 | 4012195000815 | 1000 | Schachtel | 0.568 | 92 | 92 | 77 | 4012195000822 | 12000 | Karton | 7.007 | 295 | 185 | 188
1003046 | VBS | 604 4 G | rögzítőbilincs | egyrétegű | 4mm | G | galvanikusan horganyzott, EN ISO 19598 / EN ISO 4042 |  | 1712 | 100 | DB | 1000 | 100 | 0.067 | 73269060 | nem |  | 4012195000853 | 4012195000860 | 100 | Beutel | 0.068 | 80 | 80 | 15 | 4012195000877 | 1000 | Schachtel | 0.718 | 92 | 92 | 77 | 4012195000884 | 12000 | Karton | 8.807 | 295 | 185 | 188
1003054 | VBS | 604 5 G | rögzítőbilincs | egyrétegű | 5mm | G | galvanikusan horganyzott, EN ISO 19598 / EN ISO 4042 |  | 1799 | 100 | DB | 100 | 100 | 0.084 | 73269060 | nem |  | 4012195000914 | 4012195000921 | 100 | Schachtel | 0.097 | 74 | 54 | 33 | 4012195000938 | 5000 | Karton | 5.023 | 235 | 192 | 188 | 0 | 0 | 0 | 0 | 0 | 0 | 0
1003062 | VBS | 604 6 G | rögzítőbilincs | egyrétegű | 6mm | G | galvanikusan horganyzott, EN ISO 19598 / EN ISO 4042 |  | 1925 | 100 | DB | 100 | 100 | 0.099 | 73269060 | nem |  | 4012195000976 | 4012195000983 | 100 | Schachtel | 0.112 | 74 | 54 | 33 | 4012195000990 | 5000 | Karton | 5.773 | 235 | 192 | 188 | 0 | 0 | 0 | 0 | 0 | 0 | 0
1003070 | VBS | 604 7 G | rögzítőbilincs | egyrétegű | 7mm | G | galvanikusan horganyzott, EN ISO 19598 / EN ISO 4042 |  | 1916 | 100 | DB | 100 | 100 | 0.12 | 73269060 | nem |  | 4012195001034 | 4012195001041 | 100 | Schachtel | 0.133 | 74 | 54 | 33 | 4012195001058 | 5000 | Karton | 6.823 | 235 | 192 | 188 | 0 | 0 | 0 | 0 | 0 | 0 | 0
1003089 | VBS | 604 8 G | rögzítőbilincs | egyrétegű | 8mm | G | galvanikusan horganyzott, EN ISO 19598 / EN ISO 4042 |  | 1903 | 100 | DB | 100 | 100 | 0.123 | 73269060 | nem |  | 4012195001096 | 4012195001102 | 100 | Schachtel | 0.136 | 74 | 54 | 33 | 4012195001119 | 5000 | Karton | 6.973 | 235 | 192 | 188 | 0 | 0 | 0 | 0 | 0 | 0 | 0
1003097 | VBS | 604 9 G | rögzítőbilincs | egyrétegű | 9mm | G | galvanikusan horganyzott, EN ISO 19598 / EN ISO 4042 |  | 1984 | 100 | DB | 100 | 100 | 0.139 | 73269060 | nem |  | 4012195001157 | 4012195001164 | 100 | Schachtel | 0.152 | 74 | 54 | 33 | 4012195001171 | 5000 | Karton | 7.773 | 235 | 192 | 188 | 0 | 0 | 0 | 0 | 0 | 0 | 0
1003100 | VBS | 604 10 G | rögzítőbilincs | egyrétegű | 10mm | G | galvanikusan horganyzott, EN ISO 19598 / EN ISO 4042 |  | 2062 | 100 | DB | 100 | 100 | 0.15 | 73269060 | nem |  | 4012195001218 | 4012195001225 | 100 | Schachtel | 0.165 | 74 | 54 | 56 | 4012195358244 | 4800 | Karton | 8.114 | 295 | 185 | 249 | 0 | 0 | 0 | 0 | 0 | 0 | 0
1003119 | VBS | 604 11 G | rögzítőbilincs | egyrétegű | 11mm | G | galvanikusan horganyzott, EN ISO 19598 / EN ISO 4042 |  | 2463 | 100 | DB | 100 | 100 | 0.27 | 73269060 | nem |  | 4012195001270 | 4012195001287 | 100 | Schachtel | 0.285 | 74 | 54 | 56 | 4012195001294 | 4800 | Karton | 13.874 | 295 | 185 | 249 | 0 | 0 | 0 | 0 | 0 | 0 | 0
1003127 | VBS | 604 12 G | rögzítőbilincs | egyrétegű | 12mm | G | galvanikusan horganyzott, EN ISO 19598 / EN ISO 4042 |  | 2963 | 100 | DB | 100 | 100 | 0.24 | 73269060 | nem |  | 4012195001331 | 4012195001348 | 100 | Schachtel | 0.26 | 88 | 55 | 75 | 4012195001355 | 5000 | Karton | 13.325 | 395 | 288 | 183 | 0 | 0 | 0 | 0 | 0 | 0 | 0
1003135 | VBS | 604 13 G | rögzítőbilincs | egyrétegű | 13mm | G | galvanikusan horganyzott, EN ISO 19598 / EN ISO 4042 |  | 2942 | 100 | DB | 100 | 100 | 0.28 | 73269060 | nem |  | 4012195001393 | 4012195001409 | 100 | Schachtel | 0.3 | 88 | 55 | 75 | 4012195001416 | 5000 | Karton | 15.325 | 395 | 288 | 183 | 0 | 0 | 0 | 0 | 0 | 0 | 0
1003178 | VBS | 604 16 G | rögzítőbilincs | egyrétegű | 16mm | G | galvanikusan horganyzott, EN ISO 19598 / EN ISO 4042 |  | 3283 | 100 | DB | 100 | 100 | 0.348 | 73269060 | nem |  | 4012195001454 | 4012195001461 | 100 | Schachtel | 0.37 | 134 | 54 | 56 | 4012195001478 | 4200 | Karton | 15.865 | 395 | 288 | 183 | 0 | 0 | 0 | 0 | 0 | 0 | 0
1003194 | VBS | 604 19 G | rögzítőbilincs | egyrétegű | 19mm | G | galvanikusan horganyzott, EN ISO 19598 / EN ISO 4042 |  | 4096 | 100 | DB | 100 | 100 | 0.411 | 73269060 | nem |  | 4012195001515 | 4012195001522 | 100 | Schachtel | 0.447 | 133 | 73 | 55 | 4012195001539 | 1800 | Karton | 8.24 | 295 | 185 | 249 | 0 | 0 | 0 | 0 | 0 | 0 | 0
1003208 | VBS | 604 20 G | rögzítőbilincs | egyrétegű | 20mm | G | galvanikusan horganyzott, EN ISO 19598 / EN ISO 4042 |  | 4361 | 100 | DB | 100 | 100 | 0.431 | 73269060 | nem |  | 4012195001577 | 4012195001584 | 100 | Schachtel | 0.467 | 133 | 73 | 55 | 4012195001591 | 1800 | Karton | 8.6 | 295 | 185 | 249 | 0 | 0 | 0 | 0 | 0 | 0 | 0
1003216 | VBS | 604 21 G | rögzítőbilincs | egyrétegű | 21mm | G | galvanikusan horganyzott, EN ISO 19598 / EN ISO 4042 |  | 4368 | 100 | DB | 100 | 100 | 0.447 | 73269060 | nem |  | 4012195001638 | 4012195001645 | 100 | Schachtel | 0.472 | 73 | 73 | 85 | 4012195001652 | 3000 | Karton | 14.498 | 395 | 228 | 188 | 0 | 0 | 0 | 0 | 0 | 0 | 0
1003232 | VBS | 604 23 G | rögzítőbilincs | egyrétegű | 23mm | G | galvanikusan horganyzott, EN ISO 19598 / EN ISO 4042 |  | 5779 | 100 | DB | 100 | 100 | 0.49 | 73269060 | nem |  | 4012195001690 | 4012195001706 | 100 | Schachtel | 0.529 | 92 | 92 | 77 | 4012195001713 | 2400 | Karton | 13.021 | 395 | 288 | 183 | 0 | 0 | 0 | 0 | 0 | 0 | 0
1003259 | VBS | 604 25 G | rögzítőbilincs | egyrétegű | 25mm | G | galvanikusan horganyzott, EN ISO 19598 / EN ISO 4042 |  | 6713 | 100 | DB | 100 | 100 | 0.9 | 73269060 | nem |  | 4012195566892 | 4012195566908 | 100 | Schachtel | 0.941 | 134 | 93 | 86 | 4012195566915 | 1000 | Karton | 9.604 | 295 | 185 | 249 | 0 | 0 | 0 | 0 | 0 | 0 | 0
1003283 | VBS | 604 28 G | rögzítőbilincs | egyrétegű | 28mm | G | galvanikusan horganyzott, EN ISO 19598 / EN ISO 4042 |  | 6881 | 100 | DB | 100 | 100 | 0.874 | 73269060 | nem |  | 4012195001751 | 4012195001768 | 100 | Schachtel | 0.915 | 134 | 93 | 86 | 4012195001775 | 1000 | Karton | 9.344 | 295 | 185 | 249 | 0 | 0 | 0 | 0 | 0 | 0 | 0
1003321 | VBS | 604 32 G | rögzítőbilincs | egyrétegű | 32mm | G | galvanikusan horganyzott, EN ISO 19598 / EN ISO 4042 |  | 9672 | 100 | DB | 100 | 100 | 1.462 | 73269060 | nem |  | 4012195566953 | 4012195566960 | 100 | Schachtel | 1.522 | 188 | 94 | 90 | 4012196605170 | 1200 | Karton | 18.589 | 395 | 288 | 183 | 0 | 0 | 0 | 0 | 0 | 0 | 0
1003356 | VBS | 604 35 G | rögzítőbilincs | egyrétegű | 35mm | G | galvanikusan horganyzott, EN ISO 19598 / EN ISO 4042 |  | 9655 | 100 | DB | 100 | 100 | 1.355 | 73269060 | nem |  | 4012195001812 | 4012195001829 | 100 | Schachtel | 1.415 | 188 | 94 | 90 | 4012195047797 | 800 | Karton | 11.658 | 395 | 228 | 188 | 0 | 0 | 0 | 0 | 0 | 0 | 0
1003372 | VBS | 604 37 G | rögzítőbilincs | egyrétegű | 37mm | G | galvanikusan horganyzott, EN ISO 19598 / EN ISO 4042 |  | 13006 | 100 | DB | 100 | 100 | 1.567 | 73269060 | nem |  | 4012195001874 | 4012195001881 | 100 | Schachtel | 1.627 | 188 | 94 | 90 | 4012195047803 | 800 | Karton | 13.354 | 395 | 228 | 188 | 0 | 0 | 0 | 0 | 0 | 0 | 0
1003402 | VBS | 604 40 G | rögzítőbilincs | egyrétegű | 40mm | G | galvanikusan horganyzott, EN ISO 19598 / EN ISO 4042 |  | 24526 | 100 | DB | 100 | 100 | 1.86 | 73269060 | nem |  | 4012195001935 | 4012195001942 | 100 | Schachtel | 1.938 | 218 | 123 | 87 | 4012195001959 | 1200 | Karton | 23.764 | 395 | 388 | 249 | 0 | 0 | 0 | 0 | 0 | 0 | 0
1003461 | VBS | 604 47 G | rögzítőbilincs | egyrétegű | 47mm | G | galvanikusan horganyzott, EN ISO 19598 / EN ISO 4042 |  | 25962 | 100 | DB | 50 | 50 | 2.484 | 73269060 | nem |  | 4012195002055 | 4012195002062 | 50 | Schachtel | 1.308 | 220 | 90 | 75 | 4012195002079 | 500 | Karton | 13.418 | 395 | 228 | 188 | 0 | 0 | 0 | 0 | 0 | 0 | 0
1008633 | VBS | 1015 6 A2 | rögzítőbilincs | egyrétegű | 6mm | 2B | felületkezelés nélkül, utókezelt |  | 22138 | 100 | DB | 100 | 100 | 0.341 | 73269060 | nem |  | 4012195006619 | 4012195006626 | 100 | Schachtel | 0.356 | 74 | 54 | 56 | 4012195006633 | 2400 | Karton | 8.738 | 235 | 148 | 183 | 0 | 0 | 0 | 0 | 0 | 0 | 0
1008641 | VBS | 1015 7 A2 | rögzítőbilincs | egyrétegű | 7mm | 2B | felületkezelés nélkül, utókezelt |  | 22940 | 100 | DB | 100 | 100 | 0.42 | 73269060 | nem |  | 4012195006671 | 4012195006688 | 100 | Schachtel | 0.44 | 88 | 55 | 75 | 4012195006695 | 2000 | Karton | 8.973 | 235 | 192 | 188 | 0 | 0 | 0 | 0 | 0 | 0 | 0
1008668 | VBS | 1015 8 A2 | rögzítőbilincs | egyrétegű | 8mm | 2B | felületkezelés nélkül, utókezelt |  | 24628 | 100 | DB | 100 | 100 | 0.428 | 73269060 | nem |  | 4012195006732 | 4012195006749 | 100 | Schachtel | 0.448 | 88 | 55 | 75 | 4012195006756 | 2000 | Karton | 9.133 | 235 | 192 | 188 | 0 | 0 | 0 | 0 | 0 | 0 | 0
1008684 | VBS | 1015 10 A2 | rögzítőbilincs | egyrétegű | 10mm | 2B | felületkezelés nélkül, utókezelt |  | 28710 | 100 | DB | 100 | 100 | 0.56 | 73269060 | nem |  | 4012195006855 | 4012195006862 | 100 | Schachtel | 0.58 | 88 | 55 | 75 | 4012195006879 | 2000 | Karton | 11.773 | 235 | 192 | 188 | 0 | 0 | 0 | 0 | 0 | 0 | 0
1008706 | VBS | 1015 12 A2 | rögzítőbilincs | egyrétegű | 12mm | 2B | felületkezelés nélkül, utókezelt |  | 32108 | 100 | DB | 100 | 100 | 0.672 | 73269060 | nem |  | 4012195006978 | 4012195006985 | 100 | Schachtel | 0.708 | 133 | 73 | 55 | 4012195006992 | 1000 | Karton | 7.274 | 235 | 148 | 183 | 0 | 0 | 0 | 0 | 0 | 0 | 0
1009028 | VBS | 1015 5 G | rögzítőbilincs | egyrétegű | 5mm | G | galvanikusan horganyzott, EN ISO 19598 / EN ISO 4042 |  | 4332 | 100 | DB | 100 | 100 | 0.325 | 73269060 | nem |  | 4012195007456 | 4012195007463 | 100 | Schachtel | 0.34 | 74 | 54 | 56 | 4012195007470 | 3000 | Karton | 10.373 | 235 | 192 | 188 | 0 | 0 | 0 | 0 | 0 | 0 | 0
1009036 | VBS | 1015 6 G | rögzítőbilincs | egyrétegű | 6mm | G | galvanikusan horganyzott, EN ISO 19598 / EN ISO 4042 |  | 4404 | 100 | DB | 100 | 100 | 0.385 | 73269060 | nem |  | 4012195007517 | 4012195007524 | 100 | Schachtel | 0.4 | 74 | 54 | 56 | 4012195007531 | 2400 | Karton | 9.794 | 235 | 148 | 183 | 0 | 0 | 0 | 0 | 0 | 0 | 0
1009044 | VBS | 1015 7 G | rögzítőbilincs | egyrétegű | 7mm | G | galvanikusan horganyzott, EN ISO 19598 / EN ISO 4042 |  | 4884 | 100 | DB | 100 | 100 | 0.418 | 73269060 | nem |  | 4012195007579 | 4012195007586 | 100 | Schachtel | 0.438 | 88 | 55 | 75 | 4012195007593 | 2000 | Karton | 8.933 | 235 | 192 | 188 | 0 | 0 | 0 | 0 | 0 | 0 | 0
1009052 | VBS | 1015 8 G | rögzítőbilincs | egyrétegű | 8mm | G | galvanikusan horganyzott, EN ISO 19598 / EN ISO 4042 |  | 5004 | 100 | DB | 100 | 100 | 0.33 | 73269060 | nem |  | 4012195007630 | 4012195007647 | 100 | Schachtel | 0.35 | 88 | 55 | 75 | 4012195007654 | 2000 | Karton | 7.173 | 235 | 192 | 188 | 0 | 0 | 0 | 0 | 0 | 0 | 0
1009060 | VBS | 1015 9 G | rögzítőbilincs | egyrétegű | 9mm | G | galvanikusan horganyzott, EN ISO 19598 / EN ISO 4042 |  | 5253 | 100 | DB | 100 | 100 | 0.468 | 73269060 | nem |  | 4012195007692 | 4012195007708 | 100 | Schachtel | 0.488 | 88 | 55 | 75 | 4012195007715 | 2000 | Karton | 9.933 | 235 | 192 | 188 | 0 | 0 | 0 | 0 | 0 | 0 | 0
1009079 | VBS | 1015 10 G | rögzítőbilincs | egyrétegű | 10mm | G | galvanikusan horganyzott, EN ISO 19598 / EN ISO 4042 |  | 5544 | 100 | DB | 100 | 100 | 0.56 | 73269060 | nem |  | 4012195007753 | 4012195007760 | 100 | Schachtel | 0.58 | 88 | 55 | 75 | 4012195007777 | 2000 | Karton | 11.773 | 235 | 192 | 188 | 0 | 0 | 0 | 0 | 0 | 0 | 0
1009087 | VBS | 1015 11 G | rögzítőbilincs | egyrétegű | 11mm | G | galvanikusan horganyzott, EN ISO 19598 / EN ISO 4042 |  | 5733 | 100 | DB | 100 | 100 | 0.632 | 73269060 | nem |  | 4012195007814 | 4012195007821 | 100 | Schachtel | 0.668 | 133 | 73 | 55 | 4012195007838 | 1800 | Karton | 12.218 | 295 | 185 | 249 | 0 | 0 | 0 | 0 | 0 | 0 | 0
1009109 | VBS | 1015 12 G | rögzítőbilincs | egyrétegű | 12mm | G | galvanikusan horganyzott, EN ISO 19598 / EN ISO 4042 |  | 5803 | 100 | DB | 100 | 100 | 0.672 | 73269060 | nem |  | 4012195007876 | 4012195007883 | 100 | Schachtel | 0.708 | 133 | 73 | 55 | 4012195007890 | 1000 | Karton | 7.274 | 235 | 148 | 183 | 0 | 0 | 0 | 0 | 0 | 0 | 0
1009117 | VBS | 1015 13 G | rögzítőbilincs | egyrétegű | 13mm | G | galvanikusan horganyzott, EN ISO 19598 / EN ISO 4042 |  | 5932 | 100 | DB | 100 | 100 | 0.683 | 73269060 | nem |  | 4012195007937 | 4012195007944 | 100 | Schachtel | 0.719 | 133 | 73 | 55 | 4012195007951 | 1800 | Karton | 13.136 | 295 | 185 | 249 | 0 | 0 | 0 | 0 | 0 | 0 | 0
1009168 | VBS | 1015 14 G | rögzítőbilincs | egyrétegű | 14mm | G | galvanikusan horganyzott, EN ISO 19598 / EN ISO 4042 |  | 6439 | 100 | DB | 100 | 100 | 0.71 | 73269060 | nem |  | 4012195007999 | 4012195008002 | 100 | Schachtel | 0.749 | 92 | 92 | 77 | 4012195008019 | 1200 | Karton | 9.179 | 295 | 185 | 188 | 0 | 0 | 0 | 0 | 0 | 0 | 0
1009184 | VBS | 1015 15 G | rögzítőbilincs | egyrétegű | 15mm | G | galvanikusan horganyzott, EN ISO 19598 / EN ISO 4042 |  | 6710 | 100 | DB | 100 | 100 | 0.744 | 73269060 | nem |  | 4012195008057 | 4012195008064 | 100 | Schachtel | 0.783 | 92 | 92 | 77 | 4012195008071 | 1200 | Karton | 9.587 | 295 | 185 | 188 | 0 | 0 | 0 | 0 | 0 | 0 | 0
1009192 | VBS | 1015 16 G | rögzítőbilincs | egyrétegű | 16mm | G | galvanikusan horganyzott, EN ISO 19598 / EN ISO 4042 |  | 6909 | 100 | DB | 100 | 100 | 0.753 | 73269060 | nem |  | 4012195008118 | 4012195008125 | 100 | Schachtel | 0.792 | 92 | 92 | 77 | 4012195008132 | 1200 | Karton | 9.695 | 295 | 185 | 188 | 0 | 0 | 0 | 0 | 0 | 0 | 0
1009206 | VBS | 1015 17 G | rögzítőbilincs | egyrétegű | 17mm | G | galvanikusan horganyzott, EN ISO 19598 / EN ISO 4042 |  | 7247 | 100 | DB | 100 | 100 | 0.764 | 73269060 | nem |  | 4012195008170 | 4012195008187 | 100 | Schachtel | 0.803 | 92 | 92 | 77 | 4012195008194 | 1200 | Karton | 9.827 | 295 | 185 | 188 | 0 | 0 | 0 | 0 | 0 | 0 | 0
1009214 | VBS | 1015 18 G | rögzítőbilincs | egyrétegű | 18mm | G | galvanikusan horganyzott, EN ISO 19598 / EN ISO 4042 |  | 7515 | 100 | DB | 100 | 100 | 0.835 | 73269060 | nem |  | 4012195008231 | 4012195008248 | 100 | Schachtel | 0.874 | 92 | 92 | 77 | 4012195008255 | 1200 | Karton | 10.679 | 295 | 185 | 188 | 0 | 0 | 0 | 0 | 0 | 0 | 0
1009230 | VBS | 1015 20 G | rögzítőbilincs | egyrétegű | 20mm | G | galvanikusan horganyzott, EN ISO 19598 / EN ISO 4042 |  | 7848 | 100 | DB | 100 | 100 | 0.921 | 73269060 | nem |  | 4012195008354 | 4012195008361 | 100 | Schachtel | 0.962 | 135 | 75 | 88 | 4012195008378 | 1200 | Karton | 11.738 | 295 | 185 | 249 | 0 | 0 | 0 | 0 | 0 | 0 | 0
1009362 | VBS | 1015 28 G | rögzítőbilincs | egyrétegű | 28mm | G | galvanikusan horganyzott, EN ISO 19598 / EN ISO 4042 |  | 9588 | 100 | DB | 100 | 100 | 1.25 | 73269060 | nem |  | 4012195008712 | 4012195008729 | 100 | Schachtel | 1.316 | 220 | 90 | 75 | 4012195008736 | 1000 | Karton | 13.498 | 395 | 228 | 188 | 0 | 0 | 0 | 0 | 0 | 0 | 0
1009427 | VBS | 1015 25 G | rögzítőbilincs | egyrétegű | 25mm | G | galvanikusan horganyzott, EN ISO 19598 / EN ISO 4042 |  | 9910 | 100 | DB | 100 | 100 | 1.15 | 73269060 | nem |  | 4012195009078 | 4012195009085 | 100 | Schachtel | 1.216 | 220 | 90 | 75 | 4012195009092 | 1000 | Karton | 12.498 | 395 | 228 | 188 | 0 | 0 | 0 | 0 | 0 | 0 | 0
1009455 | VBS | 1015 D 5 G | rögzítőbilincs | 2 kábel | 5mm | G | galvanikusan horganyzott, EN ISO 19598 / EN ISO 4042 |  | 7573 | 100 | DB | 100 | 100 | 0.6 | 73269060 | nem |  | 4012196458561 | 4012196461011 | 100 | Schachtel | 0.622 | 134 | 54 | 56 | 4012196519309 | 1200 | Karton | 7.658 | 235 | 148 | 183 | 0 | 0 | 0 | 0 | 0 | 0 | 0
1009457 | VBS | 1015 D 6 G | rögzítőbilincs | 2 kábel | 6mm | G | galvanikusan horganyzott, EN ISO 19598 / EN ISO 4042 |  | 7655 | 100 | DB | 100 | 100 | 0.67 | 73269060 | nem |  | 4012196458578 | 4012196461028 | 100 | Schachtel | 0.706 | 133 | 73 | 55 | 4012196526659 | 1000 | Karton | 7.254 | 235 | 148 | 183 | 0 | 0 | 0 | 0 | 0 | 0 | 0
1009459 | VBS | 1015 D 7 G | rögzítőbilincs | 2 kábel | 7mm | G | galvanikusan horganyzott, EN ISO 19598 / EN ISO 4042 |  | 8492 | 100 | DB | 100 | 100 | 1.07 | 73269060 | nem |  | 4012196458585 | 4012196461035 | 100 | Schachtel | 1.109 | 92 | 92 | 77 | 4012196526666 | 1000 | Karton | 11.263 | 235 | 192 | 188 | 0 | 0 | 0 | 0 | 0 | 0 | 0
1009461 | VBS | 1015 D 8 G | rögzítőbilincs | 2 kábel | 8mm | G | galvanikusan horganyzott, EN ISO 19598 / EN ISO 4042 |  | 8760 | 100 | DB | 100 | 100 | 1.15 | 73269060 | nem |  | 4012196458622 | 4012196461042 | 100 | Schachtel | 1.189 | 92 | 92 | 77 | 4012196520213 | 1000 | Karton | 12.063 | 235 | 192 | 188 | 0 | 0 | 0 | 0 | 0 | 0 | 0
1009463 | VBS | 1015 D 9 G | rögzítőbilincs | 2 kábel | 9mm | G | galvanikusan horganyzott, EN ISO 19598 / EN ISO 4042 |  | 9376 | 100 | DB | 100 | 100 | 1.22 | 73269060 | nem |  | 4012196458639 | 4012196461080 | 100 | Schachtel | 1.259 | 92 | 92 | 77 | 4012196519453 | 1000 | Karton | 12.763 | 235 | 192 | 188 | 0 | 0 | 0 | 0 | 0 | 0 | 0
1009465 | VBS | 1015 D 10 G | rögzítőbilincs | 2 kábel | 10mm | G | galvanikusan horganyzott, EN ISO 19598 / EN ISO 4042 |  | 9888 | 100 | DB | 100 | 100 | 1.3 | 73269060 | nem |  | 4012196458646 | 4012196461097 | 100 | Schachtel | 1.341 | 135 | 75 | 88 | 4012196521036 | 600 | Karton | 8.24 | 235 | 148 | 183 | 0 | 0 | 0 | 0 | 0 | 0 | 0
1009469 | VBS | 1015 D 12 G | rögzítőbilincs | 2 kábel | 12mm | G | galvanikusan horganyzott, EN ISO 19598 / EN ISO 4042 |  | 10353 | 100 | DB | 100 | 100 | 1.7 | 73269060 | nem |  | 4012196458684 | 4012196461103 | 100 | Schachtel | 1.741 | 134 | 93 | 86 | 4012196521111 | 400 | Karton | 7.158 | 235 | 148 | 183 | 0 | 0 | 0 | 0 | 0 | 0 | 0
1009473 | VBS | 1015 D 14 G | rögzítőbilincs | 2 kábel | 14mm | G | galvanikusan horganyzott, EN ISO 19598 / EN ISO 4042 |  | 11493 | 100 | DB | 100 | 100 | 1.87 | 73269060 | nem |  | 4012196458691 | 4012196461141 | 100 | Schachtel | 1.951 | 188 | 138 | 58 | 4012196521043 | 300 | Karton | 6.047 | 235 | 148 | 183 | 0 | 0 | 0 | 0 | 0 | 0 | 0
1009475 | VBS | 1015 D 15 G | rögzítőbilincs | 2 kábel | 15mm | G | galvanikusan horganyzott, EN ISO 19598 / EN ISO 4042 |  | 11901 | 100 | DB | 100 | 100 | 1.98 | 73269060 | nem |  | 4012196458707 | 4012196461158 | 100 | Schachtel | 2.04 | 188 | 94 | 90 | 4012196517411 | 400 | Karton | 8.333 | 235 | 192 | 188 | 0 | 0 | 0 | 0 | 0 | 0 | 0
1009477 | VBS | 1015 D 16 G | rögzítőbilincs | 2 kábel | 16mm | G | galvanikusan horganyzott, EN ISO 19598 / EN ISO 4042 |  | 12273 | 100 | DB | 100 | 100 | 1.414 | 73269060 | nem |  | 4012196458738 | 4012196461165 | 100 | Schachtel | 1.474 | 188 | 94 | 90 | 4012196517428 | 400 | Karton | 6.069 | 235 | 192 | 188 | 0 | 0 | 0 | 0 | 0 | 0 | 0
1009481 | VBS | 1015 D 18 G | rögzítőbilincs | 2 kábel | 18mm | G | galvanikusan horganyzott, EN ISO 19598 / EN ISO 4042 |  | 13553 | 100 | DB | 100 | 100 | 2.25 | 73269060 | nem |  | 4012196458745 | 4012196461196 | 100 | Schachtel | 2.323 | 187 | 137 | 77 | 4012196517435 | 400 | Karton | 9.483 | 295 | 185 | 188 | 0 | 0 | 0 | 0 | 0 | 0 | 0
1009485 | VBS | 1015 D 20 G | rögzítőbilincs | 2 kábel | 20mm | G | galvanikusan horganyzott, EN ISO 19598 / EN ISO 4042 |  | 13843 | 100 | DB | 100 | 100 | 2.5 | 73269060 | nem |  | 4012196458752 | 4012196461202 | 100 | Schachtel | 2.573 | 187 | 137 | 77 | 4012196509744 | 400 | Karton | 10.483 | 295 | 185 | 188 | 0 | 0 | 0 | 0 | 0 | 0 | 0
1009489 | VBS | 1015 D 22 G | rögzítőbilincs | 2 kábel | 22mm | G | galvanikusan horganyzott, EN ISO 19598 / EN ISO 4042 |  | 14658 | 100 | DB | 100 | 100 | 2.65 | 73269060 | nem |  | 4012196458769 | 4012196461219 | 100 | Schachtel | 2.728 | 218 | 123 | 87 | 4012196509751 | 600 | Karton | 16.706 | 395 | 228 | 188 | 0 | 0 | 0 | 0 | 0 | 0 | 0
1009493 | VBS | 1015 D 25 G | rögzítőbilincs | 2 kábel | 25mm | G | galvanikusan horganyzott, EN ISO 19598 / EN ISO 4042 |  | 17822 | 100 | DB | 100 | 100 | 2.95 | 73269060 | nem |  | 4012196458790 | 4012196461226 | 100 | Schachtel | 3.041 | 188 | 138 | 116 | 4012196509768 | 400 | Karton | 12.358 | 295 | 185 | 249 | 0 | 0 | 0 | 0 | 0 | 0 | 0
1009506 | VBS | 1015 6 OL G | Rögzítőbilincs | 1 kábelhez, furat nélkül | 6mm | G | galvanikusan horganyzott, EN ISO 19598 / EN ISO 4042 |  | 4227 | 100 | DB | 100 | 100 | 0.383 | 73269060 | nem |  | 4012196691203 | 4012196693481 | 100 | Schachtel | 0.398 | 74 | 54 | 56 | 4012196693498 | 2400 | Karton | 9.746 | 235 | 148 | 183 | 0 | 0 | 0 | 0 | 0 | 0 | 0
1009507 | VBS | 1015 7 OL G | Rögzítőbilincs | 1 kábelhez, furat nélkül | 7mm | G | galvanikusan horganyzott, EN ISO 19598 / EN ISO 4042 |  | 5145 | 100 | DB | 100 | 100 | 0.439 | 73269060 | nem |  | 4012197334178 | 4012197288693 | 100 | Schachtel | 0.459 | 88 | 55 | 75 | 4012197288709 | 2000 | Karton | 9.353 | 235 | 192 | 188 | 0 | 0 | 0 | 0 | 0 | 0 | 0
1009508 | VBS | 1015 8 OL G | Rögzítőbilincs | 1 kábelhez, furat nélkül | 8mm | G | galvanikusan horganyzott, EN ISO 19598 / EN ISO 4042 |  | 5235 | 100 | DB | 100 | 100 | 0.461 | 73269060 | nem |  | 4012196691234 | 4012196693504 | 100 | Schachtel | 0.481 | 88 | 55 | 75 | 4012196693511 | 2000 | Karton | 9.793 | 235 | 192 | 188 | 0 | 0 | 0 | 0 | 0 | 0 | 0
1009509 | VBS | 1015 9 OL G | Rögzítőbilincs | 1 kábelhez, furat nélkül | 9mm | G | galvanikusan horganyzott, EN ISO 19598 / EN ISO 4042 |  | 5672 | 100 | DB | 100 | 100 | 0.5 | 73269060 | nem |  | 4012197334192 | 4012197288716 | 100 | Schachtel | 0.52 | 88 | 55 | 75 | 4012197288723 | 2000 | Karton | 10.573 | 235 | 192 | 188 | 0 | 0 | 0 | 0 | 0 | 0 | 0
1009510 | VBS | 1015 10 OL G | Rögzítőbilincs | 1 kábelhez, furat nélkül | 10mm | G | galvanikusan horganyzott, EN ISO 19598 / EN ISO 4042 |  | 5925 | 100 | DB | 100 | 100 | 0.525 | 73269060 | nem |  | 4012196691241 | 4012196693528 | 100 | Schachtel | 0.545 | 88 | 55 | 75 | 4012196693535 | 2000 | Karton | 11.073 | 235 | 192 | 188 | 0 | 0 | 0 | 0 | 0 | 0 | 0
1009511 | VBS | 1015 11 OL G | Rögzítőbilincs | 1 kábelhez, furat nélkül | 11mm | G | galvanikusan horganyzott, EN ISO 19598 / EN ISO 4042 |  | 6155 | 100 | DB | 100 | 100 | 0.65 | 73269060 | nem |  | 4012197334215 | 4012197288730 | 100 | Schachtel | 0.686 | 133 | 73 | 55 | 4012197288747 | 1800 | Karton | 12.542 | 295 | 185 | 249 | 0 | 0 | 0 | 0 | 0 | 0 | 0
1009512 | VBS | 1015 12 OL G | Rögzítőbilincs | 1 kábelhez, furat nélkül | 12mm | G | galvanikusan horganyzott, EN ISO 19598 / EN ISO 4042 |  | 6265 | 100 | DB | 100 | 100 | 0.667 | 73269060 | nem |  | 4012196691258 | 4012196693542 | 100 | Schachtel | 0.703 | 133 | 73 | 55 | 4012196693559 | 1000 | Karton | 7.224 | 235 | 148 | 183 | 0 | 0 | 0 | 0 | 0 | 0 | 0
1009513 | VBS | 1015 13 OL G | Rögzítőbilincs | 1 kábelhez, furat nélkül | 13mm | G | galvanikusan horganyzott, EN ISO 19598 / EN ISO 4042 |  | 6530 | 100 | DB | 100 | 100 | 0.73 | 73269060 | nem |  | 4012197334239 | 4012197288761 | 100 | Schachtel | 0.766 | 133 | 73 | 55 | 4012197288754 | 1800 | Karton | 13.982 | 295 | 185 | 249 | 0 | 0 | 0 | 0 | 0 | 0 | 0
1009526 | VBS | 1015 D 6 OL G | Rögzítőbilincs | 2 kábelhez, furat nélkül | 6mm | G | galvanikusan horganyzott, EN ISO 19598 / EN ISO 4042 |  | 8230 | 100 | DB | 100 | 100 | 0.7 | 73269060 | nem |  | 4012197334253 | 4012197288785 | 100 | Schachtel | 0.736 | 133 | 73 | 55 | 4012197288778 | 1000 | Karton | 7.554 | 235 | 148 | 183 | 0 | 0 | 0 | 0 | 0 | 0 | 0
1009527 | VBS | 1015 D 7 OL G | Rögzítőbilincs | 2 kábelhez, furat nélkül | 7mm | G | galvanikusan horganyzott, EN ISO 19598 / EN ISO 4042 |  | 9222 | 100 | DB | 100 | 100 | 0.74 | 73269060 | nem |  | 4012197334277 | 4012197288808 | 100 | Schachtel | 0.779 | 92 | 92 | 77 | 4012197288792 | 1000 | Karton | 7.963 | 235 | 192 | 188 | 0 | 0 | 0 | 0 | 0 | 0 | 0
1009529 | VBS | 1015 D 9 OL G | Rögzítőbilincs | 2 kábelhez, furat nélkül | 9mm | G | galvanikusan horganyzott, EN ISO 19598 / EN ISO 4042 |  | 10190 | 100 | DB | 100 | 100 | 0.86 | 73269060 | nem |  | 4012197334314 | 4012197288846 | 100 | Schachtel | 0.899 | 92 | 92 | 77 | 4012197288839 | 1000 | Karton | 9.163 | 235 | 192 | 188 | 0 | 0 | 0 | 0 | 0 | 0 | 0
1009530 | VBS | 1015 D 10 OL G | Rögzítőbilincs | 2 kábelhez, furat nélkül | 10mm | G | galvanikusan horganyzott, EN ISO 19598 / EN ISO 4042 |  | 10750 | 100 | DB | 100 | 100 | 0.916 | 73269060 | nem |  | 4012197334130 | 4012197288662 | 100 | Schachtel | 0.957 | 135 | 75 | 88 | 4012197288655 | 600 | Karton | 5.936 | 235 | 148 | 183 | 0 | 0 | 0 | 0 | 0 | 0 | 0
1009532 | VBS | 1015 D 12 OL G | Rögzítőbilincs | 2 kábelhez, furat nélkül | 12mm | G | galvanikusan horganyzott, EN ISO 19598 / EN ISO 4042 |  | 11235 | 100 | DB | 100 | 100 | 1.2 | 73269060 | nem |  | 4012197334154 | 4012197288686 | 100 | Schachtel | 1.241 | 134 | 93 | 86 | 4012197288679 | 400 | Karton | 5.158 | 235 | 148 | 183 | 0 | 0 | 0 | 0 | 0 | 0 | 0
1010794 | VBS | 1015 RB 20 G | rögzítőbilincs | egyrétegű | 20mm | G | galvanikusan horganyzott, EN ISO 19598 / EN ISO 4042 |  | 7817 | 100 | DB | 100 | 100 | 1.1 | 73269060 | nem |  | 4012195850090 | 4012195850106 | 100 | Schachtel | 1.141 | 135 | 75 | 88 | 4012195850113 | 1200 | Karton | 13.886 | 295 | 185 | 249 | 0 | 0 | 0 | 0 | 0 | 0 | 0
1013861 | VBS | 822 6 A4 | rögzítőbilincs | egyrétegű | 6mm | 2B | felületkezelés nélkül, utókezelt |  | 39714 | 100 | DB | 100 | 100 | 0.885 | 73269060 | nem |  | 4012195911746 | 4012195967620 | 100 | Schachtel | 0.921 | 133 | 73 | 55 | 4012195967637 | 1000 | Karton | 9.404 | 235 | 148 | 183 | 0 | 0 | 0 | 0 | 0 | 0 | 0
1013865 | VBS | 822 10 A4 | rögzítőbilincs | egyrétegű | 10mm | 2B | felületkezelés nélkül, utókezelt |  | 46553 | 100 | DB | 100 | 100 | 1.075 | 73269060 | nem |  | 4012195911753 | 4012195967644 | 100 | Schachtel | 1.116 | 135 | 75 | 88 | 4012195967651 | 1200 | Karton | 13.586 | 295 | 185 | 249 | 0 | 0 | 0 | 0 | 0 | 0 | 0
1013869 | VBS | 822 12 A4 | rögzítőbilincs | egyrétegű | 12mm | 2B | felületkezelés nélkül, utókezelt |  | 85291 | 100 | DB | 100 | 100 | 1.45 | 73269060 | nem |  | 4012195911760 | 4012195967668 | 100 | Schachtel | 1.491 | 135 | 75 | 88 | 4012196099665 | 600 | Karton | 9.14 | 235 | 148 | 183 | 0 | 0 | 0 | 0 | 0 | 0 | 0
1013873 | VBS | 822 14 A4 | rögzítőbilincs | egyrétegű | 14mm | 2B | felületkezelés nélkül, utókezelt |  | 89015 | 100 | DB | 100 | 100 | 1.6 | 73269060 | nem |  | 4012195911807 | 4012195967682 | 100 | Schachtel | 1.666 | 220 | 90 | 75 | 4012195967699 | 400 | Karton | 6.858 | 235 | 148 | 183 | 0 | 0 | 0 | 0 | 0 | 0 | 0
1013877 | VBS | 822 16 A4 | rögzítőbilincs | egyrétegű | 16mm | 2B | felületkezelés nélkül, utókezelt |  | 92244 | 100 | DB | 100 | 100 | 1.733 | 73269060 | nem |  | 4012195911814 | 4012195967705 | 100 | Schachtel | 1.799 | 220 | 90 | 75 | 4012195967712 | 400 | Karton | 7.39 | 235 | 148 | 183 | 0 | 0 | 0 | 0 | 0 | 0 | 0
1013881 | VBS | 822 18 A4 | rögzítőbilincs | egyrétegű | 19mm | 2B | felületkezelés nélkül, utókezelt |  | 107551 | 100 | DB | 100 | 100 | 1.946 | 73269060 | nem |  | 4012195911821 | 4012195967729 | 100 | Schachtel | 2.012 | 220 | 90 | 75 | 4012195967736 | 400 | Karton | 8.242 | 235 | 148 | 183 | 0 | 0 | 0 | 0 | 0 | 0 | 0
1013885 | VBS | 822 20 A4 | rögzítőbilincs | egyrétegű | 20mm | 2B | felületkezelés nélkül, utókezelt |  | 122859 | 100 | DB | 100 | 100 | 2.125 | 73269060 | nem |  | 4012195911838 | 4012195967743 | 100 | Schachtel | 2.198 | 187 | 137 | 77 | 4012195978275 | 600 | Karton | 13.382 | 295 | 185 | 249 | 0 | 0 | 0 | 0 | 0 | 0 | 0
1013889 | VBS | 822 22.5 A4 | rögzítőbilincs | egyrétegű | 23mm | 2B | felületkezelés nélkül, utókezelt |  | 138154 | 100 | DB | 50 | 50 | 2.338 | 73269060 | nem |  | 4012195911845 | 4012195967767 | 50 | Schachtel | 1.21 | 134 | 93 | 86 | 4012195967774 | 500 | Karton | 12.294 | 295 | 185 | 249 | 0 | 0 | 0 | 0 | 0 | 0 | 0
1013893 | VBS | 822 25 A4 | rögzítőbilincs | egyrétegű | 25mm | 2B | felületkezelés nélkül, utókezelt |  | 153450 | 100 | DB | 50 | 50 | 2.4 | 73269060 | nem |  | 4012195911852 | 4012195967781 | 50 | Schachtel | 1.241 | 134 | 93 | 86 | 4012195967798 | 500 | Karton | 12.604 | 295 | 185 | 249 | 0 | 0 | 0 | 0 | 0 | 0 | 0
1013903 | VBS | 822 32 A4 | rögzítőbilincs | egyrétegű | 32mm | 2B | felületkezelés nélkül, utókezelt |  | 174283 | 100 | DB | 100 | 100 | 5.49 | 73269060 | nem |  | 4012195911876 | 4012195967828 | 100 | Karton | 5.684 | 290 | 188 | 89 | 0 | 0 | 0 | 0 | 0 | 0 | 0 | 0 | 0 | 0 | 0 | 0 | 0 | 0
1013911 | VBS | 822 40 A4 | rögzítőbilincs | egyrétegű | 40mm | 2B | felületkezelés nélkül, utókezelt |  | 211499 | 100 | DB | 100 | 100 | 6.59 | 73269060 | nem |  | 4012195911890 | 4012195967842 | 100 | Karton | 6.785 | 235 | 148 | 183 | 0 | 0 | 0 | 0 | 0 | 0 | 0 | 0 | 0 | 0 | 0 | 0 | 0 | 0
1013921 | VBS | 822 50 A4 | rögzítőbilincs | egyrétegű | 50mm | 2B | felületkezelés nélkül, utókezelt |  | 281810 | 100 | DB | 100 | 100 | 7.69 | 73269060 | nem |  | 4012195911913 | 4012195967866 | 100 | Karton | 7.962 | 290 | 183 | 180 | 0 | 0 | 0 | 0 | 0 | 0 | 0 | 0 | 0 | 0 | 0 | 0 | 0 | 0
1013925 | VBS | 822 63 A4 | rögzítőbilincs | egyrétegű | 63mm | 2B | felületkezelés nélkül, utókezelt |  | 358286 | 100 | DB | 100 | 100 | 9.26 | 73269060 | nem |  | 4012195911920 | 4012195967873 | 100 | Karton | 9.574 | 290 | 183 | 241 | 0 | 0 | 0 | 0 | 0 | 0 | 0 | 0 | 0 | 0 | 0 | 0 | 0 | 0
1014005 | VBS | 822 6 FT | rögzítőbilincs | egyrétegű | 6mm | FT | merítetten tűzihorganyzott, DIN EN ISO 1461 |  | 9318 | 100 | DB | 100 | 100 | 0.885 | 73269060 | nem |  | 4012195013631 | 4012195013648 | 100 | Schachtel | 0.921 | 133 | 73 | 55 | 4012195013655 | 1000 | Karton | 9.404 | 235 | 148 | 183 | 0 | 0 | 0 | 0 | 0 | 0 | 0
1014013 | VBS | 822 10 FT | rögzítőbilincs | egyrétegű | 10mm | FT | merítetten tűzihorganyzott, DIN EN ISO 1461 |  | 9758 | 100 | DB | 100 | 100 | 1.075 | 73269060 | nem |  | 4012195013693 | 4012195013709 | 100 | Schachtel | 1.116 | 135 | 75 | 88 | 4012195013716 | 1200 | Karton | 13.586 | 295 | 185 | 249 | 0 | 0 | 0 | 0 | 0 | 0 | 0
1014021 | VBS | 822 12 FT | rögzítőbilincs | egyrétegű | 12mm | FT | merítetten tűzihorganyzott, DIN EN ISO 1461 |  | 10651 | 100 | DB | 100 | 100 | 1.45 | 73269060 | nem |  | 4012195013754 | 4012195013761 | 100 | Schachtel | 1.491 | 135 | 75 | 88 | 4012196099702 | 600 | Karton | 9.14 | 235 | 148 | 183 | 0 | 0 | 0 | 0 | 0 | 0 | 0
1014048 | VBS | 822 14 FT | rögzítőbilincs | egyrétegű | 14mm | FT | merítetten tűzihorganyzott, DIN EN ISO 1461 |  | 11830 | 100 | DB | 100 | 100 | 1.6 | 73269060 | nem |  | 4012195013815 | 4012195013822 | 100 | Schachtel | 1.666 | 220 | 90 | 75 | 4012195013839 | 400 | Karton | 6.858 | 235 | 148 | 183 | 0 | 0 | 0 | 0 | 0 | 0 | 0
1014099 | VBS | 822 16 FT | rögzítőbilincs | egyrétegű | 16mm | FT | merítetten tűzihorganyzott, DIN EN ISO 1461 |  | 12448 | 100 | DB | 100 | 100 | 1.733 | 73269060 | nem |  | 4012195013877 | 4012195013884 | 100 | Schachtel | 1.799 | 220 | 90 | 75 | 4012195013891 | 400 | Karton | 7.39 | 235 | 148 | 183 | 0 | 0 | 0 | 0 | 0 | 0 | 0
1014110 | VBS | 822 18 FT | rögzítőbilincs | egyrétegű | 19mm | FT | merítetten tűzihorganyzott, DIN EN ISO 1461 |  | 13407 | 100 | DB | 100 | 100 | 1.946 | 73269060 | nem |  | 4012195013938 | 4012195013945 | 100 | Schachtel | 2.012 | 220 | 90 | 75 | 4012195013952 | 400 | Karton | 8.242 | 235 | 148 | 183 | 0 | 0 | 0 | 0 | 0 | 0 | 0
1014137 | VBS | 822 20 FT | rögzítőbilincs | egyrétegű | 20mm | FT | merítetten tűzihorganyzott, DIN EN ISO 1461 |  | 15844 | 100 | DB | 100 | 100 | 2.125 | 73269060 | nem |  | 4012195013990 | 4012195014003 | 100 | Schachtel | 2.198 | 187 | 137 | 77 | 4012195014010 | 600 | Karton | 13.382 | 295 | 185 | 249 | 0 | 0 | 0 | 0 | 0 | 0 | 0
1014161 | VBS | 822 22.5 FT | rögzítőbilincs | egyrétegű | 23mm | FT | merítetten tűzihorganyzott, DIN EN ISO 1461 |  | 17138 | 100 | DB | 50 | 50 | 2.338 | 73269060 | nem |  | 4012195014058 | 4012195014065 | 50 | Schachtel | 1.21 | 134 | 93 | 86 | 4012195014072 | 500 | Karton | 12.294 | 295 | 185 | 249 | 0 | 0 | 0 | 0 | 0 | 0 | 0
1014218 | VBS | 822 28.3 FT | rögzítőbilincs | egyrétegű | 28mm | FT | merítetten tűzihorganyzott, DIN EN ISO 1461 |  | 28002 | 100 | DB | 50 | 50 | 4.42 | 73269060 | nem |  | 4012195014119 | 4012195014126 | 50 | Schachtel | 2.27 | 188 | 94 | 90 | 4012195014133 | 200 | Karton | 9.253 | 235 | 192 | 188 | 0 | 0 | 0 | 0 | 0 | 0 | 0
1014293 | VBS | 822 37 FT | rögzítőbilincs | egyrétegű | 37mm | FT | merítetten tűzihorganyzott, DIN EN ISO 1461 |  | 36901 | 100 | DB | 100 | 100 | 7.1 | 73269060 | nem |  | 4012195014171 | 4012195014188 | 100 | Karton | 7.295 | 235 | 148 | 183 | 0 | 0 | 0 | 0 | 0 | 0 | 0 | 0 | 0 | 0 | 0 | 0 | 0 | 0
1014366 | VBS | 822 47 FT | rögzítőbilincs | egyrétegű | 47mm | FT | merítetten tűzihorganyzott, DIN EN ISO 1461 |  | 50872 | 100 | DB | 100 | 100 | 8.5 | 73269060 | nem |  | 4012195014232 | 4012195014249 | 100 | Karton | 8.772 | 290 | 183 | 180 | 0 | 0 | 0 | 0 | 0 | 0 | 0 | 0 | 0 | 0 | 0 | 0 | 0 | 0
1014501 | VBS | 822 25 FT | rögzítőbilincs | egyrétegű | 25mm | FT | merítetten tűzihorganyzott, DIN EN ISO 1461 |  | 21375 | 100 | DB | 50 | 50 | 2.4 | 73269060 | nem |  | 4012195567011 | 4012195567028 | 50 | Schachtel | 1.241 | 134 | 93 | 86 | 4012195567035 | 500 | Karton | 12.604 | 295 | 185 | 249 | 0 | 0 | 0 | 0 | 0 | 0 | 0
1014528 | VBS | 822 32 FT | rögzítőbilincs | egyrétegű | 32mm | FT | merítetten tűzihorganyzott, DIN EN ISO 1461 |  | 35924 | 100 | DB | 100 | 100 | 5.49 | 73269060 | nem |  | 4012195567073 | 4012195567080 | 100 | Karton | 5.684 | 290 | 188 | 89 | 0 | 0 | 0 | 0 | 0 | 0 | 0 | 0 | 0 | 0 | 0 | 0 | 0 | 0
1014536 | VBS | 822 40 FT | rögzítőbilincs | egyrétegű | 40mm | FT | merítetten tűzihorganyzott, DIN EN ISO 1461 |  | 49453 | 100 | DB | 100 | 100 | 6.59 | 73269060 | nem |  | 4012195567134 | 4012195567141 | 100 | Karton | 6.785 | 235 | 148 | 183 | 0 | 0 | 0 | 0 | 0 | 0 | 0 | 0 | 0 | 0 | 0 | 0 | 0 | 0
1014544 | VBS | 822 50 FT | rögzítőbilincs | egyrétegű | 50mm | FT | merítetten tűzihorganyzott, DIN EN ISO 1461 |  | 68473 | 100 | DB | 100 | 100 | 7.69 | 73269060 | nem |  | 4012195567493 | 4012195567509 | 100 | Karton | 7.962 | 290 | 183 | 180 | 0 | 0 | 0 | 0 | 0 | 0 | 0 | 0 | 0 | 0 | 0 | 0 | 0 | 0
1014552 | VBS | 822 63 FT | rögzítőbilincs | egyrétegű | 63mm | FT | merítetten tűzihorganyzott, DIN EN ISO 1461 |  | 74476 | 100 | DB | 100 | 100 | 9.26 | 73269060 | nem |  | 4012195567554 | 4012195567561 | 100 | Karton | 9.574 | 290 | 183 | 241 | 0 | 0 | 0 | 0 | 0 | 0 | 0 | 0 | 0 | 0 | 0 | 0 | 0 | 0
1014714 | VBS | 822 12 A2 | rögzítőbilincs | egyrétegű | 12mm | 2B | felületkezelés nélkül, utókezelt |  | 50826 | 100 | DB | 100 | 100 | 1.45 | 73269060 | nem |  | 4012195472032 | 4012195472049 | 100 | Schachtel | 1.491 | 135 | 75 | 88 | 4012196099719 | 600 | Karton | 9.14 | 235 | 148 | 183 | 0 | 0 | 0 | 0 | 0 | 0 | 0
1015095 | VBS | 823 16 FT | rögzítőbilincs | kétrétegű | 16mm | FT | merítetten tűzihorganyzott, DIN EN ISO 1461 |  | 18858 | 100 | DB | 50 | 50 | 2.26 | 73269060 | nem |  | 4012195015130 | 4012195015147 | 50 | Schachtel | 1.171 | 134 | 93 | 86 | 4012195015154 | 500 | Karton | 11.904 | 295 | 185 | 249 | 0 | 0 | 0 | 0 | 0 | 0 | 0
1015117 | VBS | 823 18.3 FT | rögzítőbilincs | kétrétegű | 19mm | FT | merítetten tűzihorganyzott, DIN EN ISO 1461 |  | 21870 | 100 | DB | 50 | 50 | 2.446 | 73269060 | nem |  | 4012195015192 | 4012195015208 | 50 | Schachtel | 1.289 | 220 | 90 | 75 | 4012195015215 | 500 | Karton | 13.228 | 395 | 228 | 188 | 0 | 0 | 0 | 0 | 0 | 0 | 0
1015133 | VBS | 823 20 FT | rögzítőbilincs | kétrétegű | 20mm | FT | merítetten tűzihorganyzott, DIN EN ISO 1461 |  | 22860 | 100 | DB | 50 | 50 | 2.662 | 73269060 | nem |  | 4012195015253 | 4012195015260 | 50 | Schachtel | 1.397 | 220 | 90 | 75 | 4012195015277 | 500 | Karton | 14.308 | 395 | 228 | 188 | 0 | 0 | 0 | 0 | 0 | 0 | 0
1015168 | VBS | 823 22.5 FT | rögzítőbilincs | kétrétegű | 23mm | FT | merítetten tűzihorganyzott, DIN EN ISO 1461 |  | 24570 | 100 | DB | 50 | 50 | 2.988 | 73269060 | nem |  | 4012195015314 | 4012195015321 | 50 | Schachtel | 1.554 | 188 | 94 | 90 | 4012195015338 | 400 | Karton | 12.77 | 395 | 228 | 188 | 0 | 0 | 0 | 0 | 0 | 0 | 0
1015214 | VBS | 823 28.3 FT | rögzítőbilincs | kétrétegű | 28mm | FT | merítetten tűzihorganyzott, DIN EN ISO 1461 |  | 49401 | 100 | DB | 25 | 25 | 5.208 | 73269060 | nem |  | 4012195015376 | 4012195015383 | 25 | Schachtel | 1.343 | 134 | 93 | 86 | 4012195015390 | 250 | Karton | 13.624 | 295 | 185 | 249 | 0 | 0 | 0 | 0 | 0 | 0 | 0
1015303 | VBS | 823 37 FT | rögzítőbilincs | kétrétegű | 37mm | FT | merítetten tűzihorganyzott, DIN EN ISO 1461 |  | 64926 | 100 | DB | 100 | 100 | 8.7 | 73269060 | nem |  | 4012195015437 | 4012195015444 | 100 | Karton | 8.972 | 290 | 183 | 180 | 0 | 0 | 0 | 0 | 0 | 0 | 0 | 0 | 0 | 0 | 0 | 0 | 0 | 0
1015362 | VBS | 823 47 FT | rögzítőbilincs | kétrétegű | 47mm | FT | merítetten tűzihorganyzott, DIN EN ISO 1461 |  | 80525 | 100 | DB | 100 | 100 | 10.12 | 73269060 | nem |  | 4012195015499 | 4012195015505 | 100 | Karton | 10.434 | 290 | 183 | 241 | 0 | 0 | 0 | 0 | 0 | 0 | 0 | 0 | 0 | 0 | 0 | 0 | 0 | 0
1015427 | VBS | 823 54 FT | rögzítőbilincs | kétrétegű | 54mm | FT | merítetten tűzihorganyzott, DIN EN ISO 1461 |  | 90006 | 100 | DB | 100 | 100 | 10.76 | 73269060 | nem |  | 4012195015550 | 4012195015567 | 100 | Karton | 11.074 | 290 | 183 | 241 | 0 | 0 | 0 | 0 | 0 | 0 | 0 | 0 | 0 | 0 | 0 | 0 | 0 | 0
1015486 | VBS | 823 59.3 FT | rögzítőbilincs | kétrétegű | 59,3mm | FT | merítetten tűzihorganyzott, DIN EN ISO 1461 |  | 92147 | 100 | DB | 100 | 100 | 11.8 | 73269060 | nem |  | 4012195015611 | 4012195015628 | 100 | Karton | 12.224 | 390 | 223 | 180 | 0 | 0 | 0 | 0 | 0 | 0 | 0 | 0 | 0 | 0 | 0 | 0 | 0 | 0
1015494 | VBS | 823 25 FT | rögzítőbilincs | kétrétegű | 25mm | FT | merítetten tűzihorganyzott, DIN EN ISO 1461 |  | 48283 | 100 | DB | 25 | 25 | 6.77 | 73269060 | nem |  | 4012195567615 | 4012195567622 | 25 | Schachtel | 1.759 | 220 | 90 | 75 | 4012195567639 | 250 | Karton | 17.928 | 395 | 228 | 188 | 0 | 0 | 0 | 0 | 0 | 0 | 0
1015496 | VBS | 823 32 FT | rögzítőbilincs | kétrétegű | 32mm | FT | merítetten tűzihorganyzott, DIN EN ISO 1461 |  | 55781 | 100 | DB | 100 | 100 | 7.469 | 73269060 | nem |  | 4012195567738 | 4012195567745 | 100 | Karton | 7.741 | 290 | 183 | 180 | 0 | 0 | 0 | 0 | 0 | 0 | 0 | 0 | 0 | 0 | 0 | 0 | 0 | 0
1015498 | VBS | 823 40 FT | rögzítőbilincs | kétrétegű | 40mm | FT | merítetten tűzihorganyzott, DIN EN ISO 1461 |  | 66386 | 100 | DB | 100 | 100 | 8.46 | 73269060 | nem |  | 4012195567790 | 4012195567806 | 100 | Karton | 8.774 | 290 | 183 | 241 | 0 | 0 | 0 | 0 | 0 | 0 | 0 | 0 | 0 | 0 | 0 | 0 | 0 | 0
1015500 | VBS | 823 50 FT | rögzítőbilincs | kétrétegű | 50mm | FT | merítetten tűzihorganyzott, DIN EN ISO 1461 |  | 82107 | 100 | DB | 100 | 100 | 9.05 | 73269060 | nem |  | 4012195567851 | 4012195567868 | 100 | Karton | 9.364 | 290 | 183 | 241 | 0 | 0 | 0 | 0 | 0 | 0 | 0 | 0 | 0 | 0 | 0 | 0 | 0 | 0
1015508 | VBS | 823 63 FT | rögzítőbilincs | kétrétegű | 63mm | FT | merítetten tűzihorganyzott, DIN EN ISO 1461 |  | 93206 | 100 | DB | 100 | 100 | 10.7 | 73269060 | nem |  | 4012195567912 | 4012195567929 | 100 | Karton | 11.124 | 390 | 223 | 180 | 0 | 0 | 0 | 0 | 0 | 0 | 0 | 0 | 0 | 0 | 0 | 0 | 0 | 0
1016555 | VBS | 824 12 A2 | rögzítőbilincs | egyrétegű, 2 kábel | 12mm | 2B | felületkezelés nélkül, utókezelt |  | 81770 | 100 | DB | 50 | 50 | 2.31 | 73269060 | nem |  | 4012195472452 | 4012195472469 | 50 | Schachtel | 1.196 | 134 | 93 | 86 | 4012195472476 | 500 | Karton | 12.154 | 295 | 185 | 249 | 0 | 0 | 0 | 0 | 0 | 0 | 0
1017799 | VBS | 605 16 ALU | rögzítőbilincs | kétrétegű | 16mm |  |  |  | 7376 | 100 | DB | 100 | 100 | 0.218 | 76169990 | nem |  | 4012195449539 | 4012195449546 | 100 | Schachtel | 0.259 | 135 | 75 | 88 | 4012195047858 | 2000 | Karton | 5.505 | 395 | 288 | 183 | 0 | 0 | 0 | 0 | 0 | 0 | 0
1017837 | VBS | 605 20 ALU | rögzítőbilincs | kétrétegű | 20mm |  |  |  | 8224 | 100 | DB | 100 | 100 | 0.228 | 76169990 | nem |  | 4012195449652 | 4012195449669 | 100 | Schachtel | 0.269 | 135 | 75 | 88 | 4012195449676 | 1200 | Karton | 3.422 | 295 | 185 | 249 | 0 | 0 | 0 | 0 | 0 | 0 | 0
1017861 | VBS | 605 25 ALU | rögzítőbilincs | kétrétegű | 25mm |  |  |  | 11971 | 100 | DB | 100 | 100 | 0.33 | 76169990 | nem |  | 4012195449836 | 4012195449843 | 100 | Schachtel | 0.396 | 220 | 90 | 75 | 4012195449850 | 1000 | Karton | 4.298 | 395 | 228 | 188 | 0 | 0 | 0 | 0 | 0 | 0 | 0
1017926 | VBS | 605 32 ALU | rögzítőbilincs | kétrétegű | 32mm |  |  |  | 18858 | 100 | DB | 100 | 100 | 0.433 | 76169990 | nem |  | 4012195590170 | 4012195590187 | 100 | Schachtel | 0.511 | 218 | 123 | 87 | 4012195590194 | 1200 | Karton | 6.64 | 395 | 388 | 249 | 0 | 0 | 0 | 0 | 0 | 0 | 0
1017950 | VBS | 605 40 ALU | rögzítőbilincs | kétrétegű | 40mm |  |  |  | 33713 | 100 | DB | 50 | 50 | 0.65 | 76169990 | nem |  | 4012195450016 | 4012195450023 | 50 | Schachtel | 0.385 | 188 | 94 | 90 | 4012195450030 | 600 | Karton | 4.945 | 395 | 288 | 183 | 0 | 0 | 0 | 0 | 0 | 0 | 0
1017980 | VBS | 605 50 ALU | rögzítőbilincs | kétrétegű | 50mm |  |  |  | 47859 | 100 | DB | 25 | 25 | 0.952 | 76169990 | nem |  | 4012195589938 | 4012195589945 | 25 | Schachtel | 0.311 | 187 | 137 | 77 | 4012195589952 | 300 | Karton | 4.206 | 395 | 288 | 249 | 0 | 0 | 0 | 0 | 0 | 0 | 0
1017997 | VBS | 605 63 ALU | rögzítőbilincs | kétrétegű | 63mm |  |  |  | 56549 | 100 | DB | 25 | 25 | 1.26 | 76169990 | nem |  | 4012195590057 | 4012195590064 | 25 | Schachtel | 0.393 | 218 | 123 | 87 | 4012195590071 | 300 | Karton | 5.224 | 395 | 388 | 249 | 0 | 0 | 0 | 0 | 0 | 0 | 0
1018078 | VBS | 605 7 G | rögzítőbilincs | kétrétegű | 7mm | G | galvanikusan horganyzott, EN ISO 19598 / EN ISO 4042 |  | 3969 | 100 | DB | 100 | 100 | 0.183 | 73269060 | nem |  | 4012195016274 | 4012195016281 | 100 | Schachtel | 0.198 | 74 | 54 | 56 | 4012195016298 | 4800 | Karton | 9.698 | 295 | 185 | 249 | 0 | 0 | 0 | 0 | 0 | 0 | 0
1018086 | VBS | 605 8 G | rögzítőbilincs | kétrétegű | 8mm | G | galvanikusan horganyzott, EN ISO 19598 / EN ISO 4042 |  | 3975 | 100 | DB | 100 | 100 | 0.203 | 73269060 | nem |  | 4012195016335 | 4012195016342 | 100 | Schachtel | 0.223 | 88 | 55 | 75 | 4012195016359 | 5000 | Karton | 11.475 | 395 | 288 | 183 | 0 | 0 | 0 | 0 | 0 | 0 | 0
1018094 | VBS | 605 9 G | rögzítőbilincs | kétrétegű | 9mm | G | galvanikusan horganyzott, EN ISO 19598 / EN ISO 4042 |  | 3980 | 100 | DB | 100 | 100 | 0.246 | 73269060 | nem |  | 4012195016397 | 4012195016403 | 100 | Schachtel | 0.266 | 88 | 55 | 75 | 4012195016410 | 5000 | Karton | 13.625 | 395 | 288 | 183 | 0 | 0 | 0 | 0 | 0 | 0 | 0
1018108 | VBS | 605 10 G | rögzítőbilincs | kétrétegű | 10mm | G | galvanikusan horganyzott, EN ISO 19598 / EN ISO 4042 |  | 4405 | 100 | DB | 100 | 100 | 0.432 | 73269060 | nem |  | 4012195016458 | 4012195016465 | 100 | Schachtel | 0.468 | 133 | 73 | 55 | 4012195016472 | 1800 | Karton | 8.618 | 295 | 185 | 249 | 0 | 0 | 0 | 0 | 0 | 0 | 0
1018116 | VBS | 605 11 G | rögzítőbilincs | kétrétegű | 11mm | G | galvanikusan horganyzott, EN ISO 19598 / EN ISO 4042 |  | 4438 | 100 | DB | 100 | 100 | 0.462 | 73269060 | nem |  | 4012195016519 | 4012195016526 | 100 | Schachtel | 0.498 | 133 | 73 | 55 | 4012195016533 | 1800 | Karton | 9.158 | 295 | 185 | 249 | 0 | 0 | 0 | 0 | 0 | 0 | 0
1018124 | VBS | 605 12 G | rögzítőbilincs | kétrétegű | 12mm | G | galvanikusan horganyzott, EN ISO 19598 / EN ISO 4042 |  | 4512 | 100 | DB | 100 | 100 | 0.485 | 73269060 | nem |  | 4012195016571 | 4012195016588 | 100 | Schachtel | 0.524 | 92 | 92 | 77 | 4012195080640 | 2000 | Karton | 10.818 | 395 | 228 | 188 | 0 | 0 | 0 | 0 | 0 | 0 | 0
1018132 | VBS | 605 13 G | rögzítőbilincs | kétrétegű | 13mm | G | galvanikusan horganyzott, EN ISO 19598 / EN ISO 4042 |  | 4721 | 100 | DB | 100 | 100 | 0.532 | 73269060 | nem |  | 4012195016632 | 4012195016649 | 100 | Schachtel | 0.571 | 92 | 92 | 77 | 4012195047865 | 2400 | Karton | 14.029 | 395 | 288 | 183 | 0 | 0 | 0 | 0 | 0 | 0 | 0
1018140 | VBS | 605 14 G | rögzítőbilincs | kétrétegű | 14mm | G | galvanikusan horganyzott, EN ISO 19598 / EN ISO 4042 |  | 5250 | 100 | DB | 100 | 100 | 0.56 | 73269060 | nem |  | 4012195016694 | 4012195016700 | 100 | Schachtel | 0.599 | 92 | 92 | 77 | 4012195016717 | 2400 | Karton | 14.701 | 395 | 288 | 183 | 0 | 0 | 0 | 0 | 0 | 0 | 0
1018159 | VBS | 605 15 G | rögzítőbilincs | kétrétegű | 15mm | G | galvanikusan horganyzott, EN ISO 19598 / EN ISO 4042 |  | 5272 | 100 | DB | 100 | 100 | 0.584 | 73269060 | nem |  | 4012195016755 | 4012195016762 | 100 | Schachtel | 0.625 | 135 | 75 | 88 | 4012195016779 | 2000 | Karton | 12.825 | 395 | 288 | 183 | 0 | 0 | 0 | 0 | 0 | 0 | 0
1018167 | VBS | 605 16 G | rögzítőbilincs | kétrétegű | 16mm | G | galvanikusan horganyzott, EN ISO 19598 / EN ISO 4042 |  | 5265 | 100 | DB | 100 | 100 | 0.585 | 73269060 | nem |  | 4012195016816 | 4012195016823 | 100 | Schachtel | 0.626 | 135 | 75 | 88 | 4012195016830 | 1200 | Karton | 7.706 | 295 | 185 | 249 | 0 | 0 | 0 | 0 | 0 | 0 | 0
1018175 | VBS | 605 17 G | rögzítőbilincs | kétrétegű | 17mm | G | galvanikusan horganyzott, EN ISO 19598 / EN ISO 4042 |  | 5806 | 100 | DB | 100 | 100 | 0.604 | 73269060 | nem |  | 4012195016878 | 4012195016885 | 100 | Schachtel | 0.645 | 135 | 75 | 88 | 4012195024347 | 1500 | Karton | 10.013 | 395 | 228 | 188 | 0 | 0 | 0 | 0 | 0 | 0 | 0
1018183 | VBS | 605 18 G | rögzítőbilincs | kétrétegű | 18mm | G | galvanikusan horganyzott, EN ISO 19598 / EN ISO 4042 |  | 5814 | 100 | DB | 100 | 100 | 0.64 | 73269060 | nem |  | 4012195016939 | 4012195016946 | 100 | Schachtel | 0.681 | 135 | 75 | 88 | 4012195016953 | 1200 | Karton | 8.366 | 295 | 185 | 249 | 0 | 0 | 0 | 0 | 0 | 0 | 0
1018191 | VBS | 605 19 G | rögzítőbilincs | kétrétegű | 19mm | G | galvanikusan horganyzott, EN ISO 19598 / EN ISO 4042 |  | 5838 | 100 | DB | 100 | 100 | 0.671 | 73269060 | nem |  | 4012195016991 | 4012195017004 | 100 | Schachtel | 0.712 | 135 | 75 | 88 | 4012195017011 | 1200 | Karton | 8.738 | 295 | 185 | 249 | 0 | 0 | 0 | 0 | 0 | 0 | 0
1018205 | VBS | 605 20 G | rögzítőbilincs | kétrétegű | 20mm | G | galvanikusan horganyzott, EN ISO 19598 / EN ISO 4042 |  | 6603 | 100 | DB | 100 | 100 | 0.664 | 73269060 | nem |  | 4012195017059 | 4012195017066 | 100 | Schachtel | 0.705 | 134 | 93 | 86 | 4012195017073 | 1000 | Karton | 7.244 | 295 | 185 | 249 | 0 | 0 | 0 | 0 | 0 | 0 | 0
1018213 | VBS | 605 21 G | rögzítőbilincs | kétrétegű | 21mm | G | galvanikusan horganyzott, EN ISO 19598 / EN ISO 4042 |  | 6573 | 100 | DB | 100 | 100 | 0.678 | 73269060 | nem |  | 4012195017110 | 4012195017127 | 100 | Schachtel | 0.719 | 134 | 93 | 86 | 4012195017134 | 1000 | Karton | 7.384 | 295 | 185 | 249 | 0 | 0 | 0 | 0 | 0 | 0 | 0
1018221 | VBS | 605 23 G | rögzítőbilincs | kétrétegű | 23mm | G | galvanikusan horganyzott, EN ISO 19598 / EN ISO 4042 |  | 6595 | 100 | DB | 100 | 100 | 0.826 | 73269060 | nem |  | 4012195017172 | 4012195017189 | 100 | Schachtel | 0.867 | 134 | 93 | 86 | 4012195017196 | 1000 | Karton | 8.864 | 295 | 185 | 249 | 0 | 0 | 0 | 0 | 0 | 0 | 0
1018256 | VBS | 605 25 G | rögzítőbilincs | kétrétegű | 25mm | G | galvanikusan horganyzott, EN ISO 19598 / EN ISO 4042 |  | 7976 | 100 | DB | 100 | 100 | 0.96 | 73269060 | nem |  | 4012195017233 | 4012195017240 | 100 | Schachtel | 1.033 | 187 | 137 | 77 | 4012195017257 | 1200 | Karton | 12.87 | 395 | 288 | 249 | 0 | 0 | 0 | 0 | 0 | 0 | 0
1018264 | VBS | 605 26 G | rögzítőbilincs | kétrétegű | 26mm | G | galvanikusan horganyzott, EN ISO 19598 / EN ISO 4042 |  | 7967 | 100 | DB | 100 | 100 | 0.975 | 73269060 | nem |  | 4012195017295 | 4012195017301 | 100 | Schachtel | 1.041 | 220 | 90 | 75 | 4012195017318 | 1000 | Karton | 10.748 | 395 | 228 | 188 | 0 | 0 | 0 | 0 | 0 | 0 | 0
1018280 | VBS | 605 28 G | rögzítőbilincs | kétrétegű | 28mm | G | galvanikusan horganyzott, EN ISO 19598 / EN ISO 4042 |  | 7969 | 100 | DB | 100 | 100 | 1.067 | 73269060 | nem |  | 4012195017356 | 4012195017363 | 100 | Schachtel | 1.145 | 218 | 123 | 87 | 4012195017370 | 1200 | Karton | 14.248 | 395 | 388 | 249 | 0 | 0 | 0 | 0 | 0 | 0 | 0
1018302 | VBS | 605 30 G | rögzítőbilincs | kétrétegű | 30mm | G | galvanikusan horganyzott, EN ISO 19598 / EN ISO 4042 |  | 11641 | 100 | DB | 100 | 100 | 1.15 | 73269060 | nem |  | 4012195017417 | 4012195017424 | 100 | Schachtel | 1.223 | 187 | 137 | 77 | 4012195017431 | 1200 | Karton | 15.15 | 395 | 288 | 249 | 0 | 0 | 0 | 0 | 0 | 0 | 0
1018337 | VBS | 605 32 G | rögzítőbilincs | kétrétegű | 32mm | G | galvanikusan horganyzott, EN ISO 19598 / EN ISO 4042 |  | 11665 | 100 | DB | 100 | 100 | 1.26 | 73269060 | nem |  | 4012195017479 | 4012195017486 | 100 | Schachtel | 1.351 | 188 | 138 | 116 | 4012195017493 | 1200 | Karton | 16.801 | 395 | 288 | 383 | 0 | 0 | 0 | 0 | 0 | 0 | 0
1018353 | VBS | 605 35 G | rögzítőbilincs | kétrétegű | 35mm | G | galvanikusan horganyzott, EN ISO 19598 / EN ISO 4042 |  | 16553 | 100 | DB | 100 | 100 | 1.921 | 73269060 | nem |  | 4012195017530 | 4012195017547 | 100 | Schachtel | 1.999 | 218 | 123 | 87 | 4012195017554 | 1200 | Karton | 24.496 | 395 | 388 | 249 | 0 | 0 | 0 | 0 | 0 | 0 | 0
1018361 | VBS | 605 37 G | rögzítőbilincs | kétrétegű | 37mm | G | galvanikusan horganyzott, EN ISO 19598 / EN ISO 4042 |  | 16577 | 100 | DB | 100 | 100 | 2.007 | 73269060 | nem |  | 4012195017592 | 4012195017608 | 100 | Schachtel | 2.098 | 188 | 138 | 116 | 4012195017615 | 1200 | Karton | 25.765 | 395 | 288 | 383 | 0 | 0 | 0 | 0 | 0 | 0 | 0
1018396 | VBS | 605 40 G | rögzítőbilincs | kétrétegű | 40mm | G | galvanikusan horganyzott, EN ISO 19598 / EN ISO 4042 |  | 17148 | 100 | DB | 50 | 50 | 1.9 | 73269060 | nem |  | 4012195017653 | 4012195017660 | 50 | Schachtel | 1.023 | 187 | 137 | 77 | 4012195017677 | 600 | Karton | 12.75 | 395 | 288 | 249 | 0 | 0 | 0 | 0 | 0 | 0 | 0
1018434 | VBS | 605 43 G | rögzítőbilincs | kétrétegű | 43mm | G | galvanikusan horganyzott, EN ISO 19598 / EN ISO 4042 |  | 18089 | 100 | DB | 50 | 50 | 2.324 | 73269060 | nem |  | 4012195017714 | 4012195017721 | 50 | Schachtel | 1.222 | 188 | 94 | 90 | 4012195017738 | 600 | Karton | 14.989 | 395 | 288 | 183 | 0 | 0 | 0 | 0 | 0 | 0 | 0
1018477 | VBS | 605 47 G | rögzítőbilincs | kétrétegű | 47mm | G | galvanikusan horganyzott, EN ISO 19598 / EN ISO 4042 |  | 19891 | 100 | DB | 50 | 50 | 2.366 | 73269060 | nem |  | 4012195017776 | 4012195017783 | 50 | Schachtel | 1.261 | 218 | 123 | 87 | 4012195017790 | 600 | Karton | 15.64 | 395 | 388 | 249 | 0 | 0 | 0 | 0 | 0 | 0 | 0
1018507 | VBS | 605 50 G | rögzítőbilincs | kétrétegű | 50mm | G | galvanikusan horganyzott, EN ISO 19598 / EN ISO 4042 |  | 26873 | 100 | DB | 25 | 25 | 2.77 | 73269060 | nem |  | 4012195568339 | 4012195568346 | 25 | Schachtel | 0.766 | 187 | 137 | 77 | 4012195568353 | 300 | Karton | 9.666 | 395 | 288 | 249 | 0 | 0 | 0 | 0 | 0 | 0 | 0
1018558 | VBS | 605 55 G | rögzítőbilincs | kétrétegű | 55mm | G | galvanikusan horganyzott, EN ISO 19598 / EN ISO 4042 |  | 28989 | 100 | DB | 25 | 25 | 3.84 | 73269060 | nem |  | 4012195017837 | 4012195017844 | 25 | Schachtel | 1.033 | 187 | 137 | 77 | 4012195017851 | 300 | Karton | 12.87 | 395 | 288 | 249 | 0 | 0 | 0 | 0 | 0 | 0 | 0
1018604 | VBS | 605 60 G | rögzítőbilincs | kétrétegű | 60mm | G | galvanikusan horganyzott, EN ISO 19598 / EN ISO 4042 |  | 31246 | 100 | DB | 25 | 25 | 3.8 | 73269060 | nem |  | 4012195017899 | 4012195017905 | 25 | Schachtel | 1.028 | 218 | 123 | 87 | 4012195017912 | 300 | Karton | 12.844 | 395 | 388 | 249 | 0 | 0 | 0 | 0 | 0 | 0 | 0
1018639 | VBS | 605 63 G | rögzítőbilincs | kétrétegű | 63mm | G | galvanikusan horganyzott, EN ISO 19598 / EN ISO 4042 |  | 31724 | 100 | DB | 25 | 25 | 3.67 | 73269060 | nem |  | 4012195568513 | 4012195568520 | 25 | Schachtel | 0.996 | 218 | 123 | 87 | 4012195568537 | 300 | Karton | 12.46 | 395 | 388 | 249 | 0 | 0 | 0 | 0 | 0 | 0 | 0
1018653 | VBS | 605 12 A4 | rögzítőbilincs | kétrétegű | 12mm | 2B | felületkezelés nélkül, utókezelt |  | 27943 | 100 | DB | 100 | 100 | 0.485 | 73269060 | nem |  | 4012195912002 | 4012195967989 | 100 | Schachtel | 0.524 | 92 | 92 | 77 | 4012195967996 | 2000 | Karton | 10.818 | 395 | 228 | 188 | 0 | 0 | 0 | 0 | 0 | 0 | 0
1018661 | VBS | 605 16 A4 | rögzítőbilincs | kétrétegű | 16mm | 2B | felületkezelés nélkül, utókezelt |  | 37133 | 100 | DB | 100 | 100 | 0.585 | 73269060 | nem |  | 4012195912064 | 4012195968061 | 100 | Schachtel | 0.626 | 135 | 75 | 88 | 4012195968078 | 1200 | Karton | 7.706 | 295 | 185 | 249 | 0 | 0 | 0 | 0 | 0 | 0 | 0
1018669 | VBS | 605 20 A4 | rögzítőbilincs | kétrétegű | 20mm | 2B | felületkezelés nélkül, utókezelt |  | 46079 | 100 | DB | 100 | 100 | 0.664 | 73269060 | nem |  | 4012195912101 | 4012195968146 | 100 | Schachtel | 0.705 | 134 | 93 | 86 | 4012195968153 | 1000 | Karton | 7.244 | 295 | 185 | 249 | 0 | 0 | 0 | 0 | 0 | 0 | 0
1018679 | VBS | 605 25 A4 | rögzítőbilincs | kétrétegű | 25mm | 2B | felületkezelés nélkül, utókezelt |  | 51570 | 100 | DB | 100 | 100 | 0.992 | 73269060 | nem |  | 4012195912132 | 4012195968207 | 100 | Schachtel | 1.065 | 187 | 137 | 77 | 4012195968214 | 1200 | Karton | 13.254 | 395 | 288 | 249 | 0 | 0 | 0 | 0 | 0 | 0 | 0
1018693 | VBS | 605 32 A4 | rögzítőbilincs | kétrétegű | 32mm | 2B | felületkezelés nélkül, utókezelt |  | 59364 | 100 | DB | 100 | 100 | 1.26 | 73269060 | nem |  | 4012195912170 | 4012195968283 | 100 | Schachtel | 1.351 | 188 | 138 | 116 | 4012195968290 | 1200 | Karton | 16.801 | 395 | 288 | 383 | 0 | 0 | 0 | 0 | 0 | 0 | 0
1018705 | VBS | 605 40 A4 | rögzítőbilincs | kétrétegű | 40mm | 2B | felületkezelés nélkül, utókezelt |  | 90925 | 100 | DB | 50 | 50 | 1.9 | 73269060 | nem |  | 4012195912231 | 4012195968344 | 50 | Schachtel | 1.028 | 218 | 123 | 87 | 4012195978152 | 600 | Karton | 12.844 | 395 | 388 | 249 | 0 | 0 | 0 | 0 | 0 | 0 | 0
1018717 | VBS | 605 50 A4 | rögzítőbilincs | kétrétegű | 50mm | 2B | felületkezelés nélkül, utókezelt |  | 138319 | 100 | DB | 25 | 25 | 2.77 | 73269060 | nem |  | 4012195906476 | 4012195978190 | 25 | Schachtel | 0.766 | 187 | 137 | 77 | 4012195978206 | 300 | Karton | 9.666 | 395 | 288 | 249 | 0 | 0 | 0 | 0 | 0 | 0 | 0
1018729 | VBS | 605 63 A4 | rögzítőbilincs | kétrétegű | 63mm | 2B | felületkezelés nélkül, utókezelt |  | 157536 | 100 | DB | 25 | 25 | 3.67 | 73269060 | nem |  | 4012195906506 | 4012195978251 | 25 | Schachtel | 0.996 | 218 | 123 | 87 | 4012195978268 | 300 | Karton | 12.46 | 395 | 388 | 249 | 0 | 0 | 0 | 0 | 0 | 0 | 0
1043013 | VBS | WN 7855 A 2 | rögzítőbilincs | egyrétegű | 2mm | GTP | galvanikusan horganyzott, átlátszóra passzivált |  | 4861 | 100 | DB | 100 | 100 | 0.039 | 73269060 | nem |  | 4012195028451 | 4012195028468 | 100 | Schachtel | 0.052 | 74 | 54 | 33 | 4012195022480 | 4000 | Karton | 2.274 | 235 | 148 | 183 | 0 | 0 | 0 | 0 | 0 | 0 | 0
1043021 | VBS | WN 7855 A 2.5 | rögzítőbilincs | egyrétegű | 2,5mm | GTP | galvanikusan horganyzott, átlátszóra passzivált |  | 5293 | 100 | DB | 100 | 100 | 0.041 | 73269060 | nem |  | 4012195028512 | 4012195028529 | 100 | Schachtel | 0.054 | 74 | 54 | 33 | 4012195022534 | 4000 | Karton | 2.354 | 235 | 148 | 183 | 0 | 0 | 0 | 0 | 0 | 0 | 0
1043048 | VBS | WN 7855 A 3 | rögzítőbilincs | egyrétegű | 3mm | GTP | galvanikusan horganyzott, átlátszóra passzivált |  | 5479 | 100 | DB | 100 | 100 | 0.05 | 73269060 | nem |  | 4012195028574 | 4012195028581 | 100 | Schachtel | 0.063 | 74 | 54 | 33 | 4012195022541 | 4000 | Karton | 2.714 | 235 | 148 | 183 | 0 | 0 | 0 | 0 | 0 | 0 | 0
1043064 | VBS | WN 7855 A 4 | rögzítőbilincs | egyrétegű | 4mm | GTP | galvanikusan horganyzott, átlátszóra passzivált |  | 5956 | 100 | DB | 100 | 100 | 0.062 | 73269060 | nem |  | 4012195028697 | 4012195028703 | 100 | Schachtel | 0.075 | 74 | 54 | 33 | 4012195022565 | 4000 | Karton | 3.194 | 235 | 148 | 183 | 0 | 0 | 0 | 0 | 0 | 0 | 0
1043072 | VBS | WN 7855 A 4.5 | rögzítőbilincs | egyrétegű | 4,5mm | GTP | galvanikusan horganyzott, átlátszóra passzivált |  | 6538 | 100 | DB | 100 | 100 | 0.074 | 73269060 | nem |  | 4012195028758 | 4012195028765 | 100 | Schachtel | 0.087 | 74 | 54 | 33 | 4012195022596 | 4000 | Karton | 3.674 | 235 | 148 | 183 | 0 | 0 | 0 | 0 | 0 | 0 | 0
1043080 | VBS | WN 7855 A 5 | rögzítőbilincs | egyrétegű | 5mm | GTP | galvanikusan horganyzott, átlátszóra passzivált |  | 6910 | 100 | DB | 100 | 100 | 0.09 | 73269060 | nem |  | 4012195028819 | 4012195028826 | 100 | Schachtel | 0.103 | 74 | 54 | 33 | 4012195070481 | 4000 | Karton | 4.314 | 235 | 148 | 183 | 0 | 0 | 0 | 0 | 0 | 0 | 0
1043102 | VBS | WN 7855 A 6 | rögzítőbilincs | egyrétegű | 6mm | GTP | galvanikusan horganyzott, átlátszóra passzivált |  | 7411 | 100 | DB | 100 | 100 | 0.082 | 73269060 | nem |  | 4012195028871 | 4012195028888 | 100 | Schachtel | 0.095 | 74 | 54 | 33 | 4012195022602 | 4000 | Karton | 3.994 | 235 | 148 | 183 | 0 | 0 | 0 | 0 | 0 | 0 | 0
1043129 | VBS | WN 7855 A 7 | rögzítőbilincs | egyrétegű | 7mm | GTP | galvanikusan horganyzott, átlátszóra passzivált |  | 7713 | 100 | DB | 100 | 100 | 0.12 | 73269060 | nem |  | 4012195028932 | 4012195028949 | 100 | Schachtel | 0.133 | 74 | 54 | 33 | 4012195070498 | 4000 | Karton | 5.514 | 235 | 148 | 183 | 0 | 0 | 0 | 0 | 0 | 0 | 0
1043145 | VBS | WN 7855 A 8 | rögzítőbilincs | egyrétegű | 8mm | GTP | galvanikusan horganyzott, átlátszóra passzivált |  | 8085 | 100 | DB | 100 | 100 | 0.159 | 73269060 | nem |  | 4012195028994 | 4012195029007 | 100 | Schachtel | 0.172 | 74 | 54 | 33 | 4012195022664 | 4000 | Karton | 7.074 | 235 | 148 | 183 | 0 | 0 | 0 | 0 | 0 | 0 | 0
1043161 | VBS | WN 7855 A 9 | rögzítőbilincs | egyrétegű | 9mm | GTP | galvanikusan horganyzott, átlátszóra passzivált |  | 8550 | 100 | DB | 100 | 100 | 0.168 | 73269060 | nem |  | 4012195029052 | 4012195029069 | 100 | Schachtel | 0.181 | 74 | 54 | 33 | 4012195022688 | 4000 | Karton | 7.434 | 235 | 148 | 183 | 0 | 0 | 0 | 0 | 0 | 0 | 0
1043196 | VBS | WN 7855 A 10 | rögzítőbilincs | egyrétegű | 10mm | GTP | galvanikusan horganyzott, átlátszóra passzivált |  | 9132 | 100 | DB | 100 | 100 | 0.17 | 73269060 | nem |  | 4012195029113 | 4012195029120 | 100 | Schachtel | 0.183 | 74 | 54 | 33 | 4012195022718 | 4000 | Karton | 7.514 | 235 | 148 | 183 | 0 | 0 | 0 | 0 | 0 | 0 | 0
1043226 | VBS | WN 7855 A 12 | rögzítőbilincs | egyrétegű | 12mm | GTP | galvanikusan horganyzott, átlátszóra passzivált |  | 9423 | 100 | DB | 100 | 100 | 0.53 | 73269060 | nem |  | 4012195029175 | 4012195029182 | 100 | Schachtel | 0.55 | 88 | 55 | 75 | 4012195029199 | 2000 | Karton | 11.173 | 235 | 192 | 188 | 0 | 0 | 0 | 0 | 0 | 0 | 0
1043242 | VBS | WN 7855 A 14 | rögzítőbilincs | egyrétegű | 14mm | GTP | galvanikusan horganyzott, átlátszóra passzivált |  | 9819 | 100 | DB | 100 | 100 | 0.579 | 73269060 | nem |  | 4012195029236 | 4012195029243 | 100 | Schachtel | 0.599 | 88 | 55 | 75 | 4012195029250 | 2000 | Karton | 12.153 | 235 | 192 | 188 | 0 | 0 | 0 | 0 | 0 | 0 | 0
1044044 | VBS | WN 7855 B 3 | rögzítőbilincs | kétrétegű | 3mm | GTP | galvanikusan horganyzott, átlátszóra passzivált |  | 5816 | 100 | DB | 100 | 100 | 0.08 | 73269060 | nem |  | 4012195029595 | 4012195029601 | 100 | Schachtel | 0.093 | 74 | 54 | 33 | 4012195029618 | 5000 | Karton | 4.823 | 235 | 192 | 188 | 0 | 0 | 0 | 0 | 0 | 0 | 0
1044060 | VBS | WN 7855 B 4 | rögzítőbilincs | kétrétegű | 4mm | GTP | galvanikusan horganyzott, átlátszóra passzivált |  | 6306 | 100 | DB | 100 | 100 | 0.082 | 73269060 | nem |  | 4012195029717 | 4012195029724 | 100 | Schachtel | 0.095 | 74 | 54 | 33 | 4012195433910 | 5000 | Karton | 4.923 | 235 | 192 | 188 | 0 | 0 | 0 | 0 | 0 | 0 | 0
1044079 | VBS | WN 7855 B 4.5 | rögzítőbilincs | kétrétegű | 4,5mm | GTP | galvanikusan horganyzott, átlátszóra passzivált |  | 6910 | 100 | DB | 100 | 100 | 0.097 | 73269060 | nem |  | 4012195029779 | 4012195029786 | 100 | Schachtel | 0.11 | 74 | 54 | 33 | 4012195029793 | 5000 | Karton | 5.673 | 235 | 192 | 188 | 0 | 0 | 0 | 0 | 0 | 0 | 0
1044087 | VBS | WN 7855 B 5 | rögzítőbilincs | kétrétegű | 5mm | GTP | galvanikusan horganyzott, átlátszóra passzivált |  | 7411 | 100 | DB | 100 | 100 | 0.118 | 73269060 | nem |  | 4012195029830 | 4012195029847 | 100 | Schachtel | 0.131 | 74 | 54 | 33 | 4012195029854 | 5000 | Karton | 6.723 | 235 | 192 | 188 | 0 | 0 | 0 | 0 | 0 | 0 | 0
1044109 | VBS | WN 7855 B 6 | rögzítőbilincs | kétrétegű | 6mm | GTP | galvanikusan horganyzott, átlátszóra passzivált |  | 7848 | 100 | DB | 100 | 100 | 0.128 | 73269060 | nem |  | 4012195029892 | 4012195029908 | 100 | Schachtel | 0.141 | 74 | 54 | 33 | 4012195029915 | 5000 | Karton | 7.223 | 235 | 192 | 188 | 0 | 0 | 0 | 0 | 0 | 0 | 0
1044125 | VBS | WN 7855 B 7 | rögzítőbilincs | kétrétegű | 7mm | GTP | galvanikusan horganyzott, átlátszóra passzivált |  | 8446 | 100 | DB | 100 | 100 | 0.2 | 73269060 | nem |  | 4012195029953 | 4012195029960 | 100 | Schachtel | 0.215 | 74 | 54 | 56 | 4012195029977 | 4800 | Karton | 10.514 | 295 | 185 | 249 | 0 | 0 | 0 | 0 | 0 | 0 | 0
1044141 | VBS | WN 7855 B 8 | rögzítőbilincs | kétrétegű | 8mm | GTP | galvanikusan horganyzott, átlátszóra passzivált |  | 8818 | 100 | DB | 100 | 100 | 0.218 | 73269060 | nem |  | 4012195030010 | 4012195030027 | 100 | Schachtel | 0.233 | 74 | 54 | 56 | 4012195030034 | 4800 | Karton | 11.378 | 295 | 185 | 249 | 0 | 0 | 0 | 0 | 0 | 0 | 0
1044176 | VBS | WN 7855 B 9 | rögzítőbilincs | kétrétegű | 9mm | GTP | galvanikusan horganyzott, átlátszóra passzivált |  | 9423 | 100 | DB | 100 | 100 | 0.222 | 73269060 | nem |  | 4012195030072 | 4012195030089 | 100 | Schachtel | 0.237 | 74 | 54 | 56 | 4012195030096 | 2400 | Karton | 5.882 | 235 | 148 | 183 | 0 | 0 | 0 | 0 | 0 | 0 | 0
1044192 | VBS | WN 7855 B 10 | rögzítőbilincs | kétrétegű | 10mm | GTP | galvanikusan horganyzott, átlátszóra passzivált |  | 9819 | 100 | DB | 100 | 100 | 0.223 | 73269060 | nem |  | 4012195030133 | 4012195030140 | 100 | Schachtel | 0.238 | 74 | 54 | 56 | 4012195030157 | 2400 | Karton | 5.906 | 235 | 148 | 183 | 0 | 0 | 0 | 0 | 0 | 0 | 0
1044214 | VBS | WN 7855 B 12 | rögzítőbilincs | kétrétegű | 12mm | GTP | galvanikusan horganyzott, átlátszóra passzivált |  | 10842 | 100 | DB | 100 | 100 | 0.675 | 73269060 | nem |  | 4012195030195 | 4012195030201 | 100 | Schachtel | 0.711 | 133 | 73 | 55 | 4012195030218 | 1800 | Karton | 12.992 | 295 | 185 | 249 | 0 | 0 | 0 | 0 | 0 | 0 | 0
1044230 | VBS | WN 7855 B 14 | rögzítőbilincs | kétrétegű | 14mm | GTP | galvanikusan horganyzott, átlátszóra passzivált |  | 11319 | 100 | DB | 100 | 100 | 0.733 | 73269060 | nem |  | 4012195030256 | 4012195030263 | 100 | Schachtel | 0.772 | 92 | 92 | 77 | 4012195030270 | 1200 | Karton | 9.455 | 295 | 185 | 188 | 0 | 0 | 0 | 0 | 0 | 0 | 0
1044257 | VBS | WN 7855 B 16 | rögzítőbilincs | kétrétegű | 16mm | GTP | galvanikusan horganyzott, átlátszóra passzivált |  | 11830 | 100 | DB | 100 | 100 | 0.742 | 73269060 | nem |  | 4012195030317 | 4012195030324 | 100 | Schachtel | 0.781 | 92 | 92 | 77 | 4012195030331 | 1200 | Karton | 9.563 | 295 | 185 | 188 | 0 | 0 | 0 | 0 | 0 | 0 | 0
1104241 | VBS | CML3518P0150FS | profilsín | perforált, nútszélesség 17 mm | 150x35x18 | FS | szalaghorganyzott, DIN EN 10346 |  | 78158 | 100 | DB | 25 | 25 | 10.6 | 72166110 | igen |  | 4012195038238 | 4012195038245 | 25 | Karton | 2.731 | 195 | 138 | 83 | 0 | 0 | 0 | 0 | 0 | 0 | 0 | 0 | 0 | 0 | 0 | 0 | 0 | 0
1104268 | VBS | CML3518P0200FS | profilsín | perforált, nútszélesség 17 mm | 200x35x18 | FS | szalaghorganyzott, DIN EN 10346 |  | 87504 | 100 | DB | 25 | 25 | 14.2 | 72166110 | igen |  | 4012195038290 | 4012195038306 | 25 | Karton | 3.657 | 235 | 148 | 88 | 0 | 0 | 0 | 0 | 0 | 0 | 0 | 0 | 0 | 0 | 0 | 0 | 0 | 0
1104269 | VBS | CML3518P0200 SW | Profilsín |  | 200x35x18 | P135 | PES135 - poliészter | fekete | 346165 | 100 | DB | 25 | 25 | 15 | 72166110 | igen |  | 4012197366339 | 4012197366353 | 25 | Karton | 3.857 | 235 | 148 | 88 | 0 | 0 | 0 | 0 | 0 | 0 | 0 | 0 | 0 | 0 | 0 | 0 | 0 | 0
1104284 | VBS | CML3518P0300FS | profilsín | perforált, nútszélesség 17 mm | 300x35x18 | FS | szalaghorganyzott, DIN EN 10346 |  | 119534 | 100 | DB | 25 | 25 | 21.3 | 72166110 | igen |  | 4012195038351 | 4012195038368 | 25 | Karton | 5.477 | 330 | 130 | 80 | 0 | 0 | 0 | 0 | 0 | 0 | 0 | 0 | 0 | 0 | 0 | 0 | 0 | 0
1104285 | VBS | CML3518P0300 SW | Profilsín |  | 300x35x18 | P135 | PES135 - poliészter | fekete | 452675 | 100 | DB | 25 | 25 | 22.6 | 72166110 | igen |  | 4012197366360 | 4012197366384 | 25 | Karton | 5.802 | 330 | 130 | 80 | 0 | 0 | 0 | 0 | 0 | 0 | 0 | 0 | 0 | 0 | 0 | 0 | 0 | 0
1104292 | VBS | CML3518P0400FS | profilsín | perforált, nútszélesség 17 mm | 400x35x18 | FS | szalaghorganyzott, DIN EN 10346 |  | 141351 | 100 | DB | 10 | 10 | 28.4 | 72166110 | igen |  | 4012195836353 | 4012195836360 | 10 | Bund | 2.841 | 400 | 96 | 44 | 0 | 0 | 0 | 0 | 0 | 0 | 0 | 0 | 0 | 0 | 0 | 0 | 0 | 0
1104293 | VBS | CML3518P0400 SW | Profilsín |  | 400x35x18 | P135 | PES135 - poliészter | fekete | 528465 | 100 | DB | 10 | 10 | 30 | 72166110 | igen |  | 4012197442132 | 4012197442149 | 10 | Karton | 3.184 | 430 | 130 | 80 | 0 | 0 | 0 | 0 | 0 | 0 | 0 | 0 | 0 | 0 | 0 | 0 | 0 | 0
1104306 | VBS | CML3518P0500FS | profilsín | perforált, nútszélesség 17 mm | 500x35x18 | FS | szalaghorganyzott, DIN EN 10346 |  | 172094 | 100 | DB | 10 | 10 | 35.5 | 72166110 | igen |  | 4012195038412 | 4012195038429 | 10 | Bund | 3.551 | 500 | 96 | 44 | 0 | 0 | 0 | 0 | 0 | 0 | 0 | 0 | 0 | 0 | 0 | 0 | 0 | 0
1104307 | VBS | CML3518P0500 SW | Profilsín |  | 500x35x18 | P135 | PES135 - poliészter | fekete | 665700 | 100 | DB | 10 | 10 | 37.7 | 72166110 | igen |  | 4012197442156 | 4012197442163 | 10 | Karton | 3.986 | 530 | 130 | 80 | 0 | 0 | 0 | 0 | 0 | 0 | 0 | 0 | 0 | 0 | 0 | 0 | 0 | 0
1104310 | VBS | CML3518P0600FS | profilsín | perforált, nútszélesség 17 mm | 600x35x18 | FS | szalaghorganyzott, DIN EN 10346 |  | 195297 | 100 | DB | 10 | 10 | 42.6 | 72166110 | igen |  | 4012195036678 | 4012195036685 | 10 | Bund | 4.261 | 600 | 96 | 44 | 0 | 0 | 0 | 0 | 0 | 0 | 0 | 0 | 0 | 0 | 0 | 0 | 0 | 0
1104315 | VBS | CML3518P0700FS | profilsín | perforált, nútszélesség 17 mm | 700x35x18 | FS | szalaghorganyzott, DIN EN 10346 |  | 221475 | 100 | DB | 10 | 10 | 49.7 | 72166110 | igen |  | 4012195036739 | 4012195036746 | 10 | Bund | 4.971 | 700 | 96 | 44 | 0 | 0 | 0 | 0 | 0 | 0 | 0 | 0 | 0 | 0 | 0 | 0 | 0 | 0
1104320 | VBS | CML3518P0800FS | profilsín | perforált, nútszélesség 17 mm | 800x35x18 | FS | szalaghorganyzott, DIN EN 10346 |  | 247966 | 100 | DB | 10 | 10 | 56.8 | 72166110 | igen |  | 4012195036791 | 4012195036807 | 10 | Bund | 5.681 | 800 | 96 | 44 | 0 | 0 | 0 | 0 | 0 | 0 | 0 | 0 | 0 | 0 | 0 | 0 | 0 | 0
1104325 | VBS | CML3518P0900FS | profilsín | perforált, nútszélesség 17 mm | 900x35x18 | FS | szalaghorganyzott, DIN EN 10346 |  | 273684 | 100 | DB | 10 | 10 | 63.9 | 72166110 | igen |  | 4012195036852 | 4012195036869 | 10 | Bund | 6.391 | 900 | 96 | 44 | 0 | 0 | 0 | 0 | 0 | 0 | 0 | 0 | 0 | 0 | 0 | 0 | 0 | 0
1104349 | VBS | CMS3518P0150FS | profilsín | perforált, nútszélesség 17 mm | 150x35x18 | FS | szalaghorganyzott, DIN EN 10346 |  | 86742 | 100 | DB | 25 | 25 | 14.67 | 72166110 | igen |  | 4012195038474 | 4012195038481 | 25 | Karton | 3.749 | 195 | 138 | 83 | 0 | 0 | 0 | 0 | 0 | 0 | 0 | 0 | 0 | 0 | 0 | 0 | 0 | 0
1104357 | VBS | CMS3518P0200FS | profilsín | perforált, nútszélesség 17 mm | 200x35x18 | FS | szalaghorganyzott, DIN EN 10346 |  | 107055 | 100 | DB | 25 | 25 | 19.56 | 72166110 | igen |  | 4012195038535 | 4012195038542 | 25 | Karton | 4.997 | 235 | 148 | 88 | 0 | 0 | 0 | 0 | 0 | 0 | 0 | 0 | 0 | 0 | 0 | 0 | 0 | 0
1104373 | VBS | CMS3518P0300FS | profilsín | perforált, nútszélesség 17 mm | 300x35x18 | FS | szalaghorganyzott, DIN EN 10346 |  | 147790 | 100 | DB | 25 | 25 | 29.34 | 72166110 | igen |  | 4012195038597 | 4012195038603 | 25 | Karton | 7.487 | 330 | 130 | 80 | 0 | 0 | 0 | 0 | 0 | 0 | 0 | 0 | 0 | 0 | 0 | 0 | 0 | 0
1104391 | VBS | CMS3518P0400FS | profilsín | perforált, nútszélesség 17 mm | 400x35x18 | FS | szalaghorganyzott, DIN EN 10346 |  | 179058 | 100 | DB | 10 | 10 | 39.12 | 72166110 | igen |  | 4012195052814 | 4012195052821 | 10 | Bund | 3.913 | 400 | 96 | 44 | 0 | 0 | 0 | 0 | 0 | 0 | 0 | 0 | 0 | 0 | 0 | 0 | 0 | 0
1104403 | VBS | CMS3518P0500FS | profilsín | perforált, nútszélesség 17 mm | 500x35x18 | FS | szalaghorganyzott, DIN EN 10346 |  | 213507 | 100 | DB | 10 | 10 | 48.9 | 72166110 | igen |  | 4012195038658 | 4012195038665 | 10 | Bund | 4.891 | 500 | 96 | 44 | 0 | 0 | 0 | 0 | 0 | 0 | 0 | 0 | 0 | 0 | 0 | 0 | 0 | 0
1104411 | VBS | CMS3518P0600FS | profilsín | perforált, nútszélesség 17 mm | 600x35x18 | FS | szalaghorganyzott, DIN EN 10346 |  | 245754 | 100 | DB | 10 | 10 | 58.68 | 72166110 | igen |  | 4012195486190 | 4012195486206 | 10 | Bund | 5.869 | 600 | 96 | 44 | 0 | 0 | 0 | 0 | 0 | 0 | 0 | 0 | 0 | 0 | 0 | 0 | 0 | 0
1104422 | VBS | CMS3518P0700FS | profilsín | perforált, nútszélesség 17 mm | 700x35x18 | FS | szalaghorganyzott, DIN EN 10346 |  | 274821 | 100 | DB | 10 | 10 | 68.46 | 72166110 | igen |  | 4012196470945 | 4012196479986 | 10 | Bund | 6.847 | 700 | 96 | 44 | 0 | 0 | 0 | 0 | 0 | 0 | 0 | 0 | 0 | 0 | 0 | 0 | 0 | 0
1104427 | VBS | CMS3518P0800FS | profilsín | perforált, nútszélesség 17 mm | 800x35x18 | FS | szalaghorganyzott, DIN EN 10346 |  | 283491 | 100 | DB | 10 | 10 | 78.24 | 72166110 | igen |  | 4012195051732 | 4012195051749 | 10 | Bund | 7.825 | 800 | 96 | 44 | 0 | 0 | 0 | 0 | 0 | 0 | 0 | 0 | 0 | 0 | 0 | 0 | 0 | 0
1104435 | VBS | CMS3518P0900FS | profilsín | perforált, nútszélesség 17 mm | 900x35x18 | FS | szalaghorganyzott, DIN EN 10346 |  | 344272 | 100 | DB | 10 | 10 | 88.02 | 72166110 | igen |  | 4012195052630 | 4012195052647 | 10 | Bund | 8.803 | 900 | 96 | 44 | 0 | 0 | 0 | 0 | 0 | 0 | 0 | 0 | 0 | 0 | 0 | 0 | 0 | 0
1104445 | VBS | CMS3518P1000FS | profilsín | perforált, nútszélesség 17 mm | 1000x35x18 | FS | szalaghorganyzott, DIN EN 10346 |  | 388591 | 100 | M | 10 | 10 | 97.8 | 72166110 | igen |  | 4012195052692 | 4012195052708 | 10 | Bund | 9.781 | 1000 | 97 | 44 | 0 | 0 | 0 | 0 | 0 | 0 | 0 | 0 | 0 | 0 | 0 | 0 | 0 | 0
1104454 | VBS | CMS3518P2000FS | profilsín | perforált, nútszélesség 17 mm | 2000x35x18 | FS | szalaghorganyzott, DIN EN 10346 |  | 344460 | 100 | M | 2 | 2 | 97.8 | 72166110 | igen |  | 4012195038719 | 4012196184545 | 2 | Meter | 1.957 | 2000 | 35 | 18 | 4012196664917 | 20 | Bund | 19.57 | 2000 | 45 | 105 | 0 | 0 | 0 | 0 | 0 | 0 | 0
1104497 | VBS | CML3518P1000FS | profilsín | perforált, nútszélesség 17 mm | 1000x35x18 | FS | szalaghorganyzott, DIN EN 10346 |  | 309461 | 100 | M | 1 | 1 | 71 | 72166110 | igen |  | 4012195694458 | 4012196184552 | 1 | Meter | 0.711 | 1000 | 35 | 18 | 0 | 0 | 0 | 0 | 0 | 0 | 0 | 0 | 0 | 0 | 0 | 0 | 0 | 0
1104498 | VBS | CML3518P1000A2 | profilsín | perforált, nútszélesség 17 mm | 1000x35x18 | 2B | felületkezelés nélkül, utókezelt |  | 846855 | 100 | M | 1 | 1 | 71 | 72224090 | nem |  | 4012195627074 | 4012197290610 | 1 | Meter | 0.711 | 1000 | 35 | 18 | 4012195670193 | 10 | Bund | 7.11 | 1000 | 97 | 44 | 0 | 0 | 0 | 0 | 0 | 0 | 0
1104500 | VBS | CML3518P2000FS | profilsín | perforált, nútszélesség 17 mm | 2000x35x18 | FS | szalaghorganyzott, DIN EN 10346 |  | 241767 | 100 | M | 2 | 2 | 71 | 72166110 | igen |  | 4012195038771 | 4012196184569 | 2 | Meter | 1.421 | 2000 | 35 | 18 | 4012196664924 | 20 | Bund | 14.21 | 2000 | 45 | 105 | 0 | 0 | 0 | 0 | 0 | 0 | 0
1104501 | VBS | CML3518P2000A2 | profilsín | perforált, nútszélesség 17 mm | 2000x35x18 | 2B | felületkezelés nélkül, utókezelt |  | 846855 | 100 | M | 2 | 2 | 71 | 72224090 | nem |  | 4012195627081 | 4012197290627 | 2 | Meter | 1.421 | 2000 | 35 | 18 | 4012195670209 | 20 | Bund | 14.21 | 2000 | 97 | 44 | 0 | 0 | 0 | 0 | 0 | 0 | 0
1104550 | VBS | CML3518P0150FT | profilsín | perforált, nútszélesség 17 mm | 150x35x18 | FT | merítetten tűzihorganyzott, DIN EN ISO 1461 |  | 124406 | 100 | DB | 25 | 25 | 11.4 | 72166110 | igen |  | 4012196470815 | 4012196479849 | 25 | Karton | 2.931 | 195 | 138 | 83 | 0 | 0 | 0 | 0 | 0 | 0 | 0 | 0 | 0 | 0 | 0 | 0 | 0 | 0
1104552 | VBS | CML3518P0200FT | profilsín | perforált, nútszélesség 17 mm | 200x35x18 | FT | merítetten tűzihorganyzott, DIN EN ISO 1461 |  | 126285 | 100 | DB | 25 | 25 | 15.3 | 72166110 | igen |  | 4012196470822 | 4012196479856 | 25 | Karton | 3.932 | 235 | 148 | 88 | 0 | 0 | 0 | 0 | 0 | 0 | 0 | 0 | 0 | 0 | 0 | 0 | 0 | 0
1104554 | VBS | CML3518P0300FT | profilsín | perforált, nútszélesség 17 mm | 300x35x18 | FT | merítetten tűzihorganyzott, DIN EN ISO 1461 |  | 170522 | 100 | DB | 25 | 25 | 22.9 | 72166110 | igen |  | 4012196470839 | 4012196479863 | 25 | Karton | 5.877 | 330 | 130 | 80 | 0 | 0 | 0 | 0 | 0 | 0 | 0 | 0 | 0 | 0 | 0 | 0 | 0 | 0
1104556 | VBS | CML3518P0400FT | profilsín | perforált, nútszélesség 17 mm | 400x35x18 | FT | merítetten tűzihorganyzott, DIN EN ISO 1461 |  | 252089 | 100 | DB | 10 | 10 | 30.5 | 72166110 | igen |  | 4012196470846 | 4012196479870 | 10 | Bund | 3.051 | 400 | 96 | 44 | 0 | 0 | 0 | 0 | 0 | 0 | 0 | 0 | 0 | 0 | 0 | 0 | 0 | 0
1104558 | VBS | CML3518P0500FT | profilsín | perforált, nútszélesség 17 mm | 500x35x18 | FT | merítetten tűzihorganyzott, DIN EN ISO 1461 |  | 303533 | 100 | DB | 10 | 10 | 38.2 | 72166110 | igen |  | 4012196470853 | 4012196479887 | 10 | Bund | 3.821 | 500 | 96 | 44 | 0 | 0 | 0 | 0 | 0 | 0 | 0 | 0 | 0 | 0 | 0 | 0 | 0 | 0
1104560 | VBS | CML3518P0600FT | profilsín | perforált, nútszélesség 17 mm | 600x35x18 | FT | merítetten tűzihorganyzott, DIN EN ISO 1461 |  | 337248 | 100 | DB | 10 | 10 | 45.8 | 72166110 | igen |  | 4012196470860 | 4012196479894 | 10 | Bund | 4.581 | 600 | 96 | 44 | 0 | 0 | 0 | 0 | 0 | 0 | 0 | 0 | 0 | 0 | 0 | 0 | 0 | 0
1104562 | VBS | CML3518P0700FT | profilsín | perforált, nútszélesség 17 mm | 700x35x18 | FT | merítetten tűzihorganyzott, DIN EN ISO 1461 |  | 342314 | 100 | DB | 10 | 10 | 53.4 | 72166110 | igen |  | 4012196470877 | 4012196479900 | 10 | Bund | 5.341 | 700 | 96 | 44 | 0 | 0 | 0 | 0 | 0 | 0 | 0 | 0 | 0 | 0 | 0 | 0 | 0 | 0
1104564 | VBS | CML3518P0800FT | profilsín | perforált, nútszélesség 17 mm | 800x35x18 | FT | merítetten tűzihorganyzott, DIN EN ISO 1461 |  | 369422 | 100 | DB | 10 | 10 | 61.1 | 72166110 | igen |  | 4012196470884 | 4012196479917 | 10 | Bund | 6.111 | 800 | 96 | 44 | 0 | 0 | 0 | 0 | 0 | 0 | 0 | 0 | 0 | 0 | 0 | 0 | 0 | 0
1104566 | VBS | CML3518P0900FT | profilsín | perforált, nútszélesség 17 mm | 900x35x18 | FT | merítetten tűzihorganyzott, DIN EN ISO 1461 |  | 436263 | 100 | DB | 10 | 10 | 68.7 | 72166110 | igen |  | 4012196470914 | 4012196479924 | 10 | Bund | 6.871 | 900 | 96 | 44 | 0 | 0 | 0 | 0 | 0 | 0 | 0 | 0 | 0 | 0 | 0 | 0 | 0 | 0
1104568 | VBS | CML3518P1000FT | profilsín | perforált, nútszélesség 17 mm | 1000x35x18 | FT | merítetten tűzihorganyzott, DIN EN ISO 1461 |  | 499042 | 100 | M | 10 | 10 | 73.6 | 72166110 | igen |  | 4012196470921 | 4012196479931 | 10 | Meter | 7.361 | 1000 | 35 | 18 | 0 | 0 | 0 | 0 | 0 | 0 | 0 | 0 | 0 | 0 | 0 | 0 | 0 | 0
1104570 | VBS | CML3518P2000FT | profilsín | perforált, nútszélesség 17 mm | 2000x35x18 | FT | merítetten tűzihorganyzott, DIN EN ISO 1461 |  | 434759 | 100 | M | 20 | 20 | 73.6 | 72166110 | igen |  | 4012196470938 | 4012196479948 | 20 | Bund | 14.721 | 2000 | 35 | 18 | 0 | 0 | 0 | 0 | 0 | 0 | 0 | 0 | 0 | 0 | 0 | 0 | 0 | 0
1104581 | VBS | CMS3518P0150FT | profilsín | perforált, nútszélesség 17 mm | 150x35x18 | FT | merítetten tűzihorganyzott, DIN EN ISO 1461 |  | 171284 | 100 | DB | 25 | 25 | 15.435 | 72166110 | igen |  | 4012196470952 | 4012196479993 | 25 | Karton | 3.94 | 195 | 138 | 83 | 0 | 0 | 0 | 0 | 0 | 0 | 0 | 0 | 0 | 0 | 0 | 0 | 0 | 0
1104583 | VBS | CMS3518P0200FT | profilsín | perforált, nútszélesség 17 mm | 200x35x18 | FT | merítetten tűzihorganyzott, DIN EN ISO 1461 |  | 174791 | 100 | DB | 25 | 25 | 20.58 | 72166110 | igen |  | 4012196470969 | 4012196480005 | 25 | Karton | 5.252 | 235 | 148 | 88 | 0 | 0 | 0 | 0 | 0 | 0 | 0 | 0 | 0 | 0 | 0 | 0 | 0 | 0
1104585 | VBS | CMS3518P0300FT | profilsín | perforált, nútszélesség 17 mm | 300x35x18 | FT | merítetten tűzihorganyzott, DIN EN ISO 1461 |  | 283514 | 100 | DB | 25 | 25 | 30.87 | 72166110 | igen |  | 4012196470976 | 4012196480043 | 25 | Karton | 7.869 | 330 | 130 | 80 | 0 | 0 | 0 | 0 | 0 | 0 | 0 | 0 | 0 | 0 | 0 | 0 | 0 | 0
1104587 | VBS | CMS3518P0400FT | profilsín | perforált, nútszélesség 17 mm | 400x35x18 | FT | merítetten tűzihorganyzott, DIN EN ISO 1461 |  | 351806 | 100 | DB | 10 | 10 | 41.16 | 72166110 | igen |  | 4012196470983 | 4012196480067 | 10 | Bund | 4.117 | 400 | 96 | 44 | 0 | 0 | 0 | 0 | 0 | 0 | 0 | 0 | 0 | 0 | 0 | 0 | 0 | 0
1104589 | VBS | CMS3518P0500FT | profilsín | perforált, nútszélesség 17 mm | 500x35x18 | FT | merítetten tűzihorganyzott, DIN EN ISO 1461 |  | 392867 | 100 | DB | 10 | 10 | 51.45 | 72166110 | igen |  | 4012196470990 | 4012196480104 | 10 | Bund | 5.146 | 500 | 96 | 44 | 0 | 0 | 0 | 0 | 0 | 0 | 0 | 0 | 0 | 0 | 0 | 0 | 0 | 0
1104591 | VBS | CMS3518P0600FT | profilsín | perforált, nútszélesség 17 mm | 600x35x18 | FT | merítetten tűzihorganyzott, DIN EN ISO 1461 |  | 440338 | 100 | DB | 10 | 10 | 61.74 | 72166110 | igen |  | 4012196471003 | 4012196480111 | 10 | Bund | 6.175 | 600 | 96 | 44 | 0 | 0 | 0 | 0 | 0 | 0 | 0 | 0 | 0 | 0 | 0 | 0 | 0 | 0
1104593 | VBS | CMS3518P0700FT | profilsín | perforált, nútszélesség 17 mm | 700x35x18 | FT | merítetten tűzihorganyzott, DIN EN ISO 1461 |  | 502800 | 100 | DB | 10 | 10 | 72.03 | 72166110 | igen |  | 4012196471010 | 4012196480128 | 10 | Bund | 7.204 | 700 | 96 | 44 | 0 | 0 | 0 | 0 | 0 | 0 | 0 | 0 | 0 | 0 | 0 | 0 | 0 | 0
1104595 | VBS | CMS3518P0800FT | profilsín | perforált, nútszélesség 17 mm | 800x35x18 | FT | merítetten tűzihorganyzott, DIN EN ISO 1461 |  | 554176 | 100 | DB | 10 | 10 | 82.32 | 72166110 | igen |  | 4012196471027 | 4012196480166 | 10 | Bund | 8.233 | 800 | 96 | 44 | 0 | 0 | 0 | 0 | 0 | 0 | 0 | 0 | 0 | 0 | 0 | 0 | 0 | 0
1104597 | VBS | CMS3518P0900FT | profilsín | perforált, nútszélesség 17 mm | 900x35x18 | FT | merítetten tűzihorganyzott, DIN EN ISO 1461 |  | 589536 | 100 | DB | 10 | 10 | 92.61 | 72166110 | igen |  | 4012196471034 | 4012196480173 | 10 | Bund | 9.262 | 900 | 96 | 44 | 0 | 0 | 0 | 0 | 0 | 0 | 0 | 0 | 0 | 0 | 0 | 0 | 0 | 0
1104598 | VBS | CMS3518P1000FT | Profilsín | perforált, nútszélesség 17 mm | 1000x35x18 | FT | merítetten tűzihorganyzott, DIN EN ISO 1461 |  | 486175 | 100 | M | 10 | 10 | 102.9 | 72166110 | igen |  | 4012196471041 | 4012196480180 | 10 | Bund | 10.291 | 1000 | 97 | 44 | 0 | 0 | 0 | 0 | 0 | 0 | 0 | 0 | 0 | 0 | 0 | 0 | 0 | 0
1104599 | VBS | CMS3518P2000FT | Profilsín | perforált, nútszélesség 17 mm | 2000x35x18 | FT | merítetten tűzihorganyzott, DIN EN ISO 1461 |  | 486175 | 100 | M | 20 | 20 | 102.9 | 72166110 | igen |  | 4012196471058 | 4012196487158 | 20 | Meter | 20.581 | 2000 | 35 | 18 | 0 | 0 | 0 | 0 | 0 | 0 | 0 | 0 | 0 | 0 | 0 | 0 | 0 | 0
1105124 | VBS | CL2008UP2000FS | profilsín | perforálás n., nútsz. 11 mm | 2000x20x8 | FS | szalaghorganyzott, DIN EN 10346 |  | 86790 | 100 | M | 2 | 2 | 20 | 72166110 | igen |  | 4012195039433 | 4012197290634 | 2 | Meter | 0.401 | 2000 | 20 | 8 | 4012195039440 | 50 | Bund | 10.025 | 2000 | 114 | 24.5 | 0 | 0 | 0 | 0 | 0 | 0 | 0
1105125 | VBS | CL2008UP2000A2 | profilsín | perforálás n., nútsz. 11 mm | 2000x20x8 | 2B | felületkezelés nélkül, utókezelt |  | 252890 | 100 | M | 2 | 2 | 23.55 | 72224090 | nem |  | 4012195627098 | 4012197290641 | 2 | Meter | 0.472 | 2000 | 20 | 8 | 4012195668640 | 50 | Bund | 11.8 | 2000 | 114 | 24.5 | 0 | 0 | 0 | 0 | 0 | 0 | 0
1105906 | VBS | CL2008BP1000FS | profilsín | perforált, nútszélesség 11 mm | 1000x20x8 | FS | szalaghorganyzott, DIN EN 10346 |  | 196110 | 100 | M | 10 | 10 | 21.5 | 72166110 | igen |  | 4012195039556 | 4012195039563 | 10 | Bund | 2.151 | 1000 | 44 | 24.5 | 0 | 0 | 0 | 0 | 0 | 0 | 0 | 0 | 0 | 0 | 0 | 0 | 0 | 0
1106120 | VBS | CL2008BP2000FS | profilsín | perforált, nútszélesség 11 mm | 2000x20x8 | FS | szalaghorganyzott, DIN EN 10346 |  | 86563 | 100 | M | 2 | 2 | 21.1 | 72166110 | igen |  | 4012195039730 | 4012197290665 | 2 | Meter | 0.423 | 2000 | 20 | 8 | 4012195039747 | 50 | Bund | 10.575 | 2000 | 114 | 24.5 | 0 | 0 | 0 | 0 | 0 | 0 | 0
1106627 | VBS | CL2008P2000FS | profilsín | perforált, nútszélesség 11 mm | 2000x20x8 | FS | szalaghorganyzott, DIN EN 10346 |  | 98563 | 100 | M | 2 | 2 | 20 | 72166110 | igen |  | 4012195040095 | 4012197290672 | 2 | Meter | 0.401 | 2000 | 20 | 8 | 4012195040101 | 50 | Bund | 10.025 | 2000 | 114 | 24.5 | 0 | 0 | 0 | 0 | 0 | 0 | 0
1106628 | VBS | CL2008P2000A2 | profilsín | perforált, nútszélesség 11 mm | 2000x20x8 | 2B | felületkezelés nélkül, utókezelt |  | 251276 | 100 | M | 2 | 2 | 21.4 | 72224090 | nem |  | 4012195627104 | 4012197290689 | 2 | Meter | 0.429 | 2000 | 20 | 8 | 4012195668183 | 50 | Bund | 10.725 | 2000 | 114 | 24.5 | 0 | 0 | 0 | 0 | 0 | 0 | 0
1107127 | VBS | CL2510UP2000FS | profilsín | perforálás n., nútsz. 11 mm | 2000x25x10 | FS | szalaghorganyzott, DIN EN 10346 |  | 138727 | 100 | M | 2 | 2 | 36 | 72166110 | igen |  | 4012195040453 | 4012197288082 | 2 | Meter | 0.721 | 2000 | 25 | 10 | 4012197288099 | 20 | Bund | 7.21 | 2000 | 25 | 105 | 0 | 0 | 0 | 0 | 0 | 0 | 0
1108123 | VBS | CL2510P2000FS | profilsín | perforált, nútszélesség 11 mm | 2000x25x10 | FS | szalaghorganyzott, DIN EN 10346 |  | 147227 | 100 | M | 2 | 2 | 36.8 | 72166110 | igen |  | 4012195040811 | 4012196184583 | 2 | Meter | 0.737 | 2000 | 25 | 10 | 4012196664931 | 20 | Bund | 7.37 | 2000 | 25 | 105 | 0 | 0 | 0 | 0 | 0 | 0 | 0
1109022 | VBS | CL2712UP2000FT | profilsín | perforálás n., nútsz. 12 mm | 2000x27x12,5 | FT | merítetten tűzihorganyzott, DIN EN ISO 1461 |  | 363122 | 100 | M | 2 | 2 | 90 | 72166110 | igen |  | 4012195041474 | 4012197290719 | 2 | Meter | 1.801 | 2000 | 27 | 13 | 4012195041481 | 20 | Bund | 18.01 | 2000 | 73 | 35 | 0 | 0 | 0 | 0 | 0 | 0 | 0
1109525 | VBS | CL2712P2000FS | profilsín | perforált, nútszélesség 12 mm | 2000x27x12,5 | FS | szalaghorganyzott, DIN EN 10346 |  | 433142 | 100 | M | 2 | 2 | 85 | 73089059 | nem |  | 4012196470693 | 4012197290726 | 2 | Meter | 1.701 | 2000 | 27 | 13 | 4012196479771 | 20 | Bund | 17.01 | 2000 | 72 | 34 | 0 | 0 | 0 | 0 | 0 | 0 | 0
1109529 | VBS | CL2712P2000FT | profilsín | perforált, nútszélesség 12 mm | 2000x27x12,5 | FT | merítetten tűzihorganyzott, DIN EN ISO 1461 |  | 705297 | 100 | M | 2 | 2 | 89.5 | 73089059 | nem |  | 4012195041894 | 4012197290733 | 2 | Meter | 1.791 | 2000 | 27 | 13 | 4012195041900 | 20 | Bund | 17.91 | 2000 | 73 | 35 | 0 | 0 | 0 | 0 | 0 | 0 | 0
1109782 | VBS | CM3015P0200FT | profilsín | perforált, nútszélesség 16 mm | 200x30x15 | FT | merítetten tűzihorganyzott, DIN EN ISO 1461 |  | 166944 | 100 | DB | 25 | 25 | 15 | 72166110 | igen |  | 4012195036975 | 4012195036982 | 25 | Karton | 3.857 | 235 | 148 | 88 | 0 | 0 | 0 | 0 | 0 | 0 | 0 | 0 | 0 | 0 | 0 | 0 | 0 | 0
1109790 | VBS | CM3015P0300FT | profilsín | perforált, nútszélesség 16 mm | 300x30x15 | FT | merítetten tűzihorganyzott, DIN EN ISO 1461 |  | 242247 | 100 | DB | 25 | 25 | 22 | 72166110 | igen |  | 4012195037033 | 4012195037040 | 25 | Karton | 5.859 | 320 | 240 | 170 | 0 | 0 | 0 | 0 | 0 | 0 | 0 | 0 | 0 | 0 | 0 | 0 | 0 | 0
1109804 | VBS | CM3015P0400FT | profilsín | perforált, nútszélesség 16 mm | 400x30x15 | FT | merítetten tűzihorganyzott, DIN EN ISO 1461 |  | 286936 | 100 | DB | 10 | 10 | 30 | 72166110 | igen |  | 4012195037095 | 4012195037101 | 10 | Bund | 3.001 | 400 | 82.5 | 37 | 0 | 0 | 0 | 0 | 0 | 0 | 0 | 0 | 0 | 0 | 0 | 0 | 0 | 0
1109812 | VBS | CM3015P0500FT | profilsín | perforált, nútszélesség 16 mm | 500x30x15 | FT | merítetten tűzihorganyzott, DIN EN ISO 1461 |  | 312003 | 100 | DB | 10 | 10 | 37 | 72166110 | igen |  | 4012195037156 | 4012195037163 | 10 | Bund | 3.701 | 500 | 82.5 | 37 | 0 | 0 | 0 | 0 | 0 | 0 | 0 | 0 | 0 | 0 | 0 | 0 | 0 | 0
1109820 | VBS | CM3015P0600FT | profilsín | perforált, nútszélesség 16 mm | 600x30x15 | FT | merítetten tűzihorganyzott, DIN EN ISO 1461 |  | 344019 | 100 | DB | 10 | 10 | 44 | 72166110 | igen |  | 4012195037217 | 4012195037224 | 10 | Bund | 4.401 | 600 | 82.5 | 37 | 0 | 0 | 0 | 0 | 0 | 0 | 0 | 0 | 0 | 0 | 0 | 0 | 0 | 0
1109839 | VBS | CM3015P0700FT | profilsín | perforált, nútszélesség 16 mm | 700x30x15 | FT | merítetten tűzihorganyzott, DIN EN ISO 1461 |  | 388112 | 100 | DB | 10 | 10 | 50 | 72166110 | igen |  | 4012195037279 | 4012195037286 | 10 | Bund | 5.001 | 700 | 82.5 | 37 | 0 | 0 | 0 | 0 | 0 | 0 | 0 | 0 | 0 | 0 | 0 | 0 | 0 | 0
1109847 | VBS | CM3015P0800FT | profilsín | perforált, nútszélesség 16 mm | 800x30x15 | FT | merítetten tűzihorganyzott, DIN EN ISO 1461 |  | 436939 | 100 | DB | 10 | 10 | 56 | 72166110 | igen |  | 4012195037330 | 4012195037347 | 10 | Bund | 5.601 | 800 | 82.5 | 37 | 0 | 0 | 0 | 0 | 0 | 0 | 0 | 0 | 0 | 0 | 0 | 0 | 0 | 0
1109863 | VBS | CM3015P1000FT | profilsín | perforált, nútszélesség 16 mm | 1000x30x15 | FT | merítetten tűzihorganyzott, DIN EN ISO 1461 |  | 468319 | 100 | M | 10 | 10 | 73 | 72166110 | igen |  | 4012195037934 | 4012195037941 | 10 | Bund | 7.301 | 1000 | 82.5 | 37 | 0 | 0 | 0 | 0 | 0 | 0 | 0 | 0 | 0 | 0 | 0 | 0 | 0 | 0
1109871 | VBS | CM3015P2000FT | profilsín | perforált, nútszélesség 16 mm | 2000x30x15 | FT | merítetten tűzihorganyzott, DIN EN ISO 1461 |  | 453320 | 100 | M | 2 | 2 | 73 | 72166110 | igen |  | 4012195041771 | 4012197290740 | 2 | Meter | 1.461 | 2000 | 30 | 15 | 4012195041788 | 20 | Bund | 14.61 | 2000 | 82.5 | 37 | 0 | 0 | 0 | 0 | 0 | 0 | 0
1110002 | VBS | CM3015P2000FS | profilsín | perforált, nútszélesség 16 mm | 2000x30x15 | FS | szalaghorganyzott, DIN EN 10346 |  | 232574 | 100 | M | 2 | 2 | 69 | 72166110 | igen |  | 4012195053897 | 4012196184590 | 2 | Meter | 1.381 | 2000 | 30 | 15 | 4012196664948 | 20 | Bund | 13.81 | 2000 | 45 | 85 | 0 | 0 | 0 | 0 | 0 | 0 | 0
1110004 | VBS | CM3015UP2000FS | profilsín | perforálás n., nútsz. 16 mm | 2000x30x15 | FS | szalaghorganyzott, DIN EN 10346 |  | 244678 | 100 | M | 2 | 2 | 75.5 | 72166110 | igen |  | 4012195042075 | 4012197290757 | 2 | Meter | 1.511 | 2000 | 30 | 15 | 4012195404286 | 20 | Bund | 15.11 | 2000 | 82.5 | 37 | 0 | 0 | 0 | 0 | 0 | 0 | 0
1110005 | VBS | AMS3518UP2000A2 | Profilsín | perforálás nélkül, nútsz. 16,5 | 2000x35x18 | 2B | felületkezelés nélkül, utókezelt |  | 1095571 | 100 | M | 2 | 2 | 116 | 72224090 | nem |  | 4012195627111 | 4012197290764 | 2 | Meter | 2.321 | 2000 | 35 | 18 | 4012195670230 | 20 | Bund | 23.21 | 2000 | 100 | 45 | 0 | 0 | 0 | 0 | 0 | 0 | 0
1112007 | VBS | AML3518UP2000A2 | Profilsín | perforálás n., nútsz. 16,5 mm | 2000x35x18 | 2B | felületkezelés nélkül, utókezelt |  | 852562 | 100 | M | 2 | 2 | 90 | 72224090 | nem |  | 4012196470723 | 4012197290771 | 2 | Meter | 1.801 | 2000 | 35 | 18 | 4012196479788 | 20 | Bund | 18.01 | 2000 | 100 | 45 | 0 | 0 | 0 | 0 | 0 | 0 | 0
1112120 | VBS | AMS3518UP2000FS | profilsín | perforálás n., nútsz. 16,5 mm | 2000x35x18 | FS | szalaghorganyzott, DIN EN 10346 |  | 312159 | 100 | M | 2 | 2 | 116 | 72166110 | igen |  | 4012195043270 | 4012197290795 | 2 | Meter | 2.321 | 2000 | 35 | 18 | 4012195043287 | 20 | Bund | 23.21 | 2000 | 100 | 45 | 0 | 0 | 0 | 0 | 0 | 0 | 0
1112139 | VBS | AMS3518UP6000FS | profilsín | perforálás n., nútsz. 16,5 mm | 6000x35x18 | FS | szalaghorganyzott, DIN EN 10346 |  | 312159 | 100 | M | 6 | 6 | 116 | 72166110 | igen |  | 4012195043331 | 4012195043348 | 6 | Meter | 6.961 | 6000 | 35 | 18 | 0 | 0 | 0 | 0 | 0 | 0 | 0 | 0 | 0 | 0 | 0 | 0 | 0 | 0
1112228 | VBS | AMS3518UP2000FT | profilsín | perforálás n., nútsz. 16,5 mm | 2000x35x18 | FT | merítetten tűzihorganyzott, DIN EN ISO 1461 |  | 406554 | 100 | M | 2 | 2 | 121.35 | 72166110 | igen |  | 4012195043393 | 4012197290801 | 2 | Meter | 2.428 | 2000 | 35 | 18 | 4012195043409 | 20 | Bund | 24.28 | 2000 | 100 | 45 | 0 | 0 | 0 | 0 | 0 | 0 | 0
1112244 | VBS | AMS3518UP6000FT | profilsín | perforálás n., nútsz. 16,5 mm | 6000x35x18 | FT | merítetten tűzihorganyzott, DIN EN ISO 1461 |  | 406554 | 100 | M | 6 | 6 | 111.167 | 72166110 | igen |  | 4012195043454 | 4012195043461 | 6 | Meter | 6.671 | 6000 | 35 | 18 | 0 | 0 | 0 | 0 | 0 | 0 | 0 | 0 | 0 | 0 | 0 | 0 | 0 | 0
1112708 | VBS | AMS3518P2000FS | profilsín | hosszantiperf.,nútsz.: 16,5 mm | 2000x35x18 | FS | szalaghorganyzott, DIN EN 10346 |  | 335265 | 100 | M | 2 | 2 | 115 | 72166110 | igen |  | 4012195632597 | 4012196184606 | 2 | Meter | 2.301 | 2000 | 35 | 18 | 4012196664955 | 20 | Bund | 23.01 | 2000 | 45 | 105 | 0 | 0 | 0 | 0 | 0 | 0 | 0
1112709 | VBS | AMS3518P2000A2 | profilsín | hosszanti perforáció, nútszéless | 2000x35x18 | 2B | felületkezelés nélkül, utókezelt |  | 1106950 | 100 | M | 2 | 2 | 107 | 72224090 | nem |  | 4012195627128 | 4012197290818 | 2 | Meter | 2.141 | 2000 | 35 | 18 | 4012195670247 | 20 | Bund | 21.41 | 2000 | 100 | 45 | 0 | 0 | 0 | 0 | 0 | 0 | 0
1112735 | VBS | AMS3518P1000FS | profilsín | perforált, nútszélesség 16,5 mm | 1000x35x18 | FS | szalaghorganyzott, DIN EN 10346 |  | 382252 | 100 | M | 1 | 1 | 115 | 72166110 | igen |  | 4012196470754 | 4012197290825 | 1 | Meter | 1.151 | 1000 | 35 | 18 | 4012196479818 | 10 | Bund | 11.51 | 1000 | 97 | 44 | 0 | 0 | 0 | 0 | 0 | 0 | 0
1112755 | VBS | AMS3518P1000FT | profilsín | perforált, nútszélesség 16,5 mm | 1000x35x18 | FT | merítetten tűzihorganyzott, DIN EN ISO 1461 |  | 660862 | 100 | M | 1 | 1 | 122 | 72166110 | igen |  | 4012196470778 | 4012197290832 | 1 | Meter | 1.221 | 1000 | 35 | 18 | 4012196479825 | 10 | Bund | 12.21 | 1000 | 97 | 44 | 0 | 0 | 0 | 0 | 0 | 0 | 0
1112759 | VBS | AMS3518P2000FT | profilsín | hosszantiperf.,nútsz.: 16,5 mm | 2000x35x18 | FT | merítetten tűzihorganyzott, DIN EN ISO 1461 |  | 528235 | 100 | M | 2 | 2 | 122 | 72166110 | igen |  | 4012195632535 | 4012197290849 | 2 | Meter | 2.441 | 2000 | 35 | 18 | 4012195632542 | 20 | Bund | 24.41 | 2000 | 100 | 45 | 0 | 0 | 0 | 0 | 0 | 0 | 0
1115057 | VBS | 2064 GTP 2M | Kalapsín | perforálás nélkül | 2000x32x15 | GTP | galvanikusan horganyzott, átlátszóra passzivált |  | 267214 | 100 | M | 2 | 2 | 70 | 73089059 | nem |  | 4012195044291 | 4012197290856 | 2 | Meter | 1.401 | 2000 | 32 | 15 | 4012195044307 | 20 | Bund | 14.01 | 2000 | 82.5 | 37 | 0 | 0 | 0 | 0 | 0 | 0 | 0
1115065 | VBS | 2064 GTPL 2M | Kalapsín | perforált | 2000x32x15 | GTP | galvanikusan horganyzott, átlátszóra passzivált |  | 269374 | 100 | M | 2 | 2 | 69 | 73089059 | nem |  | 4012195044352 | 4012197290863 | 2 | Meter | 1.381 | 2000 | 32 | 15 | 4012195044369 | 20 | Bund | 13.81 | 2000 | 82.5 | 37 | 0 | 0 | 0 | 0 | 0 | 0 | 0
1115270 | VBS | 46277 T160 Q GTP | kalapsín | sorkapocshoz | 99x15x7,4 | GTP | galvanikusan horganyzott, átlátszóra passzivált |  | 110567 | 100 | DB | 150 | 10 | 1.77 | 73089059 | nem |  | 4012195897958 | 4012195919629 | 10 | Beutel | 0.178 | 150 | 150 | 30 | 4012195982081 | 150 | Karton | 2.776 | 235 | 148 | 88 | 0 | 0 | 0 | 0 | 0 | 0 | 0
1115274 | VBS | 46277 T250 Q GTP | kalapsín | sorkapocshoz | 139x15x7,5 | GTP | galvanikusan horganyzott, átlátszóra passzivált |  | 132984 | 100 | DB | 100 | 10 | 2.5 | 73089059 | nem |  | 4012195897965 | 4012195919667 | 10 | Beutel | 0.251 | 150 | 150 | 30 | 4012195982098 | 100 | Karton | 2.59 | 195 | 138 | 83 | 0 | 0 | 0 | 0 | 0 | 0 | 0
1115278 | VBS | 46277 T250 L GTP | kalapsín | sorkapocshoz | 189x15x7,5 | GTP | galvanikusan horganyzott, átlátszóra passzivált |  | 193954 | 100 | DB | 90 | 10 | 3.27 | 73089059 | nem |  | 4012195897996 | 4012195919674 | 10 | Beutel | 0.328 | 150 | 150 | 30 | 4012195982104 | 90 | Karton | 3.058 | 235 | 148 | 88 | 0 | 0 | 0 | 0 | 0 | 0 | 0
1115282 | VBS | 46277 T350 Q GTP | kalapsín | sorkapocshoz | 161x15x7,5 | GTP | galvanikusan horganyzott, átlátszóra passzivált |  | 149102 | 100 | DB | 90 | 10 | 2.767 | 73089059 | nem |  | 4012195898009 | 4012195919681 | 10 | Beutel | 0.278 | 150 | 150 | 30 | 4012195982111 | 90 | Karton | 2.582 | 195 | 138 | 83 | 0 | 0 | 0 | 0 | 0 | 0 | 0
1115286 | VBS | 46277 T350 L GTP | kalapsín | sorkapocshoz | 168x15x7,5 | GTP | galvanikusan horganyzott, átlátszóra passzivált |  | 154201 | 100 | DB | 90 | 10 | 3 | 73089059 | nem |  | 4012195898016 | 4012195919711 | 10 | Beutel | 0.301 | 185 | 100 | 20 | 4012195982128 | 90 | Karton | 2.789 | 195 | 138 | 83 | 0 | 0 | 0 | 0 | 0 | 0 | 0
1115332 | VBS | 46277 GTP | kalapsín | perforálás nélküli | 2000x15x5 | GTP | galvanikusan horganyzott, átlátszóra passzivált |  | 170767 | 100 | M | 50 | 2 | 12.4 | 72166110 | igen |  | 4012195044598 | 4012197290870 | 2 | Meter | 0.249 | 2000 | 15 | 5 | 4012195044604 | 50 | Karton | 6.853 | 2012 | 104 | 58 | 0 | 0 | 0 | 0 | 0 | 0 | 0
1115380 | VBS | 2069 T60 FS | Kalapsín | extra hosszakban a T-sorozathoz | 89x35x7,5 | FS | szalaghorganyzott, DIN EN 10346 |  | 131585 | 100 | DB | 10 | 10 | 3.07 | 72166110 | igen |  | 4012195440987 | 4012195445005 | 10 | Schachtel | 0.329 | 134 | 54 | 56 | 4012195445012 | 120 | Karton | 4.142 | 235 | 148 | 183 | 0 | 0 | 0 | 0 | 0 | 0 | 0
1115382 | VBS | 2069 T100 FS | Kalapsín | extra hosszakban a T-sorozathoz | 119x35x7,5 | FS | szalaghorganyzott, DIN EN 10346 |  | 143854 | 100 | DB | 10 | 10 | 4.14 | 72166110 | igen |  | 4012195440994 | 4012195445029 | 10 | Schachtel | 0.436 | 134 | 54 | 56 | 4012195445050 | 120 | Karton | 5.426 | 235 | 148 | 183 | 0 | 0 | 0 | 0 | 0 | 0 | 0
1115384 | VBS | 2069 T160 FS | Kalapsín | extra hosszakban a T-sorozathoz | 156x35x7,5 | FS | szalaghorganyzott, DIN EN 10346 |  | 155737 | 100 | DB | 10 | 10 | 5.52 | 72166110 | igen |  | 4012195441007 | 4012195445067 | 10 | Beutel | 0.553 | 280 | 100 | 35 | 4012195614371 | 120 | Karton | 6.829 | 290 | 188 | 89 | 0 | 0 | 0 | 0 | 0 | 0 | 0
1115386 | VBS | 2069 T250 FS | Kalapsín | extra hosszakban a T-sorozathoz | 206x35x7,5 | FS | szalaghorganyzott, DIN EN 10346 |  | 163458 | 100 | DB | 10 | 10 | 7.107 | 72166110 | igen |  | 4012195441038 | 4012195445074 | 10 | Beutel | 0.712 | 290 | 100 | 30 | 4012195614388 | 150 | Karton | 10.874 | 235 | 148 | 183 | 0 | 0 | 0 | 0 | 0 | 0 | 0
1115388 | VBS | 2069 T350 FS | Kalapsín | extra hosszakban a T-sorozathoz | 248x35x7,5 | FS | szalaghorganyzott, DIN EN 10346 |  | 168527 | 100 | DB | 10 | 10 | 8.45 | 72166110 | igen |  | 4012195441045 | 4012195445081 | 10 | Beutel | 0.846 | 330 | 145 | 35 | 4012195614395 | 80 | Karton | 6.961 | 290 | 188 | 89 | 0 | 0 | 0 | 0 | 0 | 0 | 0
1115421 | VBS | 2069 15 1.5 GTP | kalapsín |  | 2000x35x15 | GTP | galvanikusan horganyzott, átlátszóra passzivált |  | 260033 | 100 | M | 2 | 2 | 66 | 72166110 | igen |  | 4012195044833 | 4012197290894 | 2 | Meter | 1.321 | 2000 | 35 | 15 | 4012195044840 | 20 | Bund | 13.21 | 2000 | 82.5 | 39 | 0 | 0 | 0 | 0 | 0 | 0 | 0
1115456 | VBS | 2069 15 1.5 GTPL | kalapsín | perforált, 1,5 mm vastag | 2000x35x15 | GTP | galvanikusan horganyzott, átlátszóra passzivált |  | 257932 | 100 | M | 2 | 2 | 64 | 72166110 | igen |  | 4012195044895 | 4012197290900 | 2 | Meter | 1.281 | 2000 | 35 | 15 | 4012195044901 | 20 | Bund | 12.81 | 2000 | 82.5 | 39 | 0 | 0 | 0 | 0 | 0 | 0 | 0
1115460 | VBS | 2069 15 1.5 FS | kalapsín | perforált, 1,5 mm vastag | 2000x35x15 | FS | szalaghorganyzott, DIN EN 10346 |  | 223899 | 100 | M | 2 | 2 | 64 | 72166110 | igen |  | 4012196413010 | 4012197290917 | 2 | Meter | 1.281 | 2000 | 35 | 15 | 4012196414154 | 20 | Bund | 12.81 | 2000 | 82 | 39 | 0 | 0 | 0 | 0 | 0 | 0 | 0
1115553 | VBS | 2069 15 2.2 GTP | kalapsín |  | 2000x35x15 | GTP | galvanikusan horganyzott, átlátszóra passzivált |  | 410005 | 100 | M | 2 | 2 | 97 | 72166110 | igen |  | 4012195045076 | 4012197290924 | 2 | Meter | 1.941 | 2000 | 35 | 15 | 4012195045083 | 20 | Bund | 19.41 | 2000 | 82.5 | 40.5 | 0 | 0 | 0 | 0 | 0 | 0 | 0
1115596 | VBS | 2069 15 2.2 GTPL | kalapsín | perforált, 2,25 mm vastag | 2000x35x15 | GTP | galvanikusan horganyzott, átlátszóra passzivált |  | 431072 | 100 | M | 2 | 2 | 97 | 72166110 | igen |  | 4012195045199 | 4012197290931 | 2 | Meter | 1.941 | 2000 | 35 | 15 | 4012195045205 | 20 | Bund | 19.41 | 2000 | 82.5 | 40.5 | 0 | 0 | 0 | 0 | 0 | 0 | 0
1115626 | VBS | 2069 2M FS | kalapsín | perforálás nélküli | 2000x35x7,5 | FS | szalaghorganyzott, DIN EN 10346 |  | 95683 | 100 | M | 50 | 50 | 36.033 | 72166110 | igen |  | 4012195045311 | 4012195045328 | 50 | Bund | 18.018 | 2000 | 111 | 40 | 0 | 0 | 0 | 0 | 0 | 0 | 0 | 0 | 0 | 0 | 0 | 0 | 0 | 0
1115650 | VBS | 2069 2M GTP | Kalapsín | perforálás nélkül | 2000x35x7,5 | GTP | galvanikusan horganyzott, átlátszóra passzivált |  | 140401 | 100 | M | 2 | 2 | 36.04 | 72166110 | igen |  | 4012195045434 | 4012197290955 | 2 | Meter | 0.722 | 2000 | 35 | 8 | 4012195045441 | 50 | Bund | 18.05 | 2000 | 111 | 40 | 0 | 0 | 0 | 0 | 0 | 0 | 0
1115669 | VBS | 2069 2M GTPL | Kalapsín | perforált | 2000x35x7,5 | GTP | galvanikusan horganyzott, átlátszóra passzivált |  | 137702 | 100 | M | 2 | 2 | 33.28 | 72166110 | igen |  | 4012195045496 | 4012197290962 | 2 | Meter | 0.667 | 2000 | 35 | 8 | 4012195045502 | 50 | Bund | 16.675 | 2000 | 111 | 40 | 0 | 0 | 0 | 0 | 0 | 0 | 0
1115677 | VBS | 2069 1M FS | kalapsín | perforálás nélküli | 1000x35x7,5 | FS | szalaghorganyzott, DIN EN 10346 |  | 128640 | 100 | M | 25 | 25 | 36.02 | 72166110 | igen |  | 4012195045557 | 4012195045564 | 25 | Bund | 9.006 | 1000 | 111 | 40 | 0 | 0 | 0 | 0 | 0 | 0 | 0 | 0 | 0 | 0 | 0 | 0 | 0 | 0
1115685 | VBS | 2069 1M GTP | kalapsín | perforálás nélküli | 1000x35x7,5 | GTP | galvanikusan horganyzott, átlátszóra passzivált |  | 175615 | 100 | M | 25 | 25 | 36.02 | 72166110 | igen |  | 4012195045618 | 4012195045625 | 25 | Bund | 9.006 | 1000 | 111 | 40 | 0 | 0 | 0 | 0 | 0 | 0 | 0 | 0 | 0 | 0 | 0 | 0 | 0 | 0
1115804 | VBS | 2069 L 2M FS | kalapsín | perforált | 2000x35x7,5 | FS | szalaghorganyzott, DIN EN 10346 |  | 98480 | 100 | M | 2 | 2 | 33.28 | 72166110 | igen |  | 4012195045977 | 4012197290979 | 2 | Meter | 0.667 | 2000 | 35 | 8 | 4012195045984 | 50 | Bund | 16.675 | 2000 | 111 | 40 | 0 | 0 | 0 | 0 | 0 | 0 | 0
1115876 | VBS | 2069 X06 FS | Kalapsín | rögzítőcsavarral | 119x35x7,5 |  |  |  | 138522 | 100 | DB | 20 | 1 | 4.3 | 73089059 | nem |  | 4012196614257 | 4012196624126 | 1 | Beutel | 0.044 | 120 | 38 | 10 | 4012196624157 | 20 | Karton | 0.96 | 195 | 138 | 83 | 0 | 0 | 0 | 0 | 0 | 0 | 0
1115879 | VBS | 2069 X10 FS | Kalapsín | tartóval és csavarral | 156x35x7,5 |  |  |  | 152205 | 100 | DB | 20 | 1 | 7.4 | 73089059 | nem |  | 4012196614264 | 4012196624164 | 1 | Beutel | 0.075 | 180 | 110 | 30 | 4012196624171 | 20 | Karton | 1.693 | 290 | 188 | 89 | 0 | 0 | 0 | 0 | 0 | 0 | 0
1115882 | VBS | 2069 X16 FS | Kalapsín | tartóval és csavarral | 206x35x7,5 |  |  |  | 159052 | 100 | DB | 20 | 1 | 9.2 | 73089059 | nem |  | 4012196614271 | 4012196624188 | 1 | Beutel | 0.093 | 220 | 110 | 30 | 4012196624195 | 20 | Karton | 2.053 | 290 | 188 | 89 | 0 | 0 | 0 | 0 | 0 | 0 | 0
1115887 | VBS | 2069 X25 FS | Kalapsín | tartóval és csavarral | 248x35x7,5 |  |  |  | 164181 | 100 | DB | 20 | 1 | 10.7 | 73089059 | nem |  | 4012196614288 | 4012196624201 | 1 | Beutel | 0.108 | 260 | 110 | 30 | 4012196624218 | 20 | Karton | 2.353 | 290 | 188 | 89 | 0 | 0 | 0 | 0 | 0 | 0 | 0
1117025 | VBS | AL2512UP2000FT | profilsín | perforálás n., nútsz. 11 mm | 2000x25x12 | FT | merítetten tűzihorganyzott, DIN EN ISO 1461 |  | 372365 | 100 | M | 2 | 2 | 65 | 72166110 | igen |  | 4012195046516 | 4012197290986 | 2 | Meter | 1.301 | 2000 | 25 | 12 | 4012195046523 | 20 | Bund | 13.01 | 2000 | 67.5 | 32 | 0 | 0 | 0 | 0 | 0 | 0 | 0
1117033 | VBS | AL2512UP2000FS | profilsín | perforálás n., nútsz. 11 mm | 2000x25x12 | FS | szalaghorganyzott, DIN EN 10346 |  | 181895 | 100 | M | 2 | 2 | 58.3 | 72166110 | igen |  | 4012195046578 | 4012197290993 | 2 | Meter | 1.167 | 2000 | 25 | 12 | 4012195046585 | 20 | Bund | 11.67 | 2000 | 67.5 | 32 | 0 | 0 | 0 | 0 | 0 | 0 | 0
1117068 | VBS | AL2512UP2000A2 | profilsín | perforálás n., nútsz. 11 mm | 2000x25x12 |  |  |  | 645134 | 100 | M | 2 | 2 | 58.3 | 72224090 | nem |  | 4012195046639 | 4012197291006 | 2 | Meter | 1.167 | 2000 | 25 | 12 | 4012195046646 | 20 | Bund | 11.67 | 2000 | 67.5 | 32 | 0 | 0 | 0 | 0 | 0 | 0 | 0
1118129 | VBS | AML3518UP2000FT | profilsín | perforálás n., nútsz. 16,5 mm | 2000x35x18 | FT | merítetten tűzihorganyzott, DIN EN ISO 1461 |  | 373037 | 100 | M | 2 | 2 | 89.4 | 72166110 | igen |  | 4012195047056 | 4012197291020 | 2 | Meter | 1.789 | 2000 | 35 | 18 | 4012195047063 | 20 | Bund | 17.89 | 2000 | 100 | 45 | 0 | 0 | 0 | 0 | 0 | 0 | 0
1118153 | VBS | AML3518UP6000FT | profilsín | perforálás n., nútsz. 16,5 mm | 6000x35x18 | FT | merítetten tűzihorganyzott, DIN EN ISO 1461 |  | 373037 | 100 | M | 6 | 6 | 94.84 | 72166110 | igen |  | 4012195047117 | 4012195047124 | 6 | Meter | 5.691 | 6000 | 35 | 18 | 0 | 0 | 0 | 0 | 0 | 0 | 0 | 0 | 0 | 0 | 0 | 0 | 0 | 0
1118226 | VBS | AML3518UP2000FS | profilsín | perforálás n., nútsz. 16,5 mm | 2000x35x18 | FS | szalaghorganyzott, DIN EN 10346 |  | 252004 | 100 | M | 2 | 2 | 90 | 72166110 | igen |  | 4012195047179 | 4012197291037 | 2 | Meter | 1.801 | 2000 | 35 | 18 | 4012195047186 | 20 | Bund | 18.01 | 2000 | 98 | 44 | 0 | 0 | 0 | 0 | 0 | 0 | 0
1118421 | VBS | AMS3518P1000A2 | profilsín | perforált,nútszélesség 16,5 mm | 1000x35x18 | 2B | felületkezelés nélkül, utókezelt |  | 1203388 | 100 | M | 1 | 1 | 107 | 72224090 | nem |  | 4012196470792 | 4012197291044 | 1 | Meter | 1.071 | 1000 | 35 | 18 | 4012196479832 | 10 | Bund | 10.71 | 1000 | 97 | 44 | 0 | 0 | 0 | 0 | 0 | 0 | 0
1119646 | VBS | AML3518P1000FS | profilsín | perforált,nútszélesség 16,5 mm | 1000x35x18 | FS | szalaghorganyzott, DIN EN 10346 |  | 372376 | 100 | M | 1 | 1 | 82 | 72166110 | igen |  | 4012196470730 | 4012197291051 | 1 | Meter | 0.821 | 1000 | 35 | 18 | 4012196479795 | 10 | Bund | 8.21 | 1000 | 97 | 44 | 0 | 0 | 0 | 0 | 0 | 0 | 0
1119648 | VBS | AML3518P2000FS | profilsín | perforált,nútszélesség 16,5 mm | 2000x35x18 | FS | szalaghorganyzott, DIN EN 10346 |  | 323379 | 100 | M | 2 | 2 | 82.5 | 72166110 | igen |  | 4012195864318 | 4012196184613 | 2 | Meter | 1.651 | 2000 | 35 | 18 | 4012196664962 | 20 | Bund | 16.51 | 2000 | 45 | 105 | 0 | 0 | 0 | 0 | 0 | 0 | 0
1119656 | VBS | AML3518P2000FT | profilsín | perforált,nútszélesség 16,5 mm | 2000x35x18 | FT | merítetten tűzihorganyzott, DIN EN ISO 1461 |  | 456721 | 100 | M | 2 | 2 | 89 | 72166110 | igen |  | 4012195047599 | 4012197291068 | 2 | Meter | 1.781 | 2000 | 35 | 18 | 4012195047605 | 20 | Bund | 17.81 | 2000 | 98 | 44 | 0 | 0 | 0 | 0 | 0 | 0 | 0
1119672 | VBS | AML3518P1000FT | profilsín | perforált,nútszélesség 16,5 mm | 1000x35x18 | FT | merítetten tűzihorganyzott, DIN EN ISO 1461 |  | 456721 | 100 | M | 10 | 10 | 89 | 72166110 | igen |  | 4012195053958 | 4012195053965 | 10 | Bund | 8.901 | 1000 | 98 | 44 | 0 | 0 | 0 | 0 | 0 | 0 | 0 | 0 | 0 | 0 | 0 | 0 | 0 | 0
1119678 | VBS | AML3518P0800FT | profilsín | perforált,nútszélesség 16,5 mm | 800x35x18 | FT | merítetten tűzihorganyzott, DIN EN ISO 1461 |  | 383750 | 100 | DB | 10 | 10 | 71.2 | 72166110 | igen |  | 4012195059295 | 4012195059301 | 10 | Bund | 7.121 | 800 | 97.5 | 44 | 0 | 0 | 0 | 0 | 0 | 0 | 0 | 0 | 0 | 0 | 0 | 0 | 0 | 0
1119681 | VBS | AML3518P0700FT | profilsín | perforált,nútszélesség 16,5 mm | 700x35x18 | FT | merítetten tűzihorganyzott, DIN EN ISO 1461 |  | 360148 | 100 | DB | 10 | 10 | 62.3 | 72166110 | igen |  | 4012195059356 | 4012195059363 | 10 | Bund | 6.231 | 700 | 97.5 | 44 | 0 | 0 | 0 | 0 | 0 | 0 | 0 | 0 | 0 | 0 | 0 | 0 | 0 | 0
1119684 | VBS | AML3518P0600FT | profilsín | perforált,nútszélesség 16,5 mm | 600x35x18 | FT | merítetten tűzihorganyzott, DIN EN ISO 1461 |  | 353970 | 100 | DB | 10 | 10 | 53.4 | 72166110 | igen |  | 4012195059417 | 4012195059424 | 10 | Bund | 5.341 | 600 | 97.5 | 44 | 0 | 0 | 0 | 0 | 0 | 0 | 0 | 0 | 0 | 0 | 0 | 0 | 0 | 0
1119687 | VBS | AML3518P0500FT | profilsín | perforált,nútszélesség 16,5 mm | 500x35x18 | FT | merítetten tűzihorganyzott, DIN EN ISO 1461 |  | 332559 | 100 | DB | 10 | 10 | 43.7 | 72166110 | igen |  | 4012195060253 | 4012195060260 | 10 | Bund | 4.371 | 500 | 97.5 | 44 | 0 | 0 | 0 | 0 | 0 | 0 | 0 | 0 | 0 | 0 | 0 | 0 | 0 | 0
1119690 | VBS | AML3518P0400FT | profilsín | perforált,nútszélesség 16,5 mm | 400x35x18 | FT | merítetten tűzihorganyzott, DIN EN ISO 1461 |  | 266351 | 100 | DB | 10 | 10 | 35 | 72166110 | igen |  | 4012195060376 | 4012195060383 | 10 | Bund | 3.501 | 400 | 97.5 | 44 | 0 | 0 | 0 | 0 | 0 | 0 | 0 | 0 | 0 | 0 | 0 | 0 | 0 | 0
1119693 | VBS | AML3518P0300FT | profilsín | perforált,nútszélesség 16,5 mm | 300x35x18 | FT | merítetten tűzihorganyzott, DIN EN ISO 1461 |  | 263046 | 100 | DB | 25 | 25 | 26.3 | 72166110 | igen |  | 4012195060611 | 4012195060628 | 25 | Karton | 6.934 | 320 | 240 | 170 | 0 | 0 | 0 | 0 | 0 | 0 | 0 | 0 | 0 | 0 | 0 | 0 | 0 | 0
1119696 | VBS | AML3518P0200FT | profilsín | perforált,nútszélesség 16,5 mm | 200x35x18 | FT | merítetten tűzihorganyzott, DIN EN ISO 1461 |  | 143502 | 100 | DB | 25 | 25 | 17.8 | 72166110 | igen |  | 4012195060673 | 4012195060680 | 25 | Karton | 4.557 | 235 | 148 | 88 | 0 | 0 | 0 | 0 | 0 | 0 | 0 | 0 | 0 | 0 | 0 | 0 | 0 | 0
1119700 | VBS | AML3518P1000A2 | profilsín | perforált,nútszélesség 16,5 mm | 1000x35x18 | 2B | felületkezelés nélkül, utókezelt |  | 934614 | 100 | M | 1 | 1 | 82 | 72224090 | nem |  | 4012196470747 | 4012197291075 | 1 | Meter | 0.821 | 1000 | 35 | 18 | 4012196479801 | 10 | Bund | 8.21 | 1000 | 97 | 44 | 0 | 0 | 0 | 0 | 0 | 0 | 0
1119702 | VBS | AML3518P2000A2 | profilsín | perforált,nútszélesség 16,5 mm | 2000x35x18 | 2B | felületkezelés nélkül, utókezelt |  | 973556 | 100 | M | 2 | 2 | 82 | 72224090 | nem |  | 4012195047650 | 4012197291082 | 2 | Meter | 1.641 | 2000 | 35 | 18 | 4012195047667 | 20 | Bund | 16.41 | 2000 | 97 | 44 | 0 | 0 | 0 | 0 | 0 | 0 | 0
1119729 | VBS | AML3518P6000A2 | profilsín | perforált,nútszélesség 16,5 mm | 6000x35x18 | 2B | felületkezelés nélkül, utókezelt |  | 973556 | 100 | M | 6 | 6 | 80 | 72224090 | nem |  | 4012195047711 | 4012195047728 | 6 | Meter | 4.801 | 6000 | 35 | 18 | 0 | 0 | 0 | 0 | 0 | 0 | 0 | 0 | 0 | 0 | 0 | 0 | 0 | 0
1121243 | VBS | MS5030P0300FT | profilsín | perforált, nútszélesség 22 mm | 300x50x30 | FT | merítetten tűzihorganyzott, DIN EN ISO 1461 |  | 5180 | 1 | DB | 1 | 1 | 85 | 72166110 | igen |  | 4012195672975 | 4012195672982 | 1 | Stück | 0.851 | 300 | 50 | 30 | 4012196664979 | 5 | Bund | 4.255 | 300 | 50 | 150 | 0 | 0 | 0 | 0 | 0 | 0 | 0
1121278 | VBS | MS5030P0400FT | profilsín | perforált, nútszélesség 22 mm | 400x50x30 | FT | merítetten tűzihorganyzott, DIN EN ISO 1461 |  | 5999 | 1 | DB | 1 | 1 | 115 | 72166110 | igen |  | 4012195672555 | 4012195672562 | 1 | Stück | 1.151 | 400 | 50 | 30 | 4012196664986 | 5 | Bund | 5.755 | 400 | 50 | 150 | 0 | 0 | 0 | 0 | 0 | 0 | 0
1121294 | VBS | MS5030P0600FT | profilsín | perforált, nútszélesség 22 mm | 600x50x30 | FT | merítetten tűzihorganyzott, DIN EN ISO 1461 |  | 7739 | 1 | DB | 1 | 1 | 170 | 72166110 | igen |  | 4012195672494 | 4012195672500 | 1 | Stück | 1.701 | 600 | 50 | 30 | 4012196665006 | 5 | Bund | 8.505 | 600 | 50 | 150 | 0 | 0 | 0 | 0 | 0 | 0 | 0
1121308 | VBS | MS5030P0800FT | profilsín | perforált, nútszélesség 22 mm | 800x50x30 | FT | merítetten tűzihorganyzott, DIN EN ISO 1461 |  | 9893 | 1 | DB | 1 | 1 | 235 | 72166110 | igen |  | 4012195882251 | 4012195882268 | 1 | Stück | 2.351 | 800 | 50 | 30 | 4012196665013 | 5 | Bund | 11.755 | 800 | 50 | 150 | 0 | 0 | 0 | 0 | 0 | 0 | 0
1121332 | VBS | MS5030P0700FT | profilsín | perforált, nútszélesség 22 mm | 700x50x30 | FT | merítetten tűzihorganyzott, DIN EN ISO 1461 |  | 9059 | 1 | DB | 1 | 1 | 198 | 72166110 | igen |  | 4012195672616 | 4012195672623 | 1 | Stück | 1.981 | 700 | 50 | 30 | 4012196665037 | 5 | Bund | 9.905 | 700 | 50 | 150 | 0 | 0 | 0 | 0 | 0 | 0 | 0
1121336 | VBS | MS5030P0900FT | profilsín | perforált, nútszélesség 22 mm | 900x50x30 | FT | merítetten tűzihorganyzott, DIN EN ISO 1461 |  | 12029 | 1 | DB | 1 | 1 | 255 | 72166110 | igen |  | 4012195068310 | 4012196105816 | 1 | Stück | 2.551 | 900 | 50 | 30 | 4012196665044 | 5 | Bund | 12.755 | 900 | 50 | 150 | 0 | 0 | 0 | 0 | 0 | 0 | 0
1121363 | VBS | MS5030P1500FT | Profilsín | perforált, 22 mm résszélesség | 1500x50x30 | FT | merítetten tűzihorganyzott, DIN EN ISO 1461 |  | 15531 | 1 | DB | 1 | 1 | 424 | 72166110 | igen |  | 4012195514572 | 4012195514589 | 1 | Stück | 4.241 | 1500 | 50 | 30 | 4012196665051 | 5 | Bund | 21.205 | 1500 | 50 | 150 | 0 | 0 | 0 | 0 | 0 | 0 | 0
1121391 | VBS | MS5030P0200FT | profilsín | perforált, nútszélesség 22 mm | 200x50x30 | FT | merítetten tűzihorganyzott, DIN EN ISO 1461 |  | 3469 | 1 | DB | 1 | 1 | 58 | 72166110 | igen |  | 4012195745037 | 4012195745044 | 1 | Stück | 0.581 | 200 | 50 | 30 | 4012196672288 | 5 | Bund | 2.905 | 200 | 50 | 150 | 0 | 0 | 0 | 0 | 0 | 0 | 0
1121405 | VBS | MS5030P0500FT | profilsín | perforált, nútszélesség 22 mm | 500x50x30 | FT | merítetten tűzihorganyzott, DIN EN ISO 1461 |  | 6972 | 1 | DB | 1 | 1 | 141 | 72166110 | igen |  | 4012195886334 | 4012195886341 | 1 | Stück | 1.411 | 500 | 50 | 30 | 4012196665075 | 5 | Bund | 7.055 | 500 | 50 | 150 | 0 | 0 | 0 | 0 | 0 | 0 | 0
1121448 | VBS | MS5030P1000FT | profilsín | perforált, nútszélesség 22 mm | 1000x50x30 | FT | merítetten tűzihorganyzott, DIN EN ISO 1461 |  | 935654 | 100 | M | 1 | 1 | 282.5 | 72166110 | igen |  | 4012195886211 | 4012195886228 | 1 | Meter | 2.826 | 1000 | 50 | 30 | 4012196665082 | 5 | Bund | 14.13 | 1000 | 50 | 150 | 0 | 0 | 0 | 0 | 0 | 0 | 0
1121464 | VBS | MS5030P2000FT | profilsín | perforált, nútszélesség 22 mm | 2000x50x30 | FT | merítetten tűzihorganyzott, DIN EN ISO 1461 |  | 935654 | 100 | M | 2 | 2 | 282.5 | 72166110 | igen |  | 4012195049210 | 4012195049227 | 2 | Meter | 5.651 | 2000 | 50 | 30 | 4012196665099 | 10 | Bund | 28.255 | 2000 | 50 | 155 | 0 | 0 | 0 | 0 | 0 | 0 | 0
1121466 | VBS | MS5030P3000FT | Profilsín | perforált, 22 mm résszélesség | 3000x50x30 | FT | merítetten tűzihorganyzott, DIN EN ISO 1461 |  | 935654 | 100 | M | 3 | 3 | 308.1 | 72166110 | igen |  | 4012195419686 | 4012196104932 | 3 | Meter | 9.244 | 3000 | 50 | 30 | 0 | 0 | 0 | 0 | 0 | 0 | 0 | 0 | 0 | 0 | 0 | 0 | 0 | 0
1121472 | VBS | MS5030P6000FT | profilsín | perforált, nútszélesség 22 mm | 6000x50x30 | FT | merítetten tűzihorganyzott, DIN EN ISO 1461 |  | 935654 | 100 | M | 6 | 6 | 282.5 | 72166110 | igen |  | 4012195462491 | 4012195462507 | 6 | Meter | 16.951 | 6000 | 50 | 30 | 0 | 0 | 0 | 0 | 0 | 0 | 0 | 0 | 0 | 0 | 0 | 0 | 0 | 0
1121480 | VBS | MS5030P2000A2 | profilsín | perforált, nútszélesség 22 mm | 2000x50x30 | 2B | felületkezelés nélkül, utókezelt |  | 3182408 | 100 | M | 2 | 2 | 280 | 72224090 | nem |  | 4012195049272 | 4012195049289 | 2 | Meter | 5.601 | 2000 | 50 | 30 | 4012196665112 | 10 | Bund | 28.005 | 2000 | 50 | 155 | 0 | 0 | 0 | 0 | 0 | 0 | 0
1121499 | VBS | MS5030P6000A2 | profilsín | perforált, nútszélesség 22 mm | 6000x50x30 | 2B | felületkezelés nélkül, utókezelt |  | 3182408 | 100 | M | 6 | 6 | 282.5 | 72224090 | nem |  | 4012195049333 | 4012195049340 | 6 | Meter | 16.951 | 6000 | 50 | 30 | 0 | 0 | 0 | 0 | 0 | 0 | 0 | 0 | 0 | 0 | 0 | 0 | 0 | 0
1121524 | VBS | MS5030UP2000FT | profilsín | perforálás nélküli | 2000x50x30 | FT | merítetten tűzihorganyzott, DIN EN ISO 1461 |  | 1630039 | 100 | M | 20 | 20 | 307 | 72166110 | igen |  | 4012196471065 | 4012196486069 | 20 | Meter | 61.401 | 2000 | 50 | 30 | 0 | 0 | 0 | 0 | 0 | 0 | 0 | 0 | 0 | 0 | 0 | 0 | 0 | 0
1121529 | VBS | MS5030UP6000FT | profilsín | perforálás nélküli | 6000x50x30 | FT | merítetten tűzihorganyzott, DIN EN ISO 1461 |  | 1568295 | 100 | M | 6 | 6 | 307 | 72166110 | igen |  | 4012195049517 | 4012195049524 | 6 | Meter | 18.421 | 6000 | 50 | 30 | 0 | 0 | 0 | 0 | 0 | 0 | 0 | 0 | 0 | 0 | 0 | 0 | 0 | 0
1121898 | VBS | MS4022P6000FT | profilsín | perforált, nútszélesség 18 mm | 6000x40x22,5 | FT | merítetten tűzihorganyzott, DIN EN ISO 1461 |  | 562504 | 100 | M | 6 | 6 | 152.5 | 72166110 | igen |  | 4012195049937 | 4012195049944 | 6 | Meter | 9.151 | 6000 | 40 | 23 | 0 | 0 | 0 | 0 | 0 | 0 | 0 | 0 | 0 | 0 | 0 | 0 | 0 | 0
1121901 | VBS | MS4022P6000A2 | profilsín | perforált, nútszélesség 18 mm | 6000x40x22,5 | 2B | felületkezelés nélkül, utókezelt |  | 1747481 | 100 | M | 6 | 6 | 152.5 | 72224090 | nem |  | 4012195049999 | 4012195050001 | 6 | Meter | 9.151 | 6000 | 40 | 23 | 0 | 0 | 0 | 0 | 0 | 0 | 0 | 0 | 0 | 0 | 0 | 0 | 0 | 0
1121903 | VBS | MS4022P6000A4 | profilsín | perforált, nútszélesség 18 mm | 6000x40x22,5 | 2B | felületkezelés nélkül, utókezelt |  | 2178880 | 100 | M | 6 | 6 | 147.6 | 72224090 | nem |  | 4012195907022 | 4012196214907 | 6 | Meter | 8.857 | 6000 | 40 | 23 | 0 | 0 | 0 | 0 | 0 | 0 | 0 | 0 | 0 | 0 | 0 | 0 | 0 | 0
1121960 | VBS | MS4022P2000A2 | profilsín | perforált, nútszélesség 18 mm | 2000x40x22,5 | 2B | felületkezelés nélkül, utókezelt |  | 1754100 | 100 | M | 2 | 2 | 152.5 | 72224090 | nem |  | 4012195050179 | 4012197291099 | 2 | Meter | 3.051 | 2000 | 40 | 23 | 4012195404309 | 10 | Bund | 15.255 | 2000 | 71.5 | 51 | 0 | 0 | 0 | 0 | 0 | 0 | 0
1121963 | VBS | MS4022P2000A4 | profilsín | perforált, nútszélesség 18 mm | 2000x40x22,5 | 2B | felületkezelés nélkül, utókezelt |  | 2178880 | 100 | M | 2 | 2 | 147.6 | 72224090 | nem |  | 4012195905585 | 4012197291105 | 2 | Meter | 2.953 | 2000 | 40 | 23 | 4012195920588 | 10 | Bund | 14.765 | 2000 | 72 | 51 | 0 | 0 | 0 | 0 | 0 | 0 | 0
1121979 | VBS | MS4022P2000FT | profilsín | perforált, nútszélesség 18 mm | 2000x40x22,5 | FT | merítetten tűzihorganyzott, DIN EN ISO 1461 |  | 621054 | 100 | M | 2 | 2 | 152.5 | 72166110 | igen |  | 4012195050230 | 4012197291112 | 2 | Meter | 3.051 | 2000 | 40 | 23 | 4012195404316 | 10 | Bund | 15.255 | 2000 | 72 | 51 | 0 | 0 | 0 | 0 | 0 | 0 | 0
1122476 | VBS | MS4121P2000A4 | Profilsín | perforált, 22 mm résszélesség | 2000x41x21 | 2B | felületkezelés nélkül, utókezelt |  | 1912127 | 100 | M | 2 | 2 | 175 | 72224090 | nem |  | 4012195907114 | 4012196114412 | 2 | Meter | 3.501 | 2000 | 41 | 21 | 4012196665129 | 10 | Bund | 17.505 | 2000 | 45 | 110 | 0 | 0 | 0 | 0 | 0 | 0 | 0
1122479 | VBS | MS4141PP1000FT | profilsín |  | 1000x41x41 | FT | merítetten tűzihorganyzott, DIN EN ISO 1461 |  | 943059 | 100 | M | 1 | 1 | 225 | 72166110 | igen |  | 4012195697961 | 4012196114450 | 1 | Meter | 2.251 | 1000 | 41 | 41 | 4012196665136 | 6 | Bund | 13.506 | 1000 | 41 | 135 | 0 | 0 | 0 | 0 | 0 | 0 | 0
1122481 | VBS | MS4141PP1000FS | Profilsín | oldalsó perforálással | 1000x41x41 | FS | szalaghorganyzott, DIN EN 10346 |  | 762682 | 100 | M | 1 | 1 | 281 | 72166110 | igen |  | 4012195697978 | 4012196114467 | 1 | Meter | 2.811 | 1000 | 41 | 41 | 4012196665143 | 6 | Bund | 16.866 | 1000 | 41 | 135 | 0 | 0 | 0 | 0 | 0 | 0 | 0
1122483 | VBS | MS4141PP3000FT | profilsín | oldalfal-perforálással | 3000x41x41 | FT | merítetten tűzihorganyzott, DIN EN ISO 1461 |  | 943059 | 100 | M | 3 | 3 | 233.34 | 72166110 | igen |  | 4012195050735 | 4012195160496 | 3 | Meter | 7.001 | 3000 | 41 | 41 | 0 | 0 | 0 | 0 | 0 | 0 | 0 | 0 | 0 | 0 | 0 | 0 | 0 | 0
1122487 | VBS | MS4141PP6000FT | profilsín | oldalfal-perforálással | 6000x41x41 | FT | merítetten tűzihorganyzott, DIN EN ISO 1461 |  | 943059 | 100 | M | 6 | 6 | 225 | 72166110 | igen |  | 4012195050742 | 4012195160502 | 6 | Meter | 13.501 | 6000 | 41 | 41 | 0 | 0 | 0 | 0 | 0 | 0 | 0 | 0 | 0 | 0 | 0 | 0 | 0 | 0
1122500 | VBS | MS4141PP0300FT | profilsín | oldalfal-perforálással | 300x41x41 | FT | merítetten tűzihorganyzott, DIN EN ISO 1461 |  | 456539 | 100 | DB | 1 | 1 | 67 | 72166110 | igen |  | 4012195356325 | 4012196114481 | 1 | Stück | 0.671 | 300 | 41 | 41 | 4012196665150 | 6 | Bund | 4.026 | 300 | 41 | 135 | 0 | 0 | 0 | 0 | 0 | 0 | 0
1122501 | VBS | MS4141PP0400FT | profilsín | oldalfal-perforálással | 400x41x41 | FT | merítetten tűzihorganyzott, DIN EN ISO 1461 |  | 549981 | 100 | DB | 1 | 1 | 90 | 72166110 | igen |  | 4012195356332 | 4012196114511 | 1 | Stück | 0.901 | 400 | 41 | 41 | 4012196665167 | 6 | Bund | 5.406 | 400 | 41 | 135 | 0 | 0 | 0 | 0 | 0 | 0 | 0
1122509 | VBS | MS4141P0200FT | profilsín | perforált, nútszélesség 22 mm | 200x41x41 | FT | merítetten tűzihorganyzott, DIN EN ISO 1461 |  | 416859 | 100 | DB | 1 | 1 | 52.4 | 73089059 | nem |  | 4012195484516 | 4012195484523 | 1 | Stück | 0.525 | 200 | 41 | 41 | 4012196090846 | 30 | Karton | 15.923 | 235 | 192 | 188 | 0 | 0 | 0 | 0 | 0 | 0 | 0
1122517 | VBS | MS4141P0300FT | profilsín | perforált, nútszélesség 22 mm | 300x41x41 | FT | merítetten tűzihorganyzott, DIN EN ISO 1461 |  | 456539 | 100 | DB | 1 | 1 | 78.5 | 72166110 | igen |  | 4012195485896 | 4012195485902 | 1 | Stück | 0.786 | 300 | 41 | 41 | 4012196090884 | 25 | Karton | 20.073 | 390 | 223 | 180 | 0 | 0 | 0 | 0 | 0 | 0 | 0
1122525 | VBS | MS4141P0400FT | profilsín | perforált, nútszélesség 22 mm | 400x41x41 | FT | merítetten tűzihorganyzott, DIN EN ISO 1461 |  | 549981 | 100 | DB | 1 | 1 | 104.7 | 72166110 | igen |  | 4012195486251 | 4012195486268 | 1 | Stück | 1.048 | 400 | 41 | 41 | 4012196090891 | 10 | Karton | 10.663 | 430 | 130 | 80 | 0 | 0 | 0 | 0 | 0 | 0 | 0
1122533 | VBS | MS4141P0500FT | profilsín | perforált, nútszélesség 22 mm | 500x41x41 | FT | merítetten tűzihorganyzott, DIN EN ISO 1461 |  | 703261 | 100 | DB | 1 | 1 | 130.8 | 72166110 | igen |  | 4012195486794 | 4012195486800 | 1 | Stück | 1.309 | 500 | 41 | 41 | 4012196090907 | 10 | Karton | 13.305 | 530 | 130 | 80 | 0 | 0 | 0 | 0 | 0 | 0 | 0
1122541 | VBS | MS4141P0600FT | profilsín | perforált, nútszélesség 22 mm | 600x41x41 | FT | merítetten tűzihorganyzott, DIN EN ISO 1461 |  | 775094 | 100 | DB | 1 | 1 | 156.9 | 72166110 | igen |  | 4012195486916 | 4012195486923 | 1 | Stück | 1.57 | 600 | 41 | 41 | 4012196090945 | 10 | Karton | 15.944 | 630 | 130 | 80 | 0 | 0 | 0 | 0 | 0 | 0 | 0
1122568 | VBS | MS4141P0700FT | profilsín | perforált, nútszélesség 22 mm | 700x41x41 | FT | merítetten tűzihorganyzott, DIN EN ISO 1461 |  | 918057 | 100 | DB | 1 | 1 | 183 | 72166110 | igen |  | 4012195487036 | 4012195487043 | 1 | Stück | 1.831 | 700 | 41 | 41 | 4012196665174 | 6 | Bund | 10.986 | 700 | 41 | 135 | 0 | 0 | 0 | 0 | 0 | 0 | 0
1122576 | VBS | MS4141P0800FT | profilsín | perforált, nútszélesség 22 mm | 800x41x41 | FT | merítetten tűzihorganyzott, DIN EN ISO 1461 |  | 1107378 | 100 | DB | 1 | 1 | 209.2 | 72166110 | igen |  | 4012195487098 | 4012195487104 | 1 | Stück | 2.093 | 800 | 41 | 41 | 4012196665235 | 6 | Bund | 12.558 | 800 | 41 | 135 | 0 | 0 | 0 | 0 | 0 | 0 | 0
1122584 | VBS | MS4141P0900FT | profilsín | perforált, nútszélesség 22 mm | 900x41x41 | FT | merítetten tűzihorganyzott, DIN EN ISO 1461 |  | 1192930 | 100 | DB | 1 | 1 | 235.3 | 72166110 | igen |  | 4012195487159 | 4012195487166 | 1 | Stück | 2.354 | 900 | 41 | 41 | 4012196665242 | 6 | Bund | 14.124 | 900 | 41 | 135 | 0 | 0 | 0 | 0 | 0 | 0 | 0
1122606 | VBS | MS4141P1000FT | profilsín | perforált, nútszélesség 22 mm | 1000x41x41 | FT | merítetten tűzihorganyzott, DIN EN ISO 1461 |  | 943059 | 100 | M | 1 | 1 | 261.4 | 72166110 | igen |  | 4012195487272 | 4012195487289 | 1 | Meter | 2.615 | 1000 | 41 | 41 | 4012196665259 | 6 | Bund | 15.69 | 1000 | 41 | 135 | 0 | 0 | 0 | 0 | 0 | 0 | 0
1122622 | VBS | MS4141P3000FT | profilsín | perforált, nútszélesség 22 mm | 3000x41x41 | FT | merítetten tűzihorganyzott, DIN EN ISO 1461 |  | 943059 | 100 | M | 3 | 3 | 261.4 | 72166110 | igen |  | 4012195487876 | 4012195487883 | 3 | Meter | 7.843 | 3000 | 41 | 41 | 0 | 0 | 0 | 0 | 0 | 0 | 0 | 0 | 0 | 0 | 0 | 0 | 0 | 0
1122657 | VBS | MS4141P6000FT | profilsín | perforált, nútszélesség 22 mm | 6000x41x41 | FT | merítetten tűzihorganyzott, DIN EN ISO 1461 |  | 1002206 | 100 | M | 6 | 6 | 260.67 | 72166110 | igen |  | 4012195488170 | 4012195488187 | 6 | Meter | 15.641 | 6000 | 41 | 41 | 0 | 0 | 0 | 0 | 0 | 0 | 0 | 0 | 0 | 0 | 0 | 0 | 0 | 0
1122671 | VBS | MS4182P3000FT | Profilsín | perforált, 22 mm résszélesség | 3000x41x82 | FT | merítetten tűzihorganyzott, DIN EN ISO 1461 |  | 2182885 | 100 | M | 3 | 3 | 402.2 | 72166110 | igen |  | 4012195697985 | 4012196114580 | 3 | Meter | 12.067 | 3000 | 82 | 41 | 0 | 0 | 0 | 0 | 0 | 0 | 0 | 0 | 0 | 0 | 0 | 0 | 0 | 0
1122673 | VBS | MS4182P6000FT | Profilsín | perforált, 22 mm résszélesség | 6000x41x82 | FT | merítetten tűzihorganyzott, DIN EN ISO 1461 |  | 2182885 | 100 | M | 6 | 6 | 402.2 | 72166110 | igen |  | 4012195698029 | 4012196114597 | 6 | Meter | 24.133 | 6000 | 82 | 41 | 0 | 0 | 0 | 0 | 0 | 0 | 0 | 0 | 0 | 0 | 0 | 0 | 0 | 0
1122676 | VBS | MS4182P3000FS | Profilsín | perforált, 22 mm résszélesség | 3000x41x82 | FS | szalaghorganyzott, DIN EN 10346 |  | 1962547 | 100 | M | 3 | 3 | 402.2 | 72166110 | igen |  | 4012195698036 | 4012196114603 | 3 | Meter | 12.067 | 3000 | 82 | 41 | 0 | 0 | 0 | 0 | 0 | 0 | 0 | 0 | 0 | 0 | 0 | 0 | 0 | 0
1122678 | VBS | MS4182P6000FS | Profilsín | perforált, 22 mm résszélesség | 6000x41x82 | FS | szalaghorganyzott, DIN EN 10346 |  | 1962547 | 100 | M | 6 | 6 | 402.2 | 72166110 | igen |  | 4012195698043 | 4012196114641 | 6 | Meter | 24.133 | 6000 | 82 | 41 | 0 | 0 | 0 | 0 | 0 | 0 | 0 | 0 | 0 | 0 | 0 | 0 | 0 | 0
1122900 | VBS | MS4141 SK | Védősapka | MS41-hez | 41x41 |  |  | narancs | 71094 | 100 | DB | 25 | 25 | 1.212 | 39235090 | nem |  | 4012195686200 | 4012195841746 | 25 | Schachtel | 0.376 | 187 | 137 | 77 | 4012195841784 | 300 | Karton | 4.986 | 395 | 288 | 249 | 0 | 0 | 0 | 0 | 0 | 0 | 0
1122902 | VBS | MS4121 SK | Védősapka | MS21-hez | 41x21 |  |  | narancs | 64436 | 100 | DB | 25 | 25 | 0.611 | 39235090 | nem |  | 4012195686217 | 4012195776703 | 25 | Schachtel | 0.193 | 135 | 75 | 88 | 4012195777090 | 300 | Karton | 2.51 | 295 | 185 | 249 | 0 | 0 | 0 | 0 | 0 | 0 | 0
1122904 | VBS | MS4121 EK | Védősapka | MS 21 profilsínhez | 41x21mm |  |  | narancs | 35331 | 100 | DB | 50 | 50 | 0.645 | 39235090 | nem |  | 4012196255726 | 4012196256808 | 50 | Schachtel | 0.363 | 135 | 75 | 88 | 4012196408962 | 600 | Karton | 4.55 | 295 | 185 | 249 | 0 | 0 | 0 | 0 | 0 | 0 | 0
1122906 | VBS | MS4141 EK | Véglezáró kupak | MS 41 profilsínhez | 41x41mm |  |  | narancs | 40284 | 100 | DB | 50 | 50 | 0.67 | 39235090 | nem |  | 4012195894117 | 4012195921752 | 50 | Karton | 0.416 | 195 | 138 | 83 | 0 | 0 | 0 | 0 | 0 | 0 | 0 | 0 | 0 | 0 | 0 | 0 | 0 | 0
1122908 | VBS | MS4141P1000FS | Profilsín | perforált, 22 mm résszélesség | 1000x41x41 | FS | szalaghorganyzott, DIN EN 10346 |  | 807701 | 100 | M | 1 | 1 | 247.5 | 72166110 | igen |  | 4012195697503 | 4012196114764 | 1 | Meter | 2.476 | 1000 | 41 | 41 | 0 | 0 | 0 | 0 | 0 | 0 | 0 | 0 | 0 | 0 | 0 | 0 | 0 | 0
1122910 | VBS | MS4141P3000FS | Profilsín | perforált, 22 mm résszélesség | 3000x41x41 | FS | szalaghorganyzott, DIN EN 10346 |  | 762682 | 100 | M | 3 | 3 | 247.5 | 72166110 | igen |  | 4012195686224 | 4012196114771 | 3 | Meter | 7.426 | 3000 | 41 | 41 | 0 | 0 | 0 | 0 | 0 | 0 | 0 | 0 | 0 | 0 | 0 | 0 | 0 | 0
1122912 | VBS | MS4141P6000FS | Profilsín | perforált, 22 mm résszélesség | 6000x41x41 | FS | szalaghorganyzott, DIN EN 10346 |  | 762682 | 100 | M | 6 | 6 | 247.5 | 72166110 | igen |  | 4012195686231 | 4012196114788 | 6 | Meter | 14.851 | 6000 | 41 | 41 | 0 | 0 | 0 | 0 | 0 | 0 | 0 | 0 | 0 | 0 | 0 | 0 | 0 | 0
1122914 | VBS | MS4141PP3000FS | Profilsín | oldalsó perforálással | 3000x41x41 | FS | szalaghorganyzott, DIN EN 10346 |  | 762682 | 100 | M | 3 | 3 | 218 | 72166110 | igen |  | 4012195686248 | 4012196114818 | 3 | Meter | 6.541 | 3000 | 41 | 41 | 0 | 0 | 0 | 0 | 0 | 0 | 0 | 0 | 0 | 0 | 0 | 0 | 0 | 0
1122916 | VBS | MS4141PP6000FS | Profilsín | oldalsó perforálással | 6000x41x41 | FS | szalaghorganyzott, DIN EN 10346 |  | 762682 | 100 | M | 6 | 6 | 218.34 | 72166110 | igen |  | 4012195686255 | 4012196114825 | 6 | Meter | 13.101 | 6000 | 41 | 41 | 0 | 0 | 0 | 0 | 0 | 0 | 0 | 0 | 0 | 0 | 0 | 0 | 0 | 0
1122918 | VBS | MS4121P2000FS | Profilsín | perforált, 22 mm résszélesség | 2000x41x21 | FS | szalaghorganyzott, DIN EN 10346 |  | 397367 | 100 | M | 2 | 2 | 140.95 | 72166110 | igen |  | 4012195686262 | 4012196114832 | 2 | Meter | 2.82 | 2000 | 41 | 21 | 4012196665266 | 10 | Bund | 14.1 | 2000 | 45 | 110 | 0 | 0 | 0 | 0 | 0 | 0 | 0
1122920 | VBS | MS4121P3000FS | Profilsín | perforált, 22 mm résszélesség | 3000x41x21 | FS | szalaghorganyzott, DIN EN 10346 |  | 397367 | 100 | M | 3 | 3 | 140.933 | 72166110 | igen |  | 4012195686279 | 4012196114849 | 3 | Meter | 4.229 | 3000 | 41 | 21 | 0 | 0 | 0 | 0 | 0 | 0 | 0 | 0 | 0 | 0 | 0 | 0 | 0 | 0
1122922 | VBS | MS4121P6000FS | Profilsín | perforált, 22 mm résszélesség | 6000x41x21 | FS | szalaghorganyzott, DIN EN 10346 |  | 397367 | 100 | M | 6 | 6 | 140.95 | 72166110 | igen |  | 4012195686286 | 4012196114894 | 6 | Meter | 8.458 | 6000 | 41 | 21 | 0 | 0 | 0 | 0 | 0 | 0 | 0 | 0 | 0 | 0 | 0 | 0 | 0 | 0
1122923 | VBS | MS4121P2000FT | Profilsín | perforált, 22 mm résszélesség | 2000x41x21 | FT | merítetten tűzihorganyzott, DIN EN ISO 1461 |  | 519271 | 100 | M | 2 | 2 | 183 | 72166110 | igen |  | 4012195697541 | 4012196114900 | 2 | Meter | 3.661 | 2000 | 41 | 21 | 4012196665273 | 10 | Bund | 18.305 | 2000 | 45 | 110 | 0 | 0 | 0 | 0 | 0 | 0 | 0
1122924 | VBS | MS4121P3000FT | Profilsín | perforált, 22 mm résszélesség | 3000x41x21 | FT | merítetten tűzihorganyzott, DIN EN ISO 1461 |  | 519271 | 100 | M | 3 | 3 | 151.3 | 72166110 | igen |  | 4012195686293 | 4012196114931 | 3 | Meter | 4.54 | 3000 | 41 | 21 | 0 | 0 | 0 | 0 | 0 | 0 | 0 | 0 | 0 | 0 | 0 | 0 | 0 | 0
1122925 | VBS | MS4121P2000A2 | Profilsín | perforált, 22 mm résszélesség | 2000x41x21 | 2B | felületkezelés nélkül, utókezelt |  | 1227652 | 100 | M | 2 | 2 | 140.95 | 72224090 | nem |  | 4012196471225 | 4012196480357 | 2 | Meter | 2.82 | 2000 | 41 | 21 | 4012196665280 | 10 | Bund | 14.1 | 2000 | 45 | 110 | 0 | 0 | 0 | 0 | 0 | 0 | 0
1122926 | VBS | MS4121P6000FT | Profilsín | perforált, 22 mm résszélesség | 6000x41x21 | FT | merítetten tűzihorganyzott, DIN EN ISO 1461 |  | 519271 | 100 | M | 6 | 6 | 184 | 72166110 | igen |  | 4012195686309 | 4012196114948 | 6 | Meter | 11.041 | 6000 | 41 | 21 | 0 | 0 | 0 | 0 | 0 | 0 | 0 | 0 | 0 | 0 | 0 | 0 | 0 | 0
1122928 | VBS | MS4121P3000A2 | Profilsín | perforált, 22 mm résszélesség | 3000x41x21 | 2B | felületkezelés nélkül, utókezelt |  | 1227652 | 100 | M | 3 | 3 | 185.34 | 72224090 | nem |  | 4012195697558 | 4012196114955 | 3 | Meter | 5.561 | 3000 | 41 | 21 | 0 | 0 | 0 | 0 | 0 | 0 | 0 | 0 | 0 | 0 | 0 | 0 | 0 | 0
1122929 | VBS | MS4121P6000A2 | Profilsín | perforált, 22 mm résszélesség | 6000x41x21 | 2B | felületkezelés nélkül, utókezelt |  | 1227652 | 100 | M | 6 | 6 | 140.95 | 72224090 | nem |  | 4012195697565 | 4012196114962 | 6 | Meter | 8.458 | 6000 | 41 | 21 | 0 | 0 | 0 | 0 | 0 | 0 | 0 | 0 | 0 | 0 | 0 | 0 | 0 | 0
1122930 | VBS | MS4121P0500A2 | Profilsín | perforált 22 mm résszélesség | 500x41x21 | 2B | felületkezelés nélkül, utókezelt |  | 731753 | 100 | DB | 1 | 1 | 84 | 72224090 | nem |  | 4012196427239 | 4012196427260 | 1 | Stück | 0.841 | 500 | 41 | 21 | 0 | 0 | 0 | 0 | 0 | 0 | 0 | 0 | 0 | 0 | 0 | 0 | 0 | 0
1122931 | VBS | MS4121P3000A4 | Profilsín | perforált, 22 mm résszélesség | 3000x41x21 | 2B | felületkezelés nélkül, utókezelt |  | 1942721 | 100 | M | 3 | 3 | 172.67 | 72224090 | nem |  | 4012195697602 | 4012196114993 | 3 | Meter | 5.181 | 3000 | 41 | 21 | 0 | 0 | 0 | 0 | 0 | 0 | 0 | 0 | 0 | 0 | 0 | 0 | 0 | 0
1122932 | VBS | MS4121P6000A4 | Profilsín | perforált, 22 mm résszélesség | 6000x41x21 | 2B | felületkezelés nélkül, utókezelt |  | 1942721 | 100 | M | 6 | 6 | 172.67 | 72224090 | nem |  | 4012195697619 | 4012196115006 | 6 | Meter | 10.361 | 6000 | 41 | 21 | 0 | 0 | 0 | 0 | 0 | 0 | 0 | 0 | 0 | 0 | 0 | 0 | 0 | 0
1122933 | VBS | MS4121P0200FT | Profilsín | perforált, 22 mm résszélesség | 200x41x21 | FT | merítetten tűzihorganyzott, DIN EN ISO 1461 |  | 170789 | 100 | DB | 30 | 1 | 29.6 | 72166110 | igen |  | 4012195697626 | 4012196090648 | 1 | Stück | 0.297 | 200 | 41 | 21 | 4012196090655 | 30 | Karton | 9.083 | 235 | 192 | 188 | 0 | 0 | 0 | 0 | 0 | 0 | 0
1122934 | VBS | MS4121P0300FT | Profilsín | perforált, 22 mm résszélesség | 300x41x21 | FT | merítetten tűzihorganyzott, DIN EN ISO 1461 |  | 245136 | 100 | DB | 25 | 1 | 53 | 72166110 | igen |  | 4012195697664 | 4012196090662 | 1 | Stück | 0.531 | 300 | 41 | 21 | 4012196090709 | 25 | Karton | 13.698 | 390 | 223 | 180 | 0 | 0 | 0 | 0 | 0 | 0 | 0
1122935 | VBS | MS4121P0400FT | Profilsín | perforált, 22 mm résszélesség | 400x41x21 | FT | merítetten tűzihorganyzott, DIN EN ISO 1461 |  | 363531 | 100 | DB | 10 | 1 | 70 | 72166110 | igen |  | 4012195697671 | 4012196090716 | 1 | Stück | 0.701 | 400 | 41 | 21 | 4012196090723 | 10 | Karton | 7.193 | 430 | 130 | 80 | 0 | 0 | 0 | 0 | 0 | 0 | 0
1122936 | VBS | MS4121P0500FT | Profilsín | perforált, 22 mm résszélesség | 500x41x21 | FT | merítetten tűzihorganyzott, DIN EN ISO 1461 |  | 472908 | 100 | DB | 10 | 1 | 87 | 72166110 | igen |  | 4012195697688 | 4012196090754 | 1 | Stück | 0.871 | 500 | 41 | 21 | 4012196090761 | 10 | Karton | 8.925 | 530 | 130 | 80 | 0 | 0 | 0 | 0 | 0 | 0 | 0
1122937 | VBS | MS4121P0600FT | Profilsín | perforált, 22 mm résszélesség | 600x41x21 | FT | merítetten tűzihorganyzott, DIN EN ISO 1461 |  | 530549 | 100 | DB | 10 | 1 | 105 | 72166110 | igen |  | 4012195697725 | 4012196090778 | 1 | Stück | 1.051 | 600 | 41 | 21 | 4012196090785 | 10 | Karton | 10.754 | 630 | 130 | 80 | 0 | 0 | 0 | 0 | 0 | 0 | 0
1122938 | VBS | MS4121P0700FT | Profilsín | perforált, 22 mm résszélesség | 700x41x21 | FT | merítetten tűzihorganyzott, DIN EN ISO 1461 |  | 569067 | 100 | DB | 1 | 1 | 123 | 72166110 | igen |  | 4012195697732 | 4012196090792 | 1 | Stück | 1.231 | 700 | 41 | 21 | 0 | 0 | 0 | 0 | 0 | 0 | 0 | 0 | 0 | 0 | 0 | 0 | 0 | 0
1122939 | VBS | MS4121P0800FT | Profilsín | perforált, 22 mm résszélesség | 800x41x21 | FT | merítetten tűzihorganyzott, DIN EN ISO 1461 |  | 636217 | 100 | DB | 1 | 1 | 140 | 72166110 | igen |  | 4012195697749 | 4012196090808 | 1 | Stück | 1.401 | 800 | 41 | 21 | 0 | 0 | 0 | 0 | 0 | 0 | 0 | 0 | 0 | 0 | 0 | 0 | 0 | 0
1122940 | VBS | MS4121P0900FT | Profilsín | perforált, 22 mm résszélesség | 900x41x21 | FT | merítetten tűzihorganyzott, DIN EN ISO 1461 |  | 712834 | 100 | DB | 1 | 1 | 158 | 72166110 | igen |  | 4012195697787 | 4012196090815 | 1 | Stück | 1.581 | 900 | 41 | 21 | 0 | 0 | 0 | 0 | 0 | 0 | 0 | 0 | 0 | 0 | 0 | 0 | 0 | 0
1122944 | VBS | MS4142P3000FT | Profilsín | perforált, 22 mm résszélesség | 3000x41x42 | FT | merítetten tűzihorganyzott, DIN EN ISO 1461 |  | 2109280 | 100 | M | 3 | 3 | 303 | 72166110 | igen |  | 4012195697794 | 4012196115013 | 3 | Meter | 9.091 | 3000 | 42 | 41 | 0 | 0 | 0 | 0 | 0 | 0 | 0 | 0 | 0 | 0 | 0 | 0 | 0 | 0
1122945 | VBS | MS4142P6000FT | Profilsín | perforált, 22 mm résszélesség | 6000x41x42 | FT | merítetten tűzihorganyzott, DIN EN ISO 1461 |  | 2109280 | 100 | M | 6 | 6 | 303 | 72166110 | igen |  | 4012195697800 | 4012196115020 | 6 | Meter | 18.181 | 6000 | 42 | 41 | 0 | 0 | 0 | 0 | 0 | 0 | 0 | 0 | 0 | 0 | 0 | 0 | 0 | 0
1122947 | VBS | MS4142P3000FS | Profilsín | perforált, 22 mm résszélesség | 3000x41x42 | FS | szalaghorganyzott, DIN EN 10346 |  | 1834625 | 100 | M | 3 | 3 | 303 | 72166110 | igen |  | 4012195697848 | 4012196115051 | 3 | Meter | 9.091 | 3000 | 42 | 41 | 0 | 0 | 0 | 0 | 0 | 0 | 0 | 0 | 0 | 0 | 0 | 0 | 0 | 0
1122948 | VBS | MS4142P6000FS | Profilsín | perforált, 22 mm résszélesség | 6000x41x42 | FS | szalaghorganyzott, DIN EN 10346 |  | 1834625 | 100 | M | 6 | 6 | 303 | 72166110 | igen |  | 4012195697855 | 4012196115068 | 6 | Meter | 18.181 | 6000 | 42 | 41 | 0 | 0 | 0 | 0 | 0 | 0 | 0 | 0 | 0 | 0 | 0 | 0 | 0 | 0
1122950 | VBS | MS4121P0200FS | Profilsín | perforált, 22 mm résszélesség | 200x41x21 | FS | szalaghorganyzott, DIN EN 10346 |  | 152785 | 100 | DB | 1 | 1 | 28.2 | 72166110 | igen |  | 4012196471119 | 4012196480234 | 1 | Stück | 0.283 | 200 | 41 | 21 | 4012196480241 | 30 | Karton | 8.663 | 235 | 192 | 188 | 0 | 0 | 0 | 0 | 0 | 0 | 0
1122951 | VBS | MS4121P0300FS | Profilsín | perforált, 22 mm résszélesség | 300x41x21 | FS | szalaghorganyzott, DIN EN 10346 |  | 185298 | 100 | DB | 1 | 1 | 42.3 | 72166110 | igen |  | 4012196471126 | 4012196480258 | 1 | Stück | 0.424 | 300 | 41 | 21 | 4012196480265 | 25 | Karton | 11.023 | 390 | 223 | 180 | 0 | 0 | 0 | 0 | 0 | 0 | 0
1122953 | VBS | MS4121P0400FS | Profilsín | perforált, 22 mm résszélesség | 400x41x21 | FS | szalaghorganyzott, DIN EN 10346 |  | 202516 | 100 | DB | 1 | 1 | 56.4 | 72166110 | igen |  | 4012196471157 | 4012196480272 | 1 | Stück | 0.565 | 400 | 41 | 21 | 4012196480289 | 10 | Karton | 5.833 | 430 | 130 | 80 | 0 | 0 | 0 | 0 | 0 | 0 | 0
1122954 | VBS | MS4142P6000A2 | Profilsín | perforált, 22 mm résszélesség | 6000x41x42 | 2B | felületkezelés nélkül, utókezelt |  | 5715267 | 100 | M | 6 | 6 | 283.8 | 72224090 | nem |  | 4012195938019 | 4012196115082 | 6 | Meter | 17.029 | 6000 | 41 | 42 | 0 | 0 | 0 | 0 | 0 | 0 | 0 | 0 | 0 | 0 | 0 | 0 | 0 | 0
1122955 | VBS | MS4121P0500FS | Profilsín | perforált, 22 mm résszélesség | 500x41x21 | FS | szalaghorganyzott, DIN EN 10346 |  | 254507 | 100 | DB | 1 | 1 | 70.5 | 72166110 | igen |  | 4012196471164 | 4012196480296 | 1 | Stück | 0.706 | 500 | 41 | 21 | 4012196480302 | 10 | Karton | 7.275 | 530 | 130 | 80 | 0 | 0 | 0 | 0 | 0 | 0 | 0
1122956 | VBS | MS4121P0600FS | Profilsín | perforált, 22 mm résszélesség | 600x41x21 | FS | szalaghorganyzott, DIN EN 10346 |  | 286912 | 100 | DB | 1 | 1 | 84.6 | 72166110 | igen |  | 4012196471171 | 4012196480319 | 1 | Stück | 0.847 | 600 | 41 | 21 | 4012196480326 | 10 | Karton | 8.714 | 630 | 130 | 80 | 0 | 0 | 0 | 0 | 0 | 0 | 0
1122957 | VBS | MS4121P0800FS | Profilsín | perforált, 22 mm résszélesség | 800x41x21 | FS | szalaghorganyzott, DIN EN 10346 |  | 397611 | 100 | DB | 1 | 1 | 112.8 | 72166110 | igen |  | 4012195848042 | 4012196090822 | 1 | Stück | 1.129 | 800 | 41 | 21 | 0 | 0 | 0 | 0 | 0 | 0 | 0 | 0 | 0 | 0 | 0 | 0 | 0 | 0
1122958 | VBS | MS4121P0700FS | Profilsín | perforált, 22 mm résszélesség | 700x41x21 | FS | szalaghorganyzott, DIN EN 10346 |  | 303851 | 100 | DB | 1 | 1 | 98.7 | 72166110 | igen |  | 4012196471188 | 4012196480333 | 1 | Stück | 0.988 | 700 | 41 | 21 | 0 | 0 | 0 | 0 | 0 | 0 | 0 | 0 | 0 | 0 | 0 | 0 | 0 | 0
1122959 | VBS | MS4121P0900FS | Profilsín | perforált, 22 mm résszélesség | 900x41x21 | FS | szalaghorganyzott, DIN EN 10346 |  | 401948 | 100 | DB | 1 | 1 | 126.8 | 72166110 | igen |  | 4012196471218 | 4012196480340 | 1 | Stück | 1.269 | 900 | 41 | 21 | 0 | 0 | 0 | 0 | 0 | 0 | 0 | 0 | 0 | 0 | 0 | 0 | 0 | 0
1122962 | VBS | MSL4141P1000FT | profilsín | perforált 22 mm résszélesség | 1000x41x41 | FT | merítetten tűzihorganyzott, DIN EN ISO 1461 |  | 695487 | 100 | M | 1 | 1 | 214.7 | 72166110 | igen |  | 4012195698081 | 4012196115112 | 1 | Meter | 2.148 | 1000 | 41 | 41 | 4012197004958 | 5 | Bund | 10.74 | 1000 | 41 | 135 | 0 | 0 | 0 | 0 | 0 | 0 | 0
1122964 | VBS | MSL4141P3000FT | profilsín | perforált 22 mm résszélesség | 3000x41x41 | FT | merítetten tűzihorganyzott, DIN EN ISO 1461 |  | 696415 | 100 | M | 3 | 3 | 214.7 | 72166110 | igen |  | 4012195698098 | 4012196115129 | 3 | Meter | 6.442 | 3000 | 41 | 41 | 0 | 0 | 0 | 0 | 0 | 0 | 0 | 0 | 0 | 0 | 0 | 0 | 0 | 0
1122966 | VBS | MSL4141P6000FT | profilsín | perforált 22 mm résszélesség | 6000x41x41 | FT | merítetten tűzihorganyzott, DIN EN ISO 1461 |  | 696415 | 100 | M | 6 | 6 | 214.7 | 72166110 | igen |  | 4012195698104 | 4012196115136 | 6 | Meter | 12.883 | 6000 | 41 | 41 | 0 | 0 | 0 | 0 | 0 | 0 | 0 | 0 | 0 | 0 | 0 | 0 | 0 | 0
1122970 | VBS | MSL4141P1000FS | Profilsín | perforált, 22 mm résszélesség | 1000x41x41 | FS | szalaghorganyzott, DIN EN 10346 |  | 623913 | 100 | M | 1 | 1 | 201.1 | 72166110 | igen |  | 4012195698142 | 4012196115143 | 1 | Meter | 2.012 | 1000 | 41 | 41 | 0 | 0 | 0 | 0 | 0 | 0 | 0 | 0 | 0 | 0 | 0 | 0 | 0 | 0
1122972 | VBS | MSL4141P3000FS | Profilsín | perforált, 22 mm résszélesség | 3000x41x41 | FS | szalaghorganyzott, DIN EN 10346 |  | 599402 | 100 | M | 3 | 3 | 201.1 | 72166110 | igen |  | 4012195698159 | 4012196115174 | 3 | Meter | 6.034 | 3000 | 41 | 41 | 0 | 0 | 0 | 0 | 0 | 0 | 0 | 0 | 0 | 0 | 0 | 0 | 0 | 0
1122974 | VBS | MSL4141P6000FS | Profilsín | perforált, 22 mm résszélesség | 6000x41x41 | FS | szalaghorganyzott, DIN EN 10346 |  | 599402 | 100 | M | 6 | 6 | 201.1 | 72166110 | igen |  | 4012195698166 | 4012196115181 | 6 | Meter | 12.067 | 6000 | 41 | 41 | 0 | 0 | 0 | 0 | 0 | 0 | 0 | 0 | 0 | 0 | 0 | 0 | 0 | 0
1122978 | VBS | MSL4141P1000A2 | Profilsín | perforált, 22 mm résszélesség | 1000x41x41 | 2B | felületkezelés nélkül, utókezelt |  | 1698935 | 100 | M | 1 | 1 | 201.1 | 72224090 | nem |  | 4012195698203 | 4012196115198 | 1 | Meter | 2.012 | 1000 | 41 | 41 | 0 | 0 | 0 | 0 | 0 | 0 | 0 | 0 | 0 | 0 | 0 | 0 | 0 | 0
1122980 | VBS | MSL4141P3000A2 | Profilsín | perforált, 22 mm résszélesség | 3000x41x41 | 2B | felületkezelés nélkül, utókezelt |  | 1698935 | 100 | M | 3 | 3 | 201.1 | 72224090 | nem |  | 4012195698210 | 4012196115204 | 3 | Meter | 6.034 | 3000 | 41 | 41 | 0 | 0 | 0 | 0 | 0 | 0 | 0 | 0 | 0 | 0 | 0 | 0 | 0 | 0
1122982 | VBS | MSL4141P6000A2 | Profilsín | perforált, 22 mm résszélesség | 6000x41x41 | 2B | felületkezelés nélkül, utókezelt |  | 1698935 | 100 | M | 6 | 6 | 201.1 | 72224090 | nem |  | 4012195698227 | 4012196115235 | 6 | Meter | 12.067 | 6000 | 41 | 41 | 0 | 0 | 0 | 0 | 0 | 0 | 0 | 0 | 0 | 0 | 0 | 0 | 0 | 0
1122988 | VBS | MSL4141P1000A4 | Profilsín | perforált, 22 mm résszélesség | 1000x41x41 | 2B | felületkezelés nélkül, utókezelt |  | 2396739 | 100 | M | 1 | 1 | 201.1 | 72224090 | nem |  | 4012195698265 | 4012196115242 | 1 | Meter | 2.012 | 1000 | 41 | 41 | 0 | 0 | 0 | 0 | 0 | 0 | 0 | 0 | 0 | 0 | 0 | 0 | 0 | 0
1122990 | VBS | MSL4141P3000A4 | Profilsín | perforált, 22 mm résszélesség | 3000x41x41 | 2B | felületkezelés nélkül, utókezelt |  | 2396739 | 100 | M | 3 | 3 | 201.1 | 72224090 | nem |  | 4012195698272 | 4012196115259 | 3 | Meter | 6.034 | 3000 | 41 | 41 | 0 | 0 | 0 | 0 | 0 | 0 | 0 | 0 | 0 | 0 | 0 | 0 | 0 | 0
1122992 | VBS | MSL4141P6000A4 | Profilsín | perforált, 22 mm résszélesség | 6000x41x41 | 2B | felületkezelés nélkül, utókezelt |  | 2396739 | 100 | M | 6 | 6 | 201.1 | 72224090 | nem |  | 4012195698289 | 4012196115266 | 6 | Meter | 12.067 | 6000 | 41 | 41 | 0 | 0 | 0 | 0 | 0 | 0 | 0 | 0 | 0 | 0 | 0 | 0 | 0 | 0
1123001 | VBS | MSL4141PP1000FT | profilsín | oldalperforálással, 22 mm résszé | 1000x41x41 | FT | merítetten tűzihorganyzott, DIN EN ISO 1461 |  | 695487 | 100 | M | 1 | 1 | 191.5 | 72166110 | igen |  | 4012195697862 | 4012196115310 | 1 | Meter | 1.916 | 1000 | 41 | 41 | 4012196665297 | 5 | Bund | 9.58 | 1000 | 41 | 135 | 0 | 0 | 0 | 0 | 0 | 0 | 0
1123003 | VBS | MSL4141PP3000FT | Profilsín | oldalsó perforálással | 3000x41x41 | FT | merítetten tűzihorganyzott, DIN EN ISO 1461 |  | 696415 | 100 | M | 3 | 3 | 191.5 | 72166110 | igen |  | 4012195697909 | 4012196115327 | 3 | Meter | 5.746 | 3000 | 41 | 41 | 0 | 0 | 0 | 0 | 0 | 0 | 0 | 0 | 0 | 0 | 0 | 0 | 0 | 0
1123005 | VBS | MSL4141PP6000FT | Profilsín | oldalsó perforálással | 6000x41x41 | FT | merítetten tűzihorganyzott, DIN EN ISO 1461 |  | 696415 | 100 | M | 6 | 6 | 191.5 | 72166110 | igen |  | 4012195697916 | 4012196115358 | 6 | Meter | 11.491 | 6000 | 41 | 41 | 0 | 0 | 0 | 0 | 0 | 0 | 0 | 0 | 0 | 0 | 0 | 0 | 0 | 0
1123008 | VBS | MSL4141PP1000FS | Profilsín | oldalsó perforálással | 1000x41x41 | FS | szalaghorganyzott, DIN EN 10346 |  | 635055 | 100 | M | 1 | 1 | 179.4 | 72166110 | igen |  | 4012195697923 | 4012196115365 | 1 | Meter | 1.795 | 1000 | 41 | 41 | 4012196665303 | 5 | Bund | 8.975 | 1000 | 41 | 135 | 0 | 0 | 0 | 0 | 0 | 0 | 0
1123010 | VBS | MSL4141PP3000FS | Profilsín | oldalsó perforálással | 3000x41x41 | FS | szalaghorganyzott, DIN EN 10346 |  | 635055 | 100 | M | 3 | 3 | 179.4 | 72166110 | igen |  | 4012195698319 | 4012196115372 | 3 | Meter | 5.383 | 3000 | 41 | 41 | 0 | 0 | 0 | 0 | 0 | 0 | 0 | 0 | 0 | 0 | 0 | 0 | 0 | 0
1123012 | VBS | MSL4141PP6000FS | Profilsín | oldalsó perforálással | 6000x41x41 | FS | szalaghorganyzott, DIN EN 10346 |  | 635055 | 100 | M | 6 | 6 | 179.4 | 72166110 | igen |  | 4012195698326 | 4012196115389 | 6 | Meter | 10.765 | 6000 | 41 | 41 | 0 | 0 | 0 | 0 | 0 | 0 | 0 | 0 | 0 | 0 | 0 | 0 | 0 | 0
1123014 | VBS | MSL4141PP1000A2 | Profilsín | oldalsó perforálással | 1000x41x41 | 2B | felületkezelés nélkül, utókezelt |  | 1698935 | 100 | M | 1 | 1 | 179.4 | 72224090 | nem |  | 4012195698333 | 4012196115419 | 1 | Meter | 1.795 | 1000 | 41 | 41 | 4012196665310 | 5 | Bund | 8.975 | 1000 | 41 | 135 | 0 | 0 | 0 | 0 | 0 | 0 | 0
1123016 | VBS | MSL4141PP3000A2 | Profilsín | oldalsó perforálással | 3000x41x41 | 2B | felületkezelés nélkül, utókezelt |  | 1698935 | 100 | M | 3 | 3 | 179.4 | 72224090 | nem |  | 4012195698340 | 4012196115426 | 3 | Meter | 5.383 | 3000 | 41 | 41 | 0 | 0 | 0 | 0 | 0 | 0 | 0 | 0 | 0 | 0 | 0 | 0 | 0 | 0
1123018 | VBS | MSL4141PP6000A2 | Profilsín | oldalsó perforálással | 6000x41x41 | 2B | felületkezelés nélkül, utókezelt |  | 1698935 | 100 | M | 6 | 6 | 179.4 | 72224090 | nem |  | 4012195698388 | 4012196115433 | 6 | Meter | 10.765 | 6000 | 41 | 41 | 0 | 0 | 0 | 0 | 0 | 0 | 0 | 0 | 0 | 0 | 0 | 0 | 0 | 0
1123021 | VBS | MSL4141PP1000A4 | Profilsín | oldalsó perforálással | 1000x41x41 | 2B | felületkezelés nélkül, utókezelt |  | 2396739 | 100 | M | 1 | 1 | 179.4 | 72224090 | nem |  | 4012195698395 | 4012196115440 | 1 | Meter | 1.795 | 1000 | 41 | 41 | 4012196665327 | 5 | Bund | 8.975 | 1000 | 41 | 135 | 0 | 0 | 0 | 0 | 0 | 0 | 0
1123023 | VBS | MSL4141PP3000A4 | Profilsín | oldalsó perforálással | 3000x41x41 | 2B | felületkezelés nélkül, utókezelt |  | 2396739 | 100 | M | 3 | 3 | 179.4 | 72224090 | nem |  | 4012195698401 | 4012196115471 | 3 | Meter | 5.383 | 3000 | 41 | 41 | 0 | 0 | 0 | 0 | 0 | 0 | 0 | 0 | 0 | 0 | 0 | 0 | 0 | 0
1123025 | VBS | MSL4141PP6000A4 | Profilsín | oldalsó perforálással | 6000x41x41 | 2B | felületkezelés nélkül, utókezelt |  | 2396739 | 100 | M | 6 | 6 | 179.4 | 72224090 | nem |  | 4012195698432 | 4012196115488 | 6 | Meter | 10.765 | 6000 | 41 | 41 | 0 | 0 | 0 | 0 | 0 | 0 | 0 | 0 | 0 | 0 | 0 | 0 | 0 | 0
1123033 | VBS | MS4141P0300A4 | Profilsín | perforált, 22 mm résszélesség | 300x41x41 | 2B | felületkezelés nélkül, utókezelt |  | 1010949 | 100 | DB | 1 | 1 | 72 | 72224090 | nem |  | 4012195907138 | 4012196090952 | 1 | Stück | 0.721 | 300 | 41 | 41 | 4012196090969 | 25 | Karton | 18.448 | 390 | 223 | 180 | 0 | 0 | 0 | 0 | 0 | 0 | 0
1123039 | VBS | MS4141P0600A4 | Profilsín | perforált, 22 mm résszélesség | 600x41x41 | 2B | felületkezelés nélkül, utókezelt |  | 2083273 | 100 | DB | 1 | 1 | 147 | 72224090 | nem |  | 4012195907169 | 4012196091140 | 1 | Stück | 1.471 | 600 | 41 | 41 | 4012196091188 | 10 | Karton | 14.954 | 630 | 130 | 80 | 0 | 0 | 0 | 0 | 0 | 0 | 0
1123049 | VBS | MS4141P3000A4 | Profilsín | perforált, 22 mm résszélesség | 3000x41x41 | 2B | felületkezelés nélkül, utókezelt |  | 3078527 | 100 | M | 3 | 3 | 247.5 | 72224090 | nem |  | 4012195907213 | 4012195920854 | 3 | Meter | 7.426 | 3000 | 41 | 41 | 0 | 0 | 0 | 0 | 0 | 0 | 0 | 0 | 0 | 0 | 0 | 0 | 0 | 0
1123051 | VBS | MS4141P6000A4 | Profilsín | perforált, 22 mm résszélesség | 6000x41x41 | 2B | felületkezelés nélkül, utókezelt |  | 3078527 | 100 | M | 6 | 6 | 247.5 | 72224090 | nem |  | 4012195907220 | 4012195920861 | 6 | Meter | 14.851 | 6000 | 41 | 41 | 0 | 0 | 0 | 0 | 0 | 0 | 0 | 0 | 0 | 0 | 0 | 0 | 0 | 0
1123121 | VBS | SVE 41 FT | Profilsín összekötő | MS 41-hez | 100x4mm | FT | merítetten tűzihorganyzott, DIN EN ISO 1461 |  | 1063434 | 100 | DB | 10 | 10 | 42 | 73089059 | nem |  | 4012195939214 | 4012195947134 | 10 | Karton | 4.281 | 195 | 138 | 83 | 0 | 0 | 0 | 0 | 0 | 0 | 0 | 0 | 0 | 0 | 0 | 0 | 0 | 0
1123126 | VBS | SVE 41 A2 | Profilsín összekötő | MS 41-hez | 100x4mm | 2B | felületkezelés nélkül, utókezelt |  | 1138553 | 100 | DB | 10 | 10 | 42 | 73089059 | nem |  | 4012195939238 | 4012195947158 | 10 | Karton | 4.281 | 195 | 138 | 83 | 0 | 0 | 0 | 0 | 0 | 0 | 0 | 0 | 0 | 0 | 0 | 0 | 0 | 0
1123128 | VBS | SVE 41 A4 | Profilsín összekötő | MS 41-hez | 100x4mm | 2B | felületkezelés nélkül, utókezelt |  | 1476184 | 100 | DB | 10 | 10 | 42 | 73089059 | nem |  | 4012195939245 | 4012195947165 | 10 | Karton | 4.281 | 195 | 138 | 83 | 0 | 0 | 0 | 0 | 0 | 0 | 0 | 0 | 0 | 0 | 0 | 0 | 0 | 0
1123191 | VBS | WBDHE 41 FT | Fali tartó | MS41-hez | 134x110x102 | FT | merítetten tűzihorganyzott, DIN EN ISO 1461 |  | 959903 | 100 | DB | 10 | 10 | 73 | 73089059 | nem |  | 4012195939276 | 4012195947172 | 10 | Karton | 7.474 | 235 | 192 | 188 | 0 | 0 | 0 | 0 | 0 | 0 | 0 | 0 | 0 | 0 | 0 | 0 | 0 | 0
1123195 | VBS | WBDHE 41 A2 | Fali tartó | MS41-hez | 134x110x102 | 2B | felületkezelés nélkül, utókezelt |  | 1834370 | 100 | DB | 10 | 10 | 73 | 73089059 | nem |  | 4012195939290 | 4012195947196 | 10 | Karton | 7.474 | 235 | 192 | 188 | 0 | 0 | 0 | 0 | 0 | 0 | 0 | 0 | 0 | 0 | 0 | 0 | 0 | 0
1123197 | VBS | WBDHE 41 A4 | Fali tartó | MS41-hez | 134x110x102 | 2B | felületkezelés nélkül, utókezelt |  | 2448312 | 100 | DB | 10 | 10 | 73 | 73089059 | nem |  | 4012195939306 | 4012195947202 | 10 | Karton | 7.474 | 235 | 192 | 188 | 0 | 0 | 0 | 0 | 0 | 0 | 0 | 0 | 0 | 0 | 0 | 0 | 0 | 0
1123262 | VBS | MSL4141P0200FS | Profilsín | perforált, 22 mm résszélesség | 200x41x41 | FS | szalaghorganyzott, DIN EN 10346 |  | 165831 | 100 | DB | 1 | 1 | 40.4 | 72166110 | igen |  | 4012196471232 | 4012196480371 | 1 | Stück | 0.405 | 200 | 41 | 41 | 4012196480388 | 30 | Karton | 12.323 | 235 | 192 | 188 | 0 | 0 | 0 | 0 | 0 | 0 | 0
1123264 | VBS | MSL4141P0300FS | Profilsín | perforált, 22 mm résszélesség | 300x41x41 | FS | szalaghorganyzott, DIN EN 10346 |  | 203018 | 100 | DB | 1 | 1 | 60.6 | 72166110 | igen |  | 4012196471249 | 4012196480395 | 1 | Stück | 0.607 | 300 | 41 | 41 | 4012196480401 | 25 | Karton | 15.598 | 390 | 223 | 180 | 0 | 0 | 0 | 0 | 0 | 0 | 0
1123266 | VBS | MSL4141P0400FS | Profilsín | perforált, 22 mm résszélesség | 400x41x41 | FS | szalaghorganyzott, DIN EN 10346 |  | 235302 | 100 | DB | 1 | 1 | 80.8 | 72166110 | igen |  | 4012196471270 | 4012196480418 | 1 | Stück | 0.809 | 400 | 41 | 41 | 4012196480425 | 10 | Karton | 8.273 | 430 | 130 | 80 | 0 | 0 | 0 | 0 | 0 | 0 | 0
1123268 | VBS | MSL4141P0500FS | Profilsín | perforált, 22 mm résszélesség | 500x41x41 | FS | szalaghorganyzott, DIN EN 10346 |  | 318200 | 100 | DB | 1 | 1 | 101 | 72166110 | igen |  | 4012196471287 | 4012196480432 | 1 | Stück | 1.011 | 500 | 41 | 41 | 4012196480449 | 10 | Karton | 10.325 | 530 | 130 | 80 | 0 | 0 | 0 | 0 | 0 | 0 | 0
1123270 | VBS | MSL4141P0600FS | Profilsín | perforált, 22 mm résszélesség | 600x41x41 | FS | szalaghorganyzott, DIN EN 10346 |  | 361650 | 100 | DB | 1 | 1 | 121 | 72166110 | igen |  | 4012196471294 | 4012196480456 | 1 | Stück | 1.211 | 600 | 41 | 41 | 4012196480463 | 10 | Karton | 12.354 | 630 | 130 | 80 | 0 | 0 | 0 | 0 | 0 | 0 | 0
1123272 | VBS | MSL4141P0700FS | Profilsín | perforált, 22 mm résszélesség | 700x41x41 | FS | szalaghorganyzott, DIN EN 10346 |  | 391370 | 100 | DB | 1 | 1 | 141 | 72166110 | igen |  | 4012196471300 | 4012196480470 | 1 | Stück | 1.411 | 700 | 41 | 41 | 0 | 0 | 0 | 0 | 0 | 0 | 0 | 0 | 0 | 0 | 0 | 0 | 0 | 0
1123274 | VBS | MSL4141P0800FS | Profilsín | perforált, 22 mm résszélesség | 800x41x41 | FS | szalaghorganyzott, DIN EN 10346 |  | 434557 | 100 | DB | 1 | 1 | 162 | 72166110 | igen |  | 4012196471317 | 4012196480487 | 1 | Stück | 1.621 | 800 | 41 | 41 | 0 | 0 | 0 | 0 | 0 | 0 | 0 | 0 | 0 | 0 | 0 | 0 | 0 | 0
1123276 | VBS | MSL4141P0900FS | Profilsín | perforált, 22 mm résszélesség | 900x41x41 | FS | szalaghorganyzott, DIN EN 10346 |  | 498158 | 100 | DB | 1 | 1 | 182 | 72166110 | igen |  | 4012196471324 | 4012196480517 | 1 | Stück | 1.821 | 900 | 41 | 41 | 0 | 0 | 0 | 0 | 0 | 0 | 0 | 0 | 0 | 0 | 0 | 0 | 0 | 0
1124502 | VBS | CM3518 SK | védőkupak | 1268-hez | 38,6x21,6x16 |  |  | narancs | 14688 | 100 | DB | 50 | 50 | 0.384 | 39235090 | nem |  | 4012195668114 | 4012195677444 | 50 | Schachtel | 0.258 | 220 | 90 | 75 | 4012196412433 | 500 | Karton | 2.918 | 395 | 228 | 188 | 0 | 0 | 0 | 0 | 0 | 0 | 0
1124555 | VBS | MS4022 SK | védőkupak | CPS 4 -sínhez | 45x18mm |  |  | narancs | 40141 | 100 | DB | 25 | 25 | 0.647 | 39235090 | nem |  | 4012195785316 | 4012195841845 | 25 | Schachtel | 0.202 | 135 | 75 | 88 | 4012195841852 | 300 | Karton | 2.618 | 295 | 185 | 249 | 0 | 0 | 0 | 0 | 0 | 0 | 0
1124563 | VBS | MS5030 SK | védőkupak | CPS 5 -sínhez | 55x25mm |  |  | narancs | 71410 | 100 | DB | 25 | 25 | 1.147 | 39235090 | nem |  | 4012195785323 | 4012195841791 | 25 | Schachtel | 0.365 | 218 | 123 | 87 | 4012195841807 | 300 | Karton | 4.888 | 395 | 388 | 249 | 0 | 0 | 0 | 0 | 0 | 0 | 0
1124641 | VBS | GVMS 4 ASV FT | Összekötő | U-profil, 4 furattal | 200x48x30 | FT | merítetten tűzihorganyzott, DIN EN ISO 1461 |  | 253548 | 100 | DB | 10 | 10 | 24.9 | 73089059 | nem |  | 4012195486008 | 4012195580492 | 10 | Schachtel | 2.568 | 218 | 123 | 87 | 4012195779988 | 20 | Karton | 5.33 | 235 | 148 | 183 | 0 | 0 | 0 | 0 | 0 | 0 | 0
1124643 | VBS | GMS 1 VP FT | Összekötő lemez | 1 lyukkal | 40x40x5 | FT | merítetten tűzihorganyzott, DIN EN ISO 1461 |  | 78163 | 100 | DB | 10 | 10 | 5.6 | 73089059 | nem |  | 4012195486015 | 4012195580508 | 10 | Schachtel | 0.575 | 74 | 54 | 56 | 4012195750826 | 150 | Karton | 8.818 | 290 | 188 | 89 | 0 | 0 | 0 | 0 | 0 | 0 | 0
1124645 | VBS | GMS 2 VP FT | Összekötő lemez | 2 lyukkal | 100x40x5 | FT | merítetten tűzihorganyzott, DIN EN ISO 1461 |  | 103517 | 100 | DB | 10 | 10 | 14 | 73089059 | nem |  | 4012195486022 | 4012195580546 | 10 | Schachtel | 1.422 | 134 | 54 | 56 | 4012195750833 | 40 | Karton | 5.794 | 235 | 148 | 88 | 0 | 0 | 0 | 0 | 0 | 0 | 0
1124647 | VBS | GMS 3 VP FT | Összekötő lemez | 3 lyukkal | 150x40x5 | FT | merítetten tűzihorganyzott, DIN EN ISO 1461 |  | 149186 | 100 | DB | 20 | 20 | 24.01 | 73089059 | nem |  | 4012195486039 | 4012195871385 | 20 | Schachtel | 4.862 | 188 | 94 | 90 | 4012195871415 | 80 | Karton | 19.621 | 235 | 192 | 188 | 0 | 0 | 0 | 0 | 0 | 0 | 0
1124649 | VBS | GMS 4 VP FT | Összekötő lemez | 4 lyukkal | 200x40x5 | FT | merítetten tűzihorganyzott, DIN EN ISO 1461 |  | 198984 | 100 | DB | 10 | 10 | 35.58 | 73089059 | nem |  | 4012195486046 | 4012195580560 | 10 | Schachtel | 3.624 | 220 | 90 | 75 | 4012195750857 | 40 | Karton | 14.69 | 235 | 148 | 183 | 0 | 0 | 0 | 0 | 0 | 0 | 0
1124651 | VBS | GMS 5 VP FT | Összekötő lemez | 5 lyukkal | 250x40x5 | FT | merítetten tűzihorganyzott, DIN EN ISO 1461 |  | 282761 | 100 | DB | 10 | 10 | 40 | 73089059 | nem |  | 4012195486053 | 4012195580577 | 10 | Karton | 4.107 | 235 | 148 | 88 | 0 | 0 | 0 | 0 | 0 | 0 | 0 | 0 | 0 | 0 | 0 | 0 | 0 | 0
1124653 | VBS | GMS 3 VP L FT | Összekötő lemez | L-Form | 90x90x40x5 | FT | merítetten tűzihorganyzott, DIN EN ISO 1461 |  | 217401 | 100 | DB | 10 | 10 | 25 | 73089059 | nem |  | 4012195486060 | 4012195580584 | 10 | Schachtel | 2.541 | 135 | 75 | 88 | 4012195750864 | 40 | Karton | 10.357 | 290 | 188 | 89 | 0 | 0 | 0 | 0 | 0 | 0 | 0
1124655 | VBS | GMS 4 VP T FT | Összekötő lemez | T-alak | 200x95x40x5 | FT | merítetten tűzihorganyzott, DIN EN ISO 1461 |  | 417239 | 100 | DB | 10 | 10 | 41 | 73089059 | nem |  | 4012195486077 | 4012195580591 | 10 | Karton | 4.181 | 195 | 138 | 83 | 0 | 0 | 0 | 0 | 0 | 0 | 0 | 0 | 0 | 0 | 0 | 0 | 0 | 0
1124657 | VBS | GMS 5 VP X FT | Összekötő lemez | X-alak | 150x150x40x5 | FT | merítetten tűzihorganyzott, DIN EN ISO 1461 |  | 468227 | 100 | DB | 10 | 10 | 48 | 73089059 | nem |  | 4012195486084 | 4012195580607 | 10 | Karton | 4.881 | 195 | 138 | 83 | 0 | 0 | 0 | 0 | 0 | 0 | 0 | 0 | 0 | 0 | 0 | 0 | 0 | 0
1124659 | VBS | GMS 2 VW 90 FT | Összekötő sarokelem | 90°, 2 lyukkal | 54x54x40x5 | FT | merítetten tűzihorganyzott, DIN EN ISO 1461 |  | 160784 | 100 | DB | 10 | 10 | 14 | 73089059 | nem |  | 4012195486091 | 4012195580614 | 10 | Schachtel | 1.436 | 133 | 73 | 55 | 4012195750871 | 60 | Karton | 8.809 | 290 | 188 | 89 | 0 | 0 | 0 | 0 | 0 | 0 | 0
1124661 | VBS | GMS 3 VW 90 FT | Összekötő sarokelem | 90°, 3 lyukkal | 105x53x40x5 | FT | merítetten tűzihorganyzott, DIN EN ISO 1461 |  | 180845 | 100 | DB | 10 | 10 | 25.91 | 73089059 | nem |  | 4012195486107 | 4012195580621 | 10 | Schachtel | 2.632 | 135 | 75 | 88 | 4012195750888 | 40 | Karton | 10.721 | 290 | 188 | 89 | 0 | 0 | 0 | 0 | 0 | 0 | 0
1124663 | VBS | GMS 4 VW 90 FT | Összekötő sarokelem | 90°, 4 lyukkal | 104x104x40x5 | FT | merítetten tűzihorganyzott, DIN EN ISO 1461 |  | 243790 | 100 | DB | 10 | 10 | 32 | 73089059 | nem |  | 4012195486114 | 4012195580638 | 10 | Schachtel | 3.251 | 182 | 137 | 43 | 4012197451189 | 40 | Karton | 13.197 | 290 | 188 | 89 | 0 | 0 | 0 | 0 | 0 | 0 | 0
1124667 | VBS | GMS 3 VW 45 FT | Összekötő sarokelem | 90°, 3 lyukkal | 103x50x40x5 | FT | merítetten tűzihorganyzott, DIN EN ISO 1461 |  | 202988 | 100 | DB | 10 | 10 | 24.01 | 73089059 | nem |  | 4012195486138 | 4012195580652 | 10 | Schachtel | 2.442 | 135 | 75 | 88 | 4012195750901 | 40 | Karton | 9.961 | 290 | 188 | 89 | 0 | 0 | 0 | 0 | 0 | 0 | 0
1124669 | VBS | GMS 4 VW 45 FT | Összekötő sarokelem | 90°, 4 lyukkal | 101x101x40x5 | FT | merítetten tűzihorganyzott, DIN EN ISO 1461 |  | 216907 | 100 | DB | 10 | 10 | 32 | 73089059 | nem |  | 4012195486145 | 4012195580669 | 10 | Schachtel | 3.266 | 220 | 90 | 75 | 4012195750932 | 40 | Karton | 13.258 | 235 | 148 | 183 | 0 | 0 | 0 | 0 | 0 | 0 | 0
1124671 | VBS | GMS 3 O 4121 FT | Omega-kengyel | 3 lyukkal | 150x25x40x5 | FT | merítetten tűzihorganyzott, DIN EN ISO 1461 |  | 233901 | 100 | DB | 10 | 10 | 26.54 | 73089059 | nem |  | 4012195486152 | 4012195580676 | 10 | Schachtel | 2.727 | 187 | 137 | 77 | 4012195750949 | 40 | Karton | 11.099 | 295 | 185 | 188 | 0 | 0 | 0 | 0 | 0 | 0 | 0
1124673 | VBS | GMS 3 O 4141 FT | Omega-kengyel | 3 lyukkal | 150x45x40x5 | FT | merítetten tűzihorganyzott, DIN EN ISO 1461 |  | 257269 | 100 | DB | 10 | 10 | 35 | 73089059 | nem |  | 4012195486169 | 4012195580683 | 10 | Karton | 3.581 | 195 | 138 | 83 | 0 | 0 | 0 | 0 | 0 | 0 | 0 | 0 | 0 | 0 | 0 | 0 | 0 | 0
1124679 | VBS | SB MS 41 M8 FT | Feszítőbilincs |  |  | FT | merítetten tűzihorganyzott, DIN EN ISO 1461 |  | 405536 | 100 | DB | 20 | 20 | 32.3 | 73269098 | nem |  | 4012196624232 | 4012196624706 | 20 | Karton | 6.732 | 290 | 183 | 180 | 0 | 0 | 0 | 0 | 0 | 0 | 0 | 0 | 0 | 0 | 0 | 0 | 0 | 0
1124681 | VBS | GVMS 4 ASV A2 | Külső összekötő | U-profil, 4 lyukkal | 200x48x30 | 2B | felületkezelés nélkül, utókezelt |  | 397396 | 100 | DB | 10 | 10 | 24.9 | 73089059 | nem |  | 4012195804888 | 4012195814658 | 10 | Schachtel | 2.568 | 218 | 123 | 87 | 4012195814665 | 60 | Karton | 15.746 | 395 | 228 | 188 | 0 | 0 | 0 | 0 | 0 | 0 | 0
1124683 | VBS | GMS 1 VP A2 | Összekötő lemez | 1 lyukkal | 40x40x4 | 2B | felületkezelés nélkül, utókezelt |  | 143721 | 100 | DB | 10 | 10 | 4.45 | 73089059 | nem |  | 4012195804895 | 4012195814672 | 10 | Schachtel | 0.46 | 74 | 54 | 56 | 4012195814689 | 150 | Karton | 7.093 | 290 | 188 | 89 | 0 | 0 | 0 | 0 | 0 | 0 | 0
1124685 | VBS | GMS 2 VP A2 | Összekötő lemez | 2 lyukkal | 100x40x4 | 2B | felületkezelés nélkül, utókezelt |  | 207630 | 100 | DB | 10 | 10 | 11.5 | 73089059 | nem |  | 4012195804901 | 4012195814719 | 10 | Schachtel | 1.172 | 134 | 54 | 56 | 4012195814726 | 40 | Karton | 4.794 | 235 | 148 | 88 | 0 | 0 | 0 | 0 | 0 | 0 | 0
1124687 | VBS | GMS 3 VP A2 | Összekötő lemez | 3 lyukkal | 150x40x4 | 2B | felületkezelés nélkül, utókezelt |  | 260893 | 100 | DB | 20 | 20 | 17.2 | 73089059 | nem |  | 4012195804918 | 4012195871422 | 20 | Schachtel | 3.5 | 188 | 94 | 90 | 4012195871439 | 80 | Karton | 14.173 | 235 | 192 | 188 | 0 | 0 | 0 | 0 | 0 | 0 | 0
1124689 | VBS | GMS 4 VP A2 | Összekötő lemez | 4 lyukkal | 200x40x4 | 2B | felületkezelés nélkül, utókezelt |  | 319330 | 100 | DB | 10 | 10 | 23.3 | 73089059 | nem |  | 4012195804925 | 4012195814771 | 10 | Schachtel | 2.396 | 220 | 90 | 75 | 4012195814788 | 40 | Karton | 9.778 | 235 | 148 | 183 | 0 | 0 | 0 | 0 | 0 | 0 | 0
1124691 | VBS | GMS 5 VP A2 | Összekötő lemez | 5 lyukkal | 250x40x4 | 2B | felületkezelés nélkül, utókezelt |  | 465677 | 100 | DB | 10 | 10 | 28.9 | 73089059 | nem |  | 4012195804932 | 4012195814795 | 10 | Karton | 2.997 | 235 | 148 | 88 | 0 | 0 | 0 | 0 | 0 | 0 | 0 | 0 | 0 | 0 | 0 | 0 | 0 | 0
1124693 | VBS | GMS 3 VP L A2 | Összekötő lemez | L-Form | 90x90x40x4 | 2B | felületkezelés nélkül, utókezelt |  | 421401 | 100 | DB | 10 | 10 | 15.9 | 73089059 | nem |  | 4012195804949 | 4012195814801 | 10 | Schachtel | 1.631 | 135 | 75 | 88 | 4012195814818 | 40 | Karton | 6.717 | 290 | 188 | 89 | 0 | 0 | 0 | 0 | 0 | 0 | 0
1124695 | VBS | GMS 4 VP T A2 | Összekötő lemez | T-alak | 200x95x40x4 | 2B | felületkezelés nélkül, utókezelt |  | 753057 | 100 | DB | 10 | 10 | 30.2 | 73089059 | nem |  | 4012195804956 | 4012195814825 | 10 | Karton | 3.101 | 195 | 138 | 83 | 0 | 0 | 0 | 0 | 0 | 0 | 0 | 0 | 0 | 0 | 0 | 0 | 0 | 0
1124697 | VBS | GMS 5 VP X A2 | Összekötő lemez | X-alak | 150x150x40x4 | 2B | felületkezelés nélkül, utókezelt |  | 810023 | 100 | DB | 10 | 10 | 29.6 | 73089059 | nem |  | 4012195804963 | 4012195814832 | 10 | Karton | 3.041 | 195 | 138 | 83 | 0 | 0 | 0 | 0 | 0 | 0 | 0 | 0 | 0 | 0 | 0 | 0 | 0 | 0
1124699 | VBS | GMS 2 VW 90 A2 | Összekötő sarokelem | 90°, 2 lyukkal | 54x54x40x4 | 2B | felületkezelés nélkül, utókezelt |  | 249561 | 100 | DB | 10 | 10 | 11.5 | 73089059 | nem |  | 4012195804994 | 4012195814849 | 10 | Schachtel | 1.186 | 133 | 73 | 55 | 4012195814856 | 60 | Karton | 7.309 | 290 | 188 | 89 | 0 | 0 | 0 | 0 | 0 | 0 | 0
1124701 | VBS | GMS 3 VW 90 A2 | Összekötő sarokelem | 90°, 3 lyukkal | 105x53x40x4 | 2B | felületkezelés nélkül, utókezelt |  | 314884 | 100 | DB | 10 | 10 | 17.7 | 73089059 | nem |  | 4012195805007 | 4012195815150 | 10 | Schachtel | 1.811 | 135 | 75 | 88 | 4012195815167 | 40 | Karton | 7.437 | 290 | 188 | 89 | 0 | 0 | 0 | 0 | 0 | 0 | 0
1124703 | VBS | GMS 4 VW 90 A2 | Összekötő sarokelem | 90°, 4 lyukkal | 104x104x40x4 | 2B | felületkezelés nélkül, utókezelt |  | 425536 | 100 | DB | 10 | 10 | 23.3 | 73089059 | nem |  | 4012195805014 | 4012195815174 | 10 | Schachtel | 2.411 | 188 | 138 | 58 | 4012195815181 | 30 | Karton | 7.427 | 235 | 148 | 183 | 0 | 0 | 0 | 0 | 0 | 0 | 0
1124707 | VBS | GMS 3 VW 45 A2 | Összekötő sarokelem | 45°, 3 lyukkal | 103x50x40x4 | 2B | felületkezelés nélkül, utókezelt |  | 334151 | 100 | DB | 10 | 10 | 17.2 | 73089059 | nem |  | 4012195805052 | 4012195815204 | 10 | Schachtel | 1.761 | 135 | 75 | 88 | 4012195815211 | 40 | Karton | 7.237 | 290 | 188 | 89 | 0 | 0 | 0 | 0 | 0 | 0 | 0
1124709 | VBS | GMS 4 VW 45 A2 | Összekötő sarokelem | 45°, 4 lyukkal | 101x101x40x4 | 2B | felületkezelés nélkül, utókezelt |  | 373612 | 100 | DB | 10 | 10 | 23.3 | 73089059 | nem |  | 4012195805069 | 4012195815228 | 10 | Schachtel | 2.396 | 220 | 90 | 75 | 4012195815235 | 40 | Karton | 9.778 | 235 | 148 | 183 | 0 | 0 | 0 | 0 | 0 | 0 | 0
1124711 | VBS | GMS 3 O 4121 A2 | Omega-kengyel | 3 lyukkal | 150x24x40x4 | 2B | felületkezelés nélkül, utókezelt |  | 386496 | 100 | DB | 10 | 10 | 20.9 | 73089059 | nem |  | 4012195805076 | 4012195813859 | 10 | Schachtel | 2.156 | 220 | 90 | 75 | 4012195813866 | 40 | Karton | 8.818 | 235 | 148 | 183 | 0 | 0 | 0 | 0 | 0 | 0 | 0
1124713 | VBS | GMS 3 O 4141 A2 | Omega-kengyel | 3 lyukkal | 150x45x40x4 | 2B | felületkezelés nélkül, utókezelt |  | 398926 | 100 | DB | 10 | 10 | 25.4 | 73089059 | nem |  | 4012195805083 | 4012195815242 | 10 | Karton | 2.621 | 195 | 138 | 83 | 0 | 0 | 0 | 0 | 0 | 0 | 0 | 0 | 0 | 0 | 0 | 0 | 0 | 0
1124719 | VBS | SB MS 41 M8 A4 | Feszítőbilincs | [5 empty] | 1122455 | 100 | DB | 20 | 20 | 32.3 | 73269098 | nem |  | 4012196123117 | 4012196126828 | 20 | Karton | 6.732 | 290 | 183 | 180 | 0 | 0 | 0 | 0 | 0 | 0 | 0 | 0 | 0 | 0 | 0 | 0 | 0 | 0
1124723 | VBS | GMS 1 VP A4 | Összekötő lemez | 1 lyukkal | 40x40x4 | 2B | felületkezelés nélkül, utókezelt |  | 171569 | 100 | DB | 10 | 10 | 4.45 | 73089059 | nem |  | 4012195805137 | 4012195815273 | 10 | Schachtel | 0.46 | 74 | 54 | 56 | 4012195815280 | 150 | Karton | 7.093 | 290 | 188 | 89 | 0 | 0 | 0 | 0 | 0 | 0 | 0
1124725 | VBS | GMS 2 VP A4 | Összekötő lemez | 2 lyukkal | 100x40x4 | 2B | felületkezelés nélkül, utókezelt |  | 265960 | 100 | DB | 10 | 10 | 11.5 | 73089059 | nem |  | 4012195805144 | 4012195815297 | 10 | Schachtel | 1.172 | 134 | 54 | 56 | 4012195815303 | 40 | Karton | 4.794 | 235 | 148 | 88 | 0 | 0 | 0 | 0 | 0 | 0 | 0
1124727 | VBS | GMS 3 VP A4 | Összekötő lemez | 3 lyukkal | 150x40x4 | 2B | felületkezelés nélkül, utókezelt |  | 348046 | 100 | DB | 20 | 20 | 17.2 | 73089059 | nem |  | 4012195805175 | 4012195871446 | 20 | Schachtel | 3.5 | 188 | 94 | 90 | 4012195871477 | 80 | Karton | 14.173 | 235 | 192 | 188 | 0 | 0 | 0 | 0 | 0 | 0 | 0
1124729 | VBS | GMS 4 VP A4 | Összekötő lemez | 4 lyukkal | 200x40x4 | 2B | felületkezelés nélkül, utókezelt |  | 432490 | 100 | DB | 10 | 10 | 23.3 | 73089059 | nem |  | 4012195805182 | 4012195815334 | 10 | Schachtel | 2.396 | 220 | 90 | 75 | 4012195815341 | 40 | Karton | 9.778 | 235 | 148 | 183 | 0 | 0 | 0 | 0 | 0 | 0 | 0
1124731 | VBS | GMS 5 VP A4 | Összekötő lemez | 5 lyukkal | 250x40x4 | 2B | felületkezelés nélkül, utókezelt |  | 559696 | 100 | DB | 10 | 10 | 28.9 | 73089059 | nem |  | 4012195805199 | 4012195815358 | 10 | Karton | 2.997 | 235 | 148 | 88 | 0 | 0 | 0 | 0 | 0 | 0 | 0 | 0 | 0 | 0 | 0 | 0 | 0 | 0
1124733 | VBS | GMS 3 VP L A4 | Összekötő lemez | L-Form | 90x90x40x4 | 2B | felületkezelés nélkül, utókezelt |  | 522307 | 100 | DB | 10 | 10 | 15.9 | 73089059 | nem |  | 4012195805205 | 4012195815365 | 10 | Schachtel | 1.631 | 135 | 75 | 88 | 4012195815372 | 40 | Karton | 6.717 | 290 | 188 | 89 | 0 | 0 | 0 | 0 | 0 | 0 | 0
1124735 | VBS | GMS 4 VP T A4 | Összekötő lemez | T-alak | 200x95x40x4 | 2B | felületkezelés nélkül, utókezelt |  | 985987 | 100 | DB | 10 | 10 | 30.2 | 73089059 | nem |  | 4012195805212 | 4012195815426 | 10 | Karton | 3.101 | 195 | 138 | 83 | 0 | 0 | 0 | 0 | 0 | 0 | 0 | 0 | 0 | 0 | 0 | 0 | 0 | 0
1124739 | VBS | GMS 2 VW 90 A4 | Összekötő sarokelem | 90°, 2 lyukkal | 54x54x40x4 | 2B | felületkezelés nélkül, utókezelt |  | 302299 | 100 | DB | 10 | 10 | 11.5 | 73089059 | nem |  | 4012195805236 | 4012195815440 | 10 | Schachtel | 1.186 | 133 | 73 | 55 | 4012195815457 | 60 | Karton | 7.309 | 290 | 188 | 89 | 0 | 0 | 0 | 0 | 0 | 0 | 0
1124741 | VBS | GMS 3 VW 90 A4 | Összekötő sarokelem | 90°, 3 lyukkal | 105x53x40x4 | 2B | felületkezelés nélkül, utókezelt |  | 415789 | 100 | DB | 10 | 10 | 17.7 | 73089059 | nem |  | 4012195805243 | 4012195815464 | 10 | Schachtel | 1.811 | 135 | 75 | 88 | 4012195815495 | 40 | Karton | 7.437 | 290 | 188 | 89 | 0 | 0 | 0 | 0 | 0 | 0 | 0
1124743 | VBS | GMS 4 VW 90 A4 | Összekötő sarokelem | 90°, 4 lyukkal | 104x104x40x4 | 2B | felületkezelés nélkül, utókezelt |  | 537898 | 100 | DB | 10 | 10 | 23.3 | 73089059 | nem |  | 4012195805250 | 4012195815501 | 10 | Schachtel | 2.411 | 188 | 138 | 58 | 4012195815518 | 30 | Karton | 7.427 | 235 | 148 | 183 | 0 | 0 | 0 | 0 | 0 | 0 | 0
1124747 | VBS | GMS 3 VW 45 A4 | Összekötő sarokelem | 45°, 3 lyukkal | 103x50x40x4 | 2B | felületkezelés nélkül, utókezelt |  | 439743 | 100 | DB | 10 | 10 | 17.2 | 73089059 | nem |  | 4012195805274 | 4012195815563 | 10 | Schachtel | 1.761 | 135 | 75 | 88 | 4012195815570 | 40 | Karton | 7.237 | 290 | 188 | 89 | 0 | 0 | 0 | 0 | 0 | 0 | 0
1124749 | VBS | GMS 4 VW 45 A4 | Összekötő sarokelem | 45°, 4 lyukkal | 101x101x40x4 | 2B | felületkezelés nélkül, utókezelt |  | 502657 | 100 | DB | 10 | 10 | 23.3 | 73089059 | nem |  | 4012195805281 | 4012195815587 | 10 | Schachtel | 2.396 | 220 | 90 | 75 | 4012195815594 | 40 | Karton | 9.778 | 235 | 148 | 183 | 0 | 0 | 0 | 0 | 0 | 0 | 0
1124751 | VBS | GMS 3 O 4121 A4 | Omega-kengyel | 3 lyukkal | 150x24x40x4 | 2B | felületkezelés nélkül, utókezelt |  | 467336 | 100 | DB | 10 | 10 | 20.9 | 73089059 | nem |  | 4012195805298 | 4012195813873 | 10 | Schachtel | 2.156 | 220 | 90 | 75 | 4012195813880 | 40 | Karton | 8.818 | 235 | 148 | 183 | 0 | 0 | 0 | 0 | 0 | 0 | 0
1124753 | VBS | GMS 3 O 4141 A4 | Omega-kengyel | 3 lyukkal | 150x45x40x4 | 2B | felületkezelés nélkül, utókezelt |  | 498029 | 100 | DB | 10 | 10 | 25.4 | 73089059 | nem |  | 4012195805304 | 4012195815600 | 10 | Karton | 2.621 | 195 | 138 | 83 | 0 | 0 | 0 | 0 | 0 | 0 | 0 | 0 | 0 | 0 | 0 | 0 | 0 | 0
1124792 | VBS | GMS 6 KD FT | csomóponti háromszög | 90°, 6 furattal | 104x104x43x5 | FT | merítetten tűzihorganyzott, DIN EN ISO 1461 |  | 422303 | 100 | DB | 10 | 10 | 50.9 | 73089059 | nem |  | 4012196559824 | 4012196561148 | 10 | Karton | 5.171 | 195 | 138 | 83 | 0 | 0 | 0 | 0 | 0 | 0 | 0 | 0 | 0 | 0 | 0 | 0 | 0 | 0
1124796 | VBS | GMS 6 KD A2 | csomóponti háromszög | 90°, 6 furattal | 104x104x43x5 | 2B | felületkezelés nélkül, utókezelt |  | 1075458 | 100 | DB | 10 | 10 | 48.8 | 73089059 | nem |  | 4012196559831 | 4012196561155 | 10 | Karton | 4.961 | 195 | 138 | 83 | 0 | 0 | 0 | 0 | 0 | 0 | 0 | 0 | 0 | 0 | 0 | 0 | 0 | 0
1124798 | VBS | GMS 6 KD A4 | csomóponti háromszög | 90°, 6 furattal | 104x104x43x5 | 2B | felületkezelés nélkül, utókezelt |  | 1440353 | 100 | DB | 10 | 10 | 48.8 | 73089059 | nem |  | 4012196559848 | 4012196561162 | 10 | Karton | 4.961 | 195 | 138 | 83 | 0 | 0 | 0 | 0 | 0 | 0 | 0 | 0 | 0 | 0 | 0 | 0 | 0 | 0
1146335 | VBS | T 6012 M4 G | csúszóanya | csavar nélkül | M4x30mm | G | galvanikusan horganyzott, EN ISO 19598 / EN ISO 4042 |  | 14170 | 100 | DB | 100 | 100 | 0.86 | 73181900 | nem |  | 4012195054375 | 4012195054382 | 100 | Schachtel | 0.885 | 73 | 73 | 85 | 4012195054399 | 1200 | Karton | 10.814 | 235 | 148 | 183 | 0 | 0 | 0 | 0 | 0 | 0 | 0
1147008 | VBS | CL20SN M4 ZL | csúszóanya | CL2008 profilsínhez | M4 | ZL | Zinklamelle |  | 9346 | 100 | DB | 100 | 100 | 0.525 | 73181900 | nem |  | 4012196488636 | 4012196489268 | 100 | Schachtel | 0.538 | 74 | 54 | 33 | 4012196505470 | 2600 | Karton | 14.181 | 290 | 188 | 89 | 0 | 0 | 0 | 0 | 0 | 0 | 0
1147012 | VBS | CL20SN M5 ZL | csúszóanya | CL2008 profilsínhez | M5 | ZL | Zinklamelle |  | 9471 | 100 | DB | 100 | 100 | 0.508 | 73181900 | nem |  | 4012196488643 | 4012196489275 | 100 | Schachtel | 0.521 | 74 | 54 | 33 | 4012196505487 | 2600 | Karton | 13.739 | 290 | 188 | 89 | 0 | 0 | 0 | 0 | 0 | 0 | 0
1147016 | VBS | CL20SN M6 ZL | csúszóanya | CL2008 profilsínhez | M6 | ZL | Zinklamelle |  | 10097 | 100 | DB | 100 | 100 | 0.503 | 73181900 | nem |  | 4012196488650 | 4012196489282 | 100 | Schachtel | 0.518 | 74 | 54 | 56 | 4012196694709 | 2400 | Karton | 12.626 | 235 | 148 | 183 | 0 | 0 | 0 | 0 | 0 | 0 | 0
1147020 | VBS | CL27SN M4 ZL | csúszóanya | CL2712 profilsínhez | M4 | ZL | Zinklamelle |  | 9956 | 100 | DB | 100 | 100 | 0.4 | 73181900 | nem |  | 4012196488667 | 4012196489299 | 100 | Schachtel | 0.415 | 74 | 54 | 56 | 4012196527175 | 1500 | Karton | 6.418 | 290 | 188 | 89 | 0 | 0 | 0 | 0 | 0 | 0 | 0
1147024 | VBS | CL27SN M5 ZL | csúszóanya | CL2712 profilsínhez | M5 | ZL | Zinklamelle |  | 24256 | 100 | DB | 100 | 100 | 0.87 | 73181900 | nem |  | 4012196488674 | 4012196489305 | 100 | Schachtel | 0.885 | 74 | 54 | 56 | 4012196527182 | 1500 | Karton | 13.468 | 290 | 188 | 89 | 0 | 0 | 0 | 0 | 0 | 0 | 0
1147028 | VBS | CL27SN M6 ZL | csúszóanya | CL2712 profilsínhez | M6 | ZL | Zinklamelle |  | 24460 | 100 | DB | 100 | 100 | 0.85 | 73181900 | nem |  | 4012196488681 | 4012196489312 | 100 | Schachtel | 0.865 | 74 | 54 | 56 | 4012196527199 | 1500 | Karton | 13.168 | 290 | 188 | 89 | 0 | 0 | 0 | 0 | 0 | 0 | 0
1147032 | VBS | CL27SN M8 ZL | csúszóanya | CL2712 profilsínhez | M8 | ZL | Zinklamelle |  | 24968 | 100 | DB | 100 | 100 | 0.8 | 73181900 | nem |  | 4012196488698 | 4012196489329 | 100 | Schachtel | 0.815 | 74 | 54 | 56 | 4012196527205 | 1500 | Karton | 12.418 | 290 | 188 | 89 | 0 | 0 | 0 | 0 | 0 | 0 | 0
1147056 | VBS | ACMSN M6 ZL | csúszóanya | csavar nélkül | M6 | ZL | Zinklamelle |  | 16543 | 100 | DB | 100 | 100 | 1.212 | 73181900 | nem |  | 4012196488810 | 4012196489053 | 100 | Schachtel | 1.237 | 73 | 73 | 85 | 4012196528998 | 600 | Karton | 7.528 | 235 | 148 | 88 | 0 | 0 | 0 | 0 | 0 | 0 | 0
1147060 | VBS | ACMSN M8 ZL | csúszóanya | CM3015, CM3518 és AM3518 -hez | M8 | ZL | Zinklamelle |  | 19379 | 100 | DB | 100 | 100 | 1.64 | 73181900 | nem |  | 4012196488827 | 4012196489060 | 100 | Schachtel | 1.665 | 73 | 73 | 85 | 4012196505616 | 600 | Karton | 10.096 | 235 | 148 | 88 | 0 | 0 | 0 | 0 | 0 | 0 | 0
1147064 | VBS | ACMSN M10 ZL | csúszóanya | csavar nélkül | M10 | ZL | Zinklamelle |  | 21664 | 100 | DB | 100 | 100 | 1.3 | 73181900 | nem |  | 4012196488858 | 4012196489107 | 100 | Schachtel | 1.325 | 73 | 73 | 85 | 4012196505623 | 600 | Karton | 8.056 | 235 | 148 | 88 | 0 | 0 | 0 | 0 | 0 | 0 | 0
1147076 | VBS | ACMSN M6 A4 | csúszóanya | CM3015, CM3518 és AM3518 -hez | M6 | 2B | felületkezelés nélkül, utókezelt |  | 56665 | 100 | DB | 100 | 100 | 1.65 | 73181900 | nem |  | 4012196488780 | 4012196489008 | 100 | Schachtel | 1.675 | 73 | 73 | 85 | 4012196528981 | 600 | Karton | 10.156 | 235 | 148 | 88 | 0 | 0 | 0 | 0 | 0 | 0 | 0
1147080 | VBS | ACMSN M8 A4 | csúszóanya | CM3015, CM3518 és AM3518 -hez | M8 | 2B | felületkezelés nélkül, utókezelt |  | 55428 | 100 | DB | 100 | 100 | 1.6 | 73181900 | nem |  | 4012196488797 | 4012196489039 | 100 | Schachtel | 1.625 | 73 | 73 | 85 | 4012196505562 | 600 | Karton | 9.856 | 235 | 148 | 88 | 0 | 0 | 0 | 0 | 0 | 0 | 0
1147084 | VBS | ACMSN M10 A4 | csúszóanya | CM3015, CM3518 és AM3518 -hez | M10 | 2B | felületkezelés nélkül, utókezelt |  | 57696 | 100 | DB | 100 | 100 | 1.5 | 73181900 | nem |  | 4012196488803 | 4012196489046 | 100 | Schachtel | 1.525 | 73 | 73 | 85 | 4012196505593 | 600 | Karton | 9.256 | 235 | 148 | 88 | 0 | 0 | 0 | 0 | 0 | 0 | 0
1147106 | VBS | MS40SN M6 ZL | csúszóanya | MS4022 profilsínhez | M6 | ZL | Zinklamelle |  | 118313 | 100 | DB | 50 | 50 | 3.75 | 73181900 | nem |  | 4012196489398 | 4012196490806 | 50 | Schachtel | 1.9 | 73 | 73 | 85 | 4012196505685 | 300 | Karton | 11.506 | 235 | 148 | 88 | 0 | 0 | 0 | 0 | 0 | 0 | 0
1147110 | VBS | MS40SN M8 ZL | csúszóanya | MS4022 profilsínhez | M8 | ZL | Zinklamelle |  | 118313 | 100 | DB | 50 | 50 | 3.6 | 73181900 | nem |  | 4012196489404 | 4012196490844 | 50 | Schachtel | 1.825 | 73 | 73 | 85 | 4012196505715 | 300 | Karton | 11.056 | 235 | 148 | 88 | 0 | 0 | 0 | 0 | 0 | 0 | 0
1147114 | VBS | MS40SN M10 ZL | csúszóanya | MS4022 profilsínhez | M10 | ZL | Zinklamelle |  | 118313 | 100 | DB | 50 | 50 | 3.4 | 73181900 | nem |  | 4012196489411 | 4012196490851 | 50 | Schachtel | 1.725 | 73 | 73 | 85 | 4012196505722 | 300 | Karton | 10.456 | 235 | 148 | 88 | 0 | 0 | 0 | 0 | 0 | 0 | 0
1147118 | VBS | MS40SN M12 ZL | csúszóanya | MS4022 profilsínhez | M12 | ZL | Zinklamelle |  | 118313 | 100 | DB | 50 | 50 | 3.16 | 73181900 | nem |  | 4012196489428 | 4012196490868 | 50 | Schachtel | 1.616 | 133 | 73 | 55 | 4012196505739 | 300 | Karton | 9.889 | 290 | 188 | 89 | 0 | 0 | 0 | 0 | 0 | 0 | 0
1147126 | VBS | MS40SN M6 A4 | csúszóanya | MS4022 profilsínhez | M6 | 2B | felületkezelés nélkül, utókezelt |  | 221530 | 100 | DB | 50 | 50 | 3.75 | 73181639 | nem |  | 4012196489435 | 4012196490905 | 50 | Schachtel | 1.9 | 73 | 73 | 85 | 4012196527274 | 300 | Karton | 11.506 | 235 | 148 | 88 | 0 | 0 | 0 | 0 | 0 | 0 | 0
1147130 | VBS | MS40SN M8 A4 | csúszóanya | MS4022 profilsínhez | M8 | 2B | felületkezelés nélkül, utókezelt |  | 221530 | 100 | DB | 50 | 50 | 3.6 | 73181639 | nem |  | 4012196489442 | 4012196490912 | 50 | Schachtel | 1.825 | 73 | 73 | 85 | 4012196527281 | 300 | Karton | 11.056 | 235 | 148 | 88 | 0 | 0 | 0 | 0 | 0 | 0 | 0
1147134 | VBS | MS40SN M10 A4 | csúszóanya | MS4022 profilsínhez | M10 | 2B | felületkezelés nélkül, utókezelt |  | 221530 | 100 | DB | 50 | 50 | 3.4 | 73181639 | nem |  | 4012196489459 | 4012196490929 | 50 | Schachtel | 1.725 | 73 | 73 | 85 | 4012196527298 | 300 | Karton | 10.456 | 235 | 148 | 88 | 0 | 0 | 0 | 0 | 0 | 0 | 0
1147138 | VBS | MS40SN M12 A4 | csúszóanya | MS4022 profilsínhez | M12 | 2B | felületkezelés nélkül, utókezelt |  | 221530 | 100 | DB | 50 | 50 | 3.16 | 73181639 | nem |  | 4012196489466 | 4012196490967 | 50 | Schachtel | 1.616 | 133 | 73 | 55 | 4012196527304 | 300 | Karton | 9.889 | 290 | 188 | 89 | 0 | 0 | 0 | 0 | 0 | 0 | 0
1147156 | VBS | MS50SN M6 ZL | csúszóanya | MS5030 profilsínhez | M6 | ZL | Zinklamelle |  | 114346 | 100 | DB | 50 | 50 | 6.7 | 73181900 | nem |  | 4012196489619 | 4012196491179 | 50 | Schachtel | 3.391 | 135 | 75 | 88 | 4012196527113 | 200 | Karton | 13.757 | 290 | 188 | 89 | 0 | 0 | 0 | 0 | 0 | 0 | 0
1147160 | VBS | MS50SN M8 ZL | csúszóanya | MS5030 profilsínhez | M8 | ZL | Zinklamelle |  | 137604 | 100 | DB | 50 | 50 | 6.55 | 73181900 | nem |  | 4012196489626 | 4012196491186 | 50 | Schachtel | 3.316 | 135 | 75 | 88 | 4012196527144 | 200 | Karton | 13.457 | 290 | 188 | 89 | 0 | 0 | 0 | 0 | 0 | 0 | 0
1147164 | VBS | MS50SN M10 ZL | csúszóanya | 22 mm-es résszélességhez | M10 | ZL | Zinklamelle |  | 138088 | 100 | DB | 50 | 50 | 6.35 | 73181900 | nem |  | 4012196489633 | 4012196491193 | 50 | Schachtel | 3.216 | 135 | 75 | 88 | 4012196527151 | 200 | Karton | 13.057 | 290 | 188 | 89 | 0 | 0 | 0 | 0 | 0 | 0 | 0
1147168 | VBS | MS50SN M12 ZL | csúszóanya | MS5030 profilsínhez | M12 | ZL | Zinklamelle |  | 138088 | 100 | DB | 50 | 50 | 6.1 | 73181900 | nem |  | 4012196489640 | 4012196491209 | 50 | Schachtel | 3.091 | 135 | 75 | 88 | 4012196509584 | 200 | Karton | 12.557 | 290 | 188 | 89 | 0 | 0 | 0 | 0 | 0 | 0 | 0
1147172 | VBS | MS50SN M6 A4 | csúszóanya | MS5030 profilsínhez | M6 | 2B | felületkezelés nélkül, utókezelt |  | 306317 | 100 | DB | 50 | 50 | 6.7 | 73181639 | nem |  | 4012196489657 | 4012196491216 | 50 | Schachtel | 3.391 | 135 | 75 | 88 | 4012196530007 | 200 | Karton | 13.757 | 290 | 188 | 89 | 0 | 0 | 0 | 0 | 0 | 0 | 0
1147186 | VBS | MS50SN M8 A4 | csúszóanya | MS5030 profilsínhez | M8 | 2B | felületkezelés nélkül, utókezelt |  | 306317 | 100 | DB | 50 | 50 | 6.55 | 73181639 | nem |  | 4012196489664 | 4012196491223 | 50 | Schachtel | 3.316 | 135 | 75 | 88 | 4012196530014 | 200 | Karton | 13.457 | 290 | 188 | 89 | 0 | 0 | 0 | 0 | 0 | 0 | 0
1147190 | VBS | MS50SN M10 A4 | csúszóanya | MS5030 profilsínhez | M10 | 2B | felületkezelés nélkül, utókezelt |  | 306317 | 100 | DB | 50 | 50 | 6.35 | 73181639 | nem |  | 4012196489671 | 4012196491254 | 50 | Schachtel | 3.216 | 135 | 75 | 88 | 4012196530021 | 200 | Karton | 13.057 | 290 | 188 | 89 | 0 | 0 | 0 | 0 | 0 | 0 | 0
1147194 | VBS | MS50SN M12 A4 | csúszóanya | MS5030 profilsínhez | M12 | 2B | felületkezelés nélkül, utókezelt |  | 306317 | 100 | DB | 50 | 50 | 6.1 | 73181639 | nem |  | 4012196489688 | 4012196491261 | 50 | Schachtel | 3.091 | 135 | 75 | 88 | 4012196530038 | 200 | Karton | 12.557 | 290 | 188 | 89 | 0 | 0 | 0 | 0 | 0 | 0 | 0
1147206 | VBS | MS41SN M6 ZL | csúszóanya | MS4121/4141 profilsínhez | M6 | ZL | Zinklamelle |  | 46819 | 100 | DB | 50 | 50 | 2.88 | 73181900 | nem |  | 4012196489855 | 4012196491278 | 50 | Schachtel | 1.476 | 133 | 73 | 55 | 4012196509218 | 300 | Karton | 9.049 | 290 | 188 | 89 | 0 | 0 | 0 | 0 | 0 | 0 | 0
1147210 | VBS | MS41SN M8 ZL | csúszóanya | MS4121/4141 profilsínhez | M8 | ZL | Zinklamelle |  | 47432 | 100 | DB | 50 | 50 | 2.5 | 73181900 | nem |  | 4012196489862 | 4012196491285 | 50 | Schachtel | 1.286 | 133 | 73 | 55 | 4012196509225 | 300 | Karton | 7.909 | 290 | 188 | 89 | 0 | 0 | 0 | 0 | 0 | 0 | 0
1147214 | VBS | MS41SN M10 ZL | csúszóanya | MS4121/4141 profilsínhez | M10 | ZL | Zinklamelle |  | 47842 | 100 | DB | 50 | 50 | 3.65 | 73181900 | nem |  | 4012196489879 | 4012196509263 | 50 | Schachtel | 1.861 | 133 | 73 | 55 | 4012196509270 | 300 | Karton | 11.359 | 290 | 188 | 89 | 0 | 0 | 0 | 0 | 0 | 0 | 0
1147218 | VBS | MS41SN M12 ZL | csúszóanya | MS4121/4141 profilsínhez | M12 | ZL | Zinklamelle |  | 49886 | 100 | DB | 50 | 50 | 3.3 | 73181900 | nem |  | 4012196489886 | 4012196491322 | 50 | Schachtel | 1.686 | 133 | 73 | 55 | 4012196509287 | 300 | Karton | 10.309 | 290 | 188 | 89 | 0 | 0 | 0 | 0 | 0 | 0 | 0
1147226 | VBS | MS41SN M6 A4 | csúszóanya | MS4121/4141 profilsínhez | M6 | 2B | felületkezelés nélkül, utókezelt |  | 147450 | 100 | DB | 50 | 50 | 2.88 | 73181639 | nem |  | 4012196489893 | 4012196491520 | 50 | Schachtel | 1.476 | 133 | 73 | 55 | 4012196509317 | 300 | Karton | 9.049 | 290 | 188 | 89 | 0 | 0 | 0 | 0 | 0 | 0 | 0
1147230 | VBS | MS41SN M8 A4 | csúszóanya | MS4121/4141 profilsínhez | M8 | 2B | felületkezelés nélkül, utókezelt |  | 147450 | 100 | DB | 50 | 50 | 2.8 | 73181639 | nem |  | 4012196489909 | 4012196491568 | 50 | Schachtel | 1.436 | 133 | 73 | 55 | 4012196509324 | 300 | Karton | 8.809 | 290 | 188 | 89 | 0 | 0 | 0 | 0 | 0 | 0 | 0
1147234 | VBS | MS41SN M10 A4 | csúszóanya | MS4121/4141 profilsínhez | M10 | 2B | felületkezelés nélkül, utókezelt |  | 152812 | 100 | DB | 50 | 50 | 3.65 | 73181639 | nem |  | 4012196489916 | 4012196491629 | 50 | Schachtel | 1.861 | 133 | 73 | 55 | 4012196509331 | 300 | Karton | 11.359 | 290 | 188 | 89 | 0 | 0 | 0 | 0 | 0 | 0 | 0
1147238 | VBS | MS41SN M12 A4 | csúszóanya | MS4121/4141 profilsínhez | M12 | 2B | felületkezelés nélkül, utókezelt |  | 152812 | 100 | DB | 50 | 50 | 4.2 | 73181639 | nem |  | 4012196489923 | 4012196491636 | 50 | Schachtel | 2.136 | 133 | 73 | 55 | 4012196509348 | 300 | Karton | 13.009 | 290 | 188 | 89 | 0 | 0 | 0 | 0 | 0 | 0 | 0
1147306 | VBS | MS41SNF M6 F | csúszóanya rugóval | MS4121/4141 profilsínhez | M6 | F | tűzihorganyzott, DIN 267, Teil 10 |  | 53589 | 100 | DB | 50 | 50 | 3.2 | 73181900 | nem |  | 4012196489930 | 4012196491643 | 50 | Schachtel | 1.636 | 133 | 73 | 55 | 4012196509386 | 300 | Karton | 10.009 | 290 | 188 | 89 | 0 | 0 | 0 | 0 | 0 | 0 | 0
1147310 | VBS | MS41SNF M8 F | csúszóanya rugós | MS-4121/4141 profilsínhez | M8 | F | tűzihorganyzott, DIN 267, Teil 10 |  | 56463 | 100 | DB | 50 | 50 | 3.15 | 73181900 | nem |  | 4012196489947 | 4012196491681 | 50 | Schachtel | 1.611 | 133 | 73 | 55 | 4012196509393 | 300 | Karton | 9.859 | 290 | 188 | 89 | 0 | 0 | 0 | 0 | 0 | 0 | 0
1147314 | VBS | MS41SNF M10 F | csúszóanya rugós | MS-4121/4141 profilsínhez | M10 | F | tűzihorganyzott, DIN 267, Teil 10 |  | 59133 | 100 | DB | 50 | 50 | 3.4 | 73181900 | nem |  | 4012196489954 | 4012196491698 | 50 | Schachtel | 1.739 | 92 | 92 | 77 | 4012196530229 | 300 | Karton | 10.627 | 290 | 188 | 89 | 0 | 0 | 0 | 0 | 0 | 0 | 0
1147318 | VBS | MS41SNF M12 F | csúszóanya rugóval | MS4121/4141 profilsínhez | M12 | F | tűzihorganyzott, DIN 267, Teil 10 |  | 59133 | 100 | DB | 50 | 50 | 4.55 | 73181900 | nem |  | 4012196489961 | 4012196491704 | 50 | Schachtel | 2.316 | 135 | 75 | 88 | 4012196530250 | 300 | Karton | 14.09 | 235 | 148 | 183 | 0 | 0 | 0 | 0 | 0 | 0 | 0
1147336 | VBS | MS41SNF M6 A4 | csúszóanya rugóval | MS4121/4141 profilsínhez | M6 | 2B | felületkezelés nélkül, utókezelt |  | 158773 | 100 | DB | 50 | 50 | 3.2 | 73181639 | nem |  | 4012196489992 | 4012196491735 | 50 | Schachtel | 1.636 | 133 | 73 | 55 | 4012196509447 | 300 | Karton | 10.009 | 290 | 188 | 89 | 0 | 0 | 0 | 0 | 0 | 0 | 0
1147340 | VBS | MS41SNF M8 A4 | csúszóanya rugóval | MS4121/4141 profilsínhez | M8 | 2B | felületkezelés nélkül, utókezelt |  | 158773 | 100 | DB | 50 | 50 | 3.15 | 73181639 | nem |  | 4012196490004 | 4012196491742 | 50 | Schachtel | 1.611 | 133 | 73 | 55 | 4012196509454 | 300 | Karton | 9.859 | 290 | 188 | 89 | 0 | 0 | 0 | 0 | 0 | 0 | 0
1147344 | VBS | MS41SNF M10 A4 | csúszóanya rugóval | MS4121/4141 profilsínhez | M10 | 2B | felületkezelés nélkül, utókezelt |  | 164546 | 100 | DB | 50 | 50 | 4 | 73181639 | nem |  | 4012196490011 | 4012196491759 | 50 | Schachtel | 2.039 | 92 | 92 | 77 | 4012196530267 | 300 | Karton | 12.427 | 290 | 188 | 89 | 0 | 0 | 0 | 0 | 0 | 0 | 0
1147348 | VBS | MS41SNF M12 A4 | csúszóanya rugóval | MS4121/4141 profilsínhez | M12 | 2B | felületkezelés nélkül, utókezelt |  | 164546 | 100 | DB | 50 | 50 | 4.55 | 73181639 | nem |  | 4012196490028 | 4012196491766 | 50 | Schachtel | 2.316 | 135 | 75 | 88 | 4012196530281 | 300 | Karton | 14.09 | 235 | 148 | 183 | 0 | 0 | 0 | 0 | 0 | 0 | 0
1148008 | VBS | CL20HB M5x25 ZL | kalapácsfeju csavar | CL2008 profilsínhez | M5x25mm | ZL | Zinklamelle |  | 59710 | 100 | DB | 50 | 50 | 1.1 | 73181595 | nem |  | 4012196488704 | 4012196489336 | 50 | Schachtel | 0.565 | 74 | 54 | 56 | 4012197245207 | 500 | Karton | 5.844 | 235 | 148 | 183 | 0 | 0 | 0 | 0 | 0 | 0 | 0
1148012 | VBS | CL20HB M6x25 ZL | kalapácsfeju csavar | CL2008 profilsínhez | M6x25mm | ZL | Zinklamelle |  | 47086 | 100 | DB | 50 | 50 | 1.42 | 73181595 | nem |  | 4012196488735 | 4012196489343 | 50 | Schachtel | 0.732 | 134 | 54 | 56 | 4012196527229 | 900 | Karton | 13.367 | 295 | 185 | 188 | 0 | 0 | 0 | 0 | 0 | 0 | 0
1148016 | VBS | CL20HB M8x25 ZL | kalapácsfejű csavar | CL2008 profilsínhez | M8x25mm | ZL | Zinklamelle |  | 52858 | 100 | DB | 50 | 50 | 2.15 | 73181595 | nem |  | 4012196488742 | 4012196489350 | 50 | Schachtel | 1.1 | 73 | 73 | 85 | 4012196527236 | 600 | Karton | 13.394 | 235 | 148 | 183 | 0 | 0 | 0 | 0 | 0 | 0 | 0
1148020 | VBS | CL27HB M5x25 ZL | kalapácsfeju csavar | CL2712 profilsínhez | M5x25mm | ZL | Zinklamelle |  | 72801 | 100 | DB | 50 | 50 | 1.25 | 73181595 | nem |  | 4012196488759 | 4012196489367 | 50 | Schachtel | 0.645 | 88 | 55 | 75 | 4012196527243 | 500 | Karton | 6.643 | 290 | 188 | 89 | 0 | 0 | 0 | 0 | 0 | 0 | 0
1148024 | VBS | CL27HB M6x25 ZL | kalapácsfeju csavar | CL2712 profilsínhez | M6x25mm | ZL | Zinklamelle |  | 48670 | 100 | DB | 50 | 50 | 1.57 | 73181595 | nem |  | 4012196488766 | 4012196489374 | 50 | Schachtel | 0.81 | 73 | 73 | 85 | 4012196527250 | 600 | Karton | 9.914 | 235 | 148 | 183 | 0 | 0 | 0 | 0 | 0 | 0 | 0
1148028 | VBS | CL27HB M8x25 ZL | kalapácsfejű csavar | CL2712 profilsínhez | M8x25mm | ZL | Zinklamelle |  | 55835 | 100 | DB | 50 | 50 | 2.3 | 73181595 | nem |  | 4012196488773 | 4012196489381 | 50 | Schachtel | 1.175 | 73 | 73 | 85 | 4012196527267 | 600 | Karton | 14.294 | 235 | 148 | 183 | 0 | 0 | 0 | 0 | 0 | 0 | 0
1148056 | VBS | ACMHB M6x30 ZL | kalapácsfejű csavar | CM3015, CM3518 és AM3518 -hez | M6x30mm | ZL | Zinklamelle |  | 75395 | 100 | DB | 50 | 50 | 2.6 | 73181595 | nem |  | 4012196488865 | 4012196489114 | 50 | Schachtel | 1.339 | 92 | 92 | 77 | 4012196505654 | 300 | Karton | 8.227 | 290 | 188 | 89 | 0 | 0 | 0 | 0 | 0 | 0 | 0
1148060 | VBS | ACMHB M8x30 ZL | kalapácsfejű csavar | profilsínhez | M8x30mm | ZL | Zinklamelle |  | 76667 | 100 | DB | 50 | 50 | 3.197 | 73181595 | nem |  | 4012196488872 | 4012196489121 | 50 | Schachtel | 1.638 | 92 | 92 | 77 | 4012196505661 | 300 | Karton | 10.021 | 290 | 188 | 89 | 0 | 0 | 0 | 0 | 0 | 0 | 0
1148064 | VBS | ACMHB M8x60 ZL | kalapácsfejű csavar | CM3015, CM3518 és AM3518 -hez | M8x60mm | ZL | Zinklamelle |  | 111702 | 100 | DB | 25 | 25 | 4.65 | 73181595 | nem |  | 4012196488889 | 4012196489169 | 25 | Schachtel | 1.202 | 92 | 92 | 77 | 4012196529001 | 150 | Karton | 7.405 | 290 | 188 | 89 | 0 | 0 | 0 | 0 | 0 | 0 | 0
1148068 | VBS | ACMHB M10x30 ZL | kalapácsfejű csavar | CM3015, CM3518 és AM3518 -hez | M10x30mm | ZL | Zinklamelle |  | 126032 | 100 | DB | 50 | 50 | 4.95 | 73181595 | nem |  | 4012196488919 | 4012196489176 | 50 | Schachtel | 2.516 | 135 | 75 | 88 | 4012196505678 | 200 | Karton | 10.257 | 290 | 188 | 89 | 0 | 0 | 0 | 0 | 0 | 0 | 0
1148072 | VBS | ACMHB M10x60 ZL | kalapácsfejű csavar | CM3015, CM3518 és AM3518 -hez | M10x60mm | ZL | Zinklamelle |  | 199022 | 100 | DB | 25 | 25 | 6.75 | 73181595 | nem |  | 4012196488926 | 4012196489183 | 25 | Schachtel | 1.728 | 135 | 75 | 88 | 4012196529018 | 100 | Karton | 7.105 | 290 | 188 | 89 | 0 | 0 | 0 | 0 | 0 | 0 | 0
1148076 | VBS | ACMHB M6x30 A4 | kalapácsfejű csavar | CM3015, CM3518 és AM3518 -hez | M6x30mm | 2B | felületkezelés nélkül, utókezelt |  | 255728 | 100 | DB | 50 | 50 | 2.6 | 73181595 | nem |  | 4012196488933 | 4012196489213 | 50 | Schachtel | 1.339 | 92 | 92 | 77 | 4012196529025 | 300 | Karton | 8.227 | 290 | 188 | 89 | 0 | 0 | 0 | 0 | 0 | 0 | 0
1148080 | VBS | ACMHB M8x30 A4 | kalapácsfejű csavar | CM3015, CM3518 és AM3518 -hez | M8x30mm | 2B | felületkezelés nélkül, utókezelt |  | 256876 | 100 | DB | 50 | 50 | 3.45 | 73181595 | nem |  | 4012196488940 | 4012196489220 | 50 | Schachtel | 1.764 | 92 | 92 | 77 | 4012196529032 | 300 | Karton | 10.777 | 290 | 188 | 89 | 0 | 0 | 0 | 0 | 0 | 0 | 0
1148084 | VBS | ACMHB M8x60 A4 | kalapácsfejű csavar | CM3015, CM3518 és AM3518 -hez | M8x60mm | 2B | felületkezelés nélkül, utókezelt |  | 276587 | 100 | DB | 25 | 25 | 4.65 | 73181595 | nem |  | 4012196488971 | 4012196489237 | 25 | Schachtel | 1.202 | 92 | 92 | 77 | 4012196529049 | 150 | Karton | 7.405 | 290 | 188 | 89 | 0 | 0 | 0 | 0 | 0 | 0 | 0
1148088 | VBS | ACMHB M10x30 A4 | kalapácsfejű csavar | CM3015, CM3518 és AM3518 -hez | M10x30mm | 2B | felületkezelés nélkül, utókezelt |  | 284322 | 100 | DB | 50 | 50 | 4.95 | 73181595 | nem |  | 4012196488988 | 4012196489244 | 50 | Schachtel | 2.516 | 134 | 93 | 86 | 4012196529056 | 200 | Karton | 10.258 | 235 | 148 | 183 | 0 | 0 | 0 | 0 | 0 | 0 | 0
1148092 | VBS | ACMHB M10x60 A4 | kalapácsfejű csavar | CM3015, CM3518 és AM3518 -hez | M10x60mm | 2B | felületkezelés nélkül, utókezelt |  | 393966 | 100 | DB | 25 | 25 | 6.24 | 73181595 | nem |  | 4012196488995 | 4012196489251 | 25 | Schachtel | 1.601 | 135 | 75 | 88 | 4012196529063 | 100 | Karton | 6.597 | 290 | 188 | 89 | 0 | 0 | 0 | 0 | 0 | 0 | 0
1148106 | VBS | MS40HB M6x30 ZL | horogfejű csavar | MS4022 profilsínhez | M6x30mm | ZL | Zinklamelle |  | 180865 | 100 | DB | 50 | 50 | 4.8 | 73181595 | nem |  | 4012196489473 | 4012196490974 | 50 | Schachtel | 2.441 | 135 | 75 | 88 | 4012196529865 | 200 | Karton | 9.957 | 290 | 188 | 89 | 0 | 0 | 0 | 0 | 0 | 0 | 0
1148110 | VBS | MS40HB M8x30 ZL | horogfejű csavar | MS4022 profilsínhez | M8x30mm | ZL | Zinklamelle |  | 209625 | 100 | DB | 50 | 50 | 5.65 | 73181595 | nem |  | 4012196489480 | 4012196490981 | 50 | Schachtel | 2.866 | 134 | 93 | 86 | 4012196529872 | 200 | Karton | 11.658 | 235 | 148 | 183 | 0 | 0 | 0 | 0 | 0 | 0 | 0
1148114 | VBS | MS40HB M8x60 ZL | horogfejű csavar | MS4022 profilsínhez | M8x60mm | ZL | Zinklamelle |  | 248462 | 100 | DB | 25 | 25 | 6.85 | 73181595 | nem |  | 4012196489497 | 4012196491025 | 25 | Schachtel | 1.753 | 135 | 75 | 88 | 4012196529889 | 100 | Karton | 7.205 | 290 | 188 | 89 | 0 | 0 | 0 | 0 | 0 | 0 | 0
1148118 | VBS | MS40HB M10x30 ZL | horogfejű csavar | MS4022 profilsínhez | M10x30mm | ZL | Zinklamelle |  | 147578 | 100 | DB | 50 | 50 | 6 | 73181595 | nem |  | 4012196489503 | 4012196491032 | 50 | Schachtel | 3.041 | 134 | 93 | 86 | 4012196529896 | 200 | Karton | 12.358 | 235 | 148 | 183 | 0 | 0 | 0 | 0 | 0 | 0 | 0
1148122 | VBS | MS40HB M10x60 ZL | horogfejű csavar | MS4022 profilsínhez | M10x60mm | ZL | Zinklamelle |  | 174004 | 100 | DB | 25 | 25 | 7.85 | 73181595 | nem |  | 4012196489510 | 4012196491049 | 25 | Schachtel | 2.029 | 220 | 90 | 75 | 4012196529902 | 100 | Karton | 8.31 | 235 | 148 | 183 | 0 | 0 | 0 | 0 | 0 | 0 | 0
1148126 | VBS | MS40HB M12x30 ZL | horogfejű csavar | MS4022 profilsínhez | M12x30mm | ZL | Zinklamelle |  | 210121 | 100 | DB | 50 | 50 | 7.55 | 73181595 | nem |  | 4012196489527 | 4012196491087 | 50 | Schachtel | 3.841 | 220 | 90 | 75 | 4012196529919 | 200 | Karton | 15.558 | 235 | 148 | 183 | 0 | 0 | 0 | 0 | 0 | 0 | 0
1148130 | VBS | MS40HB M12x60 ZL | horogfejű csavar | MS4022 profilsínhez | M12x60mm | ZL | Zinklamelle |  | 252670 | 100 | DB | 25 | 25 | 10.25 | 73181595 | nem |  | 4012196489534 | 4012196491094 | 25 | Schachtel | 2.629 | 220 | 90 | 75 | 4012196529926 | 100 | Karton | 10.71 | 235 | 148 | 183 | 0 | 0 | 0 | 0 | 0 | 0 | 0
1148146 | VBS | MS40HB M6x30 A4 | horogfejű csavar | MS4022 profilsínhez | M6x30mm | 2B | felületkezelés nélkül, utókezelt |  | 365094 | 100 | DB | 50 | 50 | 4.8 | 73181595 | nem |  | 4012196489541 | 4012196491100 | 50 | Schachtel | 2.441 | 135 | 75 | 88 | 4012196529933 | 200 | Karton | 9.957 | 290 | 188 | 89 | 0 | 0 | 0 | 0 | 0 | 0 | 0
1148150 | VBS | MS40HB M8x30 A4 | horogfejű csavar | MS4022 profilsínhez | M8x30mm | 2B | felületkezelés nélkül, utókezelt |  | 430289 | 100 | DB | 50 | 50 | 5.65 | 73181595 | nem |  | 4012196489558 | 4012196491117 | 50 | Schachtel | 2.866 | 134 | 93 | 86 | 4012196529940 | 200 | Karton | 11.658 | 235 | 148 | 183 | 0 | 0 | 0 | 0 | 0 | 0 | 0
1148154 | VBS | MS40HB M8x60 A4 | horogfejű csavar | MS4022 profilsínhez | M8x60mm | 2B | felületkezelés nélkül, utókezelt |  | 465197 | 100 | DB | 25 | 25 | 6.85 | 73181595 | nem |  | 4012196489565 | 4012196491124 | 25 | Schachtel | 1.753 | 135 | 75 | 88 | 4012196529957 | 100 | Karton | 7.205 | 290 | 188 | 89 | 0 | 0 | 0 | 0 | 0 | 0 | 0
1148160 | VBS | MS40HB M10x30 A4 | horogfejű csavar | MS4022 profilsínhez | M10x30mm | 2B | felületkezelés nélkül, utókezelt |  | 461984 | 100 | DB | 50 | 50 | 6 | 73181595 | nem |  | 4012196489572 | 4012196491131 | 50 | Schachtel | 3.041 | 134 | 93 | 86 | 4012196529964 | 200 | Karton | 12.358 | 235 | 148 | 183 | 0 | 0 | 0 | 0 | 0 | 0 | 0
1148164 | VBS | MS40HB M10x60 A4 | horogfejű csavar | MS4022 profilsínhez | M10x60mm | 2B | felületkezelés nélkül, utókezelt |  | 577173 | 100 | DB | 25 | 25 | 7.85 | 73181595 | nem |  | 4012196489589 | 4012196491148 | 25 | Schachtel | 2.029 | 220 | 90 | 75 | 4012196530465 | 100 | Karton | 8.31 | 235 | 148 | 183 | 0 | 0 | 0 | 0 | 0 | 0 | 0
1148168 | VBS | MS40HB M12x30 A4 | horogfejű csavar | MS4022 profilsínhez | M12x30mm | 2B | felületkezelés nélkül, utókezelt |  | 574429 | 100 | DB | 50 | 50 | 7.55 | 73181595 | nem |  | 4012196489596 | 4012196491155 | 50 | Schachtel | 3.841 | 220 | 90 | 75 | 4012196529988 | 200 | Karton | 15.558 | 235 | 148 | 183 | 0 | 0 | 0 | 0 | 0 | 0 | 0
1148170 | VBS | MS40HB M12x60 A4 | horogfejű csavar | MS4022 profilsínhez | M12x60mm | 2B | felületkezelés nélkül, utókezelt |  | 767332 | 100 | DB | 25 | 25 | 9.32 | 73181595 | nem |  | 4012196489602 | 4012196491162 | 25 | Schachtel | 2.371 | 135 | 75 | 88 | 4012196529995 | 150 | Karton | 14.42 | 235 | 148 | 183 | 0 | 0 | 0 | 0 | 0 | 0 | 0
1148206 | VBS | MS50HB M6x30 ZL | horogfejű csavar | MS5030 profilsínhez | M6x30mm | ZL | Zinklamelle |  | 181283 | 100 | DB | 50 | 50 | 7.8 | 73181595 | nem |  | 4012196489695 | 4012196509614 | 50 | Schachtel | 3.966 | 220 | 90 | 75 | 4012196530045 | 200 | Karton | 16.058 | 235 | 148 | 183 | 0 | 0 | 0 | 0 | 0 | 0 | 0
1148210 | VBS | MS50HB M8x30 ZL | horogfejű csavar | MS5030 profilsínhez | M8x30mm | ZL | Zinklamelle |  | 202976 | 100 | DB | 50 | 50 | 8.7 | 73181595 | nem |  | 4012196489701 | 4012196522910 | 50 | Schachtel | 4.416 | 220 | 90 | 75 | 4012196530076 | 200 | Karton | 17.858 | 235 | 148 | 183 | 0 | 0 | 0 | 0 | 0 | 0 | 0
1148214 | VBS | MS50HB M8x60 ZL | horogfejű csavar | MS5030 profilsínhez | M8x60mm | ZL | Zinklamelle |  | 228149 | 100 | DB | 25 | 25 | 9.9 | 73181595 | nem |  | 4012196489718 | 4012196522927 | 25 | Schachtel | 2.516 | 134 | 93 | 86 | 4012196530083 | 100 | Karton | 10.258 | 235 | 148 | 183 | 0 | 0 | 0 | 0 | 0 | 0 | 0
1148218 | VBS | MS50HB M10x30 ZL | horogfejű csavar | MS5030 profilsínhez | M10x30mm | ZL | Zinklamelle |  | 206615 | 100 | DB | 50 | 50 | 7.7 | 73181595 | nem |  | 4012196489725 | 4012196509638 | 50 | Schachtel | 3.916 | 220 | 90 | 75 | 4012196509645 | 200 | Karton | 15.858 | 235 | 148 | 183 | 0 | 0 | 0 | 0 | 0 | 0 | 0
1148222 | VBS | MS50HB M10x60 ZL | horogfejű csavar | MS5030 profilsínhez | M10x60mm | ZL | Zinklamelle |  | 229890 | 100 | DB | 25 | 25 | 9.45 | 73181595 | nem |  | 4012196489732 | 4012196491339 | 25 | Schachtel | 2.404 | 134 | 93 | 86 | 4012196530090 | 100 | Karton | 9.81 | 235 | 148 | 183 | 0 | 0 | 0 | 0 | 0 | 0 | 0
1148226 | VBS | MS50HB M12x30 ZL | horogfejű csavar | MS5030 profilsínhez | M12x30mm | ZL | Zinklamelle |  | 231958 | 100 | DB | 50 | 50 | 9 | 73181595 | nem |  | 4012196489749 | 4012196491346 | 50 | Schachtel | 4.566 | 220 | 90 | 75 | 4012196530106 | 200 | Karton | 18.458 | 235 | 148 | 183 | 0 | 0 | 0 | 0 | 0 | 0 | 0
1148230 | VBS | MS50HB M12x60 ZL | horogfejű csavar | MS5030 profilsínhez | M12x60mm | ZL | Zinklamelle |  | 260227 | 100 | DB | 25 | 25 | 10.51 | 73181595 | nem |  | 4012196489756 | 4012196491384 | 25 | Schachtel | 2.669 | 134 | 93 | 86 | 4012196530137 | 100 | Karton | 10.87 | 235 | 148 | 183 | 0 | 0 | 0 | 0 | 0 | 0 | 0
1148256 | VBS | MS50HB M6x30 A4 | horogfejű csavar | MS5030 profilsínhez | M6x30mm | 2B | felületkezelés nélkül, utókezelt |  | 504783 | 100 | DB | 50 | 50 | 7.8 | 73181595 | nem |  | 4012196489763 | 4012196491391 | 50 | Schachtel | 3.966 | 220 | 90 | 75 | 4012196530144 | 200 | Karton | 16.058 | 235 | 148 | 183 | 0 | 0 | 0 | 0 | 0 | 0 | 0
1148260 | VBS | MS50HB M8x30 A4 | horogfejű csavar | MS5030 profilsínhez | M8x30mm | 2B | felületkezelés nélkül, utókezelt |  | 534406 | 100 | DB | 50 | 50 | 8.7 | 73181595 | nem |  | 4012196489770 | 4012196491407 | 50 | Schachtel | 4.416 | 220 | 90 | 75 | 4012196530151 | 200 | Karton | 17.858 | 235 | 148 | 183 | 0 | 0 | 0 | 0 | 0 | 0 | 0
1148264 | VBS | MS50HB M8x60 A4 | horogfejű csavar | MS5030 profilsínhez | M8x60mm | 2B | felületkezelés nélkül, utókezelt |  | 566509 | 100 | DB | 25 | 25 | 9.9 | 73181595 | nem |  | 4012196489787 | 4012196491445 | 25 | Schachtel | 2.516 | 134 | 93 | 86 | 4012196530168 | 100 | Karton | 10.258 | 235 | 148 | 183 | 0 | 0 | 0 | 0 | 0 | 0 | 0
1148268 | VBS | MS50HB M10x30 A4 | horogfejű csavar | MS5030 profilsínhez | M10x30mm | 2B | felületkezelés nélkül, utókezelt |  | 566401 | 100 | DB | 50 | 50 | 7.7 | 73181595 | nem |  | 4012196489794 | 4012196491452 | 50 | Schachtel | 3.916 | 220 | 90 | 75 | 4012196509683 | 200 | Karton | 15.858 | 235 | 148 | 183 | 0 | 0 | 0 | 0 | 0 | 0 | 0
1148272 | VBS | MS50HB M10x60 A4 | horogfejű csavar | MS5030 profilsínhez | M10x60mm | 2B | felületkezelés nélkül, utókezelt |  | 586750 | 100 | DB | 25 | 25 | 9.45 | 73181595 | nem |  | 4012196489800 | 4012196491469 | 25 | Schachtel | 2.404 | 134 | 93 | 86 | 4012196530199 | 100 | Karton | 9.81 | 235 | 148 | 183 | 0 | 0 | 0 | 0 | 0 | 0 | 0
1148276 | VBS | MS50HB M12x30 A4 | horogfejű csavar | MS5030 profilsínhez | M12x30mm | 2B | felületkezelés nélkül, utókezelt |  | 629891 | 100 | DB | 50 | 50 | 9 | 73181595 | nem |  | 4012196489817 | 4012196491506 | 50 | Schachtel | 4.566 | 220 | 90 | 75 | 4012196530205 | 200 | Karton | 18.458 | 235 | 148 | 183 | 0 | 0 | 0 | 0 | 0 | 0 | 0
1148280 | VBS | MS50HB M12x60 A4 | horogfejű csavar | MS5030 profilsínhez | M12x60mm | 2B | felületkezelés nélkül, utókezelt |  | 713268 | 100 | DB | 25 | 25 | 11.65 | 73181595 | nem |  | 4012196489824 | 4012196491513 | 25 | Schachtel | 2.954 | 134 | 93 | 86 | 4012196530212 | 100 | Karton | 12.01 | 235 | 148 | 183 | 0 | 0 | 0 | 0 | 0 | 0 | 0
1148306 | VBS | MS41HB M6x30 ZL | kalapácsfejű csavar | MS4121/4141 profilsínhez | M6x30mm | ZL | Zinklamelle |  | 75837 | 100 | DB | 50 | 50 | 4 | 73181595 | nem |  | 4012196490059 | 4012196491797 | 50 | Schachtel | 2.039 | 92 | 92 | 77 | 4012196558889 | 300 | Karton | 12.427 | 290 | 188 | 89 | 0 | 0 | 0 | 0 | 0 | 0 | 0
1148310 | VBS | MS41HB M8x30 ZL | kalapácsfejű csavar | MS4121/4141 profilsínhez | M8x30mm | ZL | Zinklamelle |  | 81630 | 100 | DB | 50 | 50 | 4.85 | 73181595 | nem |  | 4012196490066 | 4012196491803 | 50 | Schachtel | 2.466 | 135 | 75 | 88 | 4012196559244 | 300 | Karton | 14.99 | 235 | 148 | 183 | 0 | 0 | 0 | 0 | 0 | 0 | 0
1148314 | VBS | MS41HB M8x60 ZL | kalapácsfejű csavar | MS4121/4141 profilsínhez | M8x60mm | ZL | Zinklamelle |  | 99388 | 100 | DB | 25 | 25 | 6 | 73181595 | nem |  | 4012196490073 | 4012196491810 | 25 | Schachtel | 1.539 | 92 | 92 | 77 | 4012196558896 | 150 | Karton | 9.427 | 290 | 188 | 89 | 0 | 0 | 0 | 0 | 0 | 0 | 0
1148318 | VBS | MS41HB M8x100 ZL | kalapácsfejű csavar | MS4121/4141 profilsínhez | M8x100mm | ZL | Zinklamelle |  | 127488 | 100 | DB | 20 | 20 | 7.6 | 73181595 | nem |  | 4012196490080 | 4012196491865 | 20 | Schachtel | 1.586 | 220 | 90 | 75 | 4012196560509 | 80 | Karton | 6.538 | 235 | 148 | 183 | 0 | 0 | 0 | 0 | 0 | 0 | 0
1148322 | VBS | MS41HB M10x30 ZL | kalapácsfejű csavar | MS4121/4141 profilsínhez | M10x30mm | ZL | Zinklamelle |  | 155333 | 100 | DB | 50 | 50 | 6.178 | 73181595 | nem |  | 4012196490110 | 4012196491872 | 50 | Schachtel | 3.13 | 134 | 93 | 86 | 4012196560066 | 200 | Karton | 12.714 | 235 | 148 | 183 | 0 | 0 | 0 | 0 | 0 | 0 | 0
1148326 | VBS | MS41HB M10x60 ZL | kalapácsfejű csavar | MS4121/4141 profilsínhez | M10x60mm | ZL | Zinklamelle |  | 207768 | 100 | DB | 25 | 25 | 9.25 | 73181595 | nem |  | 4012196490127 | 4012196491889 | 25 | Schachtel | 2.354 | 134 | 93 | 86 | 4012196559251 | 100 | Karton | 9.61 | 235 | 148 | 183 | 0 | 0 | 0 | 0 | 0 | 0 | 0
1148330 | VBS | MS41HB M10x100ZL | kalapácsfejű csavar | MS4121/4141 profilsínhez | M10x100mm | ZL | Zinklamelle |  | 225477 | 100 | DB | 20 | 20 | 11.7 | 73181595 | nem |  | 4012196490134 | 4012196491926 | 20 | Schachtel | 2.406 | 220 | 90 | 75 | 4012196559268 | 80 | Karton | 9.818 | 235 | 148 | 183 | 0 | 0 | 0 | 0 | 0 | 0 | 0
1148334 | VBS | MS41HB M12x30 ZL | kalapácsfejű csavar | MS4121/4141 profilsínhez | M12x30mm | ZL | Zinklamelle |  | 177349 | 100 | DB | 50 | 50 | 9.75 | 73181595 | nem |  | 4012196490141 | 4012196491988 | 50 | Schachtel | 4.941 | 220 | 90 | 75 | 4012196559299 | 200 | Karton | 19.958 | 235 | 148 | 183 | 0 | 0 | 0 | 0 | 0 | 0 | 0
1148338 | VBS | MS41HB M12x60 ZL | kalapácsfejű csavar | MS4121/4141 profilsínhez | M12x60mm | ZL | Zinklamelle |  | 210538 | 100 | DB | 25 | 25 | 12.4 | 73181595 | nem |  | 4012196490172 | 4012196491995 | 25 | Schachtel | 3.141 | 134 | 93 | 86 | 4012196559305 | 100 | Karton | 12.758 | 235 | 148 | 183 | 0 | 0 | 0 | 0 | 0 | 0 | 0
1148342 | VBS | MS41HB M12x100ZL | kalapácsfejű csavar | MS4121/4141 profilsínhez | M12x100mm | ZL | Zinklamelle |  | 264335 | 100 | DB | 20 | 20 | 15.95 | 73181595 | nem |  | 4012196490189 | 4012196492008 | 20 | Schachtel | 3.256 | 220 | 90 | 75 | 4012196559312 | 80 | Karton | 13.218 | 235 | 148 | 183 | 0 | 0 | 0 | 0 | 0 | 0 | 0
1148352 | VBS | MS41HBF M8x30 ZL | Kalapácsfejű csavar rugóval |  | M8x30mm | ZL | Zinklamelle |  | 73932 | 100 | DB | 50 | 50 | 5.2 | 73181595 | nem |  | 4012197431020 | 4012197431037 | 50 | Schachtel | 2.666 | 220 | 90 | 75 | 4012197431044 | 200 | Karton | 10.858 | 235 | 148 | 183 | 0 | 0 | 0 | 0 | 0 | 0 | 0
1148354 | VBS | MS41HBF M8x60 ZL | Kalapácsfejű csavar rugóval |  | M8x60mm | ZL | Zinklamelle |  | 78283 | 100 | DB | 25 | 25 | 6.3 | 73181595 | nem |  | 4012197431587 | 4012197431594 | 25 | Schachtel | 1.641 | 220 | 90 | 75 | 4012197431600 | 100 | Karton | 6.758 | 235 | 148 | 183 | 0 | 0 | 0 | 0 | 0 | 0 | 0
1148356 | VBS | MS41HBF M10x30ZL | Kalapácsfejű csavar rugóval |  | M10x30mm | ZL | Zinklamelle |  | 85646 | 100 | DB | 50 | 50 | 6.64 | 73181595 | nem |  | 4012197431068 | 4012197431075 | 50 | Schachtel | 3.386 | 220 | 90 | 75 | 4012197431082 | 200 | Karton | 13.738 | 235 | 148 | 183 | 0 | 0 | 0 | 0 | 0 | 0 | 0
1148358 | VBS | MS41HBF M10x60ZL | Kalapácsfejű csavar rugóval |  | M10x60mm | ZL | Zinklamelle |  | 91553 | 100 | DB | 25 | 25 | 9.55 | 73181595 | nem |  | 4012197431105 | 4012197431112 | 25 | Schachtel | 2.454 | 220 | 90 | 75 | 4012197431129 | 100 | Karton | 10.01 | 235 | 148 | 183 | 0 | 0 | 0 | 0 | 0 | 0 | 0
1148360 | VBS | MS41HBF M12x30ZL | Kalapácsfejű csavar rugóval |  | M12x30mm | ZL | Zinklamelle |  | 107286 | 100 | DB | 50 | 50 | 10 | 73181595 | nem |  | 4012197431143 | 4012197431150 | 50 | Schachtel | 5.073 | 187 | 137 | 77 | 4012197431167 | 100 | Karton | 10.339 | 290 | 188 | 89 | 0 | 0 | 0 | 0 | 0 | 0 | 0
1148362 | VBS | MS41HBF M12x60ZL | Kalapácsfejű csavar rugóval |  | M12x60mm | ZL | Zinklamelle |  | 127324 | 100 | DB | 25 | 25 | 10.54 | 73181595 | nem |  | 4012197431181 | 4012197431198 | 25 | Schachtel | 2.701 | 220 | 90 | 75 | 4012197431204 | 100 | Karton | 10.998 | 235 | 148 | 183 | 0 | 0 | 0 | 0 | 0 | 0 | 0
1148406 | VBS | MS41HB M6x30 A4 | kalapácsfejű csavar | MS4121/4141 profilsínhez | M6x30mm | 2B | felületkezelés nélkül, utókezelt |  | 193573 | 100 | DB | 50 | 50 | 4 | 73181595 | nem |  | 4012196490295 | 4012196492121 | 50 | Schachtel | 2.039 | 92 | 92 | 77 | 4012196558933 | 300 | Karton | 12.427 | 290 | 188 | 89 | 0 | 0 | 0 | 0 | 0 | 0 | 0
1148410 | VBS | MS41HB M8x30 A4 | kalapácsfejű csavar | MS4121/4141 profilsínhez | M8x30mm | 2B | felületkezelés nélkül, utókezelt |  | 219959 | 100 | DB | 50 | 50 | 4.8 | 73181595 | nem |  | 4012196490301 | 4012196492169 | 50 | Schachtel | 2.441 | 135 | 75 | 88 | 4012196559329 | 300 | Karton | 14.84 | 235 | 148 | 183 | 0 | 0 | 0 | 0 | 0 | 0 | 0
1148414 | VBS | MS41HB M8x60 A4 | kalapácsfejű csavar | MS4121/4141 profilsínhez | M8x60mm | 2B | felületkezelés nélkül, utókezelt |  | 261031 | 100 | DB | 25 | 25 | 6 | 73181595 | nem |  | 4012196490318 | 4012196492176 | 25 | Schachtel | 1.539 | 92 | 92 | 77 | 4012196558940 | 150 | Karton | 9.427 | 290 | 188 | 89 | 0 | 0 | 0 | 0 | 0 | 0 | 0
1148418 | VBS | MS41HB M8x100 A4 | kalapácsfejű csavar | MS4121/4141 profilsínhez | M8x100mm | 2B | felületkezelés nélkül, utókezelt |  | 321639 | 100 | DB | 20 | 20 | 7.55 | 73181595 | nem |  | 4012196490325 | 4012196492183 | 20 | Schachtel | 1.576 | 220 | 90 | 75 | 4012196560516 | 80 | Karton | 6.498 | 235 | 148 | 183 | 0 | 0 | 0 | 0 | 0 | 0 | 0
1148422 | VBS | MS41HB M10x30 A4 | kalapácsfejű csavar | MS4121/4141 profilsínhez | M10x30mm | 2B | felületkezelés nélkül, utókezelt |  | 302683 | 100 | DB | 50 | 50 | 7.35 | 73181595 | nem |  | 4012196490356 | 4012196492213 | 50 | Schachtel | 3.716 | 134 | 93 | 86 | 4012196560080 | 200 | Karton | 15.058 | 235 | 148 | 183 | 0 | 0 | 0 | 0 | 0 | 0 | 0
1148426 | VBS | MS41HB M10x60 A4 | kalapácsfejű csavar | MS4121/4141 profilsínhez | M10x60mm | 2B | felületkezelés nélkül, utókezelt |  | 360406 | 100 | DB | 25 | 25 | 9.2 | 73181595 | nem |  | 4012196490363 | 4012196492275 | 25 | Schachtel | 2.341 | 134 | 93 | 86 | 4012196559350 | 100 | Karton | 9.558 | 235 | 148 | 183 | 0 | 0 | 0 | 0 | 0 | 0 | 0
1148430 | VBS | MS41HB M10x100A4 | kalapácsfejű csavar | MS4121/4141 profilsínhez | M10x100mm | 2B | felületkezelés nélkül, utókezelt |  | 452803 | 100 | DB | 20 | 20 | 11.65 | 73181595 | nem |  | 4012196490370 | 4012196492282 | 20 | Schachtel | 2.396 | 220 | 90 | 75 | 4012196559367 | 80 | Karton | 9.778 | 235 | 148 | 183 | 0 | 0 | 0 | 0 | 0 | 0 | 0
1148434 | VBS | MS41HB M12x30 A4 | kalapácsfejű csavar | MS4121/4141 profilsínhez | M12x30mm | 2B | felületkezelés nélkül, utókezelt |  | 388619 | 100 | DB | 50 | 50 | 9.7 | 73181595 | nem |  | 4012196490387 | 4012196492299 | 50 | Schachtel | 4.916 | 220 | 90 | 75 | 4012196559374 | 200 | Karton | 19.858 | 235 | 148 | 183 | 0 | 0 | 0 | 0 | 0 | 0 | 0
1148438 | VBS | MS41HB M12x60 A4 | kalapácsfejű csavar | MS4121/4141 profilsínhez | M12x60mm | 2B | felületkezelés nélkül, utókezelt |  | 486583 | 100 | DB | 25 | 25 | 12.4 | 73181595 | nem |  | 4012196490424 | 4012196492305 | 25 | Schachtel | 3.141 | 134 | 93 | 86 | 4012196559381 | 100 | Karton | 12.758 | 235 | 148 | 183 | 0 | 0 | 0 | 0 | 0 | 0 | 0
1148442 | VBS | MS41HB M12x100A4 | kalapácsfejű csavar | MS4121/4141 profilsínhez | M12x100mm | 2B | felületkezelés nélkül, utókezelt |  | 622810 | 100 | DB | 20 | 20 | 15.9 | 73181595 | nem |  | 4012196490431 | 4012196492343 | 20 | Schachtel | 3.246 | 220 | 90 | 75 | 4012196559411 | 80 | Karton | 13.178 | 235 | 148 | 183 | 0 | 0 | 0 | 0 | 0 | 0 | 0
1148476 | VBS | MS41HBF M8x30 A4 | kalapácsfejű,feszítőrugóval | MS4121/4141 profilsínhez | M8x30mm | 2B | felületkezelés nélkül, utókezelt |  | 316705 | 100 | DB | 50 | 50 | 4.8 | 73181595 | nem |  | 4012196490448 | 4012196492350 | 50 | Schachtel | 2.466 | 220 | 90 | 75 | 4012196556656 | 200 | Karton | 10.058 | 235 | 148 | 183 | 0 | 0 | 0 | 0 | 0 | 0 | 0
1148480 | VBS | MS41HBF M8x60 A4 | kalapácsfejű,feszítőrugóval | MS4121/4141 profilsínhez | M8x60mm | 2B | felületkezelés nélkül, utókezelt |  | 343414 | 100 | DB | 25 | 25 | 5.95 | 73181595 | nem |  | 4012196490486 | 4012196492367 | 25 | Schachtel | 1.554 | 220 | 90 | 75 | 4012196509522 | 100 | Karton | 6.41 | 235 | 148 | 183 | 0 | 0 | 0 | 0 | 0 | 0 | 0
1148484 | VBS | MS41HBF M10x30A4 | kalapácsfejű,feszítőrugóval | MS4121/4141 profilsínhez | M10x30mm | 2B | felületkezelés nélkül, utókezelt |  | 390945 | 100 | DB | 50 | 50 | 7.35 | 73181595 | nem |  | 4012196490493 | 4012196492404 | 50 | Schachtel | 3.741 | 220 | 90 | 75 | 4012196556663 | 200 | Karton | 15.158 | 235 | 148 | 183 | 0 | 0 | 0 | 0 | 0 | 0 | 0
1148488 | VBS | MS41HBF M10x60A4 | kalapácsfejű,feszítőrugóval | MS4121/4141 profilsínhez | M10x60mm | 2B | felületkezelés nélkül, utókezelt |  | 405176 | 100 | DB | 25 | 25 | 9.2 | 73181595 | nem |  | 4012196490509 | 4012196492411 | 25 | Schachtel | 2.366 | 220 | 90 | 75 | 4012196509553 | 100 | Karton | 9.658 | 235 | 148 | 183 | 0 | 0 | 0 | 0 | 0 | 0 | 0
1148492 | VBS | MS41HBF M12x30A4 | kalapácsfejű,feszítőrugóval | MS4121/4141 profilsínhez | M12x30mm | 2B | felületkezelés nélkül, utókezelt |  | 417256 | 100 | DB | 50 | 50 | 9.7 | 73181595 | nem |  | 4012196490547 | 4012196492428 | 50 | Schachtel | 4.923 | 187 | 137 | 77 | 4012196561087 | 100 | Karton | 10.039 | 290 | 188 | 89 | 0 | 0 | 0 | 0 | 0 | 0 | 0
1148496 | VBS | MS41HBF M12x60A4 | kalapácsfejű,feszítőrugóval | MS4121/4141 profilsínhez | M12x60mm | 2B | felületkezelés nélkül, utókezelt |  | 489839 | 100 | DB | 25 | 25 | 12.4 | 73181595 | nem |  | 4012196490554 | 4012196492466 | 25 | Schachtel | 3.166 | 220 | 90 | 75 | 4012196558957 | 100 | Karton | 12.858 | 235 | 148 | 183 | 0 | 0 | 0 | 0 | 0 | 0 | 0
1148898 | VBS | BS M6x30 G | csavar Q.4.8, M6x30 | galvanizált-kék | M6x30 | G | galvanikusan horganyzott, EN ISO 19598 / EN ISO 4042 |  | 10237 | 100 | DB | 100 | 100 | 0.8 | 73181491 | nem |  | 4012196429400 | 4012196429417 | 100 | Schachtel | 0.825 | 73 | 73 | 85 | 4012196429424 | 1200 | Karton | 10.094 | 235 | 148 | 183 | 0 | 0 | 0 | 0 | 0 | 0 | 0
1154975 | KTS | HS M8x60 A4 | horogfejű csavar |  | M8x60 | 2B | felületkezelés nélkül, utókezelt | nemesacél | 157326 | 100 | DB | 25 | 25 | 2.33 | 73181595 | nem |  | 4012195732570 | 4012196217328 | 25 | Schachtel | 0.602 | 88 | 55 | 75 | 4012196217359 | 250 | Karton | 6.213 | 290 | 188 | 89 | 0 | 0 | 0 | 0 | 0 | 0 | 0
1154990 | KTS | HS M6x13 A2 | horogfejű csavar | rácsos kábeltálca rögzítése | M6x13 | 2B | felületkezelés nélkül, utókezelt | nemesacél | 75993 | 100 | DB | 100 | 100 | 0.573 | 73181595 | nem |  | 4012195463399 | 4012195463405 | 100 | Schachtel | 0.588 | 74 | 54 | 56 | 4012195463412 | 2400 | Karton | 14.306 | 235 | 148 | 183 | 0 | 0 | 0 | 0 | 0 | 0 | 0
1158343 | VBS | BS-RS1-M-12 FT | kengyeles bilincs 2056 |  | 8-12 | FT | merítetten tűzihorganyzott, DIN EN ISO 1461 |  | 79583.98 | 100 | DB | 100 | 100 | 3.883 | 73269060 | nem |  | 4012197366001 | 4012197366018 | 100 | Karton | 4.077 | 290 | 188 | 89 | 0 | 0 | 0 | 0 | 0 | 0 | 0 | 0 | 0 | 0 | 0 | 0 | 0 | 0
1158345 | VBS | BS-RS1-M-16 FT | kengyeles bilincs 2056 |  | 12-16 | FT | merítetten tűzihorganyzott, DIN EN ISO 1461 |  | 87547.94 | 100 | DB | 100 | 100 | 4.319 | 73269060 | nem |  | 4012197366032 | 4012197366056 | 100 | Karton | 4.514 | 235 | 148 | 183 | 0 | 0 | 0 | 0 | 0 | 0 | 0 | 0 | 0 | 0 | 0 | 0 | 0 | 0
1158349 | VBS | BS-RS1-M-22 FT | kengyeles bilincs 2056 |  | 16-22 | FT | merítetten tűzihorganyzott, DIN EN ISO 1461 |  | 99409.42 | 100 | DB | 100 | 100 | 4.908 | 73269060 | nem |  | 4012197366063 | 4012197366070 | 100 | Karton | 5.082 | 235 | 192 | 188 | 0 | 0 | 0 | 0 | 0 | 0 | 0 | 0 | 0 | 0 | 0 | 0 | 0 | 0
1158353 | VBS | BS-RS1-M-28 FT | kengyeles bilincs 2056 |  | 22-28 | FT | merítetten tűzihorganyzott, DIN EN ISO 1461 |  | 104877.69 | 100 | DB | 100 | 100 | 6.782 | 73269060 | nem |  | 4012197366094 | 4012197366100 | 100 | Karton | 7.096 | 290 | 183 | 241 | 0 | 0 | 0 | 0 | 0 | 0 | 0 | 0 | 0 | 0 | 0 | 0 | 0 | 0
1158357 | VBS | BS-RS1-M-34 FT | kengyeles bilincs 2056 |  | 28-34 | FT | merítetten tűzihorganyzott, DIN EN ISO 1461 |  | 115920.32 | 100 | DB | 100 | 100 | 8.288 | 73269060 | nem |  | 4012197366124 | 4012197366131 | 100 | Karton | 8.602 | 290 | 183 | 241 | 0 | 0 | 0 | 0 | 0 | 0 | 0 | 0 | 0 | 0 | 0 | 0 | 0 | 0
1158361 | VBS | BS-RS1-M-40 FT | kengyeles bilincs 2056 |  | 34-40 | FT | merítetten tűzihorganyzott, DIN EN ISO 1461 |  | 118667.33 | 100 | DB | 100 | 100 | 9.246 | 73269060 | nem |  | 4012197366155 | 4012197366162 | 100 | Karton | 9.67 | 390 | 223 | 180 | 0 | 0 | 0 | 0 | 0 | 0 | 0 | 0 | 0 | 0 | 0 | 0 | 0 | 0
1158365 | VBS | BS-RS1-M-46 FT | kengyeles bilincs 2056 |  | 40-46 | FT | merítetten tűzihorganyzott, DIN EN ISO 1461 |  | 129326.8 | 100 | DB | 100 | 100 | 11.152 | 73269060 | nem |  | 4012197366186 | 4012197366193 | 100 | Karton | 11.591 | 390 | 220 | 241 | 0 | 0 | 0 | 0 | 0 | 0 | 0 | 0 | 0 | 0 | 0 | 0 | 0 | 0
1158369 | VBS | BS-RS1-M-52 FT | kengyeles bilincs 2056 |  | 46-52 | FT | merítetten tűzihorganyzott, DIN EN ISO 1461 |  | 139285.87 | 100 | DB | 100 | 100 | 11.884 | 73269060 | nem |  | 4012197366216 | 4012197366223 | 100 | Karton | 12.323 | 390 | 220 | 241 | 0 | 0 | 0 | 0 | 0 | 0 | 0 | 0 | 0 | 0 | 0 | 0 | 0 | 0
1158373 | VBS | BS-RS1-M-58 FT | kengyeles bilincs 2056 |  | 52-58 | FT | merítetten tűzihorganyzott, DIN EN ISO 1461 |  | 156126.37 | 100 | DB | 100 | 100 | 15.107 | 73269060 | nem |  | 4012197366247 | 4012197366254 | 100 | Karton | 15.646 | 390 | 283 | 241 | 0 | 0 | 0 | 0 | 0 | 0 | 0 | 0 | 0 | 0 | 0 | 0 | 0 | 0
1158377 | VBS | BS-RS1-M-64 FT | kengyeles bilincs 2056 |  | 58-64 | FT | merítetten tűzihorganyzott, DIN EN ISO 1461 |  | 191870.46 | 100 | DB | 100 | 100 | 16.641 | 73269060 | nem |  | 4012197366278 | 4012197366285 | 100 | Karton | 17.37 | 390 | 383 | 241 | 0 | 0 | 0 | 0 | 0 | 0 | 0 | 0 | 0 | 0 | 0 | 0 | 0 | 0
1167096 | VBS | ES-H1-M-16 A2 | földelőbilincs |  | 12-16 mm | 2B | felületkezelés nélkül, utókezelt |  | 263288.6 | 100 | DB | 50 | 50 | 6.5 | 73269098 | nem |  | 4012197426415 | 4012197425333 | 50 | Karton | 3.444 | 290 | 188 | 89 | 0 | 0 | 0 | 0 | 0 | 0 | 0 | 0 | 0 | 0 | 0 | 0 | 0 | 0
1174053 | VBS | 2056 BE FT | kengyeles bilincs | szalagföldelőhöz | 30mm | FT | merítetten tűzihorganyzott, DIN EN ISO 1461 |  | 143952.8 | 100 | DB | 25 | 25 | 4.7 | 73269060 | nem |  | 4012195072492 | 4012196205899 | 25 | Karton | 1.256 | 195 | 138 | 83 | 0 | 0 | 0 | 0 | 0 | 0 | 0 | 0 | 0 | 0 | 0 | 0 | 0 | 0
1174509 | VBS | 2056U-E28 FT | kengyeles bilincs | 3 egyerű kábelhez | 25-28mm | FT | merítetten tűzihorganyzott, DIN EN ISO 1461 |  | 349532.56 | 100 | DB | 25 | 25 | 20 | 73269060 | nem |  | 4012195451211 | 4012195451228 | 25 | Karton | 5.174 | 235 | 192 | 188 | 0 | 0 | 0 | 0 | 0 | 0 | 0 | 0 | 0 | 0 | 0 | 0 | 0 | 0
1174517 | VBS | 2056U-E34 FT | kengyeles bilincs | 3 egyerű kábelhez | 31-34mm | FT | merítetten tűzihorganyzott, DIN EN ISO 1461 |  | 370173.76 | 100 | DB | 25 | 25 | 23 | 73269060 | nem |  | 4012195451273 | 4012195451280 | 25 | Karton | 6.022 | 290 | 183 | 180 | 0 | 0 | 0 | 0 | 0 | 0 | 0 | 0 | 0 | 0 | 0 | 0 | 0 | 0
1174525 | VBS | 2056U-E40 FT | kengyeles bilincs | 3 egyerű kábelhez | 37-40mm | FT | merítetten tűzihorganyzott, DIN EN ISO 1461 |  | 414018.8 | 100 | DB | 25 | 25 | 26 | 73269060 | nem |  | 4012195451334 | 4012195451341 | 25 | Karton | 6.772 | 290 | 183 | 180 | 0 | 0 | 0 | 0 | 0 | 0 | 0 | 0 | 0 | 0 | 0 | 0 | 0 | 0
1174541 | VBS | 2056U-E31 FT | kengyeles bilincs | 3 egyerű kábelhez | 28-31mm | FT | merítetten tűzihorganyzott, DIN EN ISO 1461 |  | 361064.44 | 100 | DB | 25 | 25 | 19.5 | 73269060 | nem |  | 4012195072553 | 4012195072560 | 25 | Karton | 5.147 | 290 | 183 | 180 | 0 | 0 | 0 | 0 | 0 | 0 | 0 | 0 | 0 | 0 | 0 | 0 | 0 | 0
1174568 | VBS | 2056U-E37 FT | kengyeles bilincs | 3 egyerű kábelhez | 34-37mm | FT | merítetten tűzihorganyzott, DIN EN ISO 1461 |  | 384504.15 | 100 | DB | 25 | 25 | 24.6 | 73269060 | nem |  | 4012195072614 | 4012195072621 | 25 | Karton | 6.422 | 290 | 183 | 180 | 0 | 0 | 0 | 0 | 0 | 0 | 0 | 0 | 0 | 0 | 0 | 0 | 0 | 0
1174576 | VBS | 2056U-E44 FT | kengyeles bilincs | 3 egyerű kábelhez | 40-44mm | FT | merítetten tűzihorganyzott, DIN EN ISO 1461 |  | 424922.38 | 100 | DB | 25 | 25 | 28.3 | 73269060 | nem |  | 4012195072676 | 4012195072683 | 25 | Karton | 7.389 | 290 | 183 | 241 | 0 | 0 | 0 | 0 | 0 | 0 | 0 | 0 | 0 | 0 | 0 | 0 | 0 | 0
1174606 | VBS | 2056 E 31 FT | kengyeles bilincs | 3 egyerű kábelhez | 28-31mm | FT | merítetten tűzihorganyzott, DIN EN ISO 1461 |  | 341762.24 | 100 | DB | 25 | 25 | 19.5 | 73269060 | nem |  | 4012195500353 | 4012195500360 | 25 | Karton | 5.147 | 290 | 183 | 180 | 0 | 0 | 0 | 0 | 0 | 0 | 0 | 0 | 0 | 0 | 0 | 0 | 0 | 0
1174614 | VBS | 2056 E 37 FT | kengyeles bilincs | 3 egyerű kábelhez | 34-37mm | FT | merítetten tűzihorganyzott, DIN EN ISO 1461 |  | 376990.3 | 100 | DB | 25 | 25 | 24.6 | 73269060 | nem |  | 4012195500414 | 4012195500421 | 25 | Karton | 6.422 | 290 | 183 | 180 | 0 | 0 | 0 | 0 | 0 | 0 | 0 | 0 | 0 | 0 | 0 | 0 | 0 | 0
1174630 | VBS | 2056 E 44 FT | kengyeles bilincs | 3 egyerű kábelhez | 40-44mm | FT | merítetten tűzihorganyzott, DIN EN ISO 1461 |  | 383370.12 | 100 | DB | 25 | 25 | 28.3 | 73269060 | nem |  | 4012195500476 | 4012195500483 | 25 | Karton | 7.389 | 290 | 183 | 241 | 0 | 0 | 0 | 0 | 0 | 0 | 0 | 0 | 0 | 0 | 0 | 0 | 0 | 0
1186002 | VBS | BS-H1-M-12 FT | Kengyeles bilincs |  | 08-12mm | FT | merítetten tűzihorganyzott, DIN EN ISO 1461 |  | 50242.37 | 100 | DB | 100 | 100 | 3.2 | 73269060 | nem |  | 4012196846900 | 4012196960415 | 100 | Karton | 3.394 | 290 | 188 | 89 | 0 | 0 | 0 | 0 | 0 | 0 | 0 | 0 | 0 | 0 | 0 | 0 | 0 | 0
1186003 | VBS | BS-H2-M-12 FT | kengyeles bilincs | 2-férőhelyes | 08-12mm | FT | merítetten tűzihorganyzott, DIN EN ISO 1461 |  | 61223.2 | 100 | DB | 50 | 50 | 3.98 | 73269060 | nem |  | 4012196848539 | 4012196992119 | 50 | Karton | 2.184 | 290 | 188 | 89 | 0 | 0 | 0 | 0 | 0 | 0 | 0 | 0 | 0 | 0 | 0 | 0 | 0 | 0
1186004 | VBS | BS-H3-M-12 FT | kengyeles bilincs | 3-férőhelyes | 08-12mm | FT | merítetten tűzihorganyzott, DIN EN ISO 1461 |  | 90410.31 | 100 | DB | 50 | 50 | 4.05 | 73269060 | nem |  | 4012196848546 | 4012196992157 | 50 | Karton | 2.22 | 235 | 148 | 183 | 0 | 0 | 0 | 0 | 0 | 0 | 0 | 0 | 0 | 0 | 0 | 0 | 0 | 0
1186009 | VBS | BS-H1-M-16 FT | Kengyeles bilincs |  | 12-16mm | FT | merítetten tűzihorganyzott, DIN EN ISO 1461 |  | 52569.14 | 100 | DB | 100 | 100 | 3.5 | 73269060 | nem |  | 4012196848553 | 4012196960460 | 100 | Karton | 3.694 | 290 | 188 | 89 | 0 | 0 | 0 | 0 | 0 | 0 | 0 | 0 | 0 | 0 | 0 | 0 | 0 | 0
1186010 | VBS | BS-H2-M-16 FT | kengyeles bilincs | 2-férőhelyes | 12-16mm | FT | merítetten tűzihorganyzott, DIN EN ISO 1461 |  | 69053.26 | 100 | DB | 50 | 50 | 4.75 | 73269060 | nem |  | 4012196848560 | 4012196992201 | 50 | Karton | 2.569 | 290 | 188 | 89 | 0 | 0 | 0 | 0 | 0 | 0 | 0 | 0 | 0 | 0 | 0 | 0 | 0 | 0
1186012 | VBS | BS-H3-M-16 FT | kengyeles bilincs | 3-férőhelyes | 12-16mm | FT | merítetten tűzihorganyzott, DIN EN ISO 1461 |  | 121629.61 | 100 | DB | 50 | 50 | 5.8 | 73269060 | nem |  | 4012196848577 | 4012196992225 | 50 | Karton | 3.095 | 235 | 148 | 183 | 0 | 0 | 0 | 0 | 0 | 0 | 0 | 0 | 0 | 0 | 0 | 0 | 0 | 0
1186016 | VBS | BS-H1-M-22 FT | Kengyeles bilincs |  | 16-22mm | FT | merítetten tűzihorganyzott, DIN EN ISO 1461 |  | 57585.24 | 100 | DB | 100 | 100 | 4.4 | 73269060 | nem |  | 4012196848584 | 4012196960491 | 100 | Karton | 4.595 | 235 | 148 | 183 | 0 | 0 | 0 | 0 | 0 | 0 | 0 | 0 | 0 | 0 | 0 | 0 | 0 | 0
1186017 | VBS | BS-H2-M-22 FT | kengyeles bilincs | 2-férőhelyes | 16-22mm | FT | merítetten tűzihorganyzott, DIN EN ISO 1461 |  | 72679.89 | 100 | DB | 50 | 50 | 6.9 | 73269060 | nem |  | 4012196848591 | 4012196992270 | 50 | Karton | 3.645 | 235 | 148 | 183 | 0 | 0 | 0 | 0 | 0 | 0 | 0 | 0 | 0 | 0 | 0 | 0 | 0 | 0
1186018 | VBS | BS-H3-M-22 FT | kengyeles bilincs | 3-férőhelyes | 16-22mm | FT | merítetten tűzihorganyzott, DIN EN ISO 1461 |  | 124504.34 | 100 | DB | 50 | 50 | 6.5 | 73269060 | nem |  | 4012196848607 | 4012196992294 | 50 | Karton | 3.522 | 290 | 183 | 180 | 0 | 0 | 0 | 0 | 0 | 0 | 0 | 0 | 0 | 0 | 0 | 0 | 0 | 0
1186022 | VBS | BS-H1-M-28 FT | Kengyeles bilincs |  | 22-28mm | FT | merítetten tűzihorganyzott, DIN EN ISO 1461 |  | 70166.69 | 100 | DB | 100 | 100 | 6.1 | 73269060 | nem |  | 4012196848614 | 4012196960545 | 100 | Karton | 6.372 | 290 | 183 | 180 | 0 | 0 | 0 | 0 | 0 | 0 | 0 | 0 | 0 | 0 | 0 | 0 | 0 | 0
1186023 | VBS | BS-H2-M-28 FT | kengyeles bilincs | 2-férőhelyes | 22-28mm | FT | merítetten tűzihorganyzott, DIN EN ISO 1461 |  | 110775.47 | 100 | DB | 50 | 50 | 7.8 | 73269060 | nem |  | 4012196848621 | 4012196992348 | 50 | Karton | 4.074 | 235 | 192 | 188 | 0 | 0 | 0 | 0 | 0 | 0 | 0 | 0 | 0 | 0 | 0 | 0 | 0 | 0
1186024 | VBS | BS-H3-M-28 FT | kengyeles bilincs | 3-férőhelyes | 22-28mm | FT | merítetten tűzihorganyzott, DIN EN ISO 1461 |  | 148434.33 | 100 | DB | 50 | 50 | 9.5 | 73269060 | nem |  | 4012196848638 | 4012196992386 | 50 | Karton | 5.064 | 290 | 183 | 241 | 0 | 0 | 0 | 0 | 0 | 0 | 0 | 0 | 0 | 0 | 0 | 0 | 0 | 0
1186029 | VBS | BS-H1-M-34 FT | Kengyeles bilincs |  | 28-34mm | FT | merítetten tűzihorganyzott, DIN EN ISO 1461 |  | 90694.59 | 100 | DB | 100 | 100 | 7.7 | 73269060 | nem |  | 4012196848645 | 4012196960590 | 100 | Karton | 8.014 | 290 | 183 | 241 | 0 | 0 | 0 | 0 | 0 | 0 | 0 | 0 | 0 | 0 | 0 | 0 | 0 | 0
1186030 | VBS | BS-H2-M-34 FT | kengyeles bilincs | 2-férőhelyes | 28-34mm | FT | merítetten tűzihorganyzott, DIN EN ISO 1461 |  | 120901.4 | 100 | DB | 50 | 50 | 9.366 | 73269060 | nem |  | 4012196848652 | 4012196992416 | 50 | Karton | 4.955 | 290 | 183 | 180 | 0 | 0 | 0 | 0 | 0 | 0 | 0 | 0 | 0 | 0 | 0 | 0 | 0 | 0
1186031 | VBS | BS-H3-M-34 FT | kengyeles bilincs | 3-férőhelyes | 28-34mm | FT | merítetten tűzihorganyzott, DIN EN ISO 1461 |  | 156263.36 | 100 | DB | 50 | 50 | 12.4 | 73269060 | nem |  | 4012196848669 | 4012196992454 | 50 | Karton | 6.624 | 390 | 223 | 180 | 0 | 0 | 0 | 0 | 0 | 0 | 0 | 0 | 0 | 0 | 0 | 0 | 0 | 0
1186036 | VBS | BS-H1-M-40 FT | Kengyeles bilincs |  | 34-40mm | FT | merítetten tűzihorganyzott, DIN EN ISO 1461 |  | 100501.22 | 100 | DB | 100 | 100 | 8.6 | 73269060 | nem |  | 4012196848676 | 4012196960644 | 100 | Karton | 9.024 | 390 | 223 | 180 | 0 | 0 | 0 | 0 | 0 | 0 | 0 | 0 | 0 | 0 | 0 | 0 | 0 | 0
1186037 | VBS | BS-H2-M-40 FT | kengyeles bilincs | 2-férőhelyes | 34-40mm | FT | merítetten tűzihorganyzott, DIN EN ISO 1461 |  | 126411.9 | 100 | DB | 50 | 50 | 10.801 | 73269060 | nem |  | 4012196848683 | 4012196992508 | 50 | Karton | 5.825 | 390 | 223 | 180 | 0 | 0 | 0 | 0 | 0 | 0 | 0 | 0 | 0 | 0 | 0 | 0 | 0 | 0
1186038 | VBS | BS-H3-M-40 FT | kengyeles bilincs | 3-férőhelyes | 34-40mm | FT | merítetten tűzihorganyzott, DIN EN ISO 1461 |  | 170268.27 | 100 | DB | 50 | 50 | 13.873 | 73269060 | nem |  | 4012196848690 | 4012197369705 | 50 | Karton | 7.476 | 390 | 283 | 241 | 0 | 0 | 0 | 0 | 0 | 0 | 0 | 0 | 0 | 0 | 0 | 0 | 0 | 0
1186042 | VBS | BS-H1-M-46 FT | Kengyeles bilincs |  | 40-46mm | FT | merítetten tűzihorganyzott, DIN EN ISO 1461 |  | 110704.4 | 100 | DB | 100 | 100 | 9.6 | 73269060 | nem |  | 4012196848706 | 4012196960675 | 100 | Karton | 10.075 | 390 | 280 | 175 | 0 | 0 | 0 | 0 | 0 | 0 | 0 | 0 | 0 | 0 | 0 | 0 | 0 | 0
1186043 | VBS | BS-H2-M-46 FT | kengyeles bilincs | 2-férőhelyes | 40-46mm | FT | merítetten tűzihorganyzott, DIN EN ISO 1461 |  | 140228.32 | 100 | DB | 50 | 50 | 13.758 | 73269060 | nem |  | 4012196848713 | 4012196992577 | 50 | Karton | 7.418 | 390 | 283 | 241 | 0 | 0 | 0 | 0 | 0 | 0 | 0 | 0 | 0 | 0 | 0 | 0 | 0 | 0
1186044 | VBS | BS-H3-M-46 FT | kengyeles bilincs | 3-férőhelyes | 40-46mm | FT | merítetten tűzihorganyzott, DIN EN ISO 1461 |  | 197534.43 | 100 | DB | 25 | 25 | 19.644 | 73269060 | nem |  | 4012196848720 | 4012197417970 | 25 | Karton | 5.103 | 295 | 185 | 188 | 0 | 0 | 0 | 0 | 0 | 0 | 0 | 0 | 0 | 0 | 0 | 0 | 0 | 0
1186049 | VBS | BS-H1-M-52 FT | Kengyeles bilincs |  | 46-52mm | FT | merítetten tűzihorganyzott, DIN EN ISO 1461 |  | 115599.99 | 100 | DB | 100 | 100 | 10.4 | 73269060 | nem |  | 4012196848737 | 4012196960729 | 100 | Karton | 10.839 | 390 | 220 | 241 | 0 | 0 | 0 | 0 | 0 | 0 | 0 | 0 | 0 | 0 | 0 | 0 | 0 | 0
1186050 | VBS | BS-H2-M-52 FT | kengyeles bilincs | 2-férőhelyes | 46-52mm | FT | merítetten tűzihorganyzott, DIN EN ISO 1461 |  | 157441.68 | 100 | DB | 50 | 50 | 15.315 | 73269060 | nem |  | 4012196848744 | 4012196992645 | 50 | Karton | 8.197 | 390 | 283 | 241 | 0 | 0 | 0 | 0 | 0 | 0 | 0 | 0 | 0 | 0 | 0 | 0 | 0 | 0
1186056 | VBS | BS-H1-M-58 FT | Kengyeles bilincs |  | 52-58mm | FT | merítetten tűzihorganyzott, DIN EN ISO 1461 |  | 125926.77 | 100 | DB | 100 | 100 | 13.1 | 73269060 | nem |  | 4012196848751 | 4012196960767 | 100 | Karton | 13.639 | 390 | 283 | 241 | 0 | 0 | 0 | 0 | 0 | 0 | 0 | 0 | 0 | 0 | 0 | 0 | 0 | 0
1186057 | VBS | BS-H2-M-58 FT | kengyeles bilincs | 2-férőhelyes | 52-58mm | FT | merítetten tűzihorganyzott, DIN EN ISO 1461 |  | 187019.16 | 100 | DB | 50 | 50 | 20.043 | 73269060 | nem |  | 4012196848768 | 4012197418243 | 50 | Karton | 10.561 | 390 | 283 | 241 | 0 | 0 | 0 | 0 | 0 | 0 | 0 | 0 | 0 | 0 | 0 | 0 | 0 | 0
1186062 | VBS | BS-H1-M-64 FT | Kengyeles bilincs |  | 58-64mm | FT | merítetten tűzihorganyzott, DIN EN ISO 1461 |  | 140865.89 | 100 | DB | 100 | 100 | 14.5 | 73269060 | nem |  | 4012196848775 | 4012196960781 | 100 | Karton | 15.039 | 390 | 283 | 241 | 0 | 0 | 0 | 0 | 0 | 0 | 0 | 0 | 0 | 0 | 0 | 0 | 0 | 0
1186063 | VBS | BS-H2-M-64 FT | kengyeles bilincs | 2-férőhelyes | 58-64mm | FT | merítetten tűzihorganyzott, DIN EN ISO 1461 |  | 196794.89 | 100 | DB | 50 | 50 | 21.823 | 73269060 | nem |  | 4012196848782 | 4012197418007 | 50 | Karton | 11.451 | 390 | 283 | 241 | 0 | 0 | 0 | 0 | 0 | 0 | 0 | 0 | 0 | 0 | 0 | 0 | 0 | 0
1186069 | VBS | BS-H1-M-70 FT | Kengyeles bilincs |  | 64-70mm | FT | merítetten tűzihorganyzott, DIN EN ISO 1461 |  | 173769.24 | 100 | DB | 50 | 50 | 16.1 | 73269060 | nem |  | 4012196848799 | 4012196992744 | 50 | Karton | 8.525 | 390 | 280 | 175 | 0 | 0 | 0 | 0 | 0 | 0 | 0 | 0 | 0 | 0 | 0 | 0 | 0 | 0
1186076 | VBS | BS-H1-M-76 FT | Kengyeles bilincs |  | 70-76mm | FT | merítetten tűzihorganyzott, DIN EN ISO 1461 |  | 265934.67 | 100 | DB | 25 | 25 | 18.3 | 73269060 | nem |  | 4012196848805 | 4012196992768 | 25 | Karton | 4.889 | 290 | 183 | 241 | 0 | 0 | 0 | 0 | 0 | 0 | 0 | 0 | 0 | 0 | 0 | 0 | 0 | 0
1186082 | VBS | BS-H1-M-82 FT | Kengyeles bilincs |  | 76-82mm | FT | merítetten tűzihorganyzott, DIN EN ISO 1461 |  | 276475.69 | 100 | DB | 25 | 25 | 19.1 | 73269060 | nem |  | 4012196848812 | 4012196992805 | 25 | Karton | 5.089 | 290 | 183 | 241 | 0 | 0 | 0 | 0 | 0 | 0 | 0 | 0 | 0 | 0 | 0 | 0 | 0 | 0
1186089 | VBS | BS-H1-M-90 FT | Kengyeles bilincs |  | 82-90mm | FT | merítetten tűzihorganyzott, DIN EN ISO 1461 |  | 323758.87 | 100 | DB | 25 | 25 | 23.3 | 73269060 | nem |  | 4012196848829 | 4012196992829 | 25 | Karton | 6.249 | 390 | 223 | 180 | 0 | 0 | 0 | 0 | 0 | 0 | 0 | 0 | 0 | 0 | 0 | 0 | 0 | 0
1186097 | VBS | BS-H1-M-100 FT | Kengyeles bilincs |  | 90-100mm | FT | merítetten tűzihorganyzott, DIN EN ISO 1461 |  | 347812.46 | 100 | DB | 25 | 25 | 24.5 | 73269060 | nem |  | 4012196848836 | 4012196992867 | 25 | Karton | 6.564 | 390 | 220 | 241 | 0 | 0 | 0 | 0 | 0 | 0 | 0 | 0 | 0 | 0 | 0 | 0 | 0 | 0
1186102 | VBS | BS-H1-M-12 A2 | Kengyeles bilincs |  | 08-12mm | 2B | felületkezelés nélkül, utókezelt |  | 136214.41 | 100 | DB | 50 | 50 | 3.2 | 73269060 | nem |  | 4012196848850 | 4012196992881 | 50 | Karton | 1.707 | 235 | 148 | 88 | 0 | 0 | 0 | 0 | 0 | 0 | 0 | 0 | 0 | 0 | 0 | 0 | 0 | 0
1186103 | VBS | BS-H2-M-12 A2 | kengyeles bilincs | 2-férőhelyes | 08-12mm | 2B | felületkezelés nélkül, utókezelt |  | 173083.26 | 100 | DB | 50 | 50 | 4.165 | 73269060 | nem |  | 4012196848867 | 4012196992928 | 50 | Karton | 2.276 | 290 | 188 | 89 | 0 | 0 | 0 | 0 | 0 | 0 | 0 | 0 | 0 | 0 | 0 | 0 | 0 | 0
1186109 | VBS | BS-H1-M-16 A2 | Kengyeles bilincs |  | 12-16mm | 2B | felületkezelés nélkül, utókezelt |  | 152742.82 | 100 | DB | 50 | 50 | 3.5 | 73269060 | nem |  | 4012196848881 | 4012196992997 | 50 | Karton | 1.857 | 235 | 148 | 88 | 0 | 0 | 0 | 0 | 0 | 0 | 0 | 0 | 0 | 0 | 0 | 0 | 0 | 0
1186110 | VBS | BS-H2-M-16 A2 | kengyeles bilincs | 2-férőhelyes | 12-16mm | 2B | felületkezelés nélkül, utókezelt |  | 181736.29 | 100 | DB | 50 | 50 | 4.81 | 73269060 | nem |  | 4012196848898 | 4012196993017 | 50 | Karton | 2.599 | 290 | 188 | 89 | 0 | 0 | 0 | 0 | 0 | 0 | 0 | 0 | 0 | 0 | 0 | 0 | 0 | 0
1186116 | VBS | BS-H1-M-22 A2 | Kengyeles bilincs |  | 16-22mm | 2B | felületkezelés nélkül, utókezelt |  | 159151.48 | 100 | DB | 50 | 50 | 4.4 | 73269060 | nem |  | 4012196848911 | 4012196993116 | 50 | Karton | 2.394 | 290 | 188 | 89 | 0 | 0 | 0 | 0 | 0 | 0 | 0 | 0 | 0 | 0 | 0 | 0 | 0 | 0
1186117 | VBS | BS-H2-M-22 A2 | kengyeles bilincs | 2-férőhelyes | 16-22mm | 2B | felületkezelés nélkül, utókezelt |  | 190363.57 | 100 | DB | 50 | 50 | 6.122 | 73269060 | nem |  | 4012196848928 | 4012196993130 | 50 | Karton | 3.333 | 290 | 183 | 180 | 0 | 0 | 0 | 0 | 0 | 0 | 0 | 0 | 0 | 0 | 0 | 0 | 0 | 0
1186122 | VBS | BS-H1-M-28 A2 | Kengyeles bilincs |  | 22-28mm | 2B | felületkezelés nélkül, utókezelt |  | 181828.99 | 100 | DB | 25 | 25 | 6.1 | 73269060 | nem |  | 4012196848942 | 4012196993239 | 25 | Karton | 1.606 | 195 | 138 | 83 | 0 | 0 | 0 | 0 | 0 | 0 | 0 | 0 | 0 | 0 | 0 | 0 | 0 | 0
1186123 | VBS | BS-H2-M-28 A2 | kengyeles bilincs | 2-férőhelyes | 22-28mm | 2B | felületkezelés nélkül, utókezelt |  | 218034.52 | 100 | DB | 50 | 50 | 8.799 | 73269060 | nem |  | 4012196848959 | 4012196993253 | 50 | Karton | 4.574 | 235 | 192 | 188 | 0 | 0 | 0 | 0 | 0 | 0 | 0 | 0 | 0 | 0 | 0 | 0 | 0 | 0
1186129 | VBS | BS-H1-M-34 A2 | Kengyeles bilincs |  | 28-34mm | 2B | felületkezelés nélkül, utókezelt |  | 207704.65 | 100 | DB | 25 | 25 | 7.7 | 73269060 | nem |  | 4012196849017 | 4012196993352 | 25 | Karton | 2.032 | 235 | 148 | 88 | 0 | 0 | 0 | 0 | 0 | 0 | 0 | 0 | 0 | 0 | 0 | 0 | 0 | 0
1186130 | VBS | BS-H2-M-34 A2 | kengyeles bilincs | 2-férőhelyes | 28-34mm | 2B | felületkezelés nélkül, utókezelt |  | 243305.57 | 100 | DB | 50 | 50 | 10.374 | 73269060 | nem |  | 4012196849024 | 4012196993376 | 50 | Karton | 5.459 | 290 | 183 | 180 | 0 | 0 | 0 | 0 | 0 | 0 | 0 | 0 | 0 | 0 | 0 | 0 | 0 | 0
1186136 | VBS | BS-H1-M-40 A2 | Kengyeles bilincs |  | 34-40mm | 2B | felületkezelés nélkül, utókezelt |  | 226306.45 | 100 | DB | 25 | 25 | 8.6 | 73269060 | nem |  | 4012196849048 | 4012196993468 | 25 | Karton | 2.344 | 290 | 188 | 89 | 0 | 0 | 0 | 0 | 0 | 0 | 0 | 0 | 0 | 0 | 0 | 0 | 0 | 0
1186137 | VBS | BS-H2-M-40 A2 | kengyeles bilincs | 2-férőhelyes | 34-40mm | 2B | felületkezelés nélkül, utókezelt |  | 275154.2 | 100 | DB | 25 | 25 | 11.818 | 73269060 | nem |  | 4012196849055 | 4012196993482 | 25 | Karton | 3.15 | 235 | 148 | 183 | 0 | 0 | 0 | 0 | 0 | 0 | 0 | 0 | 0 | 0 | 0 | 0 | 0 | 0
1186142 | VBS | BS-H1-M-46 A2 | Kengyeles bilincs |  | 40-46mm | 2B | felületkezelés nélkül, utókezelt |  | 233160.07 | 100 | DB | 25 | 25 | 9.6 | 73269060 | nem |  | 4012196849079 | 4012196993550 | 25 | Karton | 2.594 | 290 | 188 | 89 | 0 | 0 | 0 | 0 | 0 | 0 | 0 | 0 | 0 | 0 | 0 | 0 | 0 | 0
1186143 | VBS | BS-H2-M-46 A2 | kengyeles bilincs | 2-férőhelyes | 40-46mm | 2B | felületkezelés nélkül, utókezelt |  | 299387.01 | 100 | DB | 25 | 25 | 15.281 | 73269060 | nem |  | 4012196849086 | 4012196993604 | 25 | Karton | 3.994 | 235 | 192 | 188 | 0 | 0 | 0 | 0 | 0 | 0 | 0 | 0 | 0 | 0 | 0 | 0 | 0 | 0
1186149 | VBS | BS-H1-M-52 A2 | Kengyeles bilincs |  | 46-52mm | 2B | felületkezelés nélkül, utókezelt |  | 258768.96 | 100 | DB | 25 | 25 | 10.4 | 73269060 | nem |  | 4012196848973 | 4012196993673 | 25 | Karton | 2.795 | 235 | 148 | 183 | 0 | 0 | 0 | 0 | 0 | 0 | 0 | 0 | 0 | 0 | 0 | 0 | 0 | 0
1186150 | VBS | BS-H2-M-52 A2 | kengyeles bilincs | 2-férőhelyes | 46-52mm | 2B | felületkezelés nélkül, utókezelt |  | 428104.05 | 100 | DB | 25 | 25 | 16.834 | 73269060 | nem |  | 4012196848980 | 4012196993727 | 25 | Karton | 4.401 | 295 | 185 | 188 | 0 | 0 | 0 | 0 | 0 | 0 | 0 | 0 | 0 | 0 | 0 | 0 | 0 | 0
1186156 | VBS | BS-H1-M-58 A2 | Kengyeles bilincs |  | 52-58mm | 2B | felületkezelés nélkül, utókezelt |  | 312995.37 | 100 | DB | 15 | 15 | 13.1 | 73269060 | nem |  | 4012196848997 | 4012196993772 | 15 | Karton | 2.159 | 290 | 188 | 89 | 0 | 0 | 0 | 0 | 0 | 0 | 0 | 0 | 0 | 0 | 0 | 0 | 0 | 0
1186157 | VBS | BS-H2-M-58 A2 | kengyeles bilincs | 2-férőhelyes | 52-58mm | 2B | felületkezelés nélkül, utókezelt |  | 497223.23 | 100 | DB | 25 | 25 | 21.593 | 73269060 | nem |  | 4012196849000 | 4012196993796 | 25 | Karton | 5.591 | 295 | 185 | 188 | 0 | 0 | 0 | 0 | 0 | 0 | 0 | 0 | 0 | 0 | 0 | 0 | 0 | 0
1186162 | VBS | BS-H1-M-64 A2 | Kengyeles bilincs |  | 58-64mm | 2B | felületkezelés nélkül, utókezelt |  | 330600.13 | 100 | DB | 15 | 15 | 14.5 | 73269060 | nem |  | 4012196849109 | 4012196993840 | 15 | Karton | 2.369 | 290 | 188 | 89 | 0 | 0 | 0 | 0 | 0 | 0 | 0 | 0 | 0 | 0 | 0 | 0 | 0 | 0
1186163 | VBS | BS-H2-M-64 A2 | kengyeles bilincs | 2-férőhelyes | 58-64mm | 2B | felületkezelés nélkül, utókezelt |  | 607660.86 | 100 | DB | 15 | 15 | 23.384 | 73269060 | nem |  | 4012196849116 | 4012196993888 | 15 | Karton | 3.682 | 235 | 192 | 188 | 0 | 0 | 0 | 0 | 0 | 0 | 0 | 0 | 0 | 0 | 0 | 0 | 0 | 0
1186169 | VBS | BS-H1-M-70 A2 | Kengyeles bilincs |  | 64-70mm | 2B | felületkezelés nélkül, utókezelt |  | 376744.13 | 100 | DB | 15 | 15 | 16.1 | 73269060 | nem |  | 4012196849123 | 4012196993901 | 15 | Karton | 2.61 | 235 | 148 | 183 | 0 | 0 | 0 | 0 | 0 | 0 | 0 | 0 | 0 | 0 | 0 | 0 | 0 | 0
1186176 | VBS | BS-H1-M-76 A2 | Kengyeles bilincs |  | 70-76mm | 2B | felületkezelés nélkül, utókezelt |  | 428052.55 | 100 | DB | 10 | 10 | 18.3 | 73269060 | nem |  | 4012196849130 | 4012196993956 | 10 | Karton | 2.024 | 290 | 188 | 89 | 0 | 0 | 0 | 0 | 0 | 0 | 0 | 0 | 0 | 0 | 0 | 0 | 0 | 0
1186202 | VBS | BS-H1-K-12 FT | Kengyeles bilincs |  | 08-12mm | FT | merítetten tűzihorganyzott, DIN EN ISO 1461 |  | 44593.85 | 100 | DB | 100 | 100 | 3.54 | 73269060 | nem |  | 4012196846931 | 4012196961375 | 100 | Karton | 3.734 | 290 | 188 | 89 | 0 | 0 | 0 | 0 | 0 | 0 | 0 | 0 | 0 | 0 | 0 | 0 | 0 | 0
1186203 | VBS | BS-H2-K-12 FT | kengyeles bilincs | 2-férőhelyes | 08-12mm | FT | merítetten tűzihorganyzott, DIN EN ISO 1461 |  | 62474.65 | 100 | DB | 50 | 50 | 4.1 | 73269060 | nem |  | 4012196846948 | 4012196994137 | 50 | Karton | 2.244 | 290 | 188 | 89 | 0 | 0 | 0 | 0 | 0 | 0 | 0 | 0 | 0 | 0 | 0 | 0 | 0 | 0
1186204 | VBS | BS-H3-K-12 FT | kengyeles bilincs | 3-férőhelyes | 08-12mm | FT | merítetten tűzihorganyzott, DIN EN ISO 1461 |  | 94626.1 | 100 | DB | 50 | 50 | 4.9 | 73269060 | nem |  | 4012196846955 | 4012196994151 | 50 | Karton | 2.644 | 290 | 188 | 89 | 0 | 0 | 0 | 0 | 0 | 0 | 0 | 0 | 0 | 0 | 0 | 0 | 0 | 0
1186209 | VBS | BS-H1-K-16 FT | Kengyeles bilincs |  | 12-16mm | FT | merítetten tűzihorganyzott, DIN EN ISO 1461 |  | 47108.08 | 100 | DB | 100 | 100 | 3.82 | 73269060 | nem |  | 4012196846962 | 4012196961429 | 100 | Karton | 4.014 | 290 | 188 | 89 | 0 | 0 | 0 | 0 | 0 | 0 | 0 | 0 | 0 | 0 | 0 | 0 | 0 | 0
1186210 | VBS | BS-H2-K-16 FT | kengyeles bilincs | 2-férőhelyes | 12-16mm | FT | merítetten tűzihorganyzott, DIN EN ISO 1461 |  | 74246.52 | 100 | DB | 50 | 50 | 4.65 | 73269060 | nem |  | 4012196846993 | 4012196994212 | 50 | Karton | 2.519 | 290 | 188 | 89 | 0 | 0 | 0 | 0 | 0 | 0 | 0 | 0 | 0 | 0 | 0 | 0 | 0 | 0
1186211 | VBS | BS-H3-K-16 FT | kengyeles bilincs | 3-férőhelyes | 12-16mm | FT | merítetten tűzihorganyzott, DIN EN ISO 1461 |  | 124228.3 | 100 | DB | 50 | 50 | 6.2 | 73269060 | nem |  | 4012196847006 | 4012196994267 | 50 | Karton | 3.294 | 290 | 188 | 89 | 0 | 0 | 0 | 0 | 0 | 0 | 0 | 0 | 0 | 0 | 0 | 0 | 0 | 0
1186216 | VBS | BS-H1-K-22 FT | Kengyeles bilincs |  | 16-22mm | FT | merítetten tűzihorganyzott, DIN EN ISO 1461 |  | 50191.9 | 100 | DB | 100 | 100 | 4.508 | 73269060 | nem |  | 4012196847013 | 4012196961450 | 100 | Karton | 4.703 | 235 | 148 | 183 | 0 | 0 | 0 | 0 | 0 | 0 | 0 | 0 | 0 | 0 | 0 | 0 | 0 | 0
1186217 | VBS | BS-H2-K-22 FT | kengyeles bilincs | 2-férőhelyes | 16-22mm | FT | merítetten tűzihorganyzott, DIN EN ISO 1461 |  | 76847.27 | 100 | DB | 50 | 50 | 5.12 | 73269060 | nem |  | 4012196847020 | 4012196994328 | 50 | Karton | 2.755 | 235 | 148 | 183 | 0 | 0 | 0 | 0 | 0 | 0 | 0 | 0 | 0 | 0 | 0 | 0 | 0 | 0
1186218 | VBS | BS-H3-K-22 FT | kengyeles bilincs | 3-férőhelyes | 16-22mm | FT | merítetten tűzihorganyzott, DIN EN ISO 1461 |  | 122119.89 | 100 | DB | 50 | 50 | 7.1 | 73269060 | nem |  | 4012196847051 | 4012196994373 | 50 | Karton | 3.822 | 290 | 183 | 180 | 0 | 0 | 0 | 0 | 0 | 0 | 0 | 0 | 0 | 0 | 0 | 0 | 0 | 0
1186222 | VBS | BS-H1-K-28 FT | Kengyeles bilincs |  | 22-28mm | FT | merítetten tűzihorganyzott, DIN EN ISO 1461 |  | 61796.91 | 100 | DB | 100 | 100 | 5.2 | 73269060 | nem |  | 4012196847068 | 4012196961511 | 100 | Karton | 5.472 | 290 | 183 | 180 | 0 | 0 | 0 | 0 | 0 | 0 | 0 | 0 | 0 | 0 | 0 | 0 | 0 | 0
1186223 | VBS | BS-H2-K-28 FT | kengyeles bilincs | 2-férőhelyes | 22-28mm | FT | merítetten tűzihorganyzott, DIN EN ISO 1461 |  | 115900.75 | 100 | DB | 50 | 50 | 7.7 | 73269060 | nem |  | 4012196847075 | 4012196994427 | 50 | Karton | 4.024 | 235 | 192 | 188 | 0 | 0 | 0 | 0 | 0 | 0 | 0 | 0 | 0 | 0 | 0 | 0 | 0 | 0
1186224 | VBS | BS-H3-K-28 FT | kengyeles bilincs | 3-férőhelyes | 22-28mm | FT | merítetten tűzihorganyzott, DIN EN ISO 1461 |  | 148376.65 | 100 | DB | 50 | 50 | 10.65 | 73269060 | nem |  | 4012196847082 | 4012196994441 | 50 | Karton | 5.639 | 290 | 183 | 241 | 0 | 0 | 0 | 0 | 0 | 0 | 0 | 0 | 0 | 0 | 0 | 0 | 0 | 0
1186229 | VBS | BS-H1-K-34 FT | Kengyeles bilincs |  | 28-34mm | FT | merítetten tűzihorganyzott, DIN EN ISO 1461 |  | 80565.57 | 100 | DB | 100 | 100 | 6.4 | 73269060 | nem |  | 4012196847112 | 4012196961566 | 100 | Karton | 6.714 | 290 | 183 | 241 | 0 | 0 | 0 | 0 | 0 | 0 | 0 | 0 | 0 | 0 | 0 | 0 | 0 | 0
1186230 | VBS | BS-H2-K-34 FT | kengyeles bilincs | 2-férőhelyes | 28-34mm | FT | merítetten tűzihorganyzott, DIN EN ISO 1461 |  | 114520.55 | 100 | DB | 50 | 50 | 10.2 | 73269060 | nem |  | 4012196847129 | 4012196994502 | 50 | Karton | 5.372 | 290 | 183 | 180 | 0 | 0 | 0 | 0 | 0 | 0 | 0 | 0 | 0 | 0 | 0 | 0 | 0 | 0
1186231 | VBS | BS-H3-K-34 FT | kengyeles bilincs | 3-férőhelyes | 28-34mm | FT | merítetten tűzihorganyzott, DIN EN ISO 1461 |  | 150604.54 | 100 | DB | 50 | 50 | 13.1 | 73269060 | nem |  | 4012196847136 | 4012196994557 | 50 | Karton | 6.974 | 390 | 223 | 180 | 0 | 0 | 0 | 0 | 0 | 0 | 0 | 0 | 0 | 0 | 0 | 0 | 0 | 0
1186236 | VBS | BS-H1-K-40 FT | Kengyeles bilincs |  | 34-40mm | FT | merítetten tűzihorganyzott, DIN EN ISO 1461 |  | 83092.16 | 100 | DB | 100 | 100 | 6.8 | 73269060 | nem |  | 4012196847143 | 4012196961610 | 100 | Karton | 7.224 | 390 | 223 | 180 | 0 | 0 | 0 | 0 | 0 | 0 | 0 | 0 | 0 | 0 | 0 | 0 | 0 | 0
1186237 | VBS | BS-H2-K-40 FT | kengyeles bilincs | 2-férőhelyes | 34-40mm | FT | merítetten tűzihorganyzott, DIN EN ISO 1461 |  | 121132.12 | 100 | DB | 50 | 50 | 10.36 | 73269060 | nem |  | 4012196847174 | 4012196994618 | 50 | Karton | 5.494 | 290 | 183 | 241 | 0 | 0 | 0 | 0 | 0 | 0 | 0 | 0 | 0 | 0 | 0 | 0 | 0 | 0
1186238 | VBS | BS-H3-K-40 FT | kengyeles bilincs | 3-férőhelyes | 34-40mm | FT | merítetten tűzihorganyzott, DIN EN ISO 1461 |  | 159469.75 | 100 | DB | 50 | 50 | 14.35 | 73269060 | nem |  | 4012196847181 | 4012196994632 | 50 | Karton | 7.714 | 390 | 283 | 241 | 0 | 0 | 0 | 0 | 0 | 0 | 0 | 0 | 0 | 0 | 0 | 0 | 0 | 0
1186242 | VBS | BS-H1-K-46 FT | Kengyeles bilincs |  | 40-46mm | FT | merítetten tűzihorganyzott, DIN EN ISO 1461 |  | 91445.46 | 100 | DB | 100 | 100 | 8.6 | 73269060 | nem |  | 4012196847198 | 4012196961665 | 100 | Karton | 9.039 | 390 | 220 | 241 | 0 | 0 | 0 | 0 | 0 | 0 | 0 | 0 | 0 | 0 | 0 | 0 | 0 | 0
1186243 | VBS | BS-H2-K-46 FT | kengyeles bilincs | 2-férőhelyes | 40-46mm | FT | merítetten tűzihorganyzott, DIN EN ISO 1461 |  | 135895.11 | 100 | DB | 50 | 50 | 14.9 | 73269060 | nem |  | 4012196847204 | 4012196994694 | 50 | Karton | 7.874 | 390 | 223 | 180 | 0 | 0 | 0 | 0 | 0 | 0 | 0 | 0 | 0 | 0 | 0 | 0 | 0 | 0
1186244 | VBS | BS-H3-K-46 FT | kengyeles bilincs | 3-férőhelyes | 40-46mm | FT | merítetten tűzihorganyzott, DIN EN ISO 1461 |  | 191472.88 | 100 | DB | 25 | 25 | 19.8 | 73269060 | nem |  | 4012196847235 | 4012196994748 | 25 | Karton | 5.142 | 295 | 185 | 188 | 0 | 0 | 0 | 0 | 0 | 0 | 0 | 0 | 0 | 0 | 0 | 0 | 0 | 0
1186249 | VBS | BS-H1-K-52 FT | Kengyeles bilincs |  | 46-52mm | FT | merítetten tűzihorganyzott, DIN EN ISO 1461 |  | 99446.5 | 100 | DB | 100 | 100 | 11.9 | 73269060 | nem |  | 4012196847242 | 4012196961696 | 100 | Karton | 12.339 | 390 | 220 | 241 | 0 | 0 | 0 | 0 | 0 | 0 | 0 | 0 | 0 | 0 | 0 | 0 | 0 | 0
1186250 | VBS | BS-H2-K-52 FT | kengyeles bilincs | 2-férőhelyes | 46-52mm | FT | merítetten tűzihorganyzott, DIN EN ISO 1461 |  | 158418.12 | 100 | DB | 50 | 50 | 11.9 | 73269060 | nem |  | 4012196847259 | 4012196994809 | 50 | Karton | 6.389 | 390 | 220 | 241 | 0 | 0 | 0 | 0 | 0 | 0 | 0 | 0 | 0 | 0 | 0 | 0 | 0 | 0
1186256 | VBS | BS-H1-K-58 FT | Kengyeles bilincs |  | 52-58mm | FT | merítetten tűzihorganyzott, DIN EN ISO 1461 |  | 113011.6 | 100 | DB | 100 | 100 | 14.3 | 73269060 | nem |  | 4012196847266 | 4012196961733 | 100 | Karton | 14.839 | 390 | 283 | 241 | 0 | 0 | 0 | 0 | 0 | 0 | 0 | 0 | 0 | 0 | 0 | 0 | 0 | 0
1186257 | VBS | BS-H2-K-58 FT | kengyeles bilincs | 2-férőhelyes | 52-58mm | FT | merítetten tűzihorganyzott, DIN EN ISO 1461 |  | 180599.17 | 100 | DB | 50 | 50 | 21.4 | 73269060 | nem |  | 4012196847297 | 4012196994861 | 50 | Karton | 11.239 | 390 | 283 | 241 | 0 | 0 | 0 | 0 | 0 | 0 | 0 | 0 | 0 | 0 | 0 | 0 | 0 | 0
1186262 | VBS | BS-H1-K-64 FT | Kengyeles bilincs |  | 58-64mm | FT | merítetten tűzihorganyzott, DIN EN ISO 1461 |  | 115711.23 | 100 | DB | 100 | 100 | 15.6 | 73269060 | nem |  | 4012196847303 | 4012196961757 | 100 | Karton | 16.139 | 390 | 283 | 241 | 0 | 0 | 0 | 0 | 0 | 0 | 0 | 0 | 0 | 0 | 0 | 0 | 0 | 0
1186263 | VBS | BS-H2-K-64 FT | kengyeles bilincs | 2-férőhelyes | 58-64mm | FT | merítetten tűzihorganyzott, DIN EN ISO 1461 |  | 184226.83 | 100 | DB | 50 | 50 | 24.25 | 73269060 | nem |  | 4012196847310 | 4012196994922 | 50 | Karton | 12.664 | 390 | 283 | 241 | 0 | 0 | 0 | 0 | 0 | 0 | 0 | 0 | 0 | 0 | 0 | 0 | 0 | 0
1186269 | VBS | BS-H1-K-70 FT | Kengyeles bilincs |  | 64-70mm | FT | merítetten tűzihorganyzott, DIN EN ISO 1461 |  | 171962.62 | 100 | DB | 50 | 50 | 14.329 | 73269060 | nem |  | 4012196847327 | 4012196994960 | 50 | Karton | 7.64 | 390 | 280 | 175 | 0 | 0 | 0 | 0 | 0 | 0 | 0 | 0 | 0 | 0 | 0 | 0 | 0 | 0
1186276 | VBS | BS-H1-K-76 FT | Kengyeles bilincs |  | 70-76mm | FT | merítetten tűzihorganyzott, DIN EN ISO 1461 |  | 233010.72 | 100 | DB | 25 | 25 | 20.6 | 73269060 | nem |  | 4012196847372 | 4012196994984 | 25 | Karton | 5.464 | 290 | 183 | 241 | 0 | 0 | 0 | 0 | 0 | 0 | 0 | 0 | 0 | 0 | 0 | 0 | 0 | 0
1186282 | VBS | BS-H1-K-82 FT | Kengyeles bilincs |  | 76-82mm | FT | merítetten tűzihorganyzott, DIN EN ISO 1461 |  | 259948.31 | 100 | DB | 25 | 25 | 22 | 73269060 | nem |  | 4012196847358 | 4012196995035 | 25 | Karton | 5.814 | 290 | 183 | 241 | 0 | 0 | 0 | 0 | 0 | 0 | 0 | 0 | 0 | 0 | 0 | 0 | 0 | 0
1186289 | VBS | BS-H1-K-90 FT | Kengyeles bilincs |  | 82-90mm | FT | merítetten tűzihorganyzott, DIN EN ISO 1461 |  | 301178.18 | 100 | DB | 25 | 25 | 26.2 | 73269060 | nem |  | 4012196847365 | 4012196995059 | 25 | Karton | 6.974 | 390 | 223 | 180 | 0 | 0 | 0 | 0 | 0 | 0 | 0 | 0 | 0 | 0 | 0 | 0 | 0 | 0
1186297 | VBS | BS-H1-K-100 FT | Kengyeles bilincs |  | 90-100mm | FT | merítetten tűzihorganyzott, DIN EN ISO 1461 |  | 339629.11 | 100 | DB | 25 | 25 | 27.8 | 73269060 | nem |  | 4012196847389 | 4012196995103 | 25 | Karton | 7.389 | 390 | 220 | 241 | 0 | 0 | 0 | 0 | 0 | 0 | 0 | 0 | 0 | 0 | 0 | 0 | 0 | 0
1186302 | VBS | BS-H1-K-12 A2 | Kengyeles bilincs |  | 08-12mm | 2B | felületkezelés nélkül, utókezelt |  | 124186.07 | 100 | DB | 50 | 50 | 3.3 | 73269060 | nem |  | 4012196847617 | 4012196996643 | 50 | Karton | 1.731 | 195 | 138 | 83 | 0 | 0 | 0 | 0 | 0 | 0 | 0 | 0 | 0 | 0 | 0 | 0 | 0 | 0
1186303 | VBS | BS-H2-K-12 A2 | kengyeles bilincs | 2-férőhelyes | 08-12mm | 2B | felületkezelés nélkül, utókezelt |  | 161849.05 | 100 | DB | 50 | 50 | 3.31 | 73269060 | nem |  | 4012196847624 | 4012196996667 | 50 | Karton | 1.849 | 290 | 188 | 89 | 0 | 0 | 0 | 0 | 0 | 0 | 0 | 0 | 0 | 0 | 0 | 0 | 0 | 0
1186309 | VBS | BS-H1-K-16 A2 | Kengyeles bilincs |  | 12-16mm | 2B | felületkezelés nélkül, utókezelt |  | 132579.54 | 100 | DB | 50 | 50 | 3.6 | 73269060 | nem |  | 4012196847662 | 4012196996735 | 50 | Karton | 1.907 | 235 | 148 | 88 | 0 | 0 | 0 | 0 | 0 | 0 | 0 | 0 | 0 | 0 | 0 | 0 | 0 | 0
1186310 | VBS | BS-H2-K-16 A2 | kengyeles bilincs | 2-férőhelyes | 12-16mm | 2B | felületkezelés nélkül, utókezelt |  | 175601.61 | 100 | DB | 50 | 50 | 4.65 | 73269060 | nem |  | 4012196847679 | 4012196996780 | 50 | Karton | 2.519 | 290 | 188 | 89 | 0 | 0 | 0 | 0 | 0 | 0 | 0 | 0 | 0 | 0 | 0 | 0 | 0 | 0
1186316 | VBS | BS-H1-K-22 A2 | Kengyeles bilincs |  | 16-22mm | 2B | felületkezelés nélkül, utókezelt |  | 135803.44 | 100 | DB | 50 | 50 | 4.2 | 73269060 | nem |  | 4012196847716 | 4012196996858 | 50 | Karton | 2.207 | 235 | 148 | 88 | 0 | 0 | 0 | 0 | 0 | 0 | 0 | 0 | 0 | 0 | 0 | 0 | 0 | 0
1186317 | VBS | BS-H2-K-22 A2 | kengyeles bilincs | 2-férőhelyes | 16-22mm | 2B | felületkezelés nélkül, utókezelt |  | 180497.2 | 100 | DB | 50 | 50 | 5.15 | 73269060 | nem |  | 4012196847723 | 4012196996902 | 50 | Karton | 2.847 | 290 | 183 | 180 | 0 | 0 | 0 | 0 | 0 | 0 | 0 | 0 | 0 | 0 | 0 | 0 | 0 | 0
1186322 | VBS | BS-H1-K-28 A2 | Kengyeles bilincs |  | 22-28mm | 2B | felületkezelés nélkül, utókezelt |  | 149101.77 | 100 | DB | 50 | 50 | 6.5 | 73269060 | nem |  | 4012196847747 | 4012196996971 | 50 | Karton | 3.444 | 290 | 188 | 89 | 0 | 0 | 0 | 0 | 0 | 0 | 0 | 0 | 0 | 0 | 0 | 0 | 0 | 0
1186323 | VBS | BS-H2-K-28 A2 | kengyeles bilincs | 2-férőhelyes | 22-28mm | 2B | felületkezelés nélkül, utókezelt |  | 191130.92 | 100 | DB | 50 | 50 | 7.7 | 73269060 | nem |  | 4012196847778 | 4012196997022 | 50 | Karton | 4.024 | 235 | 192 | 188 | 0 | 0 | 0 | 0 | 0 | 0 | 0 | 0 | 0 | 0 | 0 | 0 | 0 | 0
1186329 | VBS | BS-H1-K-34 A2 | Kengyeles bilincs |  | 28-34mm | 2B | felületkezelés nélkül, utókezelt |  | 178428.96 | 100 | DB | 50 | 50 | 7.4 | 73269060 | nem |  | 4012196847792 | 4012196997091 | 50 | Karton | 3.895 | 235 | 148 | 183 | 0 | 0 | 0 | 0 | 0 | 0 | 0 | 0 | 0 | 0 | 0 | 0 | 0 | 0
1186330 | VBS | BS-H2-K-34 A2 | kengyeles bilincs | 2-férőhelyes | 28-34mm | 2B | felületkezelés nélkül, utókezelt |  | 223294.73 | 100 | DB | 50 | 50 | 10.2 | 73269060 | nem |  | 4012196847808 | 4012196997145 | 50 | Karton | 5.372 | 290 | 183 | 180 | 0 | 0 | 0 | 0 | 0 | 0 | 0 | 0 | 0 | 0 | 0 | 0 | 0 | 0
1186336 | VBS | BS-H1-K-40 A2 | Kengyeles bilincs |  | 34-40mm | 2B | felületkezelés nélkül, utókezelt |  | 191933.29 | 100 | DB | 25 | 25 | 8 | 73269060 | nem |  | 4012196847846 | 4012196997213 | 25 | Karton | 2.194 | 290 | 188 | 89 | 0 | 0 | 0 | 0 | 0 | 0 | 0 | 0 | 0 | 0 | 0 | 0 | 0 | 0
1186337 | VBS | BS-H2-K-40 A2 | kengyeles bilincs | 2-férőhelyes | 34-40mm | 2B | felületkezelés nélkül, utókezelt |  | 257422.75 | 100 | DB | 25 | 25 | 14.35 | 73269060 | nem |  | 4012196847853 | 4012196997251 | 25 | Karton | 3.783 | 235 | 148 | 183 | 0 | 0 | 0 | 0 | 0 | 0 | 0 | 0 | 0 | 0 | 0 | 0 | 0 | 0
1186342 | VBS | BS-H1-K-46 A2 | Kengyeles bilincs |  | 40-46mm | 2B | felületkezelés nélkül, utókezelt |  | 208624.44 | 100 | DB | 25 | 25 | 10.9 | 73269060 | nem |  | 4012196847891 | 4012196997329 | 25 | Karton | 2.919 | 290 | 188 | 89 | 0 | 0 | 0 | 0 | 0 | 0 | 0 | 0 | 0 | 0 | 0 | 0 | 0 | 0
1186343 | VBS | BS-H2-K-46 A2 | kengyeles bilincs | 2-férőhelyes | 40-46mm | 2B | felületkezelés nélkül, utókezelt |  | 273725.59 | 100 | DB | 25 | 25 | 14.95 | 73269060 | nem |  | 4012196847907 | 4012196997374 | 25 | Karton | 3.912 | 235 | 192 | 188 | 0 | 0 | 0 | 0 | 0 | 0 | 0 | 0 | 0 | 0 | 0 | 0 | 0 | 0
1186349 | VBS | BS-H1-K-52 A2 | Kengyeles bilincs |  | 46-52mm | 2B | felületkezelés nélkül, utókezelt |  | 220005.94 | 100 | DB | 25 | 25 | 11.4 | 73269060 | nem |  | 4012196847921 | 4012196997442 | 25 | Karton | 3.045 | 235 | 148 | 183 | 0 | 0 | 0 | 0 | 0 | 0 | 0 | 0 | 0 | 0 | 0 | 0 | 0 | 0
1186350 | VBS | BS-H2-K-52 A2 | kengyeles bilincs | 2-férőhelyes | 46-52mm | 2B | felületkezelés nélkül, utókezelt |  | 372140.03 | 100 | DB | 25 | 25 | 16.7 | 73269060 | nem |  | 4012196847952 | 4012196997497 | 25 | Karton | 4.367 | 295 | 185 | 188 | 0 | 0 | 0 | 0 | 0 | 0 | 0 | 0 | 0 | 0 | 0 | 0 | 0 | 0
1186356 | VBS | BS-H1-K-58 A2 | Kengyeles bilincs |  | 52-58mm | 2B | felületkezelés nélkül, utókezelt |  | 226637.08 | 100 | DB | 25 | 25 | 14.5 | 73269060 | nem |  | 4012196847969 | 4012196997510 | 25 | Karton | 3.82 | 235 | 148 | 183 | 0 | 0 | 0 | 0 | 0 | 0 | 0 | 0 | 0 | 0 | 0 | 0 | 0 | 0
1186357 | VBS | BS-H2-K-58 A2 | kengyeles bilincs | 2-férőhelyes | 52-58mm | 2B | felületkezelés nélkül, utókezelt |  | 373671.64 | 100 | DB | 25 | 25 | 21.4 | 73269060 | nem |  | 4012196847976 | 4012196997565 | 25 | Karton | 5.542 | 295 | 185 | 188 | 0 | 0 | 0 | 0 | 0 | 0 | 0 | 0 | 0 | 0 | 0 | 0 | 0 | 0
1186362 | VBS | BS-H1-K-64 A2 | Kengyeles bilincs |  | 58-64mm | 2B | felületkezelés nélkül, utókezelt |  | 234984.2 | 100 | DB | 15 | 15 | 15.6 | 73269060 | nem |  | 4012196847983 | 4012196997619 | 15 | Karton | 2.535 | 235 | 148 | 183 | 0 | 0 | 0 | 0 | 0 | 0 | 0 | 0 | 0 | 0 | 0 | 0 | 0 | 0
1186363 | VBS | BS-H2-K-64 A2 | kengyeles bilincs | 2-férőhelyes | 58-64mm | 2B | felületkezelés nélkül, utókezelt |  | 394586.82 | 100 | DB | 15 | 15 | 24.25 | 73269060 | nem |  | 4012196848010 | 4012196997633 | 15 | Karton | 3.812 | 235 | 192 | 188 | 0 | 0 | 0 | 0 | 0 | 0 | 0 | 0 | 0 | 0 | 0 | 0 | 0 | 0
1186369 | VBS | BS-H1-K-70 A2 | Kengyeles bilincs |  | 64-70mm | 2B | felületkezelés nélkül, utókezelt |  | 295736.69 | 100 | DB | 15 | 15 | 18.2 | 73269060 | nem |  | 4012196848027 | 4012196997688 | 15 | Karton | 2.925 | 235 | 148 | 183 | 0 | 0 | 0 | 0 | 0 | 0 | 0 | 0 | 0 | 0 | 0 | 0 | 0 | 0
1186376 | VBS | BS-H1-K-76 A2 | Kengyeles bilincs |  | 70-76mm | 2B | felületkezelés nélkül, utókezelt |  | 340116.3 | 100 | DB | 10 | 10 | 20.8 | 73269060 | nem |  | 4012196848034 | 4012196997732 | 10 | Karton | 2.274 | 290 | 188 | 89 | 0 | 0 | 0 | 0 | 0 | 0 | 0 | 0 | 0 | 0 | 0 | 0 | 0 | 0
1186402 | VBS | BS-H1-K-12 ALU | Kengyeles bilincs |  | 08-12mm |  |  |  | 78421.11 | 100 | DB | 100 | 100 | 0.75 | 76169990 | nem |  | 4012196848096 | 4012196961863 | 100 | Karton | 0.944 | 290 | 188 | 89 | 0 | 0 | 0 | 0 | 0 | 0 | 0 | 0 | 0 | 0 | 0 | 0 | 0 | 0
1186403 | VBS | BS-H2-K-12 ALU | kengyeles bilincs | 2-férőhelyes | 08-12mm |  |  |  | 101162.48 | 100 | DB | 50 | 50 | 1 | 76169990 | nem |  | 4012196848102 | 4012196995172 | 50 | Karton | 0.607 | 235 | 148 | 88 | 0 | 0 | 0 | 0 | 0 | 0 | 0 | 0 | 0 | 0 | 0 | 0 | 0 | 0
1186404 | VBS | BS-H3-K-12 ALU | kengyeles bilincs | 3-férőhelyes | 08-12mm |  |  |  | 131506.28 | 100 | DB | 50 | 50 | 1.697 | 76169990 | nem |  | 4012196848133 | 4012196995226 | 50 | Karton | 1.042 | 290 | 188 | 89 | 0 | 0 | 0 | 0 | 0 | 0 | 0 | 0 | 0 | 0 | 0 | 0 | 0 | 0
1186409 | VBS | BS-H1-K-16 ALU | Kengyeles bilincs |  | 12-16mm |  |  |  | 81651.19 | 100 | DB | 100 | 100 | 0.9 | 76169990 | nem |  | 4012196848140 | 4012196961917 | 100 | Karton | 1.094 | 290 | 188 | 89 | 0 | 0 | 0 | 0 | 0 | 0 | 0 | 0 | 0 | 0 | 0 | 0 | 0 | 0
1186410 | VBS | BS-H2-K-16 ALU | kengyeles bilincs | 2-férőhelyes | 12-16mm |  |  |  | 104250.42 | 100 | DB | 50 | 50 | 1.25 | 76169990 | nem |  | 4012196848157 | 4012196995295 | 50 | Karton | 0.819 | 290 | 188 | 89 | 0 | 0 | 0 | 0 | 0 | 0 | 0 | 0 | 0 | 0 | 0 | 0 | 0 | 0
1186411 | VBS | BS-H3-K-16 ALU | kengyeles bilincs | 3-férőhelyes | 12-16mm |  |  |  | 135527.4 | 100 | DB | 50 | 50 | 1.984 | 76169990 | nem |  | 4012196848164 | 4012196995349 | 50 | Karton | 1.186 | 290 | 188 | 89 | 0 | 0 | 0 | 0 | 0 | 0 | 0 | 0 | 0 | 0 | 0 | 0 | 0 | 0
1186416 | VBS | BS-H1-K-22 ALU | Kengyeles bilincs |  | 16-22mm |  |  |  | 84920.41 | 100 | DB | 100 | 100 | 1.05 | 76169990 | nem |  | 4012196848195 | 4012196961962 | 100 | Karton | 1.245 | 235 | 148 | 183 | 0 | 0 | 0 | 0 | 0 | 0 | 0 | 0 | 0 | 0 | 0 | 0 | 0 | 0
1186417 | VBS | BS-H2-K-22 ALU | kengyeles bilincs | 2-férőhelyes | 16-22mm |  |  |  | 106363.98 | 100 | DB | 50 | 50 | 1.5 | 76169990 | nem |  | 4012196848218 | 4012196995417 | 50 | Karton | 0.945 | 235 | 148 | 183 | 0 | 0 | 0 | 0 | 0 | 0 | 0 | 0 | 0 | 0 | 0 | 0 | 0 | 0
1186418 | VBS | BS-H3-K-22 ALU | kengyeles bilincs | 3-férőhelyes | 16-22mm |  |  |  | 140249.95 | 100 | DB | 50 | 50 | 2.05 | 76169990 | nem |  | 4012196848225 | 4012196995462 | 50 | Karton | 1.297 | 290 | 183 | 180 | 0 | 0 | 0 | 0 | 0 | 0 | 0 | 0 | 0 | 0 | 0 | 0 | 0 | 0
1186422 | VBS | BS-H1-K-28 ALU | Kengyeles bilincs |  | 22-28mm |  |  |  | 88825.14 | 100 | DB | 100 | 100 | 1.5 | 76169990 | nem |  | 4012196848201 | 4012196961993 | 100 | Karton | 1.772 | 290 | 183 | 180 | 0 | 0 | 0 | 0 | 0 | 0 | 0 | 0 | 0 | 0 | 0 | 0 | 0 | 0
1186423 | VBS | BS-H2-K-28 ALU | kengyeles bilincs | 2-férőhelyes | 22-28mm |  |  |  | 119337.86 | 100 | DB | 50 | 50 | 2 | 76169990 | nem |  | 4012196848256 | 4012196995523 | 50 | Karton | 1.174 | 235 | 192 | 188 | 0 | 0 | 0 | 0 | 0 | 0 | 0 | 0 | 0 | 0 | 0 | 0 | 0 | 0
1186424 | VBS | BS-H3-K-28 ALU | kengyeles bilincs | 3-férőhelyes | 22-28mm |  |  |  | 147786.46 | 100 | DB | 50 | 50 | 2.9 | 76169990 | nem |  | 4012196848263 | 4012196995578 | 50 | Karton | 1.764 | 290 | 183 | 241 | 0 | 0 | 0 | 0 | 0 | 0 | 0 | 0 | 0 | 0 | 0 | 0 | 0 | 0
1186429 | VBS | BS-H1-K-34 ALU | Kengyeles bilincs |  | 28-34mm |  |  |  | 99281.7 | 100 | DB | 100 | 100 | 2.3 | 76169990 | nem |  | 4012196848270 | 4012196962044 | 100 | Karton | 2.614 | 290 | 183 | 241 | 0 | 0 | 0 | 0 | 0 | 0 | 0 | 0 | 0 | 0 | 0 | 0 | 0 | 0
1186430 | VBS | BS-H2-K-34 ALU | kengyeles bilincs | 2-férőhelyes | 28-34mm |  |  |  | 132789.66 | 100 | DB | 50 | 50 | 3.2 | 76169990 | nem |  | 4012196848287 | 4012196995646 | 50 | Karton | 1.872 | 290 | 183 | 180 | 0 | 0 | 0 | 0 | 0 | 0 | 0 | 0 | 0 | 0 | 0 | 0 | 0 | 0
1186431 | VBS | BS-H3-K-34 ALU | kengyeles bilincs | 3-férőhelyes | 28-34mm |  |  |  | 164561.04 | 100 | DB | 50 | 50 | 4.2 | 76169990 | nem |  | 4012196848317 | 4012196995691 | 50 | Karton | 2.524 | 390 | 223 | 180 | 0 | 0 | 0 | 0 | 0 | 0 | 0 | 0 | 0 | 0 | 0 | 0 | 0 | 0
1186436 | VBS | BS-H1-K-40 ALU | Kengyeles bilincs |  | 34-40mm |  |  |  | 105340.16 | 100 | DB | 100 | 100 | 2.7 | 76169990 | nem |  | 4012196848324 | 4012196962099 | 100 | Karton | 3.014 | 290 | 183 | 241 | 0 | 0 | 0 | 0 | 0 | 0 | 0 | 0 | 0 | 0 | 0 | 0 | 0 | 0
1186437 | VBS | BS-H2-K-40 ALU | kengyeles bilincs | 2-férőhelyes | 34-40mm |  |  |  | 152975.6 | 100 | DB | 50 | 50 | 3.75 | 76169990 | nem |  | 4012196848331 | 4012197303617 | 50 | Karton | 2.189 | 290 | 183 | 241 | 0 | 0 | 0 | 0 | 0 | 0 | 0 | 0 | 0 | 0 | 0 | 0 | 0 | 0
1186442 | VBS | BS-H1-K-46 ALU | Kengyeles bilincs |  | 40-46mm |  |  |  | 115276.57 | 100 | DB | 100 | 100 | 3.6 | 76169990 | nem |  | 4012196848379 | 4012196962143 | 100 | Karton | 4.075 | 390 | 280 | 175 | 0 | 0 | 0 | 0 | 0 | 0 | 0 | 0 | 0 | 0 | 0 | 0 | 0 | 0
1186443 | VBS | BS-H2-K-46 ALU | kengyeles bilincs | 2-férőhelyes | 40-46mm |  |  |  | 161706.91 | 100 | DB | 50 | 50 | 4.85 | 76169990 | nem |  | 4012196848386 | 4012197306885 | 50 | Karton | 2.849 | 390 | 223 | 180 | 0 | 0 | 0 | 0 | 0 | 0 | 0 | 0 | 0 | 0 | 0 | 0 | 0 | 0
1186449 | VBS | BS-H1-K-52 ALU | Kengyeles bilincs |  | 46-52mm |  |  |  | 125798.02 | 100 | DB | 100 | 100 | 3.9 | 76169990 | nem |  | 4012196848409 | 4012196962174 | 100 | Karton | 4.339 | 390 | 220 | 241 | 0 | 0 | 0 | 0 | 0 | 0 | 0 | 0 | 0 | 0 | 0 | 0 | 0 | 0
1186450 | VBS | BS-H2-K-52 ALU | kengyeles bilincs | 2-férőhelyes | 46-52mm |  |  |  | 196758.84 | 100 | DB | 50 | 50 | 5.3 | 76169990 | nem |  | 4012196848430 | 4012197306939 | 50 | Karton | 3.089 | 390 | 220 | 241 | 0 | 0 | 0 | 0 | 0 | 0 | 0 | 0 | 0 | 0 | 0 | 0 | 0 | 0
1186456 | VBS | BS-H1-K-58 ALU | Kengyeles bilincs |  | 52-58mm |  |  |  | 140897.82 | 100 | DB | 50 | 50 | 4.2 | 76169990 | nem |  | 4012196848447 | 4012197306953 | 50 | Karton | 2.295 | 295 | 185 | 249 | 0 | 0 | 0 | 0 | 0 | 0 | 0 | 0 | 0 | 0 | 0 | 0 | 0 | 0
1186457 | VBS | BS-H2-K-58 ALU | kengyeles bilincs | 2-férőhelyes | 52-58mm |  |  |  | 204335.52 | 100 | DB | 50 | 50 | 6 | 76169990 | nem |  | 4012196848454 | 4012197306977 | 50 | Karton | 3.539 | 390 | 283 | 241 | 0 | 0 | 0 | 0 | 0 | 0 | 0 | 0 | 0 | 0 | 0 | 0 | 0 | 0
1186462 | VBS | BS-H1-K-64 ALU | Kengyeles bilincs |  | 58-64mm |  |  |  | 151691.19 | 100 | DB | 50 | 50 | 4.5 | 76169990 | nem |  | 4012196848461 | 4012197306991 | 50 | Karton | 2.445 | 295 | 185 | 249 | 0 | 0 | 0 | 0 | 0 | 0 | 0 | 0 | 0 | 0 | 0 | 0 | 0 | 0
1186469 | VBS | BS-H1-K-70 ALU | Kengyeles bilincs |  | 64-70mm |  |  |  | 185329.96 | 100 | DB | 50 | 50 | 5.4 | 76169990 | nem |  | 4012196848485 | 4012197307011 | 50 | Karton | 3.124 | 390 | 223 | 180 | 0 | 0 | 0 | 0 | 0 | 0 | 0 | 0 | 0 | 0 | 0 | 0 | 0 | 0
1186476 | VBS | BS-H1-K-76 ALU | Kengyeles bilincs |  | 70-76mm |  |  |  | 248235.15 | 100 | DB | 25 | 25 | 5.85 | 76169990 | nem |  | 4012196848492 | 4012197307035 | 25 | Karton | 1.777 | 290 | 183 | 241 | 0 | 0 | 0 | 0 | 0 | 0 | 0 | 0 | 0 | 0 | 0 | 0 | 0 | 0
1186502 | VBS | BS-U1-M-12 FT | Kengyeles bilincs |  | 08-12mm | FT | merítetten tűzihorganyzott, DIN EN ISO 1461 |  | 52814.28 | 100 | DB | 100 | 100 | 3.3 | 73269060 | nem |  | 4012196849772 | 4012196988433 | 100 | Karton | 3.494 | 290 | 188 | 89 | 0 | 0 | 0 | 0 | 0 | 0 | 0 | 0 | 0 | 0 | 0 | 0 | 0 | 0
1186503 | VBS | BS-U2-M-12 FT | kengyeles bilincs | 2-férőhelyes | 08-12mm | FT | merítetten tűzihorganyzott, DIN EN ISO 1461 |  | 81618.23 | 100 | DB | 50 | 50 | 3.358 | 73269060 | nem |  | 4012196849789 | 4012196988457 | 50 | Karton | 1.873 | 290 | 188 | 89 | 0 | 0 | 0 | 0 | 0 | 0 | 0 | 0 | 0 | 0 | 0 | 0 | 0 | 0
1186504 | VBS | BS-U3-M-12 FT | kengyeles bilincs | 3-férőhelyes | 08-12mm | FT | merítetten tűzihorganyzott, DIN EN ISO 1461 |  | 97272.17 | 100 | DB | 50 | 50 | 4.292 | 73269060 | nem |  | 4012196849819 | 4012196988471 | 50 | Karton | 2.341 | 235 | 148 | 183 | 0 | 0 | 0 | 0 | 0 | 0 | 0 | 0 | 0 | 0 | 0 | 0 | 0 | 0
1186509 | VBS | BS-U1-M-16 FT | Kengyeles bilincs |  | 12-16mm | FT | merítetten tűzihorganyzott, DIN EN ISO 1461 |  | 55340.87 | 100 | DB | 100 | 100 | 3.52 | 73269060 | nem |  | 4012196849826 | 4012196988495 | 100 | Karton | 3.714 | 290 | 188 | 89 | 0 | 0 | 0 | 0 | 0 | 0 | 0 | 0 | 0 | 0 | 0 | 0 | 0 | 0
1186510 | VBS | BS-U2-M-16 FT | kengyeles bilincs | 2-férőhelyes | 12-16mm | FT | merítetten tűzihorganyzott, DIN EN ISO 1461 |  | 88866.34 | 100 | DB | 50 | 50 | 3.998 | 73269060 | nem |  | 4012196849833 | 4012196988556 | 50 | Karton | 2.193 | 290 | 188 | 89 | 0 | 0 | 0 | 0 | 0 | 0 | 0 | 0 | 0 | 0 | 0 | 0 | 0 | 0
1186511 | VBS | BS-U3-M-16 FT | kengyeles bilincs | 3-férőhelyes | 12-16mm | FT | merítetten tűzihorganyzott, DIN EN ISO 1461 |  | 130872.83 | 100 | DB | 50 | 50 | 5.08 | 73269060 | nem |  | 4012196849840 | 4012196988518 | 50 | Karton | 2.735 | 235 | 148 | 183 | 0 | 0 | 0 | 0 | 0 | 0 | 0 | 0 | 0 | 0 | 0 | 0 | 0 | 0
1186516 | VBS | BS-U1-M-22 FT | Kengyeles bilincs |  | 16-22mm | FT | merítetten tűzihorganyzott, DIN EN ISO 1461 |  | 61800 | 100 | DB | 100 | 100 | 3.96 | 73269060 | nem |  | 4012196849871 | 4012196988570 | 100 | Karton | 4.155 | 235 | 148 | 183 | 0 | 0 | 0 | 0 | 0 | 0 | 0 | 0 | 0 | 0 | 0 | 0 | 0 | 0
1186517 | VBS | BS-U2-M-22 FT | kengyeles bilincs | 2-férőhelyes | 16-22mm | FT | merítetten tűzihorganyzott, DIN EN ISO 1461 |  | 93934.97 | 100 | DB | 50 | 50 | 5.011 | 73269060 | nem |  | 4012196849888 | 4012196988617 | 50 | Karton | 2.701 | 235 | 148 | 183 | 0 | 0 | 0 | 0 | 0 | 0 | 0 | 0 | 0 | 0 | 0 | 0 | 0 | 0
1186518 | VBS | BS-U3-M-22 FT | kengyeles bilincs | 3-férőhelyes | 16-22mm | FT | merítetten tűzihorganyzott, DIN EN ISO 1461 |  | 139011.89 | 100 | DB | 50 | 50 | 6.475 | 73269060 | nem |  | 4012196849895 | 4012196988631 | 50 | Karton | 3.412 | 235 | 192 | 188 | 0 | 0 | 0 | 0 | 0 | 0 | 0 | 0 | 0 | 0 | 0 | 0 | 0 | 0
1186522 | VBS | BS-U1-M-28 FT | Kengyeles bilincs |  | 22-28mm | FT | merítetten tűzihorganyzott, DIN EN ISO 1461 |  | 67436.16 | 100 | DB | 100 | 100 | 5.89 | 73269060 | nem |  | 4012196849901 | 4012196988655 | 100 | Karton | 6.064 | 235 | 192 | 188 | 0 | 0 | 0 | 0 | 0 | 0 | 0 | 0 | 0 | 0 | 0 | 0 | 0 | 0
1186523 | VBS | BS-U2-M-28 FT | kengyeles bilincs | 2-férőhelyes | 22-28mm | FT | merítetten tűzihorganyzott, DIN EN ISO 1461 |  | 121433.91 | 100 | DB | 50 | 50 | 7.487 | 73269060 | nem |  | 4012196849932 | 4012196988679 | 50 | Karton | 3.939 | 235 | 148 | 183 | 0 | 0 | 0 | 0 | 0 | 0 | 0 | 0 | 0 | 0 | 0 | 0 | 0 | 0
1186524 | VBS | BS-U3-M-28 FT | kengyeles bilincs | 3-férőhelyes | 22-28mm | FT | merítetten tűzihorganyzott, DIN EN ISO 1461 |  | 159708.71 | 100 | DB | 50 | 50 | 9.852 | 73269060 | nem |  | 4012196849949 | 4012196988693 | 50 | Karton | 5.24 | 290 | 183 | 241 | 0 | 0 | 0 | 0 | 0 | 0 | 0 | 0 | 0 | 0 | 0 | 0 | 0 | 0
1186529 | VBS | BS-U1-M-34 FT | Kengyeles bilincs |  | 28-34mm | FT | merítetten tűzihorganyzott, DIN EN ISO 1461 |  | 95940.38 | 100 | DB | 100 | 100 | 7.65 | 73269060 | nem |  | 4012196849956 | 4012196988716 | 100 | Karton | 7.964 | 290 | 183 | 241 | 0 | 0 | 0 | 0 | 0 | 0 | 0 | 0 | 0 | 0 | 0 | 0 | 0 | 0
1186530 | VBS | BS-U2-M-34 FT | kengyeles bilincs | 2-férőhelyes | 28-34mm | FT | merítetten tűzihorganyzott, DIN EN ISO 1461 |  | 132541.43 | 100 | DB | 50 | 50 | 9.058 | 73269060 | nem |  | 4012196849963 | 4012196988730 | 50 | Karton | 4.801 | 290 | 183 | 180 | 0 | 0 | 0 | 0 | 0 | 0 | 0 | 0 | 0 | 0 | 0 | 0 | 0 | 0
1186531 | VBS | BS-U3-M-34 FT | kengyeles bilincs | 3-férőhelyes | 28-34mm | FT | merítetten tűzihorganyzott, DIN EN ISO 1461 |  | 168127.93 | 100 | DB | 50 | 50 | 11.848 | 73269060 | nem |  | 4012196849994 | 4012196988754 | 50 | Karton | 6.348 | 390 | 223 | 180 | 0 | 0 | 0 | 0 | 0 | 0 | 0 | 0 | 0 | 0 | 0 | 0 | 0 | 0
1186536 | VBS | BS-U1-M-40 FT | Kengyeles bilincs |  | 34-40mm | FT | merítetten tűzihorganyzott, DIN EN ISO 1461 |  | 109253.13 | 100 | DB | 100 | 100 | 8.36 | 73269060 | nem |  | 4012196850006 | 4012196988778 | 100 | Karton | 8.674 | 290 | 183 | 241 | 0 | 0 | 0 | 0 | 0 | 0 | 0 | 0 | 0 | 0 | 0 | 0 | 0 | 0
1186537 | VBS | BS-U2-M-40 FT | kengyeles bilincs | 2-férőhelyes | 34-40mm | FT | merítetten tűzihorganyzott, DIN EN ISO 1461 |  | 138578.26 | 100 | DB | 50 | 50 | 10.423 | 73269060 | nem |  | 4012196850013 | 4012196988792 | 50 | Karton | 5.526 | 290 | 183 | 241 | 0 | 0 | 0 | 0 | 0 | 0 | 0 | 0 | 0 | 0 | 0 | 0 | 0 | 0
1186538 | VBS | BS-U3-M-40 FT | kengyeles bilincs | 3-férőhelyes | 34-40mm | FT | merítetten tűzihorganyzott, DIN EN ISO 1461 |  | 183195.8 | 100 | DB | 50 | 50 | 13.636 | 73269060 | nem |  | 4012196850020 | 4012196988815 | 50 | Karton | 7.357 | 390 | 283 | 241 | 0 | 0 | 0 | 0 | 0 | 0 | 0 | 0 | 0 | 0 | 0 | 0 | 0 | 0
1186542 | VBS | BS-U1-M-46 FT | Kengyeles bilincs |  | 40-46mm | FT | merítetten tűzihorganyzott, DIN EN ISO 1461 |  | 129758.37 | 100 | DB | 100 | 100 | 10.89 | 73269060 | nem |  | 4012196850051 | 4012196988839 | 100 | Karton | 11.365 | 390 | 280 | 175 | 0 | 0 | 0 | 0 | 0 | 0 | 0 | 0 | 0 | 0 | 0 | 0 | 0 | 0
1186543 | VBS | BS-U2-M-46 FT | kengyeles bilincs | 2-férőhelyes | 40-46mm | FT | merítetten tűzihorganyzott, DIN EN ISO 1461 |  | 157275.85 | 100 | DB | 50 | 50 | 13.015 | 73269060 | nem |  | 4012196850068 | 4012196988853 | 50 | Karton | 6.983 | 390 | 280 | 175 | 0 | 0 | 0 | 0 | 0 | 0 | 0 | 0 | 0 | 0 | 0 | 0 | 0 | 0
1186544 | VBS | BS-U3-M-46 FT | kengyeles bilincs | 3-férőhelyes | 40-46mm | FT | merítetten tűzihorganyzott, DIN EN ISO 1461 |  | 212541.53 | 100 | DB | 50 | 50 | 19.141 | 73269060 | nem |  | 4012196850075 | 4012196988877 | 50 | Karton | 10.3 | 390 | 383 | 241 | 0 | 0 | 0 | 0 | 0 | 0 | 0 | 0 | 0 | 0 | 0 | 0 | 0 | 0
1186549 | VBS | BS-U1-M-52 FT | Kengyeles bilincs |  | 46-52mm | FT | merítetten tűzihorganyzott, DIN EN ISO 1461 |  | 130979.95 | 100 | DB | 100 | 100 | 11.66 | 73269060 | nem |  | 4012196850082 | 4012196988891 | 100 | Karton | 12.099 | 390 | 220 | 241 | 0 | 0 | 0 | 0 | 0 | 0 | 0 | 0 | 0 | 0 | 0 | 0 | 0 | 0
1186550 | VBS | BS-U2-M-52 FT | kengyeles bilincs | 2-férőhelyes | 46-52mm | FT | merítetten tűzihorganyzott, DIN EN ISO 1461 |  | 159813.77 | 100 | DB | 50 | 50 | 14.493 | 73269060 | nem |  | 4012196850112 | 4012196988914 | 50 | Karton | 7.685 | 390 | 220 | 241 | 0 | 0 | 0 | 0 | 0 | 0 | 0 | 0 | 0 | 0 | 0 | 0 | 0 | 0
1186556 | VBS | BS-U1-M-58 FT | Kengyeles bilincs |  | 52-58mm | FT | merítetten tűzihorganyzott, DIN EN ISO 1461 |  | 139684.48 | 100 | DB | 100 | 100 | 14.74 | 73269060 | nem |  | 4012196850129 | 4012196988938 | 100 | Karton | 15.179 | 390 | 220 | 241 | 0 | 0 | 0 | 0 | 0 | 0 | 0 | 0 | 0 | 0 | 0 | 0 | 0 | 0
1186557 | VBS | BS-U2-M-58 FT | kengyeles bilincs | 2-férőhelyes | 52-58mm | FT | merítetten tűzihorganyzott, DIN EN ISO 1461 |  | 205014.29 | 100 | DB | 50 | 50 | 18.958 | 73269060 | nem |  | 4012196850136 | 4012196988952 | 50 | Karton | 10.018 | 390 | 283 | 241 | 0 | 0 | 0 | 0 | 0 | 0 | 0 | 0 | 0 | 0 | 0 | 0 | 0 | 0
1186562 | VBS | BS-U1-M-64 FT | Kengyeles bilincs |  | 58-64mm | FT | merítetten tűzihorganyzott, DIN EN ISO 1461 |  | 159505.8 | 100 | DB | 100 | 100 | 15.73 | 73269060 | nem |  | 4012196850143 | 4012196988976 | 100 | Karton | 16.459 | 390 | 383 | 241 | 0 | 0 | 0 | 0 | 0 | 0 | 0 | 0 | 0 | 0 | 0 | 0 | 0 | 0
1186563 | VBS | BS-U2-M-64 FT | kengyeles bilincs | 2-férőhelyes | 58-64mm | FT | merítetten tűzihorganyzott, DIN EN ISO 1461 |  | 215738.65 | 100 | DB | 50 | 50 | 20.64 | 73269060 | nem |  | 4012196850174 | 4012196988990 | 50 | Karton | 10.859 | 390 | 283 | 241 | 0 | 0 | 0 | 0 | 0 | 0 | 0 | 0 | 0 | 0 | 0 | 0 | 0 | 0
1186569 | VBS | BS-U1-M-70 FT | Kengyeles bilincs |  | 64-70mm | FT | merítetten tűzihorganyzott, DIN EN ISO 1461 |  | 182343.99 | 100 | DB | 50 | 50 | 18.2 | 73269060 | nem |  | 4012196850181 | 4012196989010 | 50 | Karton | 9.524 | 390 | 223 | 180 | 0 | 0 | 0 | 0 | 0 | 0 | 0 | 0 | 0 | 0 | 0 | 0 | 0 | 0
1186576 | VBS | BS-U1-M-76 FT | Kengyeles bilincs |  | 70-76mm | FT | merítetten tűzihorganyzott, DIN EN ISO 1461 |  | 249717.32 | 100 | DB | 25 | 25 | 20.6 | 73269060 | nem |  | 4012196850198 | 4012196989034 | 25 | Karton | 5.464 | 290 | 183 | 241 | 0 | 0 | 0 | 0 | 0 | 0 | 0 | 0 | 0 | 0 | 0 | 0 | 0 | 0
1186582 | VBS | BS-U1-M-82 FT | Kengyeles bilincs |  | 76-82mm | FT | merítetten tűzihorganyzott, DIN EN ISO 1461 |  | 308693.06 | 100 | DB | 25 | 25 | 17.516 | 73269060 | nem |  | 4012196850204 | 4012196989058 | 25 | Karton | 4.693 | 290 | 183 | 241 | 0 | 0 | 0 | 0 | 0 | 0 | 0 | 0 | 0 | 0 | 0 | 0 | 0 | 0
1186589 | VBS | BS-U1-M-90 FT | Kengyeles bilincs |  | 82-90mm | FT | merítetten tűzihorganyzott, DIN EN ISO 1461 |  | 345057.21 | 100 | DB | 25 | 25 | 23.468 | 73269060 | nem |  | 4012196850235 | 4012196989096 | 25 | Karton | 6.291 | 390 | 223 | 180 | 0 | 0 | 0 | 0 | 0 | 0 | 0 | 0 | 0 | 0 | 0 | 0 | 0 | 0
1186597 | VBS | BS-U1-M-100 FT | Kengyeles bilincs |  | 90-100mm | FT | merítetten tűzihorganyzott, DIN EN ISO 1461 |  | 388350.17 | 100 | DB | 25 | 25 | 25.773 | 73269060 | nem |  | 4012196850242 | 4012196989119 | 25 | Karton | 6.867 | 390 | 223 | 180 | 0 | 0 | 0 | 0 | 0 | 0 | 0 | 0 | 0 | 0 | 0 | 0 | 0 | 0
1186602 | VBS | BS-U1-M-12 A4 | Kengyeles bilincs |  | 08-12mm | 2B | felületkezelés nélkül, utókezelt |  | 136489.42 | 100 | DB | 25 | 25 | 3.3 | 73269060 | nem |  | 4012196850259 | 4012197499976 | 25 | Karton | 0.87 | 139 | 117 | 58 | 4012197499983 | 450 | Karton | 16.005 | 400 | 320 | 190 | 0 | 0 | 0 | 0 | 0 | 0 | 0
1186609 | VBS | BS-U1-M-16 A4 | Kengyeles bilincs |  | 12-16mm | 2B | felületkezelés nélkül, utókezelt |  | 156142.85 | 100 | DB | 25 | 25 | 3.52 | 73269060 | nem |  | 4012196850303 | 4012197500009 | 25 | Karton | 0.925 | 139 | 117 | 58 | 4012197500016 | 450 | Karton | 16.995 | 400 | 320 | 190 | 0 | 0 | 0 | 0 | 0 | 0 | 0
1186616 | VBS | BS-U1-M-22 A4 | Kengyeles bilincs |  | 16-22mm | 2B | felületkezelés nélkül, utókezelt |  | 159028.91 | 100 | DB | 25 | 25 | 3.59 | 73269060 | nem |  | 4012196850358 | 4012197500030 | 25 | Karton | 1.031 | 148 | 148 | 85 | 4012197508654 | 250 | Karton | 10.655 | 400 | 320 | 190 | 0 | 0 | 0 | 0 | 0 | 0 | 0
1186622 | VBS | BS-U1-M-28 A4 | Kengyeles bilincs |  | 22-28mm | 2B | felületkezelés nélkül, utókezelt |  | 170360.97 | 100 | DB | 25 | 25 | 4.93 | 73269060 | nem |  | 4012196850389 | 4012197500061 | 25 | Karton | 1.366 | 148 | 148 | 85 | 4012197508678 | 250 | Karton | 14.005 | 400 | 320 | 190 | 0 | 0 | 0 | 0 | 0 | 0 | 0
1186629 | VBS | BS-U1-M-34 A4 | Kengyeles bilincs |  | 28-34mm | 2B | felületkezelés nélkül, utókezelt |  | 205842.41 | 100 | DB | 25 | 25 | 6.656 | 73269060 | nem |  | 4012196850433 | 4012197500085 | 25 | Karton | 1.771 | 235 | 148 | 88 | 0 | 0 | 0 | 0 | 0 | 0 | 0 | 0 | 0 | 0 | 0 | 0 | 0 | 0
1186636 | VBS | BS-U1-M-40 A4 | Kengyeles bilincs |  | 34-40mm | 2B | felületkezelés nélkül, utókezelt |  | 213522.09 | 100 | DB | 25 | 25 | 8.36 | 73269060 | nem |  | 4012196850488 | 4012197500108 | 25 | Karton | 2.197 | 235 | 148 | 88 | 0 | 0 | 0 | 0 | 0 | 0 | 0 | 0 | 0 | 0 | 0 | 0 | 0 | 0
1186642 | VBS | BS-U1-M-46 A4 | Kengyeles bilincs |  | 40-46mm | 2B | felületkezelés nélkül, utókezelt |  | 231061.96 | 100 | DB | 25 | 25 | 10.89 | 73269060 | nem |  | 4012196850532 | 4012197500122 | 25 | Karton | 2.916 | 290 | 188 | 89 | 0 | 0 | 0 | 0 | 0 | 0 | 0 | 0 | 0 | 0 | 0 | 0 | 0 | 0
1186649 | VBS | BS-U1-M-52 A4 | Kengyeles bilincs |  | 46-52mm | 2B | felületkezelés nélkül, utókezelt |  | 259261.3 | 100 | DB | 25 | 25 | 11.66 | 73269060 | nem |  | 4012196850563 | 4012197500146 | 25 | Karton | 3.109 | 290 | 188 | 89 | 0 | 0 | 0 | 0 | 0 | 0 | 0 | 0 | 0 | 0 | 0 | 0 | 0 | 0
1186656 | VBS | BS-U1-M-58 A4 | Kengyeles bilincs |  | 52-58mm | 2B | felületkezelés nélkül, utókezelt |  | 313648.39 | 100 | DB | 25 | 25 | 14.74 | 73269060 | nem |  | 4012196850600 | 4012197500160 | 25 | Karton | 3.826 | 247 | 152 | 152 | 0 | 0 | 0 | 0 | 0 | 0 | 0 | 0 | 0 | 0 | 0 | 0 | 0 | 0
1186662 | VBS | BS-U1-M-64 A4 | Kengyeles bilincs |  | 58-64mm | 2B | felületkezelés nélkül, utókezelt |  | 385452.78 | 100 | DB | 25 | 25 | 15.73 | 73269060 | nem |  | 4012196850624 | 4012197500184 | 25 | Karton | 4.128 | 235 | 148 | 183 | 0 | 0 | 0 | 0 | 0 | 0 | 0 | 0 | 0 | 0 | 0 | 0 | 0 | 0
1186669 | VBS | BS-U1-M-70 A4 | Kengyeles bilincs |  | 64-70mm | 2B | felületkezelés nélkül, utókezelt |  | 493634.71 | 100 | DB | 50 | 50 | 18.2 | 73269060 | nem |  | 4012196850662 | 4012197307059 | 50 | Karton | 9.524 | 390 | 223 | 180 | 0 | 0 | 0 | 0 | 0 | 0 | 0 | 0 | 0 | 0 | 0 | 0 | 0 | 0
1186676 | VBS | BS-U1-M-76 A4 | Kengyeles bilincs |  | 70-76mm | 2B | felületkezelés nélkül, utókezelt |  | 535348.68 | 100 | DB | 25 | 25 | 20.6 | 73269060 | nem |  | 4012196850679 | 4012197307073 | 25 | Karton | 5.464 | 290 | 183 | 241 | 0 | 0 | 0 | 0 | 0 | 0 | 0 | 0 | 0 | 0 | 0 | 0 | 0 | 0
1186702 | VBS | BS-U1-K-12 FT | Kengyeles bilincs |  | 08-12mm | FT | merítetten tűzihorganyzott, DIN EN ISO 1461 |  | 41837.57 | 100 | DB | 100 | 100 | 2.85 | 73269060 | nem |  | 4012196850730 | 4012196989720 | 100 | Karton | 3.044 | 290 | 188 | 89 | 0 | 0 | 0 | 0 | 0 | 0 | 0 | 0 | 0 | 0 | 0 | 0 | 0 | 0
1186703 | VBS | BS-U2-K-12 FT | kengyeles bilincs | 2-férőhelyes | 08-12mm | FT | merítetten tűzihorganyzott, DIN EN ISO 1461 |  | 75864.65 | 100 | DB | 50 | 50 | 3.15 | 73269060 | nem |  | 4012196850747 | 4012196980925 | 50 | Karton | 1.769 | 290 | 188 | 89 | 0 | 0 | 0 | 0 | 0 | 0 | 0 | 0 | 0 | 0 | 0 | 0 | 0 | 0
1186704 | VBS | BS-U3-K-12 FT | kengyeles bilincs | 3-férőhelyes | 08-12mm | FT | merítetten tűzihorganyzott, DIN EN ISO 1461 |  | 80996.11 | 100 | DB | 50 | 50 | 4.75 | 73269060 | nem |  | 4012196850778 | 4012196980987 | 50 | Karton | 2.57 | 235 | 148 | 183 | 0 | 0 | 0 | 0 | 0 | 0 | 0 | 0 | 0 | 0 | 0 | 0 | 0 | 0
1186709 | VBS | BS-U1-K-16 FT | Kengyeles bilincs |  | 12-16mm | FT | merítetten tűzihorganyzott, DIN EN ISO 1461 |  | 44021.17 | 100 | DB | 100 | 100 | 3.05 | 73269060 | nem |  | 4012196850785 | 4012196989737 | 100 | Karton | 3.244 | 290 | 188 | 89 | 0 | 0 | 0 | 0 | 0 | 0 | 0 | 0 | 0 | 0 | 0 | 0 | 0 | 0
1186710 | VBS | BS-U2-K-16 FT | kengyeles bilincs | 2-férőhelyes | 12-16mm | FT | merítetten tűzihorganyzott, DIN EN ISO 1461 |  | 82603.94 | 100 | DB | 50 | 50 | 3.6 | 73269060 | nem |  | 4012196850792 | 4012196981021 | 50 | Karton | 1.994 | 290 | 188 | 89 | 0 | 0 | 0 | 0 | 0 | 0 | 0 | 0 | 0 | 0 | 0 | 0 | 0 | 0
1186711 | VBS | BS-U3-K-16 FT | kengyeles bilincs | 3-férőhelyes | 12-16mm | FT | merítetten tűzihorganyzott, DIN EN ISO 1461 |  | 118308.89 | 100 | DB | 50 | 50 | 4.85 | 73269060 | nem |  | 4012196850808 | 4012196981045 | 50 | Karton | 2.62 | 235 | 148 | 183 | 0 | 0 | 0 | 0 | 0 | 0 | 0 | 0 | 0 | 0 | 0 | 0 | 0 | 0
1186716 | VBS | BS-U1-K-22 FT | Kengyeles bilincs |  | 16-22mm | FT | merítetten tűzihorganyzott, DIN EN ISO 1461 |  | 48631.45 | 100 | DB | 100 | 100 | 3.223 | 73269060 | nem |  | 4012196850839 | 4012196989744 | 100 | Karton | 3.418 | 235 | 148 | 183 | 0 | 0 | 0 | 0 | 0 | 0 | 0 | 0 | 0 | 0 | 0 | 0 | 0 | 0
1186717 | VBS | BS-U2-K-22 FT | kengyeles bilincs | 2-férőhelyes | 16-22mm | FT | merítetten tűzihorganyzott, DIN EN ISO 1461 |  | 87654.03 | 100 | DB | 50 | 50 | 4.95 | 73269060 | nem |  | 4012196850846 | 4012196981106 | 50 | Karton | 2.67 | 235 | 148 | 183 | 0 | 0 | 0 | 0 | 0 | 0 | 0 | 0 | 0 | 0 | 0 | 0 | 0 | 0
1186718 | VBS | BS-U3-K-22 FT | kengyeles bilincs | 3-férőhelyes | 16-22mm | FT | merítetten tűzihorganyzott, DIN EN ISO 1461 |  | 126813.6 | 100 | DB | 50 | 50 | 6.6 | 73269060 | nem |  | 4012196850853 | 4012196981120 | 50 | Karton | 3.474 | 235 | 192 | 188 | 0 | 0 | 0 | 0 | 0 | 0 | 0 | 0 | 0 | 0 | 0 | 0 | 0 | 0
1186722 | VBS | BS-U1-K-28 FT | Kengyeles bilincs |  | 22-28mm | FT | merítetten tűzihorganyzott, DIN EN ISO 1461 |  | 58096.12 | 100 | DB | 100 | 100 | 4.344 | 73269060 | nem |  | 4012196850860 | 4012196989751 | 100 | Karton | 4.518 | 235 | 192 | 188 | 0 | 0 | 0 | 0 | 0 | 0 | 0 | 0 | 0 | 0 | 0 | 0 | 0 | 0
1186723 | VBS | BS-U2-K-28 FT | kengyeles bilincs | 2-férőhelyes | 22-28mm | FT | merítetten tűzihorganyzott, DIN EN ISO 1461 |  | 120686.13 | 100 | DB | 50 | 50 | 6.94 | 73269060 | nem |  | 4012196850891 | 4012196981168 | 50 | Karton | 3.665 | 235 | 148 | 183 | 0 | 0 | 0 | 0 | 0 | 0 | 0 | 0 | 0 | 0 | 0 | 0 | 0 | 0
1186724 | VBS | BS-U3-K-28 FT | kengyeles bilincs | 3-férőhelyes | 22-28mm | FT | merítetten tűzihorganyzott, DIN EN ISO 1461 |  | 136223.68 | 100 | DB | 50 | 50 | 10.5 | 73269060 | nem |  | 4012196850907 | 4012196981182 | 50 | Karton | 5.564 | 290 | 183 | 241 | 0 | 0 | 0 | 0 | 0 | 0 | 0 | 0 | 0 | 0 | 0 | 0 | 0 | 0
1186729 | VBS | BS-U1-K-34 FT | Kengyeles bilincs |  | 28-34mm | FT | merítetten tűzihorganyzott, DIN EN ISO 1461 |  | 76475.44 | 100 | DB | 100 | 100 | 7.5 | 73269060 | nem |  | 4012196850914 | 4012196989768 | 100 | Karton | 7.772 | 290 | 183 | 180 | 0 | 0 | 0 | 0 | 0 | 0 | 0 | 0 | 0 | 0 | 0 | 0 | 0 | 0
1186730 | VBS | BS-U2-K-34 FT | kengyeles bilincs | 2-férőhelyes | 28-34mm | FT | merítetten tűzihorganyzott, DIN EN ISO 1461 |  | 119266.79 | 100 | DB | 50 | 50 | 9.5 | 73269060 | nem |  | 4012196850921 | 4012196981229 | 50 | Karton | 5.022 | 290 | 183 | 180 | 0 | 0 | 0 | 0 | 0 | 0 | 0 | 0 | 0 | 0 | 0 | 0 | 0 | 0
1186731 | VBS | BS-U3-K-34 FT | kengyeles bilincs | 3-férőhelyes | 28-34mm | FT | merítetten tűzihorganyzott, DIN EN ISO 1461 |  | 139436.25 | 100 | DB | 50 | 50 | 13.25 | 73269060 | nem |  | 4012196850952 | 4012196981243 | 50 | Karton | 7.049 | 390 | 223 | 180 | 0 | 0 | 0 | 0 | 0 | 0 | 0 | 0 | 0 | 0 | 0 | 0 | 0 | 0
1186736 | VBS | BS-U1-K-40 FT | Kengyeles bilincs |  | 34-40mm | FT | merítetten tűzihorganyzott, DIN EN ISO 1461 |  | 78757.92 | 100 | DB | 100 | 100 | 6 | 73269060 | nem |  | 4012196850969 | 4012196989775 | 100 | Karton | 6.314 | 290 | 183 | 241 | 0 | 0 | 0 | 0 | 0 | 0 | 0 | 0 | 0 | 0 | 0 | 0 | 0 | 0
1186737 | VBS | BS-U2-K-40 FT | kengyeles bilincs | 2-férőhelyes | 34-40mm | FT | merítetten tűzihorganyzott, DIN EN ISO 1461 |  | 125598.2 | 100 | DB | 50 | 50 | 11.35 | 73269060 | nem |  | 4012196850976 | 4012196981304 | 50 | Karton | 5.989 | 290 | 183 | 241 | 0 | 0 | 0 | 0 | 0 | 0 | 0 | 0 | 0 | 0 | 0 | 0 | 0 | 0
1186738 | VBS | BS-U3-K-40 FT | kengyeles bilincs | 3-férőhelyes | 34-40mm | FT | merítetten tűzihorganyzott, DIN EN ISO 1461 |  | 147708.18 | 100 | DB | 50 | 50 | 14.4 | 73269060 | nem |  | 4012196850983 | 4012196981328 | 50 | Karton | 7.739 | 390 | 283 | 241 | 0 | 0 | 0 | 0 | 0 | 0 | 0 | 0 | 0 | 0 | 0 | 0 | 0 | 0
1186742 | VBS | BS-U1-K-46 FT | Kengyeles bilincs |  | 40-46mm | FT | merítetten tűzihorganyzott, DIN EN ISO 1461 |  | 88526.44 | 100 | DB | 100 | 100 | 10 | 73269060 | nem |  | 4012196851010 | 4012196989782 | 100 | Karton | 10.424 | 390 | 223 | 180 | 0 | 0 | 0 | 0 | 0 | 0 | 0 | 0 | 0 | 0 | 0 | 0 | 0 | 0
1186743 | VBS | BS-U2-K-46 FT | kengyeles bilincs | 2-férőhelyes | 40-46mm | FT | merítetten tűzihorganyzott, DIN EN ISO 1461 |  | 144757.23 | 100 | DB | 50 | 50 | 11.35 | 73269060 | nem |  | 4012196851027 | 4012196981366 | 50 | Karton | 6.15 | 390 | 280 | 175 | 0 | 0 | 0 | 0 | 0 | 0 | 0 | 0 | 0 | 0 | 0 | 0 | 0 | 0
1186744 | VBS | BS-U3-K-46 FT | kengyeles bilincs | 3-férőhelyes | 40-46mm | FT | merítetten tűzihorganyzott, DIN EN ISO 1461 |  | 192397.82 | 100 | DB | 50 | 50 | 18.95 | 73269060 | nem |  | 4012196851034 | 4012196981380 | 50 | Karton | 10.204 | 390 | 383 | 241 | 0 | 0 | 0 | 0 | 0 | 0 | 0 | 0 | 0 | 0 | 0 | 0 | 0 | 0
1186749 | VBS | BS-U1-K-52 FT | Kengyeles bilincs |  | 46-52mm | FT | merítetten tűzihorganyzott, DIN EN ISO 1461 |  | 95009.26 | 100 | DB | 100 | 100 | 11.2 | 73269060 | nem |  | 4012196851041 | 4012196989799 | 100 | Karton | 11.639 | 390 | 220 | 241 | 0 | 0 | 0 | 0 | 0 | 0 | 0 | 0 | 0 | 0 | 0 | 0 | 0 | 0
1186750 | VBS | BS-U2-K-52 FT | kengyeles bilincs | 2-férőhelyes | 46-52mm | FT | merítetten tűzihorganyzott, DIN EN ISO 1461 |  | 156470.39 | 100 | DB | 50 | 50 | 15.05 | 73269060 | nem |  | 4012196851072 | 4012196981427 | 50 | Karton | 7.964 | 390 | 220 | 241 | 0 | 0 | 0 | 0 | 0 | 0 | 0 | 0 | 0 | 0 | 0 | 0 | 0 | 0
1186756 | VBS | BS-U1-K-58 FT | Kengyeles bilincs |  | 52-58mm | FT | merítetten tűzihorganyzott, DIN EN ISO 1461 |  | 110949.54 | 100 | DB | 100 | 100 | 11.2 | 73269060 | nem |  | 4012196851089 | 4012196989805 | 100 | Karton | 11.639 | 390 | 220 | 241 | 0 | 0 | 0 | 0 | 0 | 0 | 0 | 0 | 0 | 0 | 0 | 0 | 0 | 0
1186757 | VBS | BS-U2-K-58 FT | kengyeles bilincs | 2-férőhelyes | 52-58mm | FT | merítetten tűzihorganyzott, DIN EN ISO 1461 |  | 186975.9 | 100 | DB | 50 | 50 | 19.8 | 73269060 | nem |  | 4012196851096 | 4012196981465 | 50 | Karton | 10.439 | 390 | 283 | 241 | 0 | 0 | 0 | 0 | 0 | 0 | 0 | 0 | 0 | 0 | 0 | 0 | 0 | 0
1186762 | VBS | BS-U1-K-64 FT | Kengyeles bilincs |  | 58-64mm | FT | merítetten tűzihorganyzott, DIN EN ISO 1461 |  | 117109.97 | 100 | DB | 100 | 100 | 14.3 | 73269060 | nem |  | 4012196851102 | 4012196989812 | 100 | Karton | 14.839 | 390 | 283 | 241 | 0 | 0 | 0 | 0 | 0 | 0 | 0 | 0 | 0 | 0 | 0 | 0 | 0 | 0
1186763 | VBS | BS-U2-K-64 FT | kengyeles bilincs | 2-férőhelyes | 58-64mm | FT | merítetten tűzihorganyzott, DIN EN ISO 1461 |  | 194232.25 | 100 | DB | 50 | 50 | 19.336 | 73269060 | nem |  | 4012196851133 | 4012196981502 | 50 | Karton | 10.207 | 390 | 283 | 241 | 0 | 0 | 0 | 0 | 0 | 0 | 0 | 0 | 0 | 0 | 0 | 0 | 0 | 0
1186769 | VBS | BS-U1-K-70 FT | Kengyeles bilincs |  | 64-70mm | FT | merítetten tűzihorganyzott, DIN EN ISO 1461 |  | 178825.51 | 100 | DB | 50 | 50 | 15.25 | 73269060 | nem |  | 4012196851140 | 4012196981526 | 50 | Karton | 8.049 | 390 | 223 | 180 | 0 | 0 | 0 | 0 | 0 | 0 | 0 | 0 | 0 | 0 | 0 | 0 | 0 | 0
1186776 | VBS | BS-U1-K-76 FT | Kengyeles bilincs |  | 70-76mm | FT | merítetten tűzihorganyzott, DIN EN ISO 1461 |  | 247759.29 | 100 | DB | 25 | 25 | 20.6 | 73269060 | nem |  | 4012196851157 | 4012196989829 | 25 | Karton | 5.422 | 290 | 183 | 180 | 0 | 0 | 0 | 0 | 0 | 0 | 0 | 0 | 0 | 0 | 0 | 0 | 0 | 0
1186782 | VBS | BS-U1-K-82 FT | Kengyeles bilincs |  | 76-82mm | FT | merítetten tűzihorganyzott, DIN EN ISO 1461 |  | 280744.01 | 100 | DB | 25 | 25 | 22 | 73269060 | nem |  | 4012196851164 | 4012196989836 | 25 | Karton | 5.814 | 290 | 183 | 241 | 0 | 0 | 0 | 0 | 0 | 0 | 0 | 0 | 0 | 0 | 0 | 0 | 0 | 0
1186789 | VBS | BS-U1-K-90 FT | Kengyeles bilincs |  | 82-90mm | FT | merítetten tűzihorganyzott, DIN EN ISO 1461 |  | 319241.29 | 100 | DB | 25 | 25 | 26.2 | 73269060 | nem |  | 4012196851195 | 4012196989843 | 25 | Karton | 6.974 | 390 | 223 | 180 | 0 | 0 | 0 | 0 | 0 | 0 | 0 | 0 | 0 | 0 | 0 | 0 | 0 | 0
1186797 | VBS | BS-U1-K-100 FT | Kengyeles bilincs |  | 90-100mm | FT | merítetten tűzihorganyzott, DIN EN ISO 1461 |  | 358672.78 | 100 | DB | 25 | 25 | 30 | 73269060 | nem |  | 4012196851201 | 4012196989850 | 25 | Karton | 7.924 | 390 | 223 | 180 | 0 | 0 | 0 | 0 | 0 | 0 | 0 | 0 | 0 | 0 | 0 | 0 | 0 | 0
1186802 | VBS | BS-U1-K-12 A2 | Kengyeles bilincs |  | 08-12mm | 2B | felületkezelés nélkül, utókezelt |  | 126745.62 | 100 | DB | 50 | 50 | 3 | 73269060 | nem |  | 4012196851270 | 4012196982806 | 50 | Karton | 1.581 | 195 | 138 | 83 | 0 | 0 | 0 | 0 | 0 | 0 | 0 | 0 | 0 | 0 | 0 | 0 | 0 | 0
1186809 | VBS | BS-U1-K-16 A2 | Kengyeles bilincs |  | 12-16mm | 2B | felületkezelés nélkül, utókezelt |  | 135280.2 | 100 | DB | 50 | 50 | 3.2 | 73269060 | nem |  | 4012196851324 | 4012196982905 | 50 | Karton | 1.681 | 195 | 138 | 83 | 0 | 0 | 0 | 0 | 0 | 0 | 0 | 0 | 0 | 0 | 0 | 0 | 0 | 0
1186816 | VBS | BS-U1-K-22 A2 | Kengyeles bilincs |  | 16-22mm | 2B | felületkezelés nélkül, utókezelt |  | 137036.35 | 100 | DB | 50 | 50 | 3.8 | 73269060 | nem |  | 4012196851379 | 4012196982981 | 50 | Karton | 2.007 | 235 | 148 | 88 | 0 | 0 | 0 | 0 | 0 | 0 | 0 | 0 | 0 | 0 | 0 | 0 | 0 | 0
1186822 | VBS | BS-U1-K-28 A2 | Kengyeles bilincs |  | 22-28mm | 2B | felületkezelés nélkül, utókezelt |  | 151583.04 | 100 | DB | 50 | 50 | 5.35 | 73269060 | nem |  | 4012196851409 | 4012196983063 | 50 | Karton | 2.869 | 290 | 188 | 89 | 0 | 0 | 0 | 0 | 0 | 0 | 0 | 0 | 0 | 0 | 0 | 0 | 0 | 0
1186829 | VBS | BS-U1-K-34 A2 | Kengyeles bilincs |  | 28-34mm | 2B | felületkezelés nélkül, utókezelt |  | 195524.9 | 100 | DB | 50 | 50 | 7.2 | 73269060 | nem |  | 4012196851454 | 4012196983148 | 50 | Karton | 3.795 | 235 | 148 | 183 | 0 | 0 | 0 | 0 | 0 | 0 | 0 | 0 | 0 | 0 | 0 | 0 | 0 | 0
1186836 | VBS | BS-U1-K-40 A2 | Kengyeles bilincs |  | 34-40mm | 2B | felületkezelés nélkül, utókezelt |  | 201320.71 | 100 | DB | 25 | 25 | 6.401 | 73269060 | nem |  | 4012196851508 | 4012196983209 | 25 | Karton | 1.707 | 235 | 148 | 88 | 0 | 0 | 0 | 0 | 0 | 0 | 0 | 0 | 0 | 0 | 0 | 0 | 0 | 0
1186842 | VBS | BS-U1-K-46 A2 | Kengyeles bilincs |  | 40-46mm | 2B | felületkezelés nélkül, utókezelt |  | 227769.05 | 100 | DB | 25 | 25 | 9.9 | 73269060 | nem |  | 4012196851553 | 4012196983261 | 25 | Karton | 2.669 | 290 | 188 | 89 | 0 | 0 | 0 | 0 | 0 | 0 | 0 | 0 | 0 | 0 | 0 | 0 | 0 | 0
1186849 | VBS | BS-U1-K-52 A2 | Kengyeles bilincs |  | 46-52mm | 2B | felületkezelés nélkül, utókezelt |  | 241093.13 | 100 | DB | 25 | 25 | 11.2 | 73269060 | nem |  | 4012196851584 | 4012196983322 | 25 | Karton | 2.994 | 290 | 188 | 89 | 0 | 0 | 0 | 0 | 0 | 0 | 0 | 0 | 0 | 0 | 0 | 0 | 0 | 0
1186856 | VBS | BS-U1-K-58 A2 | Kengyeles bilincs |  | 52-58mm | 2B | felületkezelés nélkül, utókezelt |  | 248358.75 | 100 | DB | 25 | 25 | 13.4 | 73269060 | nem |  | 4012196851621 | 4012197307097 | 25 | Karton | 3.545 | 235 | 148 | 183 | 0 | 0 | 0 | 0 | 0 | 0 | 0 | 0 | 0 | 0 | 0 | 0 | 0 | 0
1186862 | VBS | BS-U1-K-64 A2 | Kengyeles bilincs |  | 58-64mm | 2B | felületkezelés nélkül, utókezelt |  | 258484.68 | 100 | DB | 15 | 15 | 14.3 | 73269060 | nem |  | 4012196851645 | 4012196983407 | 15 | Karton | 2.34 | 235 | 148 | 183 | 0 | 0 | 0 | 0 | 0 | 0 | 0 | 0 | 0 | 0 | 0 | 0 | 0 | 0
1186869 | VBS | BS-U1-K-70 A2 | Kengyeles bilincs |  | 64-70mm | 2B | felületkezelés nélkül, utókezelt |  | 324105.98 | 100 | DB | 15 | 15 | 20.5 | 73269060 | nem |  | 4012196851683 | 4012196983445 | 15 | Karton | 3.27 | 235 | 148 | 183 | 0 | 0 | 0 | 0 | 0 | 0 | 0 | 0 | 0 | 0 | 0 | 0 | 0 | 0
1186876 | VBS | BS-U1-K-76 A2 | Kengyeles bilincs |  | 70-76mm | 2B | felületkezelés nélkül, utókezelt |  | 355809.38 | 100 | DB | 10 | 10 | 19.1 | 73269060 | nem |  | 4012196851690 | 4012196983469 | 10 | Karton | 2.104 | 290 | 188 | 89 | 0 | 0 | 0 | 0 | 0 | 0 | 0 | 0 | 0 | 0 | 0 | 0 | 0 | 0
1186902 | VBS | BS-U1-K-12 ALU | Kengyeles bilincs |  | 08-12mm |  |  |  | 79594.28 | 100 | DB | 50 | 50 | 1.1 | 76169990 | nem |  | 4012196851751 | 4012196981625 | 50 | Karton | 0.631 | 195 | 138 | 83 | 0 | 0 | 0 | 0 | 0 | 0 | 0 | 0 | 0 | 0 | 0 | 0 | 0 | 0
1186903 | VBS | BS-U2-K-12 ALU | kengyeles bilincs | 2-férőhelyes | 08-12mm |  |  |  | 296261.99 | 100 | DB | 50 | 50 | 1.439 | 76169990 | nem |  | 4012196851768 | 4012196981649 | 50 | Karton | 0.913 | 290 | 188 | 89 | 0 | 0 | 0 | 0 | 0 | 0 | 0 | 0 | 0 | 0 | 0 | 0 | 0 | 0
1186904 | VBS | BS-U3-K-12 ALU | kengyeles bilincs | 3-férőhelyes | 08-12mm |  |  |  | 308438.65 | 100 | DB | 50 | 50 | 1.744 | 76169990 | nem |  | 4012196851799 | 4012196981663 | 50 | Karton | 1.067 | 235 | 148 | 183 | 0 | 0 | 0 | 0 | 0 | 0 | 0 | 0 | 0 | 0 | 0 | 0 | 0 | 0
1186909 | VBS | BS-U1-K-16 ALU | Kengyeles bilincs |  | 12-16mm |  |  |  | 82854.23 | 100 | DB | 50 | 50 | 1.2 | 76169990 | nem |  | 4012196851805 | 4012196981687 | 50 | Karton | 0.681 | 195 | 138 | 83 | 0 | 0 | 0 | 0 | 0 | 0 | 0 | 0 | 0 | 0 | 0 | 0 | 0 | 0
1186910 | VBS | BS-U2-K-16 ALU | kengyeles bilincs | 2-férőhelyes | 12-16mm |  |  |  | 309508.82 | 100 | DB | 50 | 50 | 1.636 | 76169990 | nem |  | 4012196851812 | 4012196981700 | 50 | Karton | 1.012 | 290 | 188 | 89 | 0 | 0 | 0 | 0 | 0 | 0 | 0 | 0 | 0 | 0 | 0 | 0 | 0 | 0
1186911 | VBS | BS-U3-K-16 ALU | kengyeles bilincs | 3-férőhelyes | 12-16mm |  |  |  | 319825.3 | 100 | DB | 50 | 50 | 1.992 | 76169990 | nem |  | 4012196851829 | 4012196981724 | 50 | Karton | 1.191 | 235 | 148 | 183 | 0 | 0 | 0 | 0 | 0 | 0 | 0 | 0 | 0 | 0 | 0 | 0 | 0 | 0
1186916 | VBS | BS-U1-K-22 ALU | Kengyeles bilincs |  | 16-22mm |  |  |  | 85885.52 | 100 | DB | 50 | 50 | 1.35 | 76169990 | nem |  | 4012196851850 | 4012196981748 | 50 | Karton | 0.782 | 235 | 148 | 88 | 0 | 0 | 0 | 0 | 0 | 0 | 0 | 0 | 0 | 0 | 0 | 0 | 0 | 0
1186917 | VBS | BS-U2-K-22 ALU | kengyeles bilincs | 2-férőhelyes | 16-22mm |  |  |  | 321289.96 | 100 | DB | 50 | 50 | 1.93 | 76169990 | nem |  | 4012196851867 | 4012196981762 | 50 | Karton | 1.16 | 235 | 148 | 183 | 0 | 0 | 0 | 0 | 0 | 0 | 0 | 0 | 0 | 0 | 0 | 0 | 0 | 0
1186918 | VBS | BS-U3-K-22 ALU | kengyeles bilincs | 3-férőhelyes | 16-22mm |  |  |  | 335377.27 | 100 | DB | 50 | 50 | 2.515 | 76169990 | nem |  | 4012196851874 | 4012196981786 | 50 | Karton | 1.432 | 235 | 192 | 188 | 0 | 0 | 0 | 0 | 0 | 0 | 0 | 0 | 0 | 0 | 0 | 0 | 0 | 0
1186922 | VBS | BS-U1-K-28 ALU | Kengyeles bilincs |  | 22-28mm |  |  |  | 90166.2 | 100 | DB | 50 | 50 | 1.95 | 76169990 | nem |  | 4012196851881 | 4012196981809 | 50 | Karton | 1.169 | 290 | 188 | 89 | 0 | 0 | 0 | 0 | 0 | 0 | 0 | 0 | 0 | 0 | 0 | 0 | 0 | 0
1186923 | VBS | BS-U2-K-28 ALU | kengyeles bilincs | 2-férőhelyes | 22-28mm |  |  |  | 334218.52 | 100 | DB | 50 | 50 | 2.719 | 76169990 | nem |  | 4012196851911 | 4012196981823 | 50 | Karton | 1.555 | 235 | 148 | 183 | 0 | 0 | 0 | 0 | 0 | 0 | 0 | 0 | 0 | 0 | 0 | 0 | 0 | 0
1186924 | VBS | BS-U3-K-28 ALU | kengyeles bilincs | 3-férőhelyes | 22-28mm |  |  |  | 349566.55 | 100 | DB | 50 | 50 | 3.609 | 76169990 | nem |  | 4012196851928 | 4012196981847 | 50 | Karton | 2.119 | 290 | 183 | 241 | 0 | 0 | 0 | 0 | 0 | 0 | 0 | 0 | 0 | 0 | 0 | 0 | 0 | 0
1186929 | VBS | BS-U1-K-34 ALU | Kengyeles bilincs |  | 28-34mm |  |  |  | 99792.58 | 100 | DB | 50 | 50 | 2.55 | 76169990 | nem |  | 4012196851935 | 4012196981861 | 50 | Karton | 1.47 | 235 | 148 | 183 | 0 | 0 | 0 | 0 | 0 | 0 | 0 | 0 | 0 | 0 | 0 | 0 | 0 | 0
1186930 | VBS | BS-U2-K-34 ALU | kengyeles bilincs | 2-férőhelyes | 28-34mm |  |  |  | 349222.53 | 100 | DB | 50 | 50 | 3.167 | 76169990 | nem |  | 4012196851942 | 4012196981885 | 50 | Karton | 1.855 | 290 | 183 | 180 | 0 | 0 | 0 | 0 | 0 | 0 | 0 | 0 | 0 | 0 | 0 | 0 | 0 | 0
1186931 | VBS | BS-U3-K-34 ALU | kengyeles bilincs | 3-férőhelyes | 28-34mm |  |  |  | 363576.61 | 100 | DB | 50 | 50 | 4.101 | 76169990 | nem |  | 4012196851973 | 4012196981908 | 50 | Karton | 2.475 | 390 | 223 | 180 | 0 | 0 | 0 | 0 | 0 | 0 | 0 | 0 | 0 | 0 | 0 | 0 | 0 | 0
1186936 | VBS | BS-U1-K-40 ALU | Kengyeles bilincs |  | 34-40mm |  |  |  | 106914 | 100 | DB | 50 | 50 | 2.8 | 76169990 | nem |  | 4012196851980 | 4012196981922 | 50 | Karton | 1.595 | 235 | 148 | 183 | 0 | 0 | 0 | 0 | 0 | 0 | 0 | 0 | 0 | 0 | 0 | 0 | 0 | 0
1186937 | VBS | BS-U2-K-40 ALU | kengyeles bilincs | 2-férőhelyes | 34-40mm |  |  |  | 360532.96 | 100 | DB | 50 | 50 | 3.545 | 76169990 | nem |  | 4012196851997 | 4012196981946 | 50 | Karton | 2.087 | 290 | 183 | 241 | 0 | 0 | 0 | 0 | 0 | 0 | 0 | 0 | 0 | 0 | 0 | 0 | 0 | 0
1186942 | VBS | BS-U1-K-46 ALU | Kengyeles bilincs |  | 40-46mm |  |  |  | 128787.08 | 100 | DB | 50 | 50 | 3.6 | 76169990 | nem |  | 4012196852031 | 4012196981984 | 50 | Karton | 1.974 | 235 | 192 | 188 | 0 | 0 | 0 | 0 | 0 | 0 | 0 | 0 | 0 | 0 | 0 | 0 | 0 | 0
1186943 | VBS | BS-U2-K-46 ALU | kengyeles bilincs | 2-férőhelyes | 40-46mm |  |  |  | 375396.89 | 100 | DB | 50 | 50 | 4.509 | 76169990 | nem |  | 4012196852048 | 4012196982004 | 50 | Karton | 2.73 | 390 | 280 | 175 | 0 | 0 | 0 | 0 | 0 | 0 | 0 | 0 | 0 | 0 | 0 | 0 | 0 | 0
1186949 | VBS | BS-U1-K-52 ALU | Kengyeles bilincs |  | 46-52mm |  |  |  | 140088.24 | 100 | DB | 50 | 50 | 3.95 | 76169990 | nem |  | 4012196852062 | 4012196982042 | 50 | Karton | 2.149 | 235 | 192 | 188 | 0 | 0 | 0 | 0 | 0 | 0 | 0 | 0 | 0 | 0 | 0 | 0 | 0 | 0
1186950 | VBS | BS-U2-K-52 ALU | kengyeles bilincs | 2-férőhelyes | 46-52mm |  |  |  | 382886.02 | 100 | DB | 50 | 50 | 5.021 | 76169990 | nem |  | 4012196852093 | 4012196982066 | 50 | Karton | 2.949 | 390 | 220 | 241 | 0 | 0 | 0 | 0 | 0 | 0 | 0 | 0 | 0 | 0 | 0 | 0 | 0 | 0
1186956 | VBS | BS-U1-K-58 ALU | Kengyeles bilincs |  | 52-58mm |  |  |  | 156874.15 | 100 | DB | 50 | 50 | 4.9 | 76169990 | nem |  | 4012196852109 | 4012196982080 | 50 | Karton | 2.642 | 295 | 185 | 188 | 0 | 0 | 0 | 0 | 0 | 0 | 0 | 0 | 0 | 0 | 0 | 0 | 0 | 0
1186962 | VBS | BS-U1-K-64 ALU | Kengyeles bilincs |  | 58-64mm |  |  |  | 168293.76 | 100 | DB | 50 | 50 | 5.25 | 76169990 | nem |  | 4012196852123 | 4012196982127 | 50 | Karton | 2.82 | 295 | 185 | 249 | 0 | 0 | 0 | 0 | 0 | 0 | 0 | 0 | 0 | 0 | 0 | 0 | 0 | 0
1186969 | VBS | BS-U1-K-70 ALU | Kengyeles bilincs |  | 64-70mm |  |  |  | 222456.31 | 100 | DB | 50 | 50 | 5.6 | 76169990 | nem |  | 4012196852161 | 4012196982165 | 50 | Karton | 3.224 | 390 | 223 | 180 | 0 | 0 | 0 | 0 | 0 | 0 | 0 | 0 | 0 | 0 | 0 | 0 | 0 | 0
1186976 | VBS | BS-U1-K-76 ALU | Kengyeles bilincs |  | 70-76mm |  |  |  | 256871.7 | 100 | DB | 50 | 50 | 7.05 | 76169990 | nem |  | 4012196852178 | 4012196982189 | 50 | Karton | 3.851 | 395 | 288 | 183 | 0 | 0 | 0 | 0 | 0 | 0 | 0 | 0 | 0 | 0 | 0 | 0 | 0 | 0
1187002 | VBS | BS-N1-M-12 FT | Kengyeles bilincs |  | 08-12mm | FT | merítetten tűzihorganyzott, DIN EN ISO 1461 |  | 49265.93 | 100 | DB | 100 | 100 | 2.45 | 73269060 | nem |  | 4012196852352 | 4012196983544 | 100 | Karton | 2.644 | 290 | 188 | 89 | 0 | 0 | 0 | 0 | 0 | 0 | 0 | 0 | 0 | 0 | 0 | 0 | 0 | 0
1187003 | VBS | BS-N2-M-12 FT | kengyeles bilincs | 2-férőhelyes | 08-12mm | FT | merítetten tűzihorganyzott, DIN EN ISO 1461 |  | 58505.03 | 100 | DB | 50 | 50 | 3.262 | 73269060 | nem |  | 4012196852369 | 4012196983568 | 50 | Karton | 1.825 | 290 | 188 | 89 | 0 | 0 | 0 | 0 | 0 | 0 | 0 | 0 | 0 | 0 | 0 | 0 | 0 | 0
1187008 | VBS | BS-N1-M-16 FT | Kengyeles bilincs |  | 12-16mm | FT | merítetten tűzihorganyzott, DIN EN ISO 1461 |  | 56651.03 | 100 | DB | 100 | 100 | 2.8 | 73269060 | nem |  | 4012196852390 | 4012196983582 | 100 | Karton | 2.994 | 290 | 188 | 89 | 0 | 0 | 0 | 0 | 0 | 0 | 0 | 0 | 0 | 0 | 0 | 0 | 0 | 0
1187009 | VBS | BS-N2-M-16 FT | kengyeles bilincs | 2-férőhelyes | 12-16mm | FT | merítetten tűzihorganyzott, DIN EN ISO 1461 |  | 68652.59 | 100 | DB | 50 | 50 | 3.902 | 73269060 | nem |  | 4012196852406 | 4012196983605 | 50 | Karton | 2.058 | 235 | 148 | 88 | 0 | 0 | 0 | 0 | 0 | 0 | 0 | 0 | 0 | 0 | 0 | 0 | 0 | 0
1187014 | VBS | BS-N1-M-22 FT | Kengyeles bilincs |  | 16-22mm | FT | merítetten tűzihorganyzott, DIN EN ISO 1461 |  | 58832.57 | 100 | DB | 100 | 100 | 3.15 | 73269060 | nem |  | 4012196852413 | 4012196983629 | 100 | Karton | 3.344 | 290 | 188 | 89 | 0 | 0 | 0 | 0 | 0 | 0 | 0 | 0 | 0 | 0 | 0 | 0 | 0 | 0
1187015 | VBS | BS-N2-M-22 FT | kengyeles bilincs | 2-férőhelyes | 16-22mm | FT | merítetten tűzihorganyzott, DIN EN ISO 1461 |  | 72091.76 | 100 | DB | 50 | 50 | 4.881 | 73269060 | nem |  | 4012196852420 | 4012196983643 | 50 | Karton | 2.636 | 235 | 148 | 183 | 0 | 0 | 0 | 0 | 0 | 0 | 0 | 0 | 0 | 0 | 0 | 0 | 0 | 0
1187020 | VBS | BS-N1-M-28 FT | Kengyeles bilincs |  | 22-28mm | FT | merítetten tűzihorganyzott, DIN EN ISO 1461 |  | 62929.91 | 100 | DB | 100 | 100 | 4.9 | 73269060 | nem |  | 4012196852451 | 4012196983667 | 100 | Karton | 5.074 | 235 | 192 | 188 | 0 | 0 | 0 | 0 | 0 | 0 | 0 | 0 | 0 | 0 | 0 | 0 | 0 | 0
1187021 | VBS | BS-N2-M-28 FT | kengyeles bilincs | 2-férőhelyes | 22-28mm | FT | merítetten tűzihorganyzott, DIN EN ISO 1461 |  | 79300.73 | 100 | DB | 50 | 50 | 8.051 | 73269060 | nem |  | 4012196852468 | 4012196983681 | 50 | Karton | 4.221 | 235 | 148 | 183 | 0 | 0 | 0 | 0 | 0 | 0 | 0 | 0 | 0 | 0 | 0 | 0 | 0 | 0
1187026 | VBS | BS-N1-M-34 FT | Kengyeles bilincs |  | 28-34mm | FT | merítetten tűzihorganyzott, DIN EN ISO 1461 |  | 90234.18 | 100 | DB | 100 | 100 | 6.4 | 73269060 | nem |  | 4012196852475 | 4012196983704 | 100 | Karton | 6.672 | 290 | 183 | 180 | 0 | 0 | 0 | 0 | 0 | 0 | 0 | 0 | 0 | 0 | 0 | 0 | 0 | 0
1187032 | VBS | BS-N1-M-40 FT | Kengyeles bilincs |  | 34-40mm | FT | merítetten tűzihorganyzott, DIN EN ISO 1461 |  | 97377.23 | 100 | DB | 100 | 100 | 7 | 73269060 | nem |  | 4012196852512 | 4012196983766 | 100 | Karton | 7.272 | 290 | 183 | 180 | 0 | 0 | 0 | 0 | 0 | 0 | 0 | 0 | 0 | 0 | 0 | 0 | 0 | 0
1187038 | VBS | BS-N1-M-46 FT | Kengyeles bilincs |  | 40-46mm | FT | merítetten tűzihorganyzott, DIN EN ISO 1461 |  | 110124.51 | 100 | DB | 100 | 100 | 8.5 | 73269060 | nem |  | 4012196852536 | 4012196983803 | 100 | Karton | 8.924 | 390 | 223 | 180 | 0 | 0 | 0 | 0 | 0 | 0 | 0 | 0 | 0 | 0 | 0 | 0 | 0 | 0
1187044 | VBS | BS-N1-M-52 FT | Kengyeles bilincs |  | 46-52mm | FT | merítetten tűzihorganyzott, DIN EN ISO 1461 |  | 115424.89 | 100 | DB | 100 | 100 | 9.15 | 73269060 | nem |  | 4012196852574 | 4012196983865 | 100 | Karton | 9.574 | 390 | 223 | 180 | 0 | 0 | 0 | 0 | 0 | 0 | 0 | 0 | 0 | 0 | 0 | 0 | 0 | 0
1187050 | VBS | BS-N1-M-58 FT | Kengyeles bilincs |  | 52-58mm | FT | merítetten tűzihorganyzott, DIN EN ISO 1461 |  | 121953.03 | 100 | DB | 100 | 100 | 12.1 | 73269060 | nem |  | 4012196852598 | 4012196983926 | 100 | Karton | 12.639 | 390 | 283 | 241 | 0 | 0 | 0 | 0 | 0 | 0 | 0 | 0 | 0 | 0 | 0 | 0 | 0 | 0
1187056 | VBS | BS-N1-M-64 FT | Kengyeles bilincs |  | 58-64mm | FT | merítetten tűzihorganyzott, DIN EN ISO 1461 |  | 129545.16 | 100 | DB | 50 | 50 | 13.951 | 73269060 | nem |  | 4012196852635 | 4012197418014 | 50 | Karton | 7.29 | 290 | 183 | 241 | 0 | 0 | 0 | 0 | 0 | 0 | 0 | 0 | 0 | 0 | 0 | 0 | 0 | 0
1187062 | VBS | BS-N1-M-70 FT | Kengyeles bilincs |  | 64-70mm | FT | merítetten tűzihorganyzott, DIN EN ISO 1461 |  | 173222.31 | 100 | DB | 50 | 50 | 15.032 | 73269060 | nem |  | 4012196852659 | 4012196984046 | 50 | Karton | 7.94 | 390 | 223 | 180 | 0 | 0 | 0 | 0 | 0 | 0 | 0 | 0 | 0 | 0 | 0 | 0 | 0 | 0
1187202 | VBS | BS-N1-K-12 FT | Kengyeles bilincs |  | 08-12mm | FT | merítetten tűzihorganyzott, DIN EN ISO 1461 |  | 41712.94 | 100 | DB | 100 | 100 | 2.5 | 73269060 | nem |  | 4012196852758 | 4012196985081 | 100 | Karton | 2.694 | 290 | 188 | 89 | 0 | 0 | 0 | 0 | 0 | 0 | 0 | 0 | 0 | 0 | 0 | 0 | 0 | 0
1187203 | VBS | BS-N2-K-12 FT | kengyeles bilincs | 2-férőhelyes | 08-12mm | FT | merítetten tűzihorganyzott, DIN EN ISO 1461 |  | 83378.5 | 100 | DB | 50 | 50 | 3.5 | 73269060 | nem |  | 4012196852765 | 4012196985104 | 50 | Karton | 1.944 | 290 | 188 | 89 | 0 | 0 | 0 | 0 | 0 | 0 | 0 | 0 | 0 | 0 | 0 | 0 | 0 | 0
1187208 | VBS | BS-N1-K-16 FT | Kengyeles bilincs |  | 12-16mm | FT | merítetten tűzihorganyzott, DIN EN ISO 1461 |  | 43170.39 | 100 | DB | 100 | 100 | 2.919 | 73269060 | nem |  | 4012196852772 | 4012196985128 | 100 | Karton | 3.113 | 290 | 188 | 89 | 0 | 0 | 0 | 0 | 0 | 0 | 0 | 0 | 0 | 0 | 0 | 0 | 0 | 0
1187209 | VBS | BS-N2-K-16 FT | kengyeles bilincs | 2-férőhelyes | 12-16mm | FT | merítetten tűzihorganyzott, DIN EN ISO 1461 |  | 60536.19 | 100 | DB | 50 | 50 | 4.33 | 73269060 | nem |  | 4012196852840 | 4012196985142 | 50 | Karton | 2.359 | 290 | 188 | 89 | 0 | 0 | 0 | 0 | 0 | 0 | 0 | 0 | 0 | 0 | 0 | 0 | 0 | 0
1187214 | VBS | BS-N1-K-22 FT | Kengyeles bilincs |  | 16-22mm | FT | merítetten tűzihorganyzott, DIN EN ISO 1461 |  | 46721.83 | 100 | DB | 100 | 100 | 3.1 | 73269060 | nem |  | 4012196852789 | 4012196985166 | 100 | Karton | 3.241 | 247 | 152 | 152 | 0 | 0 | 0 | 0 | 0 | 0 | 0 | 0 | 0 | 0 | 0 | 0 | 0 | 0
1187215 | VBS | BS-N2-K-22 FT | kengyeles bilincs | 2-férőhelyes | 16-22mm | FT | merítetten tűzihorganyzott, DIN EN ISO 1461 |  | 63567.48 | 100 | DB | 50 | 50 | 5.128 | 73269060 | nem |  | 4012196852871 | 4012196985487 | 50 | Karton | 2.759 | 235 | 148 | 183 | 0 | 0 | 0 | 0 | 0 | 0 | 0 | 0 | 0 | 0 | 0 | 0 | 0 | 0
1187220 | VBS | BS-N1-K-28 FT | Kengyeles bilincs |  | 22-28mm | FT | merítetten tűzihorganyzott, DIN EN ISO 1461 |  | 55564.38 | 100 | DB | 100 | 100 | 4.6 | 73269060 | nem |  | 4012196852819 | 4012196985500 | 100 | Karton | 4.774 | 235 | 192 | 188 | 0 | 0 | 0 | 0 | 0 | 0 | 0 | 0 | 0 | 0 | 0 | 0 | 0 | 0
1187221 | VBS | BS-N2-K-28 FT | kengyeles bilincs | 2-férőhelyes | 22-28mm | FT | merítetten tűzihorganyzott, DIN EN ISO 1461 |  | 66751.21 | 100 | DB | 50 | 50 | 7.368 | 73269060 | nem |  | 4012196852888 | 4012196985524 | 50 | Karton | 3.858 | 235 | 192 | 188 | 0 | 0 | 0 | 0 | 0 | 0 | 0 | 0 | 0 | 0 | 0 | 0 | 0 | 0
1187226 | VBS | BS-N1-K-34 FT | Kengyeles bilincs |  | 28-34mm | FT | merítetten tűzihorganyzott, DIN EN ISO 1461 |  | 71272.91 | 100 | DB | 100 | 100 | 5.9 | 73269060 | nem |  | 4012196852826 | 4012196985548 | 100 | Karton | 6.172 | 290 | 183 | 180 | 0 | 0 | 0 | 0 | 0 | 0 | 0 | 0 | 0 | 0 | 0 | 0 | 0 | 0
1187232 | VBS | BS-N1-K-40 FT | Kengyeles bilincs |  | 34-40mm | FT | merítetten tűzihorganyzott, DIN EN ISO 1461 |  | 74242.4 | 100 | DB | 100 | 100 | 5.97 | 73269060 | nem |  | 4012196852833 | 4012196985609 | 100 | Karton | 6.284 | 290 | 183 | 241 | 0 | 0 | 0 | 0 | 0 | 0 | 0 | 0 | 0 | 0 | 0 | 0 | 0 | 0
1187238 | VBS | BS-N1-K-46 FT | Kengyeles bilincs |  | 40-46mm | FT | merítetten tűzihorganyzott, DIN EN ISO 1461 |  | 82483.43 | 100 | DB | 100 | 100 | 6.64 | 73269060 | nem |  | 4012196852932 | 4012196985678 | 100 | Karton | 7.064 | 390 | 223 | 180 | 0 | 0 | 0 | 0 | 0 | 0 | 0 | 0 | 0 | 0 | 0 | 0 | 0 | 0
1187244 | VBS | BS-N1-K-52 FT | Kengyeles bilincs |  | 46-52mm | FT | merítetten tűzihorganyzott, DIN EN ISO 1461 |  | 90903.68 | 100 | DB | 100 | 100 | 7.27 | 73269060 | nem |  | 4012196852956 | 4012196985739 | 100 | Karton | 7.745 | 390 | 280 | 175 | 0 | 0 | 0 | 0 | 0 | 0 | 0 | 0 | 0 | 0 | 0 | 0 | 0 | 0
1187250 | VBS | BS-N1-K-58 FT | Kengyeles bilincs |  | 52-58mm | FT | merítetten tűzihorganyzott, DIN EN ISO 1461 |  | 112789.12 | 100 | DB | 50 | 50 | 10.56 | 73269060 | nem |  | 4012196852963 | 4012196985784 | 50 | Karton | 5.475 | 295 | 185 | 249 | 0 | 0 | 0 | 0 | 0 | 0 | 0 | 0 | 0 | 0 | 0 | 0 | 0 | 0
1187256 | VBS | BS-N1-K-64 FT | Kengyeles bilincs |  | 58-64mm | FT | merítetten tűzihorganyzott, DIN EN ISO 1461 |  | 120375.07 | 100 | DB | 50 | 50 | 11.2 | 73269060 | nem |  | 4012196852994 | 4012196985852 | 50 | Karton | 5.795 | 295 | 185 | 249 | 0 | 0 | 0 | 0 | 0 | 0 | 0 | 0 | 0 | 0 | 0 | 0 | 0 | 0
1187262 | VBS | BS-N1-K-70 FT | Kengyeles bilincs |  | 64-70mm | FT | merítetten tűzihorganyzott, DIN EN ISO 1461 |  | 171783.4 | 100 | DB | 50 | 50 | 12.33 | 73269060 | nem |  | 4012196853007 | 4012196985890 | 50 | Karton | 6.589 | 390 | 223 | 180 | 0 | 0 | 0 | 0 | 0 | 0 | 0 | 0 | 0 | 0 | 0 | 0 | 0 | 0
1187302 | VBS | BS-N1-K-12 ALU | Kengyeles bilincs |  | 08-12mm |  |  |  | 72646.93 | 100 | DB | 50 | 50 | 0.9 | 76169990 | nem |  | 4012196853069 | 4012196984169 | 50 | Karton | 0.531 | 195 | 138 | 83 | 0 | 0 | 0 | 0 | 0 | 0 | 0 | 0 | 0 | 0 | 0 | 0 | 0 | 0
1187308 | VBS | BS-N1-K-16 ALU | Kengyeles bilincs |  | 12-16mm |  |  |  | 73906.62 | 100 | DB | 50 | 50 | 1.09 | 76169990 | nem |  | 4012196853083 | 4012196984220 | 50 | Karton | 0.626 | 195 | 138 | 83 | 0 | 0 | 0 | 0 | 0 | 0 | 0 | 0 | 0 | 0 | 0 | 0 | 0 | 0
1187314 | VBS | BS-N1-K-22 ALU | Kengyeles bilincs |  | 16-22mm |  |  |  | 76575.35 | 100 | DB | 50 | 50 | 1.2 | 76169990 | nem |  | 4012196853113 | 4012196984268 | 50 | Karton | 0.707 | 235 | 148 | 88 | 0 | 0 | 0 | 0 | 0 | 0 | 0 | 0 | 0 | 0 | 0 | 0 | 0 | 0
1187320 | VBS | BS-N1-K-28 ALU | Kengyeles bilincs |  | 22-28mm |  |  |  | 78806.33 | 100 | DB | 50 | 50 | 1.7 | 76169990 | nem |  | 4012196853120 | 4012196984305 | 50 | Karton | 1.044 | 290 | 188 | 89 | 0 | 0 | 0 | 0 | 0 | 0 | 0 | 0 | 0 | 0 | 0 | 0 | 0 | 0
1187326 | VBS | BS-N1-K-34 ALU | Kengyeles bilincs |  | 28-34mm |  |  |  | 86271.77 | 100 | DB | 50 | 50 | 2.2 | 76169990 | nem |  | 4012196853182 | 4012196984367 | 50 | Karton | 1.294 | 290 | 188 | 89 | 0 | 0 | 0 | 0 | 0 | 0 | 0 | 0 | 0 | 0 | 0 | 0 | 0 | 0
1187332 | VBS | BS-N1-K-40 ALU | Kengyeles bilincs |  | 34-40mm |  |  |  | 91546.4 | 100 | DB | 50 | 50 | 2.35 | 76169990 | nem |  | 4012196853205 | 4012196984404 | 50 | Karton | 1.369 | 290 | 188 | 89 | 0 | 0 | 0 | 0 | 0 | 0 | 0 | 0 | 0 | 0 | 0 | 0 | 0 | 0
1187338 | VBS | BS-N1-K-46 ALU | Kengyeles bilincs |  | 40-46mm |  |  |  | 101257.24 | 100 | DB | 50 | 50 | 2.55 | 76169990 | nem |  | 4012196853236 | 4012196984442 | 50 | Karton | 1.449 | 235 | 192 | 188 | 0 | 0 | 0 | 0 | 0 | 0 | 0 | 0 | 0 | 0 | 0 | 0 | 0 | 0
1187344 | VBS | BS-N1-K-52 ALU | Kengyeles bilincs |  | 46-52mm |  |  |  | 116544.5 | 100 | DB | 50 | 50 | 2.88 | 76169990 | nem |  | 4012196853243 | 4012196984480 | 50 | Karton | 1.632 | 295 | 185 | 188 | 0 | 0 | 0 | 0 | 0 | 0 | 0 | 0 | 0 | 0 | 0 | 0 | 0 | 0
1187350 | VBS | BS-N1-K-58 ALU | Kengyeles bilincs |  | 52-58mm |  |  |  | 129019.86 | 100 | DB | 50 | 50 | 4.1 | 76169990 | nem |  | 4012196853250 | 4012196984527 | 50 | Karton | 2.242 | 295 | 185 | 188 | 0 | 0 | 0 | 0 | 0 | 0 | 0 | 0 | 0 | 0 | 0 | 0 | 0 | 0
1187402 | VBS | BS-F1-M-12 FT | Kengyeles bilincs |  | 08-12mm | FT | merítetten tűzihorganyzott, DIN EN ISO 1461 |  | 57671.76 | 100 | DB | 100 | 100 | 3.7 | 73269060 | nem |  | 4012196853380 | 4012196985913 | 100 | Karton | 3.894 | 290 | 188 | 89 | 0 | 0 | 0 | 0 | 0 | 0 | 0 | 0 | 0 | 0 | 0 | 0 | 0 | 0
1187403 | VBS | BS-F2-M-12 FT | kengyeles bilincs | 2-férőhelyes | 08-12mm | FT | merítetten tűzihorganyzott, DIN EN ISO 1461 |  | 90763.6 | 100 | DB | 50 | 50 | 3.772 | 73269060 | nem |  | 4012196853373 | 4012196985937 | 50 | Karton | 1.993 | 235 | 148 | 88 | 0 | 0 | 0 | 0 | 0 | 0 | 0 | 0 | 0 | 0 | 0 | 0 | 0 | 0
1187408 | VBS | BS-F1-M-16 FT | Kengyeles bilincs |  | 12-16mm | FT | merítetten tűzihorganyzott, DIN EN ISO 1461 |  | 63066.9 | 100 | DB | 100 | 100 | 3.9 | 73269060 | nem |  | 4012196853410 | 4012196985951 | 100 | Karton | 4.094 | 290 | 188 | 89 | 0 | 0 | 0 | 0 | 0 | 0 | 0 | 0 | 0 | 0 | 0 | 0 | 0 | 0
1187409 | VBS | BS-F2-M-16 FT | kengyeles bilincs | 2-férőhelyes | 12-16mm | FT | merítetten tűzihorganyzott, DIN EN ISO 1461 |  | 95030.89 | 100 | DB | 50 | 50 | 4.412 | 73269060 | nem |  | 4012196853540 | 4012196985975 | 50 | Karton | 2.4 | 290 | 188 | 89 | 0 | 0 | 0 | 0 | 0 | 0 | 0 | 0 | 0 | 0 | 0 | 0 | 0 | 0
1187414 | VBS | BS-F1-M-22 FT | Kengyeles bilincs |  | 16-22mm | FT | merítetten tűzihorganyzott, DIN EN ISO 1461 |  | 64937.38 | 100 | DB | 100 | 100 | 4.55 | 73269060 | nem |  | 4012196853427 | 4012196985999 | 100 | Karton | 4.724 | 235 | 192 | 188 | 0 | 0 | 0 | 0 | 0 | 0 | 0 | 0 | 0 | 0 | 0 | 0 | 0 | 0
1187415 | VBS | BS-F2-M-22 FT | kengyeles bilincs | 2-férőhelyes | 16-22mm | FT | merítetten tűzihorganyzott, DIN EN ISO 1461 |  | 98750.22 | 100 | DB | 50 | 50 | 5.425 | 73269060 | nem |  | 4012196853557 | 4012196986019 | 50 | Karton | 2.887 | 235 | 192 | 188 | 0 | 0 | 0 | 0 | 0 | 0 | 0 | 0 | 0 | 0 | 0 | 0 | 0 | 0
1187420 | VBS | BS-F1-M-28 FT | Kengyeles bilincs |  | 22-28mm | FT | merítetten tűzihorganyzott, DIN EN ISO 1461 |  | 90278.47 | 100 | DB | 100 | 100 | 6 | 73269060 | nem |  | 4012196853434 | 4012196986033 | 100 | Karton | 6.272 | 290 | 183 | 180 | 0 | 0 | 0 | 0 | 0 | 0 | 0 | 0 | 0 | 0 | 0 | 0 | 0 | 0
1187421 | VBS | BS-F2-M-28 FT | kengyeles bilincs | 2-férőhelyes | 22-28mm | FT | merítetten tűzihorganyzott, DIN EN ISO 1461 |  | 133916.48 | 100 | DB | 50 | 50 | 8.049 | 73269060 | nem |  | 4012196853564 | 4012196986057 | 50 | Karton | 4.199 | 235 | 192 | 188 | 0 | 0 | 0 | 0 | 0 | 0 | 0 | 0 | 0 | 0 | 0 | 0 | 0 | 0
1187426 | VBS | BS-F1-M-34 FT | Kengyeles bilincs |  | 28-34mm | FT | merítetten tűzihorganyzott, DIN EN ISO 1461 |  | 109665.13 | 100 | DB | 100 | 100 | 8 | 73269060 | nem |  | 4012196853441 | 4012196986095 | 100 | Karton | 8.314 | 290 | 183 | 241 | 0 | 0 | 0 | 0 | 0 | 0 | 0 | 0 | 0 | 0 | 0 | 0 | 0 | 0
1187427 | VBS | BS-F2-M-34 FT | kengyeles bilincs | 2-férőhelyes | 28-34mm | FT | merítetten tűzihorganyzott, DIN EN ISO 1461 |  | 142577.75 | 100 | DB | 50 | 50 | 9.616 | 73269060 | nem |  | 4012196853595 | 4012196986118 | 50 | Karton | 5.122 | 290 | 183 | 241 | 0 | 0 | 0 | 0 | 0 | 0 | 0 | 0 | 0 | 0 | 0 | 0 | 0 | 0
1187432 | VBS | BS-F1-M-40 FT | Kengyeles bilincs |  | 34-40mm | FT | merítetten tűzihorganyzott, DIN EN ISO 1461 |  | 115473.3 | 100 | DB | 100 | 100 | 7.691 | 73269060 | nem |  | 4012196853472 | 4012196986132 | 100 | Karton | 8.115 | 390 | 223 | 180 | 0 | 0 | 0 | 0 | 0 | 0 | 0 | 0 | 0 | 0 | 0 | 0 | 0 | 0
1187433 | VBS | BS-F2-M-40 FT | kengyeles bilincs | 2-férőhelyes | 34-40mm | FT | merítetten tűzihorganyzott, DIN EN ISO 1461 |  | 147341.5 | 100 | DB | 50 | 50 | 10.941 | 73269060 | nem |  | 4012196853601 | 4012196986156 | 50 | Karton | 5.895 | 390 | 223 | 180 | 0 | 0 | 0 | 0 | 0 | 0 | 0 | 0 | 0 | 0 | 0 | 0 | 0 | 0
1187438 | VBS | BS-F1-M-46 FT | Kengyeles bilincs |  | 40-46mm | FT | merítetten tűzihorganyzott, DIN EN ISO 1461 |  | 135508.86 | 100 | DB | 100 | 100 | 9.599 | 73269060 | nem |  | 4012196853489 | 4012196986170 | 100 | Karton | 10.038 | 390 | 220 | 241 | 0 | 0 | 0 | 0 | 0 | 0 | 0 | 0 | 0 | 0 | 0 | 0 | 0 | 0
1187439 | VBS | BS-F2-M-46 FT | kengyeles bilincs | 2-férőhelyes | 40-46mm | FT | merítetten tűzihorganyzott, DIN EN ISO 1461 |  | 170738.98 | 100 | DB | 50 | 50 | 13.681 | 73269060 | nem |  | 4012196853618 | 4012196986194 | 50 | Karton | 7.38 | 390 | 283 | 241 | 0 | 0 | 0 | 0 | 0 | 0 | 0 | 0 | 0 | 0 | 0 | 0 | 0 | 0
1187444 | VBS | BS-F1-M-52 FT | Kengyeles bilincs |  | 46-52mm | FT | merítetten tűzihorganyzott, DIN EN ISO 1461 |  | 140718.6 | 100 | DB | 100 | 100 | 10.607 | 73269060 | nem |  | 4012196853496 | 4012196986217 | 100 | Karton | 11.046 | 390 | 220 | 241 | 0 | 0 | 0 | 0 | 0 | 0 | 0 | 0 | 0 | 0 | 0 | 0 | 0 | 0
1187445 | VBS | BS-F2-M-52 FT | kengyeles bilincs | 2-férőhelyes | 46-52mm | FT | merítetten tűzihorganyzott, DIN EN ISO 1461 |  | 178075.67 | 100 | DB | 50 | 50 | 15.159 | 73269060 | nem |  | 4012196853625 | 4012196986231 | 50 | Karton | 8.119 | 390 | 283 | 241 | 0 | 0 | 0 | 0 | 0 | 0 | 0 | 0 | 0 | 0 | 0 | 0 | 0 | 0
1187450 | VBS | BS-F1-M-58 FT | Kengyeles bilincs |  | 52-58mm | FT | merítetten tűzihorganyzott, DIN EN ISO 1461 |  | 151607.76 | 100 | DB | 50 | 50 | 13.512 | 73269060 | nem |  | 4012196853502 | 4012197418021 | 50 | Karton | 7.07 | 290 | 183 | 241 | 0 | 0 | 0 | 0 | 0 | 0 | 0 | 0 | 0 | 0 | 0 | 0 | 0 | 0
1187456 | VBS | BS-F1-M-64 FT | Kengyeles bilincs |  | 58-64mm | FT | merítetten tűzihorganyzott, DIN EN ISO 1461 |  | 161925.27 | 100 | DB | 50 | 50 | 14.604 | 73269060 | nem |  | 4012196853533 | 4012197418038 | 50 | Karton | 7.497 | 295 | 185 | 249 | 0 | 0 | 0 | 0 | 0 | 0 | 0 | 0 | 0 | 0 | 0 | 0 | 0 | 0
1187502 | VBS | BS-F1-M-12 A2 | Kengyeles bilincs |  | 08-12mm | 2B | felületkezelés nélkül, utókezelt |  | 147532.05 | 100 | DB | 25 | 25 | 3.604 | 73269060 | nem |  | 4012196853687 | 4012197500207 | 25 | Karton | 0.946 | 139 | 117 | 58 | 4012197501624 | 450 | Karton | 17.373 | 400 | 320 | 190 | 0 | 0 | 0 | 0 | 0 | 0 | 0
1187508 | VBS | BS-F1-M-16 A2 | Kengyeles bilincs |  | 12-16mm | 2B | felületkezelés nélkül, utókezelt |  | 162281.65 | 100 | DB | 25 | 25 | 4.035 | 73269060 | nem |  | 4012196853724 | 4012197500221 | 25 | Karton | 1.054 | 139 | 117 | 58 | 4012197501631 | 450 | Karton | 19.317 | 400 | 320 | 190 | 0 | 0 | 0 | 0 | 0 | 0 | 0
1187514 | VBS | BS-F1-M-22 A2 | Kengyeles bilincs |  | 16-22mm | 2B | felületkezelés nélkül, utókezelt |  | 178508.27 | 100 | DB | 25 | 25 | 4.702 | 73269060 | nem |  | 4012196853731 | 4012197500245 | 25 | Karton | 1.257 | 195 | 138 | 83 | 0 | 0 | 0 | 0 | 0 | 0 | 0 | 0 | 0 | 0 | 0 | 0 | 0 | 0
1187520 | VBS | BS-F1-M-28 A2 | Kengyeles bilincs |  | 22-28mm | 2B | felületkezelés nélkül, utókezelt |  | 232054.88 | 100 | DB | 25 | 25 | 6 | 73269060 | nem |  | 4012196853748 | 4012197500269 | 25 | Karton | 1.581 | 195 | 138 | 83 | 0 | 0 | 0 | 0 | 0 | 0 | 0 | 0 | 0 | 0 | 0 | 0 | 0 | 0
1187526 | VBS | BS-F1-M-34 A2 | Kengyeles bilincs |  | 28-34mm | 2B | felületkezelés nélkül, utókezelt |  | 279068.2 | 100 | DB | 25 | 25 | 8 | 73269060 | nem |  | 4012196853779 | 4012197500283 | 25 | Karton | 2.107 | 235 | 148 | 88 | 0 | 0 | 0 | 0 | 0 | 0 | 0 | 0 | 0 | 0 | 0 | 0 | 0 | 0
1187532 | VBS | BS-F1-M-40 A2 | Kengyeles bilincs |  | 34-40mm | 2B | felületkezelés nélkül, utókezelt |  | 295179.46 | 100 | DB | 25 | 25 | 8.5 | 73269060 | nem |  | 4012196853786 | 4012197500306 | 25 | Karton | 2.232 | 235 | 148 | 88 | 0 | 0 | 0 | 0 | 0 | 0 | 0 | 0 | 0 | 0 | 0 | 0 | 0 | 0
1187602 | VBS | BS-F1-K-12 FT | Kengyeles bilincs |  | 08-12mm | FT | merítetten tűzihorganyzott, DIN EN ISO 1461 |  | 44084 | 100 | DB | 100 | 100 | 3.7 | 73269060 | nem |  | 4012196854028 | 4012196982264 | 100 | Karton | 3.894 | 290 | 188 | 89 | 0 | 0 | 0 | 0 | 0 | 0 | 0 | 0 | 0 | 0 | 0 | 0 | 0 | 0
1187603 | VBS | BS-F2-K-12 FT | kengyeles bilincs | 2-férőhelyes | 08-12mm | FT | merítetten tűzihorganyzott, DIN EN ISO 1461 |  | 81963.28 | 100 | DB | 50 | 50 | 4.25 | 73269060 | nem |  | 4012196854035 | 4012196982288 | 50 | Karton | 2.232 | 235 | 148 | 88 | 0 | 0 | 0 | 0 | 0 | 0 | 0 | 0 | 0 | 0 | 0 | 0 | 0 | 0
1187608 | VBS | BS-F1-K-16 FT | Kengyeles bilincs |  | 12-16mm | FT | merítetten tűzihorganyzott, DIN EN ISO 1461 |  | 46374.72 | 100 | DB | 100 | 100 | 3.9 | 73269060 | nem |  | 4012196854042 | 4012196982301 | 100 | Karton | 4.094 | 290 | 188 | 89 | 0 | 0 | 0 | 0 | 0 | 0 | 0 | 0 | 0 | 0 | 0 | 0 | 0 | 0
1187609 | VBS | BS-F2-K-16 FT | kengyeles bilincs | 2-férőhelyes | 12-16mm | FT | merítetten tűzihorganyzott, DIN EN ISO 1461 |  | 85816.51 | 100 | DB | 50 | 50 | 4.55 | 73269060 | nem |  | 4012196854196 | 4012196982325 | 50 | Karton | 2.469 | 290 | 188 | 89 | 0 | 0 | 0 | 0 | 0 | 0 | 0 | 0 | 0 | 0 | 0 | 0 | 0 | 0
1187614 | VBS | BS-F1-K-22 FT | Kengyeles bilincs |  | 16-22mm | FT | merítetten tűzihorganyzott, DIN EN ISO 1461 |  | 51595.79 | 100 | DB | 100 | 100 | 4.5 | 73269060 | nem |  | 4012196854073 | 4012196982349 | 100 | Karton | 4.674 | 235 | 192 | 188 | 0 | 0 | 0 | 0 | 0 | 0 | 0 | 0 | 0 | 0 | 0 | 0 | 0 | 0
1187615 | VBS | BS-F2-K-22 FT | kengyeles bilincs | 2-férőhelyes | 16-22mm | FT | merítetten tűzihorganyzott, DIN EN ISO 1461 |  | 89172.25 | 100 | DB | 50 | 50 | 5.2 | 73269060 | nem |  | 4012196854202 | 4012196982363 | 50 | Karton | 2.774 | 235 | 192 | 188 | 0 | 0 | 0 | 0 | 0 | 0 | 0 | 0 | 0 | 0 | 0 | 0 | 0 | 0
1187620 | VBS | BS-F1-K-28 FT | Kengyeles bilincs |  | 22-28mm | FT | merítetten tűzihorganyzott, DIN EN ISO 1461 |  | 59957.33 | 100 | DB | 100 | 100 | 6 | 73269060 | nem |  | 4012196854080 | 4012196982387 | 100 | Karton | 6.272 | 290 | 183 | 180 | 0 | 0 | 0 | 0 | 0 | 0 | 0 | 0 | 0 | 0 | 0 | 0 | 0 | 0
1187621 | VBS | BS-F2-K-28 FT | kengyeles bilincs | 2-férőhelyes | 22-28mm | FT | merítetten tűzihorganyzott, DIN EN ISO 1461 |  | 123283.79 | 100 | DB | 50 | 50 | 7.9 | 73269060 | nem |  | 4012196854219 | 4012196982424 | 50 | Karton | 4.124 | 235 | 192 | 188 | 0 | 0 | 0 | 0 | 0 | 0 | 0 | 0 | 0 | 0 | 0 | 0 | 0 | 0
1187626 | VBS | BS-F1-K-34 FT | Kengyeles bilincs |  | 28-34mm | FT | merítetten tűzihorganyzott, DIN EN ISO 1461 |  | 76828.73 | 100 | DB | 100 | 100 | 8.74 | 73269060 | nem |  | 4012196854097 | 4012196982448 | 100 | Karton | 9.054 | 290 | 183 | 241 | 0 | 0 | 0 | 0 | 0 | 0 | 0 | 0 | 0 | 0 | 0 | 0 | 0 | 0
1187627 | VBS | BS-F2-K-34 FT | kengyeles bilincs | 2-férőhelyes | 28-34mm | FT | merítetten tűzihorganyzott, DIN EN ISO 1461 |  | 122891.36 | 100 | DB | 50 | 50 | 9.9 | 73269060 | nem |  | 4012196854226 | 4012196982486 | 50 | Karton | 5.264 | 290 | 183 | 241 | 0 | 0 | 0 | 0 | 0 | 0 | 0 | 0 | 0 | 0 | 0 | 0 | 0 | 0
1187632 | VBS | BS-F1-K-40 FT | Kengyeles bilincs |  | 34-40mm | FT | merítetten tűzihorganyzott, DIN EN ISO 1461 |  | 81262.88 | 100 | DB | 100 | 100 | 8.5 | 73269060 | nem |  | 4012196854103 | 4012196982509 | 100 | Karton | 8.924 | 390 | 223 | 180 | 0 | 0 | 0 | 0 | 0 | 0 | 0 | 0 | 0 | 0 | 0 | 0 | 0 | 0
1187633 | VBS | BS-F2-K-40 FT | kengyeles bilincs | 2-férőhelyes | 34-40mm | FT | merítetten tűzihorganyzott, DIN EN ISO 1461 |  | 124738.15 | 100 | DB | 50 | 50 | 10.672 | 73269060 | nem |  | 4012196854257 | 4012196982547 | 50 | Karton | 5.76 | 390 | 223 | 180 | 0 | 0 | 0 | 0 | 0 | 0 | 0 | 0 | 0 | 0 | 0 | 0 | 0 | 0
1187638 | VBS | BS-F1-K-46 FT | Kengyeles bilincs |  | 40-46mm | FT | merítetten tűzihorganyzott, DIN EN ISO 1461 |  | 91720.47 | 100 | DB | 100 | 100 | 10.6 | 73269060 | nem |  | 4012196854134 | 4012196982561 | 100 | Karton | 11.039 | 390 | 220 | 241 | 0 | 0 | 0 | 0 | 0 | 0 | 0 | 0 | 0 | 0 | 0 | 0 | 0 | 0
1187639 | VBS | BS-F2-K-46 FT | kengyeles bilincs | 2-férőhelyes | 40-46mm | FT | merítetten tűzihorganyzott, DIN EN ISO 1461 |  | 147164.34 | 100 | DB | 50 | 50 | 12.05 | 73269060 | nem |  | 4012196854264 | 4012196982585 | 50 | Karton | 6.564 | 390 | 283 | 241 | 0 | 0 | 0 | 0 | 0 | 0 | 0 | 0 | 0 | 0 | 0 | 0 | 0 | 0
1187644 | VBS | BS-F1-K-52 FT | Kengyeles bilincs |  | 46-52mm | FT | merítetten tűzihorganyzott, DIN EN ISO 1461 |  | 102308.87 | 100 | DB | 100 | 100 | 9.6 | 73269060 | nem |  | 4012196854141 | 4012196982608 | 100 | Karton | 10.039 | 390 | 220 | 241 | 0 | 0 | 0 | 0 | 0 | 0 | 0 | 0 | 0 | 0 | 0 | 0 | 0 | 0
1187645 | VBS | BS-F2-K-52 FT | kengyeles bilincs | 2-férőhelyes | 46-52mm | FT | merítetten tűzihorganyzott, DIN EN ISO 1461 |  | 153493.69 | 100 | DB | 50 | 50 | 16.6 | 73269060 | nem |  | 4012196854271 | 4012196982622 | 50 | Karton | 8.839 | 390 | 283 | 241 | 0 | 0 | 0 | 0 | 0 | 0 | 0 | 0 | 0 | 0 | 0 | 0 | 0 | 0
1187650 | VBS | BS-F1-K-58 FT | Kengyeles bilincs |  | 52-58mm | FT | merítetten tűzihorganyzott, DIN EN ISO 1461 |  | 115809.08 | 100 | DB | 50 | 50 | 13.05 | 73269060 | nem |  | 4012196854158 | 4012196982660 | 50 | Karton | 6.72 | 295 | 185 | 249 | 0 | 0 | 0 | 0 | 0 | 0 | 0 | 0 | 0 | 0 | 0 | 0 | 0 | 0
1187656 | VBS | BS-F1-K-64 FT | Kengyeles bilincs |  | 58-64mm | FT | merítetten tűzihorganyzott, DIN EN ISO 1461 |  | 124093.37 | 100 | DB | 50 | 50 | 14.8 | 73269060 | nem |  | 4012196854165 | 4012196982721 | 50 | Karton | 7.595 | 295 | 185 | 249 | 0 | 0 | 0 | 0 | 0 | 0 | 0 | 0 | 0 | 0 | 0 | 0 | 0 | 0
1187702 | VBS | BS-W1-K-12 FT | Kengyeles bilincs |  | 08-12mm | FT | merítetten tűzihorganyzott, DIN EN ISO 1461 |  | 47867.19 | 100 | DB | 100 | 100 | 4.45 | 73269060 | nem |  | 4012196854332 | 4012196986941 | 100 | Karton | 4.624 | 235 | 192 | 188 | 0 | 0 | 0 | 0 | 0 | 0 | 0 | 0 | 0 | 0 | 0 | 0 | 0 | 0
1187703 | VBS | BS-W2-K-12 FT | kengyeles bilincs | 2-férőhelyes | 08-12mm | FT | merítetten tűzihorganyzott, DIN EN ISO 1461 |  | 113797.49 | 100 | DB | 50 | 50 | 5.7 | 73269060 | nem |  | 4012196854349 | 4012196986989 | 50 | Karton | 3.044 | 290 | 188 | 89 | 0 | 0 | 0 | 0 | 0 | 0 | 0 | 0 | 0 | 0 | 0 | 0 | 0 | 0
1187708 | VBS | BS-W1-K-16 FT | Kengyeles bilincs |  | 12-16mm | FT | merítetten tűzihorganyzott, DIN EN ISO 1461 |  | 49772.69 | 100 | DB | 100 | 100 | 4.89 | 73269060 | nem |  | 4012196854370 | 4012196987009 | 100 | Karton | 5.162 | 290 | 183 | 180 | 0 | 0 | 0 | 0 | 0 | 0 | 0 | 0 | 0 | 0 | 0 | 0 | 0 | 0
1187709 | VBS | BS-W2-K-16 FT | kengyeles bilincs | 2-férőhelyes | 12-16mm | FT | merítetten tűzihorganyzott, DIN EN ISO 1461 |  | 124895.74 | 100 | DB | 50 | 50 | 7.05 | 73269060 | nem |  | 4012196854462 | 4012196987023 | 50 | Karton | 3.72 | 235 | 148 | 183 | 0 | 0 | 0 | 0 | 0 | 0 | 0 | 0 | 0 | 0 | 0 | 0 | 0 | 0
1187714 | VBS | BS-W1-K-22 FT | Kengyeles bilincs |  | 16-22mm | FT | merítetten tűzihorganyzott, DIN EN ISO 1461 |  | 53857.67 | 100 | DB | 100 | 100 | 5.7 | 73269060 | nem |  | 4012196854387 | 4012196987047 | 100 | Karton | 5.972 | 290 | 183 | 180 | 0 | 0 | 0 | 0 | 0 | 0 | 0 | 0 | 0 | 0 | 0 | 0 | 0 | 0
1187715 | VBS | BS-W2-K-22 FT | kengyeles bilincs | 2-férőhelyes | 16-22mm | FT | merítetten tűzihorganyzott, DIN EN ISO 1461 |  | 127266.8 | 100 | DB | 50 | 50 | 7.05 | 73269060 | nem |  | 4012196854493 | 4012196987061 | 50 | Karton | 3.699 | 235 | 192 | 188 | 0 | 0 | 0 | 0 | 0 | 0 | 0 | 0 | 0 | 0 | 0 | 0 | 0 | 0
1187720 | VBS | BS-W1-K-28 FT | Kengyeles bilincs |  | 22-28mm | FT | merítetten tűzihorganyzott, DIN EN ISO 1461 |  | 66826.4 | 100 | DB | 100 | 100 | 7.8 | 73269060 | nem |  | 4012196854394 | 4012196987085 | 100 | Karton | 8.114 | 290 | 183 | 241 | 0 | 0 | 0 | 0 | 0 | 0 | 0 | 0 | 0 | 0 | 0 | 0 | 0 | 0
1187721 | VBS | BS-W2-K-28 FT | kengyeles bilincs | 2-férőhelyes | 22-28mm | FT | merítetten tűzihorganyzott, DIN EN ISO 1461 |  | 142912.5 | 100 | DB | 50 | 50 | 10.35 | 73269060 | nem |  | 4012196854509 | 4012196987108 | 50 | Karton | 5.447 | 290 | 183 | 180 | 0 | 0 | 0 | 0 | 0 | 0 | 0 | 0 | 0 | 0 | 0 | 0 | 0 | 0
1187726 | VBS | BS-W1-K-34 FT | Kengyeles bilincs |  | 28-34mm | FT | merítetten tűzihorganyzott, DIN EN ISO 1461 |  | 89089.85 | 100 | DB | 100 | 100 | 9.4 | 73269060 | nem |  | 4012196854400 | 4012196987122 | 100 | Karton | 9.824 | 390 | 223 | 180 | 0 | 0 | 0 | 0 | 0 | 0 | 0 | 0 | 0 | 0 | 0 | 0 | 0 | 0
1187727 | VBS | BS-W2-K-34 FT | kengyeles bilincs | 2-férőhelyes | 28-34mm | FT | merítetten tűzihorganyzott, DIN EN ISO 1461 |  | 138151.84 | 100 | DB | 50 | 50 | 11.6 | 73269060 | nem |  | 4012196854516 | 4012196987146 | 50 | Karton | 6.114 | 290 | 183 | 241 | 0 | 0 | 0 | 0 | 0 | 0 | 0 | 0 | 0 | 0 | 0 | 0 | 0 | 0
1187732 | VBS | BS-W1-K-40 FT | Kengyeles bilincs |  | 34-40mm | FT | merítetten tűzihorganyzott, DIN EN ISO 1461 |  | 96767.47 | 100 | DB | 100 | 100 | 10 | 73269060 | nem |  | 4012196854431 | 4012196987160 | 100 | Karton | 10.475 | 390 | 280 | 175 | 0 | 0 | 0 | 0 | 0 | 0 | 0 | 0 | 0 | 0 | 0 | 0 | 0 | 0
1187733 | VBS | BS-W2-K-40 FT | kengyeles bilincs | 2-férőhelyes | 34-40mm | FT | merítetten tűzihorganyzott, DIN EN ISO 1461 |  | 143305.96 | 100 | DB | 25 | 25 | 12.7 | 73269060 | nem |  | 4012196854523 | 4012196987184 | 25 | Karton | 3.349 | 235 | 192 | 188 | 0 | 0 | 0 | 0 | 0 | 0 | 0 | 0 | 0 | 0 | 0 | 0 | 0 | 0
1187738 | VBS | BS-W1-K-46 FT | Kengyeles bilincs |  | 40-46mm | FT | merítetten tűzihorganyzott, DIN EN ISO 1461 |  | 115873.97 | 100 | DB | 100 | 100 | 12.8 | 73269060 | nem |  | 4012196854448 | 4012196987221 | 100 | Karton | 13.339 | 390 | 283 | 241 | 0 | 0 | 0 | 0 | 0 | 0 | 0 | 0 | 0 | 0 | 0 | 0 | 0 | 0
1187739 | VBS | BS-W2-K-46 FT | kengyeles bilincs | 2-férőhelyes | 40-46mm | FT | merítetten tűzihorganyzott, DIN EN ISO 1461 |  | 161609.06 | 100 | DB | 25 | 25 | 16.75 | 73269060 | nem |  | 4012196854554 | 4012196987245 | 25 | Karton | 4.383 | 295 | 185 | 249 | 0 | 0 | 0 | 0 | 0 | 0 | 0 | 0 | 0 | 0 | 0 | 0 | 0 | 0
1187744 | VBS | BS-W1-K-52 FT | Kengyeles bilincs |  | 46-52mm | FT | merítetten tűzihorganyzott, DIN EN ISO 1461 |  | 132979.18 | 100 | DB | 100 | 100 | 13.6 | 73269060 | nem |  | 4012196854455 | 4012196987283 | 100 | Karton | 14.139 | 390 | 283 | 241 | 0 | 0 | 0 | 0 | 0 | 0 | 0 | 0 | 0 | 0 | 0 | 0 | 0 | 0
1187745 | VBS | BS-W2-K-52 FT | kengyeles bilincs | 2-férőhelyes | 46-52mm | FT | merítetten tűzihorganyzott, DIN EN ISO 1461 |  | 169784.17 | 100 | DB | 25 | 25 | 18.2 | 73269060 | nem |  | 4012196854561 | 4012196987306 | 25 | Karton | 4.742 | 295 | 185 | 188 | 0 | 0 | 0 | 0 | 0 | 0 | 0 | 0 | 0 | 0 | 0 | 0 | 0 | 0
1187750 | VBS | BS-W1-K-58 FT | Kengyeles bilincs |  | 52-58mm | FT | merítetten tűzihorganyzott, DIN EN ISO 1461 |  | 152147.48 | 100 | DB | 50 | 50 | 17.1 | 73269060 | nem |  | 4012196854578 | 4012196987344 | 50 | Karton | 9.025 | 390 | 280 | 175 | 0 | 0 | 0 | 0 | 0 | 0 | 0 | 0 | 0 | 0 | 0 | 0 | 0 | 0
1187751 | VBS | BS-W2-K-58 FT | kengyeles bilincs | 2-férőhelyes | 52-58mm | FT | merítetten tűzihorganyzott, DIN EN ISO 1461 |  | 206869.32 | 100 | DB | 25 | 25 | 23 | 73269060 | nem |  | 4012196854639 | 4012196987368 | 25 | Karton | 5.945 | 295 | 185 | 249 | 0 | 0 | 0 | 0 | 0 | 0 | 0 | 0 | 0 | 0 | 0 | 0 | 0 | 0
1187756 | VBS | BS-W1-K-64 FT | Kengyeles bilincs |  | 58-64mm | FT | merítetten tűzihorganyzott, DIN EN ISO 1461 |  | 160526.53 | 100 | DB | 50 | 50 | 18.6 | 73269060 | nem |  | 4012196854585 | 4012196987382 | 50 | Karton | 9.775 | 390 | 280 | 175 | 0 | 0 | 0 | 0 | 0 | 0 | 0 | 0 | 0 | 0 | 0 | 0 | 0 | 0
1187762 | VBS | BS-W1-K-70 FT | Kengyeles bilincs |  | 64-70mm | FT | merítetten tűzihorganyzott, DIN EN ISO 1461 |  | 220955.6 | 100 | DB | 50 | 50 | 18.5 | 73269060 | nem |  | 4012196854615 | 4012196987429 | 50 | Karton | 9.725 | 390 | 280 | 175 | 0 | 0 | 0 | 0 | 0 | 0 | 0 | 0 | 0 | 0 | 0 | 0 | 0 | 0
1187802 | VBS | BS-W1-K-12 A2 | Kengyeles bilincs |  | 08-12mm | 2B | felületkezelés nélkül, utókezelt |  | 167822.02 | 100 | DB | 25 | 25 | 4.305 | 73269060 | nem |  | 4012196854684 | 4012197500320 | 25 | Karton | 1.157 | 195 | 138 | 83 | 0 | 0 | 0 | 0 | 0 | 0 | 0 | 0 | 0 | 0 | 0 | 0 | 0 | 0
1187808 | VBS | BS-W1-K-16 A2 | Kengyeles bilincs |  | 12-16mm | 2B | felületkezelés nélkül, utókezelt |  | 176216.52 | 100 | DB | 25 | 25 | 4.617 | 73269060 | nem |  | 4012196854707 | 4012197500344 | 25 | Karton | 1.235 | 195 | 138 | 83 | 0 | 0 | 0 | 0 | 0 | 0 | 0 | 0 | 0 | 0 | 0 | 0 | 0 | 0
1187814 | VBS | BS-W1-K-22 A2 | Kengyeles bilincs |  | 16-22mm | 2B | felületkezelés nélkül, utókezelt |  | 189826.94 | 100 | DB | 50 | 50 | 5.7 | 73269060 | nem |  | 4012196854738 | 4012197307103 | 50 | Karton | 3.044 | 290 | 188 | 89 | 0 | 0 | 0 | 0 | 0 | 0 | 0 | 0 | 0 | 0 | 0 | 0 | 0 | 0
1187820 | VBS | BS-W1-K-28 A2 | Kengyeles bilincs |  | 22-28mm | 2B | felületkezelés nélkül, utókezelt |  | 203117.03 | 100 | DB | 50 | 50 | 7.8 | 73269060 | nem |  | 4012196854745 | 4012197307134 | 50 | Karton | 4.095 | 235 | 148 | 183 | 0 | 0 | 0 | 0 | 0 | 0 | 0 | 0 | 0 | 0 | 0 | 0 | 0 | 0
1187826 | VBS | BS-W1-K-34 A2 | Kengyeles bilincs |  | 28-34mm | 2B | felületkezelés nélkül, utókezelt |  | 225717.29 | 100 | DB | 50 | 50 | 9.4 | 73269060 | nem |  | 4012196854806 | 4012197307158 | 50 | Karton | 4.874 | 235 | 192 | 188 | 0 | 0 | 0 | 0 | 0 | 0 | 0 | 0 | 0 | 0 | 0 | 0 | 0 | 0
1187832 | VBS | BS-W1-K-40 A2 | Kengyeles bilincs |  | 34-40mm | 2B | felületkezelés nélkül, utókezelt |  | 236530.23 | 100 | DB | 25 | 25 | 10 | 73269060 | nem |  | 4012196854820 | 4012197307172 | 25 | Karton | 2.694 | 290 | 188 | 89 | 0 | 0 | 0 | 0 | 0 | 0 | 0 | 0 | 0 | 0 | 0 | 0 | 0 | 0
1187838 | VBS | BS-W1-K-46 A2 | Kengyeles bilincs |  | 40-46mm | 2B | felületkezelés nélkül, utókezelt |  | 247753.11 | 100 | DB | 25 | 25 | 12.8 | 73269060 | nem |  | 4012196854851 | 4012197307196 | 25 | Karton | 3.395 | 235 | 148 | 183 | 0 | 0 | 0 | 0 | 0 | 0 | 0 | 0 | 0 | 0 | 0 | 0 | 0 | 0
1187844 | VBS | BS-W1-K-52 A2 | Kengyeles bilincs |  | 46-52mm | 2B | felületkezelés nélkül, utókezelt |  | 263220.62 | 100 | DB | 25 | 25 | 13.6 | 73269060 | nem |  | 4012196854868 | 4012197307219 | 25 | Karton | 3.574 | 235 | 192 | 188 | 0 | 0 | 0 | 0 | 0 | 0 | 0 | 0 | 0 | 0 | 0 | 0 | 0 | 0
1187850 | VBS | BS-W1-K-58 A2 | Kengyeles bilincs |  | 52-58mm | 2B | felületkezelés nélkül, utókezelt |  | 300227.49 | 100 | DB | 25 | 25 | 17.1 | 73269060 | nem |  | 4012196854875 | 4012197307233 | 25 | Karton | 4.449 | 235 | 192 | 188 | 0 | 0 | 0 | 0 | 0 | 0 | 0 | 0 | 0 | 0 | 0 | 0 | 0 | 0
1187856 | VBS | BS-W1-K-64 A2 | Kengyeles bilincs |  | 58-64mm | 2B | felületkezelés nélkül, utókezelt |  | 312922.24 | 100 | DB | 50 | 50 | 14.97 | 73269060 | nem |  | 4012196854882 | 4012196987900 | 50 | Karton | 7.96 | 390 | 280 | 175 | 0 | 0 | 0 | 0 | 0 | 0 | 0 | 0 | 0 | 0 | 0 | 0 | 0 | 0
1187902 | VBS | BS-W1-K-12 ALU | Kengyeles bilincs |  | 08-12mm |  |  |  | 93502.37 | 100 | DB | 100 | 100 | 1.492 | 76169990 | nem |  | 4012196854998 | 4012196987986 | 100 | Karton | 1.666 | 235 | 192 | 188 | 0 | 0 | 0 | 0 | 0 | 0 | 0 | 0 | 0 | 0 | 0 | 0 | 0 | 0
1187908 | VBS | BS-W1-K-16 ALU | Kengyeles bilincs |  | 12-16mm |  |  |  | 98176.51 | 100 | DB | 100 | 100 | 1.617 | 76169990 | nem |  | 4012196855032 | 4012196988020 | 100 | Karton | 1.889 | 290 | 183 | 180 | 0 | 0 | 0 | 0 | 0 | 0 | 0 | 0 | 0 | 0 | 0 | 0 | 0 | 0
1187914 | VBS | BS-W1-K-22 ALU | Kengyeles bilincs |  | 16-22mm |  |  |  | 103080.34 | 100 | DB | 50 | 50 | 1.9 | 76169990 | nem |  | 4012196855049 | 4012197307257 | 50 | Karton | 1.145 | 235 | 148 | 183 | 0 | 0 | 0 | 0 | 0 | 0 | 0 | 0 | 0 | 0 | 0 | 0 | 0 | 0
1187920 | VBS | BS-W1-K-28 ALU | Kengyeles bilincs |  | 22-28mm |  |  |  | 108652.64 | 100 | DB | 50 | 50 | 2.55 | 76169990 | nem |  | 4012196855056 | 4012197307271 | 50 | Karton | 1.47 | 235 | 148 | 183 | 0 | 0 | 0 | 0 | 0 | 0 | 0 | 0 | 0 | 0 | 0 | 0 | 0 | 0
1187926 | VBS | BS-W1-K-34 ALU | Kengyeles bilincs |  | 28-34mm |  |  |  | 112781.91 | 100 | DB | 50 | 50 | 3.2 | 76169990 | nem |  | 4012196855063 | 4012197307295 | 50 | Karton | 1.774 | 235 | 192 | 188 | 0 | 0 | 0 | 0 | 0 | 0 | 0 | 0 | 0 | 0 | 0 | 0 | 0 | 0
1187932 | VBS | BS-W1-K-40 ALU | Kengyeles bilincs |  | 34-40mm |  |  |  | 116463.13 | 100 | DB | 50 | 50 | 3.5 | 76169990 | nem |  | 4012196855155 | 4012197307318 | 50 | Karton | 1.942 | 295 | 185 | 188 | 0 | 0 | 0 | 0 | 0 | 0 | 0 | 0 | 0 | 0 | 0 | 0 | 0 | 0
1187938 | VBS | BS-W1-K-46 ALU | Kengyeles bilincs |  | 40-46mm |  |  |  | 135230.76 | 100 | DB | 50 | 50 | 4.55 | 76169990 | nem |  | 4012196855162 | 4012197307332 | 50 | Karton | 2.47 | 295 | 185 | 249 | 0 | 0 | 0 | 0 | 0 | 0 | 0 | 0 | 0 | 0 | 0 | 0 | 0 | 0
1187944 | VBS | BS-W1-K-52 ALU | Kengyeles bilincs |  | 46-52mm |  |  |  | 146551.49 | 100 | DB | 50 | 50 | 4.8 | 76169990 | nem |  | 4012196855179 | 4012197307356 | 50 | Karton | 2.595 | 295 | 185 | 249 | 0 | 0 | 0 | 0 | 0 | 0 | 0 | 0 | 0 | 0 | 0 | 0 | 0 | 0
1187950 | VBS | BS-W1-K-58 ALU | Kengyeles bilincs |  | 52-58mm |  |  |  | 164698.03 | 100 | DB | 50 | 50 | 5.85 | 76169990 | nem |  | 4012196855186 | 4012196988334 | 50 | Karton | 3.251 | 395 | 288 | 183 | 0 | 0 | 0 | 0 | 0 | 0 | 0 | 0 | 0 | 0 | 0 | 0 | 0 | 0
1187956 | VBS | BS-W1-K-64 ALU | Kengyeles bilincs |  | 58-64mm |  |  |  | 177354.67 | 100 | DB | 50 | 50 | 6.45 | 76169990 | nem |  | 4012196855216 | 4012196988372 | 50 | Karton | 3.551 | 395 | 288 | 183 | 0 | 0 | 0 | 0 | 0 | 0 | 0 | 0 | 0 | 0 | 0 | 0 | 0 | 0
1188002 | VBS | BS-W1-M-12 A2 | Kengyeles bilincs |  | 08-12mm | 2B | felületkezelés nélkül, utókezelt |  | 193373.23 | 100 | DB | 25 | 25 | 4.517 | 73269060 | nem |  | 4012196855698 | 4012197500368 | 25 | Karton | 1.21 | 195 | 138 | 83 | 0 | 0 | 0 | 0 | 0 | 0 | 0 | 0 | 0 | 0 | 0 | 0 | 0 | 0
1188008 | VBS | BS-W1-M-16 A2 | Kengyeles bilincs |  | 12-16mm | 2B | felületkezelés nélkül, utókezelt |  | 210771.99 | 100 | DB | 25 | 25 | 4.948 | 73269060 | nem |  | 4012196855711 | 4012197500382 | 25 | Karton | 1.318 | 195 | 138 | 83 | 0 | 0 | 0 | 0 | 0 | 0 | 0 | 0 | 0 | 0 | 0 | 0 | 0 | 0
1188014 | VBS | BS-W1-M-22 A2 | Kengyeles bilincs |  | 16-22mm | 2B | felületkezelés nélkül, utókezelt |  | 225520.56 | 100 | DB | 25 | 25 | 5.615 | 73269060 | nem |  | 4012196855735 | 4012197500405 | 25 | Karton | 1.485 | 195 | 138 | 83 | 0 | 0 | 0 | 0 | 0 | 0 | 0 | 0 | 0 | 0 | 0 | 0 | 0 | 0
1188020 | VBS | BS-W1-M-28 A2 | Kengyeles bilincs |  | 22-28mm | 2B | felületkezelés nélkül, utókezelt |  | 236792.88 | 100 | DB | 25 | 25 | 7.8 | 73269060 | nem |  | 4012196855759 | 4012197500429 | 25 | Karton | 2.057 | 235 | 148 | 88 | 0 | 0 | 0 | 0 | 0 | 0 | 0 | 0 | 0 | 0 | 0 | 0 | 0 | 0
1188026 | VBS | BS-W1-M-34 A2 | Kengyeles bilincs |  | 28-34mm | 2B | felületkezelés nélkül, utókezelt |  | 284747.62 | 100 | DB | 25 | 25 | 9.4 | 73269060 | nem |  | 4012196855773 | 4012197500443 | 25 | Karton | 2.534 | 430 | 130 | 80 | 0 | 0 | 0 | 0 | 0 | 0 | 0 | 0 | 0 | 0 | 0 | 0 | 0 | 0
1188032 | VBS | BS-W1-M-40 A2 | Kengyeles bilincs |  | 34-40mm | 2B | felületkezelés nélkül, utókezelt |  | 317964.09 | 100 | DB | 25 | 25 | 10 | 73269060 | nem |  | 4012196855810 | 4012196989478 | 25 | Karton | 2.684 | 430 | 130 | 80 | 0 | 0 | 0 | 0 | 0 | 0 | 0 | 0 | 0 | 0 | 0 | 0 | 0 | 0
1188038 | VBS | BS-W1-M-46 A2 | Kengyeles bilincs |  | 40-46mm | 2B | felületkezelés nélkül, utókezelt |  | 330683.56 | 100 | DB | 25 | 25 | 12.052 | 73269060 | nem |  | 4012196855834 | 4012196989515 | 25 | Karton | 3.208 | 235 | 148 | 183 | 0 | 0 | 0 | 0 | 0 | 0 | 0 | 0 | 0 | 0 | 0 | 0 | 0 | 0
1188044 | VBS | BS-W1-M-52 A2 | Kengyeles bilincs |  | 46-52mm | 2B | felületkezelés nélkül, utókezelt |  | 343904.64 | 100 | DB | 25 | 25 | 13.052 | 73269060 | nem |  | 4012196855872 | 4012196989553 | 25 | Karton | 3.458 | 235 | 148 | 183 | 0 | 0 | 0 | 0 | 0 | 0 | 0 | 0 | 0 | 0 | 0 | 0 | 0 | 0
1188050 | VBS | BS-W1-M-58 A2 | Kengyeles bilincs |  | 52-58mm | 2B | felületkezelés nélkül, utókezelt |  | 357666.47 | 100 | DB | 50 | 50 | 16.294 | 73269060 | nem |  | 4012196855896 | 4012197418090 | 50 | Karton | 8.622 | 390 | 280 | 175 | 0 | 0 | 0 | 0 | 0 | 0 | 0 | 0 | 0 | 0 | 0 | 0 | 0 | 0
1188056 | VBS | BS-W1-M-64 A2 | Kengyeles bilincs |  | 58-64mm | 2B | felületkezelés nélkül, utókezelt |  | 371968.02 | 100 | DB | 50 | 50 | 17.394 | 73269060 | nem |  | 4012196855933 | 4012197418106 | 50 | Karton | 9.121 | 390 | 223 | 180 | 0 | 0 | 0 | 0 | 0 | 0 | 0 | 0 | 0 | 0 | 0 | 0 | 0 | 0
1188102 | VBS | BS-N1-K-12 A2 | Kengyeles bilincs |  | 08-12mm | 2B | felületkezelés nélkül, utókezelt |  | 112581.06 | 100 | DB | 50 | 50 | 2.5 | 73269060 | nem |  | 4012196868971 | 4012196984626 | 50 | Karton | 1.331 | 195 | 138 | 83 | 0 | 0 | 0 | 0 | 0 | 0 | 0 | 0 | 0 | 0 | 0 | 0 | 0 | 0
1188108 | VBS | BS-N1-K-16 A2 | Kengyeles bilincs |  | 12-16mm | 2B | felületkezelés nélkül, utókezelt |  | 128657.3 | 100 | DB | 50 | 50 | 2.919 | 73269060 | nem |  | 4012196869015 | 4012196984664 | 50 | Karton | 1.541 | 195 | 138 | 83 | 0 | 0 | 0 | 0 | 0 | 0 | 0 | 0 | 0 | 0 | 0 | 0 | 0 | 0
1188114 | VBS | BS-N1-K-22 A2 | Kengyeles bilincs |  | 16-22mm | 2B | felületkezelés nélkül, utókezelt |  | 130050.89 | 100 | DB | 50 | 50 | 4.4 | 73269060 | nem |  | 4012196869039 | 4012196984701 | 50 | Karton | 2.307 | 235 | 148 | 88 | 0 | 0 | 0 | 0 | 0 | 0 | 0 | 0 | 0 | 0 | 0 | 0 | 0 | 0
1188120 | VBS | BS-N1-K-28 A2 | Kengyeles bilincs |  | 22-28mm | 2B | felületkezelés nélkül, utókezelt |  | 147400.21 | 100 | DB | 50 | 50 | 6.5 | 73269060 | nem |  | 4012196869077 | 4012196984749 | 50 | Karton | 3.444 | 290 | 188 | 89 | 0 | 0 | 0 | 0 | 0 | 0 | 0 | 0 | 0 | 0 | 0 | 0 | 0 | 0
1188126 | VBS | BS-N1-K-34 A2 | Kengyeles bilincs |  | 28-34mm | 2B | felületkezelés nélkül, utókezelt |  | 187723.68 | 100 | DB | 50 | 50 | 8 | 73269060 | nem |  | 4012196869084 | 4012196984787 | 50 | Karton | 4.194 | 290 | 188 | 89 | 0 | 0 | 0 | 0 | 0 | 0 | 0 | 0 | 0 | 0 | 0 | 0 | 0 | 0
1188132 | VBS | BS-N1-K-40 A2 | Kengyeles bilincs |  | 34-40mm | 2B | felületkezelés nélkül, utókezelt |  | 190609.74 | 100 | DB | 25 | 25 | 6.155 | 73269060 | nem |  | 4012196869091 | 4012196984824 | 25 | Karton | 1.646 | 235 | 148 | 88 | 0 | 0 | 0 | 0 | 0 | 0 | 0 | 0 | 0 | 0 | 0 | 0 | 0 | 0
1188138 | VBS | BS-N1-K-46 A2 | Kengyeles bilincs |  | 40-46mm | 2B | felületkezelés nélkül, utókezelt |  | 203035.66 | 100 | DB | 25 | 25 | 6.77 | 73269060 | nem |  | 4012196869107 | 4012196984886 | 25 | Karton | 1.886 | 290 | 188 | 89 | 0 | 0 | 0 | 0 | 0 | 0 | 0 | 0 | 0 | 0 | 0 | 0 | 0 | 0
1188201 | VBS | BS-F3-K-12 FT | Kengyeles bilincs 2056 | 3 kábel részére | 8-12mm | FT | merítetten tűzihorganyzott, DIN EN ISO 1461 |  | 104057.81 | 100 | DB | 50 | 50 | 5.218 | 73269060 | nem |  | 4012197405137 | 4012197405144 | 50 | Karton | 2.803 | 290 | 188 | 89 | 0 | 0 | 0 | 0 | 0 | 0 | 0 | 0 | 0 | 0 | 0 | 0 | 0 | 0
1188204 | VBS | BS-F3-K-16 FT | Kengyeles bilincs 2056 | 3 kábel részére | 12-16mm | FT | merítetten tűzihorganyzott, DIN EN ISO 1461 |  | 126381 | 100 | DB | 50 | 50 | 5.595 | 73269060 | nem |  | 4012197405151 | 4012197405168 | 50 | Karton | 2.991 | 290 | 188 | 89 | 0 | 0 | 0 | 0 | 0 | 0 | 0 | 0 | 0 | 0 | 0 | 0 | 0 | 0
1188207 | VBS | BS-F3-K-22 FT | Kengyeles bilincs 2056 | 3 kábel részére | 16-22mm | FT | merítetten tűzihorganyzott, DIN EN ISO 1461 |  | 135849.79 | 100 | DB | 50 | 50 | 7.558 | 73269060 | nem |  | 4012197405175 | 4012197405182 | 50 | Karton | 4.051 | 290 | 183 | 180 | 0 | 0 | 0 | 0 | 0 | 0 | 0 | 0 | 0 | 0 | 0 | 0 | 0 | 0
1188210 | VBS | BS-F3-K-28 FT | Kengyeles bilincs 2056 | 3 kábel részére | 22-28mm | FT | merítetten tűzihorganyzott, DIN EN ISO 1461 |  | 159656.18 | 100 | DB | 50 | 50 | 10.858 | 73269060 | nem |  | 4012197405199 | 4012197405205 | 50 | Karton | 5.743 | 290 | 183 | 241 | 0 | 0 | 0 | 0 | 0 | 0 | 0 | 0 | 0 | 0 | 0 | 0 | 0 | 0
1188215 | VBS | BS-F3-M-12 FT | Kengyeles bilincs 2056 | 3 kábel részére | 8-12mm | FT | merítetten tűzihorganyzott, DIN EN ISO 1461 |  | 107725.64 | 100 | DB | 50 | 50 | 4.707 | 73269060 | nem |  | 4012197405212 | 4012197405229 | 50 | Karton | 2.549 | 235 | 148 | 183 | 0 | 0 | 0 | 0 | 0 | 0 | 0 | 0 | 0 | 0 | 0 | 0 | 0 | 0
1188218 | VBS | BS-F3-M-16 FT | Kengyeles bilincs 2056 | 3 kábel részére | 12-16mm | FT | merítetten tűzihorganyzott, DIN EN ISO 1461 |  | 132329.25 | 100 | DB | 50 | 50 | 5.558 | 73269060 | nem |  | 4012197405236 | 4012197405243 | 50 | Karton | 2.974 | 235 | 148 | 183 | 0 | 0 | 0 | 0 | 0 | 0 | 0 | 0 | 0 | 0 | 0 | 0 | 0 | 0
1188221 | VBS | BS-F3-M-22 FT | Kengyeles bilincs 2056 | 3 kábel részére | 16-22mm | FT | merítetten tűzihorganyzott, DIN EN ISO 1461 |  | 140559.98 | 100 | DB | 50 | 50 | 6.889 | 73269060 | nem |  | 4012197405250 | 4012197405267 | 50 | Karton | 3.716 | 290 | 183 | 180 | 0 | 0 | 0 | 0 | 0 | 0 | 0 | 0 | 0 | 0 | 0 | 0 | 0 | 0
1188224 | VBS | BS-F3-M-28 FT | Kengyeles bilincs 2056 | 3 kábel részére | 22-28mm | FT | merítetten tűzihorganyzott, DIN EN ISO 1461 |  | 166095.74 | 100 | DB | 50 | 50 | 10.41 | 73269060 | nem |  | 4012197405281 | 4012197405274 | 50 | Karton | 5.519 | 290 | 183 | 241 | 0 | 0 | 0 | 0 | 0 | 0 | 0 | 0 | 0 | 0 | 0 | 0 | 0 | 0
1188231 | VBS | BS-F1-K-12 ALU | Kengyeles bilincs 2056 |  | 8-12mm |  |  |  | 88235.98 | 100 | DB | 100 | 100 | 1.198 | 76169990 | nem |  | 4012197416447 | 4012197416461 | 100 | Karton | 1.392 | 290 | 188 | 89 | 0 | 0 | 0 | 0 | 0 | 0 | 0 | 0 | 0 | 0 | 0 | 0 | 0 | 0
1188234 | VBS | BS-F1-K-16 ALU | Kengyeles bilincs 2056 |  | 12-16mm |  |  |  | 92651.59 | 100 | DB | 100 | 100 | 1.325 | 76169990 | nem |  | 4012197416478 | 4012197416492 | 100 | Karton | 1.519 | 290 | 188 | 89 | 0 | 0 | 0 | 0 | 0 | 0 | 0 | 0 | 0 | 0 | 0 | 0 | 0 | 0
1188237 | VBS | BS-F1-K-22 ALU | Kengyeles bilincs 2056 |  | 16-22mm |  |  |  | 97275.26 | 100 | DB | 100 | 100 | 1.516 | 76169990 | nem |  | 4012197416508 | 4012197416522 | 100 | Karton | 1.69 | 235 | 192 | 188 | 0 | 0 | 0 | 0 | 0 | 0 | 0 | 0 | 0 | 0 | 0 | 0 | 0 | 0
1188240 | VBS | BS-F1-K-28 ALU | Kengyeles bilincs 2056 |  | 22-28mm |  |  |  | 102157.46 | 100 | DB | 100 | 100 | 2.052 | 76169990 | nem |  | 4012197416539 | 4012197416553 | 100 | Karton | 2.324 | 290 | 183 | 180 | 0 | 0 | 0 | 0 | 0 | 0 | 0 | 0 | 0 | 0 | 0 | 0 | 0 | 0
1188243 | VBS | BS-F1-K-34 ALU | Kengyeles bilincs 2056 |  | 28-34mm |  |  |  | 106045.71 | 100 | DB | 100 | 100 | 2.359 | 76169990 | nem |  | 4012197416560 | 4012197416584 | 100 | Karton | 2.673 | 290 | 183 | 241 | 0 | 0 | 0 | 0 | 0 | 0 | 0 | 0 | 0 | 0 | 0 | 0 | 0 | 0
1188246 | VBS | BS-F1-K-40 ALU | Kengyeles bilincs 2056 |  | 34-40mm |  |  |  | 109504.45 | 100 | DB | 100 | 100 | 2.541 | 76169990 | nem |  | 4012197416591 | 4012197416614 | 100 | Karton | 2.965 | 390 | 223 | 180 | 0 | 0 | 0 | 0 | 0 | 0 | 0 | 0 | 0 | 0 | 0 | 0 | 0 | 0
1188249 | VBS | BS-F1-K-46 ALU | Kengyeles bilincs 2056 |  | 40-46mm |  |  |  | 127141.14 | 100 | DB | 100 | 100 | 3.352 | 76169990 | nem |  | 4012197416621 | 4012197416645 | 100 | Karton | 3.791 | 390 | 220 | 241 | 0 | 0 | 0 | 0 | 0 | 0 | 0 | 0 | 0 | 0 | 0 | 0 | 0 | 0
1188252 | VBS | BS-F1-K-52 ALU | Kengyeles bilincs 2056 |  | 46-52mm |  |  |  | 138303.25 | 100 | DB | 100 | 100 | 3.704 | 76169990 | nem |  | 4012197416652 | 4012197416676 | 100 | Karton | 4.143 | 390 | 220 | 241 | 0 | 0 | 0 | 0 | 0 | 0 | 0 | 0 | 0 | 0 | 0 | 0 | 0 | 0
1188261 | VBS | BS-F1-K-12 A2 | Kengyeles bilincs 2056 |  | 8-12mm | 2B | felületkezelés nélkül, utókezelt |  | 139418.74 | 100 | DB | 25 | 25 | 3.391 | 73269060 | nem |  | 4012197416263 | 4012197500535 | 25 | Karton | 0.893 | 139 | 117 | 58 | 4012197500542 | 450 | Karton | 16.419 | 400 | 320 | 190 | 0 | 0 | 0 | 0 | 0 | 0 | 0
1188264 | VBS | BS-F1-K-16 A2 | Kengyeles bilincs 2056 |  | 12-16mm | 2B | felületkezelés nélkül, utókezelt |  | 155569.14 | 100 | DB | 25 | 25 | 3.704 | 73269060 | nem |  | 4012197416294 | 4012197500566 | 25 | Karton | 1.06 | 148 | 148 | 85 | 4012197509309 | 250 | Karton | 10.945 | 400 | 320 | 190 | 0 | 0 | 0 | 0 | 0 | 0 | 0
1188267 | VBS | BS-F1-K-22 A2 | Kengyeles bilincs 2056 |  | 16-22mm | 2B | felületkezelés nélkül, utókezelt |  | 171299.3 | 100 | DB | 25 | 25 | 4.186 | 73269060 | nem |  | 4012197416324 | 4012197500597 | 25 | Karton | 1.128 | 195 | 138 | 83 | 0 | 0 | 0 | 0 | 0 | 0 | 0 | 0 | 0 | 0 | 0 | 0 | 0 | 0
1188270 | VBS | BS-F1-K-28 A2 | Kengyeles bilincs 2056 |  | 22-28mm | 2B | felületkezelés nélkül, utókezelt |  | 181896.97 | 100 | DB | 25 | 25 | 5.71 | 73269060 | nem |  | 4012197416355 | 4012197500610 | 25 | Karton | 1.509 | 195 | 138 | 83 | 0 | 0 | 0 | 0 | 0 | 0 | 0 | 0 | 0 | 0 | 0 | 0 | 0 | 0
1188273 | VBS | BS-F1-K-34 A2 | Kengyeles bilincs 2056 |  | 28-34mm | 2B | felületkezelés nélkül, utókezelt |  | 205307.84 | 100 | DB | 25 | 25 | 6.448 | 73269060 | nem |  | 4012197416386 | 4012197500634 | 25 | Karton | 1.719 | 235 | 148 | 88 | 0 | 0 | 0 | 0 | 0 | 0 | 0 | 0 | 0 | 0 | 0 | 0 | 0 | 0
1188276 | VBS | BS-F1-K-40 A2 | Kengyeles bilincs 2056 |  | 34-40mm | 2B | felületkezelés nélkül, utókezelt |  | 221458.24 | 100 | DB | 25 | 25 | 7.022 | 73269060 | nem |  | 4012197416416 | 4012197500658 | 25 | Karton | 1.94 | 430 | 130 | 80 | 0 | 0 | 0 | 0 | 0 | 0 | 0 | 0 | 0 | 0 | 0 | 0 | 0 | 0
1188301 | VBS | BS-W1-M-12 FT | Kengyeles bilincs 2056 |  | 8-12mm | FT | merítetten tűzihorganyzott, DIN EN ISO 1461 |  | 62013.21 | 100 | DB | 100 | 100 | 3.8 | 73269060 | nem |  | 4012197416683 | 4012197416706 | 100 | Karton | 3.974 | 235 | 192 | 188 | 0 | 0 | 0 | 0 | 0 | 0 | 0 | 0 | 0 | 0 | 0 | 0 | 0 | 0
1188304 | VBS | BS-W1-M-16 FT | Kengyeles bilincs 2056 |  | 12-16mm | FT | merítetten tűzihorganyzott, DIN EN ISO 1461 |  | 69347.84 | 100 | DB | 100 | 100 | 4.206 | 73269060 | nem |  | 4012197416713 | 4012197416737 | 100 | Karton | 4.478 | 290 | 183 | 180 | 0 | 0 | 0 | 0 | 0 | 0 | 0 | 0 | 0 | 0 | 0 | 0 | 0 | 0
1188307 | VBS | BS-W1-M-22 FT | Kengyeles bilincs 2056 |  | 16-22mm | FT | merítetten tűzihorganyzott, DIN EN ISO 1461 |  | 76167.47 | 100 | DB | 100 | 100 | 4.867 | 73269060 | nem |  | 4012197416744 | 4012197416768 | 100 | Karton | 5.139 | 290 | 183 | 180 | 0 | 0 | 0 | 0 | 0 | 0 | 0 | 0 | 0 | 0 | 0 | 0 | 0 | 0
1188310 | VBS | BS-W1-M-28 FT | Kengyeles bilincs 2056 |  | 22-28mm | FT | merítetten tűzihorganyzott, DIN EN ISO 1461 |  | 94577.69 | 100 | DB | 100 | 100 | 6.883 | 73269060 | nem |  | 4012197416775 | 4012197416799 | 100 | Karton | 7.197 | 290 | 183 | 241 | 0 | 0 | 0 | 0 | 0 | 0 | 0 | 0 | 0 | 0 | 0 | 0 | 0 | 0
1188313 | VBS | BS-W1-M-34 FT | Kengyeles bilincs 2056 |  | 28-34mm | FT | merítetten tűzihorganyzott, DIN EN ISO 1461 |  | 116164.43 | 100 | DB | 100 | 100 | 7.96 | 73269060 | nem |  | 4012197416805 | 4012197416829 | 100 | Karton | 8.384 | 390 | 223 | 180 | 0 | 0 | 0 | 0 | 0 | 0 | 0 | 0 | 0 | 0 | 0 | 0 | 0 | 0
1188316 | VBS | BS-W1-M-40 FT | Kengyeles bilincs 2056 |  | 34-40mm | FT | merítetten tűzihorganyzott, DIN EN ISO 1461 |  | 127877.59 | 100 | DB | 100 | 100 | 8.83 | 73269060 | nem |  | 4012197416836 | 4012197416850 | 100 | Karton | 9.305 | 390 | 280 | 175 | 0 | 0 | 0 | 0 | 0 | 0 | 0 | 0 | 0 | 0 | 0 | 0 | 0 | 0
1188319 | VBS | BS-W1-M-46 FT | Kengyeles bilincs 2056 |  | 40-46mm | FT | merítetten tűzihorganyzott, DIN EN ISO 1461 |  | 143539.77 | 100 | DB | 100 | 100 | 10.866 | 73269060 | nem |  | 4012197416867 | 4012197416881 | 100 | Karton | 11.405 | 390 | 283 | 241 | 0 | 0 | 0 | 0 | 0 | 0 | 0 | 0 | 0 | 0 | 0 | 0 | 0 | 0
1188322 | VBS | BS-W1-M-52 FT | Kengyeles bilincs 2056 |  | 46-52mm | FT | merítetten tűzihorganyzott, DIN EN ISO 1461 |  | 155829.73 | 100 | DB | 100 | 100 | 11.873 | 73269060 | nem |  | 4012197416898 | 4012197416911 | 100 | Karton | 12.412 | 390 | 283 | 241 | 0 | 0 | 0 | 0 | 0 | 0 | 0 | 0 | 0 | 0 | 0 | 0 | 0 | 0
1188325 | VBS | BS-W1-M-58 FT | Kengyeles bilincs 2056 |  | 52-58mm | FT | merítetten tűzihorganyzott, DIN EN ISO 1461 |  | 167886.91 | 100 | DB | 50 | 50 | 15.095 | 73269060 | nem |  | 4012197416928 | 4012197416942 | 50 | Karton | 8.023 | 390 | 280 | 175 | 0 | 0 | 0 | 0 | 0 | 0 | 0 | 0 | 0 | 0 | 0 | 0 | 0 | 0
1188328 | VBS | BS-W1-M-64 FT | Kengyeles bilincs 2056 |  | 58-64mm | FT | merítetten tűzihorganyzott, DIN EN ISO 1461 |  | 179317.85 | 100 | DB | 50 | 50 | 16.188 | 73269060 | nem |  | 4012197416959 | 4012197416973 | 50 | Karton | 8.518 | 390 | 223 | 180 | 0 | 0 | 0 | 0 | 0 | 0 | 0 | 0 | 0 | 0 | 0 | 0 | 0 | 0
1188331 | VBS | BS-W1-M-70 FT | Kengyeles bilincs 2056 |  | 64-70mm | FT | merítetten tűzihorganyzott, DIN EN ISO 1461 |  | 221768.27 | 100 | DB | 50 | 50 | 17.27 | 73269060 | nem |  | 4012197416980 | 4012197417000 | 50 | Karton | 9.11 | 390 | 280 | 175 | 0 | 0 | 0 | 0 | 0 | 0 | 0 | 0 | 0 | 0 | 0 | 0 | 0 | 0
1188341 | VBS | BS-W2-M-12 FT | Kengyeles bilincs 2056 | 2 kábel részére | 8-12mm | FT | merítetten tűzihorganyzott, DIN EN ISO 1461 |  | 117231.51 | 100 | DB | 50 | 50 | 4.679 | 73269060 | nem |  | 4012197417017 | 4012197417031 | 50 | Karton | 2.533 | 290 | 188 | 89 | 0 | 0 | 0 | 0 | 0 | 0 | 0 | 0 | 0 | 0 | 0 | 0 | 0 | 0
1188344 | VBS | BS-W2-M-16 FT | Kengyeles bilincs 2056 | 2 kábel részére | 12-16mm | FT | merítetten tűzihorganyzott, DIN EN ISO 1461 |  | 123094.27 | 100 | DB | 50 | 50 | 5.319 | 73269060 | nem |  | 4012197417048 | 4012197417062 | 50 | Karton | 2.855 | 235 | 148 | 183 | 0 | 0 | 0 | 0 | 0 | 0 | 0 | 0 | 0 | 0 | 0 | 0 | 0 | 0
1188347 | VBS | BS-W2-M-22 FT | Kengyeles bilincs 2056 | 2 kábel részére | 16-22mm | FT | merítetten tűzihorganyzott, DIN EN ISO 1461 |  | 128208.22 | 100 | DB | 50 | 50 | 6.298 | 73269060 | nem |  | 4012197417079 | 4012197417093 | 50 | Karton | 3.323 | 235 | 192 | 188 | 0 | 0 | 0 | 0 | 0 | 0 | 0 | 0 | 0 | 0 | 0 | 0 | 0 | 0
1188350 | VBS | BS-W2-M-28 FT | Kengyeles bilincs 2056 | 2 kábel részére | 22-28mm | FT | merítetten tűzihorganyzott, DIN EN ISO 1461 |  | 141847.48 | 100 | DB | 50 | 50 | 9.254 | 73269060 | nem |  | 4012197417109 | 4012197417123 | 50 | Karton | 4.899 | 290 | 183 | 180 | 0 | 0 | 0 | 0 | 0 | 0 | 0 | 0 | 0 | 0 | 0 | 0 | 0 | 0
1188353 | VBS | BS-W2-M-34 FT | Kengyeles bilincs 2056 | 2 kábel részére | 28-34mm | FT | merítetten tűzihorganyzott, DIN EN ISO 1461 |  | 151021.69 | 100 | DB | 50 | 50 | 10.755 | 73269060 | nem |  | 4012197417130 | 4012197417154 | 50 | Karton | 5.692 | 290 | 183 | 241 | 0 | 0 | 0 | 0 | 0 | 0 | 0 | 0 | 0 | 0 | 0 | 0 | 0 | 0
1188356 | VBS | BS-W2-M-40 FT | Kengyeles bilincs 2056 | 2 kábel részére | 34-40mm | FT | merítetten tűzihorganyzott, DIN EN ISO 1461 |  | 156074.87 | 100 | DB | 25 | 25 | 12.12 | 73269060 | nem |  | 4012197417161 | 4012197417185 | 25 | Karton | 3.204 | 235 | 192 | 188 | 0 | 0 | 0 | 0 | 0 | 0 | 0 | 0 | 0 | 0 | 0 | 0 | 0 | 0
1188359 | VBS | BS-W2-M-46 FT | Kengyeles bilincs 2056 | 2 kábel részére | 40-46mm | FT | merítetten tűzihorganyzott, DIN EN ISO 1461 |  | 180862.85 | 100 | DB | 25 | 25 | 14.948 | 73269060 | nem |  | 4012197417192 | 4012197417215 | 25 | Karton | 3.932 | 295 | 185 | 249 | 0 | 0 | 0 | 0 | 0 | 0 | 0 | 0 | 0 | 0 | 0 | 0 | 0 | 0
1188362 | VBS | BS-W2-M-52 FT | Kengyeles bilincs 2056 | 2 kábel részére | 46-52mm | FT | merítetten tűzihorganyzott, DIN EN ISO 1461 |  | 188626.99 | 100 | DB | 25 | 25 | 16.426 | 73269060 | nem |  | 4012197417222 | 4012197417246 | 25 | Karton | 4.299 | 295 | 185 | 188 | 0 | 0 | 0 | 0 | 0 | 0 | 0 | 0 | 0 | 0 | 0 | 0 | 0 | 0
1188365 | VBS | BS-W2-M-58 FT | Kengyeles bilincs 2056 | 2 kábel részére | 52-58mm | FT | merítetten tűzihorganyzott, DIN EN ISO 1461 |  | 218897.66 | 100 | DB | 25 | 25 | 21.374 | 73269060 | nem |  | 4012197417253 | 4012197417277 | 25 | Karton | 5.539 | 295 | 185 | 249 | 0 | 0 | 0 | 0 | 0 | 0 | 0 | 0 | 0 | 0 | 0 | 0 | 0 | 0
1188371 | VBS | BS-N1-M-12 A2 | Kengyeles bilincs 2056 |  | 8-12mm | 2B | felületkezelés nélkül, utókezelt |  | 124186.07 | 100 | DB | 25 | 25 | 3.09 | 73269060 | nem |  | 4012197417628 | 4012197500672 | 25 | Karton | 0.818 | 139 | 117 | 58 | 4012197500689 | 450 | Karton | 15.069 | 400 | 320 | 190 | 0 | 0 | 0 | 0 | 0 | 0 | 0
1188374 | VBS | BS-N1-M-16 A2 | Kengyeles bilincs 2056 |  | 12-16mm | 2B | felületkezelés nélkül, utókezelt |  | 141927.82 | 100 | DB | 25 | 25 | 3.523 | 73269060 | nem |  | 4012197417659 | 4012197500702 | 25 | Karton | 0.926 | 139 | 117 | 58 | 4012197500719 | 450 | Karton | 17.013 | 400 | 320 | 190 | 0 | 0 | 0 | 0 | 0 | 0 | 0
1188377 | VBS | BS-N1-M-22 A2 | Kengyeles bilincs 2056 |  | 16-22mm | 2B | felületkezelés nélkül, utókezelt |  | 150296.57 | 100 | DB | 25 | 25 | 4.189 | 73269060 | nem |  | 4012197417680 | 4012197500733 | 25 | Karton | 1.159 | 131 | 131 | 97 | 4012197511227 | 150 | Karton | 7.683 | 326 | 326 | 143 | 0 | 0 | 0 | 0 | 0 | 0 | 0
1188380 | VBS | BS-N1-M-28 A2 | Kengyeles bilincs 2056 |  | 22-28mm | 2B | felületkezelés nélkül, utókezelt |  | 162599.92 | 100 | DB | 25 | 25 | 5.744 | 73269060 | nem |  | 4012197417710 | 4012197500764 | 25 | Karton | 1.517 | 195 | 138 | 83 | 0 | 0 | 0 | 0 | 0 | 0 | 0 | 0 | 0 | 0 | 0 | 0 | 0 | 0
1188383 | VBS | BS-N1-M-34 A2 | Kengyeles bilincs 2056 |  | 28-34mm | 2B | felületkezelés nélkül, utókezelt |  | 200174.32 | 100 | DB | 25 | 25 | 6.893 | 73269060 | nem |  | 4012197417741 | 4012197500788 | 25 | Karton | 1.804 | 195 | 138 | 83 | 0 | 0 | 0 | 0 | 0 | 0 | 0 | 0 | 0 | 0 | 0 | 0 | 0 | 0
1188386 | VBS | BS-N1-M-40 A2 | Kengyeles bilincs 2056 |  | 34-40mm | 2B | felületkezelés nélkül, utókezelt |  | 206262.65 | 100 | DB | 25 | 25 | 7.839 | 73269060 | nem |  | 4012197417772 | 4012197500801 | 25 | Karton | 2.041 | 195 | 138 | 83 | 0 | 0 | 0 | 0 | 0 | 0 | 0 | 0 | 0 | 0 | 0 | 0 | 0 | 0
1188389 | VBS | BS-N1-M-46 A2 | Kengyeles bilincs 2056 |  | 40-46mm | 2B | felületkezelés nélkül, utókezelt |  | 223967.32 | 100 | DB | 25 | 25 | 10.172 | 73269060 | nem |  | 4012197417802 | 4012197500825 | 25 | Karton | 2.737 | 290 | 188 | 89 | 0 | 0 | 0 | 0 | 0 | 0 | 0 | 0 | 0 | 0 | 0 | 0 | 0 | 0
1188401 | VBS | BS-U1-M-12 A2 | Kengyeles bilincs 2056 |  | 8-12mm | 2B | felületkezelés nélkül, utókezelt |  | 135075.23 | 100 | DB | 25 | 25 | 3.187 | 73269060 | nem |  | 4012197417284 | 4012197500849 | 25 | Karton | 0.842 | 139 | 117 | 58 | 4012197500856 | 450 | Karton | 15.501 | 400 | 320 | 190 | 0 | 0 | 0 | 0 | 0 | 0 | 0
1188404 | VBS | BS-U1-M-16 A2 | Kengyeles bilincs 2056 |  | 12-16mm | 2B | felületkezelés nélkül, utókezelt |  | 151467.68 | 100 | DB | 25 | 25 | 3.619 | 73269060 | nem |  | 4012197417314 | 4012197500870 | 25 | Karton | 0.95 | 139 | 117 | 58 | 4012197500887 | 450 | Karton | 17.445 | 400 | 320 | 190 | 0 | 0 | 0 | 0 | 0 | 0 | 0
1188407 | VBS | BS-U1-M-22 A2 | Kengyeles bilincs 2056 |  | 16-22mm | 2B | felületkezelés nélkül, utókezelt |  | 157823.81 | 100 | DB | 25 | 25 | 4.285 | 73269060 | nem |  | 4012197417345 | 4012197500900 | 25 | Karton | 1.183 | 131 | 131 | 97 | 4012197500917 | 300 | Karton | 14.704 | 395 | 388 | 249 | 0 | 0 | 0 | 0 | 0 | 0 | 0
1188410 | VBS | BS-U1-M-28 A2 | Kengyeles bilincs 2056 |  | 22-28mm | 2B | felületkezelés nélkül, utókezelt |  | 169236.21 | 100 | DB | 25 | 25 | 5.872 | 73269060 | nem |  | 4012197417376 | 4012197500931 | 25 | Karton | 1.549 | 195 | 138 | 83 | 0 | 0 | 0 | 0 | 0 | 0 | 0 | 0 | 0 | 0 | 0 | 0 | 0 | 0
1188413 | VBS | BS-U1-M-34 A2 | Kengyeles bilincs 2056 |  | 28-34mm | 2B | felületkezelés nélkül, utókezelt |  | 203741.21 | 100 | DB | 25 | 25 | 7.021 | 73269060 | nem |  | 4012197417406 | 4012197500955 | 25 | Karton | 1.836 | 195 | 138 | 83 | 0 | 0 | 0 | 0 | 0 | 0 | 0 | 0 | 0 | 0 | 0 | 0 | 0 | 0
1188416 | VBS | BS-U1-M-40 A2 | Kengyeles bilincs 2056 |  | 34-40mm | 2B | felületkezelés nélkül, utókezelt |  | 211344.67 | 100 | DB | 25 | 25 | 7.896 | 73269060 | nem |  | 4012197417437 | 4012197500979 | 25 | Karton | 2.081 | 235 | 148 | 88 | 0 | 0 | 0 | 0 | 0 | 0 | 0 | 0 | 0 | 0 | 0 | 0 | 0 | 0
1188419 | VBS | BS-U1-M-46 A2 | Kengyeles bilincs 2056 |  | 40-46mm | 2B | felületkezelés nélkül, utókezelt |  | 229851.71 | 100 | DB | 25 | 25 | 10.106 | 73269060 | nem |  | 4012197417468 | 4012197500993 | 25 | Karton | 2.711 | 430 | 130 | 80 | 0 | 0 | 0 | 0 | 0 | 0 | 0 | 0 | 0 | 0 | 0 | 0 | 0 | 0
1188422 | VBS | BS-U1-M-52 A2 | Kengyeles bilincs 2056 |  | 46-52mm | 2B | felületkezelés nélkül, utókezelt |  | 256598.75 | 100 | DB | 25 | 25 | 11.106 | 73269060 | nem |  | 4012197417499 | 4012197501013 | 25 | Karton | 2.97 | 290 | 188 | 89 | 0 | 0 | 0 | 0 | 0 | 0 | 0 | 0 | 0 | 0 | 0 | 0 | 0 | 0
1188425 | VBS | BS-U1-M-58 A2 | Kengyeles bilincs 2056 |  | 52-58mm | 2B | felületkezelés nélkül, utókezelt |  | 310375.05 | 100 | DB | 25 | 25 | 13.862 | 73269060 | nem |  | 4012197417529 | 4012197501266 | 25 | Karton | 3.659 | 290 | 188 | 89 | 0 | 0 | 0 | 0 | 0 | 0 | 0 | 0 | 0 | 0 | 0 | 0 | 0 | 0
1188428 | VBS | BS-U1-M-64 A2 | Kengyeles bilincs 2056 |  | 58-64mm | 2B | felületkezelés nélkül, utókezelt |  | 379154.33 | 100 | DB | 25 | 25 | 14.962 | 73269060 | nem |  | 4012197417550 | 4012197501037 | 25 | Karton | 3.915 | 235 | 192 | 188 | 0 | 0 | 0 | 0 | 0 | 0 | 0 | 0 | 0 | 0 | 0 | 0 | 0 | 0
1188431 | VBS | BS-U1-M-70 A2 | Kengyeles bilincs 2056 |  | 64-70mm | 2B | felületkezelés nélkül, utókezelt |  | 425376.61 | 100 | DB | 50 | 50 | 16.051 | 73269060 | nem |  | 4012197417581 | 4012197417604 | 50 | Karton | 8.45 | 390 | 223 | 180 | 0 | 0 | 0 | 0 | 0 | 0 | 0 | 0 | 0 | 0 | 0 | 0 | 0 | 0
1188434 | VBS | BS-U1-M-76 A2 | Kengyeles bilincs 2056 |  | 70-76mm | 2B | felületkezelés nélkül, utókezelt |  | 524636.68 | 100 | DB | 25 | 25 | 17.568 | 73269060 | nem |  | 4012197417611 | 4012197402242 | 25 | Karton | 4.706 | 290 | 183 | 241 | 0 | 0 | 0 | 0 | 0 | 0 | 0 | 0 | 0 | 0 | 0 | 0 | 0 | 0
1188521 | VBS | BS-H1-M-12 A4 | Kengyeles bilincs 2056 |  | 8-12mm | 2B | felületkezelés nélkül, utókezelt |  | 135139.09 | 100 | DB | 25 | 25 | 3.506 | 73269060 | nem |  | 4012197416065 | 4012197501051 | 25 | Karton | 0.922 | 139 | 117 | 58 | 4012197501075 | 450 | Karton | 16.941 | 400 | 320 | 190 | 0 | 0 | 0 | 0 | 0 | 0 | 0
1188523 | VBS | BS-H1-M-16 A4 | Kengyeles bilincs 2056 |  | 12-16mm | 2B | felületkezelés nélkül, utókezelt |  | 154601.97 | 100 | DB | 25 | 25 | 3.943 | 73269060 | nem |  | 4012197416072 | 4012197501082 | 25 | Karton | 1.031 | 139 | 117 | 58 | 4012197501099 | 450 | Karton | 18.903 | 400 | 320 | 190 | 0 | 0 | 0 | 0 | 0 | 0 | 0
1188527 | VBS | BS-H1-M-22 A4 | Kengyeles bilincs 2056 |  | 16-22mm | 2B | felületkezelés nélkül, utókezelt |  | 158040.11 | 100 | DB | 25 | 25 | 4.564 | 73269060 | nem |  | 4012197416089 | 4012197501112 | 25 | Karton | 1.253 | 131 | 131 | 97 | 4012197513832 | 150 | Karton | 8.247 | 326 | 326 | 143 | 0 | 0 | 0 | 0 | 0 | 0 | 0
1188530 | VBS | BS-H1-M-28 A4 | Kengyeles bilincs 2056 |  | 22-28mm | 2B | felületkezelés nélkül, utókezelt |  | 169300.07 | 100 | DB | 25 | 25 | 5.609 | 73269060 | nem |  | 4012197416096 | 4012197501280 | 25 | Karton | 1.483 | 195 | 138 | 83 | 0 | 0 | 0 | 0 | 0 | 0 | 0 | 0 | 0 | 0 | 0 | 0 | 0 | 0
1188533 | VBS | BS-H1-M-34 A4 | Kengyeles bilincs 2056 |  | 28-34mm | 2B | felületkezelés nélkül, utókezelt |  | 203804.04 | 100 | DB | 25 | 25 | 7.828 | 73269060 | nem |  | 4012197416102 | 4012197501143 | 25 | Karton | 2.064 | 235 | 148 | 88 | 0 | 0 | 0 | 0 | 0 | 0 | 0 | 0 | 0 | 0 | 0 | 0 | 0 | 0
1188536 | VBS | BS-H1-M-40 A4 | Kengyeles bilincs 2056 |  | 34-40mm | 2B | felületkezelés nélkül, utókezelt |  | 211408.53 | 100 | DB | 25 | 25 | 8.786 | 73269060 | nem |  | 4012197416119 | 4012197501167 | 25 | Karton | 2.39 | 290 | 188 | 89 | 0 | 0 | 0 | 0 | 0 | 0 | 0 | 0 | 0 | 0 | 0 | 0 | 0 | 0
1188539 | VBS | BS-H1-M-46 A4 | Kengyeles bilincs 2056 |  | 40-46mm | 2B | felületkezelés nélkül, utókezelt |  | 229940.29 | 100 | DB | 25 | 25 | 9.859 | 73269060 | nem |  | 4012197416126 | 4012197501181 | 25 | Karton | 2.659 | 290 | 188 | 89 | 0 | 0 | 0 | 0 | 0 | 0 | 0 | 0 | 0 | 0 | 0 | 0 | 0 | 0
1188541 | VBS | BS-H1-M-52 A4 | Kengyeles bilincs 2056 |  | 46-52mm | 2B | felületkezelés nélkül, utókezelt |  | 256688.36 | 100 | DB | 25 | 25 | 11.978 | 73269060 | nem |  | 4012197416133 | 4012197501204 | 25 | Karton | 3.188 | 290 | 188 | 89 | 0 | 0 | 0 | 0 | 0 | 0 | 0 | 0 | 0 | 0 | 0 | 0 | 0 | 0
1188545 | VBS | BS-H1-M-58 A4 | Kengyeles bilincs 2056 |  | 52-58mm | 2B | felületkezelés nélkül, utókezelt |  | 310539.85 | 100 | DB | 25 | 25 | 15.057 | 73269060 | nem |  | 4012197416140 | 4012197501228 | 25 | Karton | 3.905 | 247 | 152 | 152 | 0 | 0 | 0 | 0 | 0 | 0 | 0 | 0 | 0 | 0 | 0 | 0 | 0 | 0
1188548 | VBS | BS-H1-M-64 A4 | Kengyeles bilincs 2056 |  | 58-64mm | 2B | felületkezelés nélkül, utókezelt |  | 383051.85 | 100 | DB | 25 | 25 | 16.17 | 73269060 | nem |  | 4012197416157 | 4012197501242 | 25 | Karton | 4.238 | 235 | 148 | 183 | 0 | 0 | 0 | 0 | 0 | 0 | 0 | 0 | 0 | 0 | 0 | 0 | 0 | 0
1188551 | VBS | BS-H1-M-70 A4 | Kengyeles bilincs 2056 |  | 64-70mm | 2B | felületkezelés nélkül, utókezelt |  | 488743.24 | 100 | DB | 50 | 50 | 17.373 | 73269060 | nem |  | 4012197416164 | 4012197409548 | 50 | Karton | 9.162 | 390 | 280 | 175 | 0 | 0 | 0 | 0 | 0 | 0 | 0 | 0 | 0 | 0 | 0 | 0 | 0 | 0
1188554 | VBS | BS-H1-M-76 A4 | Kengyeles bilincs 2056 |  | 70-76mm | 2B | felületkezelés nélkül, utókezelt |  | 690650.02 | 100 | DB | 25 | 25 | 19.292 | 73269060 | nem |  | 4012197416171 | 4012197409562 | 25 | Karton | 5.137 | 290 | 183 | 241 | 0 | 0 | 0 | 0 | 0 | 0 | 0 | 0 | 0 | 0 | 0 | 0 | 0 | 0
1194046 | VBS | 2056 B 40 FT | kábelköteg-rögzítő bilincs |  | 40x100mm | FT | merítetten tűzihorganyzott, DIN EN ISO 1461 |  | 428065.94 | 100 | DB | 50 | 50 | 32.7 | 73269060 | nem |  | 4012195081197 | 4012195081203 | 50 | Karton | 16.889 | 390 | 283 | 241 | 0 | 0 | 0 | 0 | 0 | 0 | 0 | 0 | 0 | 0 | 0 | 0 | 0 | 0
1194054 | VBS | 2056 B 35 FT | kábelköteg-rögzítő bilincs |  | 35x50mm | FT | merítetten tűzihorganyzott, DIN EN ISO 1461 |  | 342652.16 | 100 | DB | 100 | 100 | 16 | 73269060 | nem |  | 4012195081258 | 4012195081265 | 100 | Karton | 16.439 | 390 | 220 | 241 | 0 | 0 | 0 | 0 | 0 | 0 | 0 | 0 | 0 | 0 | 0 | 0 | 0 | 0
1194089 | VBS | 2056 B 80 FT | kábelköteg-rögzítő bilincs | alsórész | 80x100mm | FT | merítetten tűzihorganyzott, DIN EN ISO 1461 |  | 453599.64 | 100 | DB | 25 | 25 | 38.3 | 73269060 | nem |  | 4012195081319 | 4012195081326 | 25 | Karton | 10.05 | 390 | 280 | 175 | 0 | 0 | 0 | 0 | 0 | 0 | 0 | 0 | 0 | 0 | 0 | 0 | 0 | 0
1194372 | VBS | 2056 B 80 A2 | kábelköteg-rögzítő bilincs |  | 80x100mm | 2B | felületkezelés nélkül, utókezelt |  | 624901 | 100 | DB | 25 | 25 | 38.3 | 73269060 | nem |  | 4012195476771 | 4012195476788 | 25 | Karton | 10.05 | 390 | 280 | 175 | 0 | 0 | 0 | 0 | 0 | 0 | 0 | 0 | 0 | 0 | 0 | 0 | 0 | 0
1195794 | BSS | 2058 LW 10 | hosszanti vályú | szorítókengyelhez, 8-12 mm | 6-10, 200mm | FS | szalaghorganyzott, DIN EN 10346 | cink | 54067 | 100 | DB | 50 | 50 | 4 | 73269060 | nem |  | 4012195082033 | 4012195082040 | 50 | Karton | 2.081 | 195 | 138 | 83 | 0 | 0 | 0 | 0 | 0 | 0 | 0 | 0 | 0 | 0 | 0 | 0 | 0 | 0
1195808 | BSS | 2058 LW 14 | hosszanti vályú | szorítókengyelhez, 12-16 mm | 10-14, 200mm | FS | szalaghorganyzott, DIN EN 10346 | cink | 59059 | 100 | DB | 50 | 50 | 5.34 | 73269060 | nem |  | 4012195082095 | 4012195082101 | 50 | Karton | 2.777 | 235 | 148 | 88 | 0 | 0 | 0 | 0 | 0 | 0 | 0 | 0 | 0 | 0 | 0 | 0 | 0 | 0
1195816 | BSS | 2058 LW 20 | hosszanti vályú | szorítókengyelhez, 16-22 mm | 14-20, 200mm | FS | szalaghorganyzott, DIN EN 10346 | cink | 63147 | 100 | DB | 50 | 50 | 7.38 | 73269060 | nem |  | 4012195082156 | 4012195082163 | 50 | Karton | 3.884 | 290 | 188 | 89 | 0 | 0 | 0 | 0 | 0 | 0 | 0 | 0 | 0 | 0 | 0 | 0 | 0 | 0
1195824 | BSS | 2058 LW 26 | hosszanti vályú | szorítókengyelhez, 22-28 mm | 20-26, 200mm | FS | szalaghorganyzott, DIN EN 10346 | cink | 79268 | 100 | DB | 25 | 25 | 9 | 73269060 | nem |  | 4012195082217 | 4012195082224 | 25 | Karton | 2.357 | 235 | 148 | 88 | 0 | 0 | 0 | 0 | 0 | 0 | 0 | 0 | 0 | 0 | 0 | 0 | 0 | 0
1195832 | BSS | 2058 LW 32 | hosszanti vályú | szorítókengyelhez, 28-34 mm | 26-32, 200mm | FS | szalaghorganyzott, DIN EN 10346 | cink | 93180 | 100 | DB | 25 | 25 | 11 | 73269060 | nem |  | 4012195082279 | 4012195082286 | 25 | Karton | 2.944 | 290 | 188 | 89 | 0 | 0 | 0 | 0 | 0 | 0 | 0 | 0 | 0 | 0 | 0 | 0 | 0 | 0
1195840 | BSS | 2058 LW 38 | hosszanti vályú | szorítókengyelhez, 34-40 mm | 32-38, 200mm | FS | szalaghorganyzott, DIN EN 10346 | cink | 104481 | 100 | DB | 25 | 25 | 12.5 | 73269060 | nem |  | 4012195082330 | 4012195082347 | 25 | Karton | 3.299 | 235 | 192 | 188 | 0 | 0 | 0 | 0 | 0 | 0 | 0 | 0 | 0 | 0 | 0 | 0 | 0 | 0
1195859 | BSS | 2058 LW 44 | hosszanti vályú | szorítókengyelhez, 40-46 mm | 38-44, 200mm | FS | szalaghorganyzott, DIN EN 10346 | cink | 114019 | 100 | DB | 25 | 25 | 14.3 | 73269060 | nem |  | 4012195082392 | 4012195082408 | 25 | Karton | 3.749 | 235 | 192 | 188 | 0 | 0 | 0 | 0 | 0 | 0 | 0 | 0 | 0 | 0 | 0 | 0 | 0 | 0
1195867 | BSS | 2058 LW 50 | hosszanti vályú | szorítókengyelhez, 46-52 mm | 44-50, 200mm | FS | szalaghorganyzott, DIN EN 10346 | cink | 121164 | 100 | DB | 25 | 25 | 16.2 | 73269060 | nem |  | 4012195082453 | 4012195082460 | 25 | Karton | 4.322 | 290 | 183 | 180 | 0 | 0 | 0 | 0 | 0 | 0 | 0 | 0 | 0 | 0 | 0 | 0 | 0 | 0
1195875 | BSS | 2058 LW 56 | hosszanti vályú | szorítókengyelhez, 52-58 mm | 50-56, 200mm | FS | szalaghorganyzott, DIN EN 10346 | cink | 130988 | 100 | DB | 25 | 25 | 17.8 | 73269060 | nem |  | 4012195082514 | 4012195082521 | 25 | Karton | 4.722 | 290 | 183 | 180 | 0 | 0 | 0 | 0 | 0 | 0 | 0 | 0 | 0 | 0 | 0 | 0 | 0 | 0
1195883 | BSS | 2058 LW 62 | hosszanti vályú | szorítókengyelhez, 58-64 mm | 56-62, 200mm | FS | szalaghorganyzott, DIN EN 10346 | cink | 140091 | 100 | DB | 25 | 25 | 19.7 | 73269060 | nem |  | 4012195237853 | 4012195237860 | 25 | Karton | 5.197 | 290 | 183 | 180 | 0 | 0 | 0 | 0 | 0 | 0 | 0 | 0 | 0 | 0 | 0 | 0 | 0 | 0
1196597 | VBS | 2058 M2 22 A2 | Kettős nyomóvályú |  | 16-22mm | 2B | felületkezelés nélkül, utókezelt |  | 160527.56 | 100 | DB | 50 | 50 | 2.3 | 73269060 | nem |  | 4012195847649 | 4012195872429 | 50 | Schachtel | 1.191 | 134 | 93 | 86 | 4012195872436 | 500 | Karton | 12.104 | 295 | 185 | 249 | 0 | 0 | 0 | 0 | 0 | 0 | 0
1196599 | VBS | 2058 M2 28 A2 | Kettős nyomóvályú |  | 22-28mm | 2B | felületkezelés nélkül, utókezelt |  | 166631.34 | 100 | DB | 50 | 50 | 3.1 | 73269060 | nem |  | 4012195847656 | 4012195872443 | 50 | Schachtel | 1.61 | 188 | 94 | 90 | 4012195872450 | 600 | Karton | 19.645 | 395 | 288 | 183 | 0 | 0 | 0 | 0 | 0 | 0 | 0
1196601 | VBS | 2058 M2 34 A2 | Kettős nyomóvályú |  | 28-34mm | 2B | felületkezelés nélkül, utókezelt |  | 187323.01 | 100 | DB | 50 | 50 | 3.76 | 73269060 | nem |  | 4012195847663 | 4012195872467 | 50 | Schachtel | 1.958 | 218 | 123 | 87 | 4012195872474 | 300 | Karton | 12.086 | 395 | 228 | 188 | 0 | 0 | 0 | 0 | 0 | 0 | 0
1197096 | VBS | 2058FW M 8 A2 | ellendarab |  | 4-8mm | 2B | felületkezelés nélkül, utókezelt |  | 15329.49 | 100 | DB | 100 | 100 | 0.249 | 73269060 | nem |  | 4012195514039 | 4012195514046 | 100 | Schachtel | 0.264 | 74 | 54 | 56 | 4012195514053 | 1500 | Karton | 4.153 | 290 | 188 | 89 | 0 | 0 | 0 | 0 | 0 | 0 | 0
1197134 | VBS | 2058FW M 12 A2 | ellendarab |  | 8-12mm | 2B | felületkezelés nélkül, utókezelt |  | 41732.51 | 100 | DB | 100 | 100 | 0.567 | 73269060 | nem |  | 4012195514091 | 4012195514107 | 100 | Schachtel | 0.589 | 134 | 54 | 56 | 4012195514114 | 1200 | Karton | 7.262 | 235 | 148 | 183 | 0 | 0 | 0 | 0 | 0 | 0 | 0
1197177 | VBS | 2058FW M 16 A2 | ellendarab |  | 12-16mm | 2B | felületkezelés nélkül, utókezelt |  | 42888.17 | 100 | DB | 100 | 100 | 0.77 | 73269060 | nem |  | 4012195514152 | 4012195514169 | 100 | Schachtel | 0.809 | 92 | 92 | 77 | 4012195514176 | 1000 | Karton | 8.281 | 295 | 185 | 188 | 0 | 0 | 0 | 0 | 0 | 0 | 0
1197231 | VBS | 2058FW M 22 A2 | ellendarab |  | 16-22mm | 2B | felületkezelés nélkül, utókezelt |  | 47411.93 | 100 | DB | 100 | 100 | 1.062 | 73269060 | nem |  | 4012195514213 | 4012195514220 | 100 | Schachtel | 1.103 | 135 | 75 | 88 | 4012195514237 | 1200 | Karton | 13.43 | 295 | 185 | 249 | 0 | 0 | 0 | 0 | 0 | 0 | 0
1197290 | VBS | 2058FW M 28 A2 | ellendarab |  | 22-28mm | 2B | felületkezelés nélkül, utókezelt |  | 76166.44 | 100 | DB | 100 | 100 | 1.356 | 73269060 | nem |  | 4012195514275 | 4012195514282 | 100 | Schachtel | 1.397 | 134 | 93 | 86 | 4012195514299 | 1000 | Karton | 14.164 | 295 | 185 | 249 | 0 | 0 | 0 | 0 | 0 | 0 | 0
1197355 | VBS | 2058FW M 34 A2 | Ellendarab |  | 28-34mm | 2B | felületkezelés nélkül, utókezelt |  | 95908.45 | 100 | DB | 100 | 100 | 2.187 | 73269060 | nem |  | 4012195514336 | 4012195514343 | 100 | Schachtel | 2.247 | 188 | 94 | 90 | 4012195514350 | 400 | Karton | 9.161 | 235 | 192 | 188 | 0 | 0 | 0 | 0 | 0 | 0 | 0
1197428 | VBS | 2058FW M 40 A2 | Ellendarab |  | 34-40mm | 2B | felületkezelés nélkül, utókezelt |  | 98481.39 | 100 | DB | 100 | 100 | 2.576 | 73269060 | nem |  | 4012195860297 | 4012195860303 | 100 | Schachtel | 2.649 | 187 | 137 | 77 | 4012195860310 | 300 | Karton | 8.141 | 235 | 148 | 183 | 0 | 0 | 0 | 0 | 0 | 0 | 0
1197479 | VBS | 2058FW M 46 A2 | Ellendarab |  | 40-46mm | 2B | felületkezelés nélkül, utókezelt |  | 107328.06 | 100 | DB | 100 | 100 | 3.005 | 73269060 | nem |  | 4012195844334 | 4012195844341 | 100 | Schachtel | 3.083 | 218 | 123 | 87 | 4012195844358 | 200 | Karton | 6.36 | 235 | 148 | 183 | 0 | 0 | 0 | 0 | 0 | 0 | 0
1197533 | VBS | 2058FW M 52 A2 | Ellendarab |  | 46-52mm | 2B | felületkezelés nélkül, utókezelt |  | 110514.88 | 100 | DB | 50 | 50 | 3.425 | 73269060 | nem |  | 4012195821892 | 4012195821908 | 50 | Schachtel | 1.779 | 220 | 90 | 75 | 4012195821915 | 200 | Karton | 7.31 | 235 | 148 | 183 | 0 | 0 | 0 | 0 | 0 | 0 | 0
1197592 | VBS | 2058FW M 58 A2 | Ellendarab |  | 52-58mm | 2B | felületkezelés nélkül, utókezelt |  | 114479.35 | 100 | DB | 50 | 50 | 3.776 | 73269060 | nem |  | 4012195847632 | 4012195849933 | 50 | Schachtel | 1.948 | 188 | 94 | 90 | 4012195849940 | 200 | Karton | 7.965 | 235 | 192 | 188 | 0 | 0 | 0 | 0 | 0 | 0 | 0
1197606 | VBS | 2058FW M 64 A2 | Ellendarab |  | 58-64mm | 2B | felületkezelés nélkül, utókezelt |  | 119064.91 | 100 | DB | 50 | 50 | 4.203 | 73269060 | nem |  | 4012195865995 | 4012195866008 | 50 | Schachtel | 2.162 | 188 | 94 | 90 | 4012195866015 | 600 | Karton | 26.269 | 395 | 288 | 183 | 0 | 0 | 0 | 0 | 0 | 0 | 0
1198012 | VBS | 2058UW 12 LGR | univerzális ellendarab | kettős nyomóvályúvá alakítható | 8-12mm |  |  | világosszürke | 5499.17 | 100 | DB | 100 | 100 | 0.174 | 39269097 | nem |  | 4012196636129 | 4012196676354 | 100 | Schachtel | 0.175 | 135 | 75 | 88 | 4012196679928 | 1500 | Karton | 2.625 | 395 | 228 | 188 | 0 | 0 | 0 | 0 | 0 | 0 | 0
1198016 | VBS | 2058UW 16 LGR | univerzális ellendarab | kettős nyomóvályúvá alakítható | 12-16mm |  |  | világosszürke | 7753.84 | 100 | DB | 100 | 100 | 0.208 | 39269097 | nem |  | 4012196636150 | 4012196676361 | 100 | Schachtel | 0.209 | 134 | 93 | 86 | 4012196679898 | 1600 | Karton | 3.344 | 395 | 288 | 183 | 0 | 0 | 0 | 0 | 0 | 0 | 0
1198022 | VBS | 2058UW 22 LGR | univerzális ellendarab | kettős nyomóvályúvá alakítható | 16-22mm |  |  | világosszürke | 8537.67 | 100 | DB | 100 | 100 | 0.268 | 39269097 | nem |  | 4012196636167 | 4012196676378 | 100 | Schachtel | 0.269 | 220 | 90 | 75 | 4012196679904 | 1500 | Karton | 4.035 | 395 | 288 | 249 | 0 | 0 | 0 | 0 | 0 | 0 | 0
1198028 | VBS | 2058UW 28 LGR | univerzális ellendarab | kettős nyomóvályúvá alakítható | 22-28mm |  |  | világosszürke | 9427.59 | 100 | DB | 100 | 100 | 0.391 | 39269097 | nem |  | 4012196636174 | 4012196676385 | 100 | Schachtel | 0.392 | 187 | 94 | 90 | 4012196679911 | 1200 | Karton | 4.704 | 395 | 288 | 183 | 0 | 0 | 0 | 0 | 0 | 0 | 0
1198034 | VBS | 2058UW 34 LGR | univerzális ellendarab | kettős nyomóvályúvá alakítható | 28-34mm |  |  | világosszürke | 10547.2 | 100 | DB | 100 | 100 | 0.42 | 39269097 | nem |  | 4012196636181 | 4012196676422 | 100 | Schachtel | 0.421 | 218 | 123 | 87 | 4012196682287 | 1200 | Karton | 5.052 | 395 | 388 | 249 | 0 | 0 | 0 | 0 | 0 | 0 | 0
1198040 | VBS | 2058UW 40 LGR | univerzális ellendarab | kettős nyomóvályúvá alakítható | 34-40mm |  |  | világosszürke | 12491.84 | 100 | DB | 50 | 50 | 0.503 | 39269097 | nem |  | 4012196636198 | 4012196676439 | 50 | Schachtel | 0.253 | 187 | 94 | 90 | 4012196682294 | 600 | Karton | 3.036 | 395 | 288 | 183 | 0 | 0 | 0 | 0 | 0 | 0 | 0
1198046 | VBS | 2058UW 46 LGR | univerzális ellendarab | kettős nyomóvályúvá alakítható | 40-46mm |  |  | világosszürke | 14334.51 | 100 | DB | 50 | 50 | 0.647 | 39269097 | nem |  | 4012196636204 | 4012196676446 | 50 | Schachtel | 0.325 | 187 | 137 | 77 | 4012196684212 | 600 | Karton | 3.9 | 395 | 288 | 249 | 0 | 0 | 0 | 0 | 0 | 0 | 0
1198052 | VBS | 2058UW 52 LGR | univerzális ellendarab | kettős nyomóvályúvá alakítható | 46-52mm |  |  | világosszürke | 16407.9 | 100 | DB | 50 | 50 | 0.719 | 39269097 | nem |  | 4012196636211 | 4012196676484 | 50 | Schachtel | 0.361 | 218 | 123 | 87 | 4012196684229 | 600 | Karton | 4.332 | 395 | 388 | 249 | 0 | 0 | 0 | 0 | 0 | 0 | 0
1198058 | VBS | 2058UW 58 LGR | univerzális ellendarab | kettős nyomóvályúvá alakítható | 52-58mm |  |  | világosszürke | 17978.65 | 100 | DB | 50 | 50 | 0.794 | 39269097 | nem |  | 4012196636228 | 4012196676491 | 50 | Schachtel | 0.398 | 218 | 123 | 87 | 4012196684496 | 600 | Karton | 4.776 | 395 | 388 | 249 | 0 | 0 | 0 | 0 | 0 | 0 | 0
1198064 | VBS | 2058UW 64 LGR | univerzális ellendarab | kettős nyomóvályúvá alakítható | 58-64mm |  |  | világosszürke | 21636.18 | 100 | DB | 50 | 50 | 0.877 | 39269097 | nem |  | 4012196636235 | 4012196676507 | 50 | Schachtel | 0.44 | 188 | 138 | 116 | 4012196684762 | 600 | Karton | 5.28 | 395 | 288 | 383 | 0 | 0 | 0 | 0 | 0 | 0 | 0
1198070 | VBS | 2058UW 70 LGR | univerzális ellendarab | kettős nyomóvályúvá alakítható | 64-70mm |  |  | világosszürke | 24854.93 | 100 | DB | 25 | 25 | 0.957 | 39269097 | nem |  | 4012196636242 | 4012196676545 | 25 | Schachtel | 0.24 | 187 | 137 | 77 | 4012196689507 | 300 | Karton | 2.88 | 395 | 288 | 249 | 0 | 0 | 0 | 0 | 0 | 0 | 0
1198076 | VBS | 2058UW 76 LGR | univerzális ellendarab | kettős nyomóvályúvá alakítható | 70-76mm |  |  | világosszürke | 35622.55 | 100 | DB | 25 | 25 | 0.94 | 39269097 | nem |  | 4012196636273 | 4012196676552 | 25 | Schachtel | 0.236 | 187 | 137 | 77 | 4012196689514 | 300 | Karton | 2.832 | 395 | 288 | 249 | 0 | 0 | 0 | 0 | 0 | 0 | 0
1198082 | VBS | 2058UW 82 LGR | univerzális ellendarab | kettős nyomóvályúvá alakítható | 76-82mm |  |  | világosszürke | 47998 | 100 | DB | 25 | 25 | 1.107 | 39269097 | nem |  | 4012196636280 | 4012196676569 | 25 | Schachtel | 0.278 | 187 | 137 | 77 | 4012196689521 | 300 | Karton | 3.336 | 395 | 288 | 249 | 0 | 0 | 0 | 0 | 0 | 0 | 0
1198090 | VBS | 2058UW 90 LGR | univerzális ellendarab | kettős nyomóvályúvá alakítható | 82-90mm |  |  | világosszürke | 50831.53 | 100 | DB | 25 | 25 | 1.1 | 39269097 | nem |  | 4012196636297 | 4012196676606 | 25 | Schachtel | 0.276 | 187 | 137 | 77 | 4012196689538 | 300 | Karton | 3.312 | 395 | 288 | 249 | 0 | 0 | 0 | 0 | 0 | 0 | 0
1198100 | VBS | 2058UW 100 LGR | univerzális ellendarab | kettős nyomóvályúvá alakítható | 90-100mm |  |  | világosszürke | 59588.59 | 100 | DB | 25 | 25 | 1.175 | 39269097 | nem |  | 4012196636303 | 4012196676613 | 25 | Schachtel | 0.295 | 187 | 137 | 77 | 4012196689545 | 300 | Karton | 3.54 | 295 | 288 | 249 | 0 | 0 | 0 | 0 | 0 | 0 | 0
1199706 | VBS | 2058 M2 12 DD | kettős nyomóvályú |  | 8-12mm | DD | szalaghorganyzott cink/alumínium, Double Dip, DIN EN 10346 |  | 70770.27 | 100 | DB | 100 | 100 | 1.36 | 73269060 | nem |  | 4012195441434 | 4012195441441 | 100 | Schachtel | 1.401 | 135 | 75 | 88 | 4012195441458 | 600 | Karton | 8.6 | 235 | 148 | 183 | 0 | 0 | 0 | 0 | 0 | 0 | 0
1199714 | VBS | 2058 M2 16 DD | kettős nyomóvályú |  | 12-16mm | DD | szalaghorganyzott cink/alumínium, Double Dip, DIN EN 10346 |  | 79420.21 | 100 | DB | 50 | 50 | 1.8 | 73269060 | nem |  | 4012195441496 | 4012195441502 | 50 | Schachtel | 0.941 | 135 | 75 | 88 | 4012195441519 | 600 | Karton | 11.486 | 295 | 185 | 249 | 0 | 0 | 0 | 0 | 0 | 0 | 0
1199722 | VBS | 2058 M2 22 DD | kettős nyomóvályú |  | 16-22mm | DD | szalaghorganyzott cink/alumínium, Double Dip, DIN EN 10346 |  | 84263.27 | 100 | DB | 50 | 50 | 2.3 | 73269060 | nem |  | 4012195441557 | 4012195441564 | 50 | Schachtel | 1.191 | 134 | 93 | 86 | 4012195441571 | 500 | Karton | 12.104 | 295 | 185 | 249 | 0 | 0 | 0 | 0 | 0 | 0 | 0
1199730 | VBS | 2058 M2 28 DD | kettős nyomóvályú |  | 22-28mm | DD | szalaghorganyzott cink/alumínium, Double Dip, DIN EN 10346 |  | 96369.89 | 100 | DB | 50 | 50 | 3.1 | 73269060 | nem |  | 4012195441618 | 4012195441625 | 50 | Schachtel | 1.61 | 188 | 94 | 90 | 4012195441632 | 600 | Karton | 19.645 | 395 | 288 | 183 | 0 | 0 | 0 | 0 | 0 | 0 | 0
1199749 | VBS | 2058 M2 34 DD | kettős nyomóvályú |  | 28-34mm | DD | szalaghorganyzott cink/alumínium, Double Dip, DIN EN 10346 |  | 103133.9 | 100 | DB | 50 | 50 | 3.76 | 73269060 | nem |  | 4012195441670 | 4012195441687 | 50 | Schachtel | 1.958 | 218 | 123 | 87 | 4012195441694 | 300 | Karton | 12.086 | 395 | 228 | 188 | 0 | 0 | 0 | 0 | 0 | 0 | 0
1199757 | VBS | 2058 M2 40 DD | kettős nyomóvályú |  | 34-40mm | DD | szalaghorganyzott cink/alumínium, Double Dip, DIN EN 10346 |  | 130006.6 | 100 | DB | 50 | 50 | 5.6 | 73269060 | nem |  | 4012195441731 | 4012195441748 | 50 | Schachtel | 2.891 | 188 | 138 | 116 | 4012195441755 | 100 | Karton | 5.976 | 235 | 148 | 183 | 0 | 0 | 0 | 0 | 0 | 0 | 0
1199846 | VBS | 2058FW M 12 DD | ellendarab |  | 8-12mm | DD | szalaghorganyzott cink/alumínium, Double Dip, DIN EN 10346 |  | 33004.29 | 100 | DB | 100 | 100 | 0.5 | 73269060 | nem |  | 4012195442035 | 4012195442042 | 100 | Schachtel | 0.536 | 133 | 73 | 55 | 4012195050520 | 1000 | Karton | 5.554 | 235 | 148 | 183 | 0 | 0 | 0 | 0 | 0 | 0 | 0
1199854 | VBS | 2058FW M 16 DD | ellendarab |  | 12-16mm | DD | szalaghorganyzott cink/alumínium, Double Dip, DIN EN 10346 |  | 34914.94 | 100 | DB | 100 | 100 | 1.1 | 73269060 | nem |  | 4012195442097 | 4012195442103 | 100 | Schachtel | 1.139 | 92 | 92 | 77 | 4012195442110 | 1200 | Karton | 13.859 | 295 | 185 | 188 | 0 | 0 | 0 | 0 | 0 | 0 | 0
1199862 | VBS | 2058FW M 22 DD | ellendarab |  | 16-22mm | DD | szalaghorganyzott cink/alumínium, Double Dip, DIN EN 10346 |  | 35525.73 | 100 | DB | 100 | 100 | 1.2 | 73269060 | nem |  | 4012195442158 | 4012195442165 | 100 | Schachtel | 1.241 | 135 | 75 | 88 | 4012195442172 | 1200 | Karton | 15.086 | 295 | 185 | 249 | 0 | 0 | 0 | 0 | 0 | 0 | 0
1199870 | VBS | 2058FW M 28 DD | ellendarab |  | 22-28mm | DD | szalaghorganyzott cink/alumínium, Double Dip, DIN EN 10346 |  | 37340.59 | 100 | DB | 100 | 100 | 1.4 | 73269060 | nem |  | 4012195442219 | 4012195442226 | 100 | Schachtel | 1.466 | 220 | 90 | 75 | 4012195442233 | 1000 | Karton | 14.998 | 395 | 228 | 188 | 0 | 0 | 0 | 0 | 0 | 0 | 0
1199889 | VBS | 2058FW M 34 DD | ellendarab |  | 28-34mm | DD | szalaghorganyzott cink/alumínium, Double Dip, DIN EN 10346 |  | 44404.33 | 100 | DB | 100 | 100 | 2.16 | 73269060 | nem |  | 4012195442271 | 4012195442288 | 100 | Schachtel | 2.22 | 188 | 94 | 90 | 4012195047940 | 400 | Karton | 9.053 | 235 | 192 | 188 | 0 | 0 | 0 | 0 | 0 | 0 | 0
1199897 | VBS | 2058FW M 40 DD | ellendarab |  | 34-40mm | DD | szalaghorganyzott cink/alumínium, Double Dip, DIN EN 10346 |  | 47196.66 | 100 | DB | 100 | 100 | 2.49 | 73269060 | nem |  | 4012195442332 | 4012195442349 | 100 | Schachtel | 2.568 | 218 | 123 | 87 | 4012195442356 | 200 | Karton | 5.33 | 235 | 148 | 183 | 0 | 0 | 0 | 0 | 0 | 0 | 0
1199900 | VBS | 2058FW M 46 DD | ellendarab |  | 40-46mm | DD | szalaghorganyzott cink/alumínium, Double Dip, DIN EN 10346 |  | 49528.58 | 100 | DB | 100 | 100 | 3.27 | 73269060 | nem |  | 4012195442394 | 4012195442400 | 100 | Schachtel | 3.348 | 218 | 123 | 87 | 4012195442417 | 200 | Karton | 6.89 | 235 | 148 | 183 | 0 | 0 | 0 | 0 | 0 | 0 | 0
1199919 | VBS | 2058FW M 52 DD | ellendarab |  | 46-52mm | DD | szalaghorganyzott cink/alumínium, Double Dip, DIN EN 10346 |  | 53242.76 | 100 | DB | 50 | 50 | 3.46 | 73269060 | nem |  | 4012195442455 | 4012195442462 | 50 | Schachtel | 1.796 | 220 | 90 | 75 | 4012195442479 | 200 | Karton | 7.378 | 235 | 148 | 183 | 0 | 0 | 0 | 0 | 0 | 0 | 0
1199927 | VBS | 2058FW M 58 DD | ellendarab |  | 52-58mm | DD | szalaghorganyzott cink/alumínium, Double Dip, DIN EN 10346 |  | 57371 | 100 | DB | 50 | 50 | 3.62 | 73269060 | nem |  | 4012195442516 | 4012195442523 | 50 | Schachtel | 1.87 | 188 | 94 | 90 | 4012195442530 | 200 | Karton | 7.653 | 235 | 192 | 188 | 0 | 0 | 0 | 0 | 0 | 0 | 0
1199935 | VBS | 2058FW M 64 DD | ellendarab |  | 58-64mm | DD | szalaghorganyzott cink/alumínium, Double Dip, DIN EN 10346 |  | 59930.55 | 100 | DB | 50 | 50 | 4.28 | 73269060 | nem |  | 4012195442578 | 4012195442585 | 50 | Schachtel | 2.218 | 218 | 123 | 87 | 4012195442592 | 300 | Karton | 13.646 | 395 | 228 | 188 | 0 | 0 | 0 | 0 | 0 | 0 | 0
1199943 | VBS | 2058FW M 70 DD | ellendarab |  | 64-70mm | DD | szalaghorganyzott cink/alumínium, Double Dip, DIN EN 10346 |  | 63757 | 100 | DB | 50 | 50 | 4.59 | 73269060 | nem |  | 4012195442639 | 4012195442646 | 50 | Schachtel | 2.361 | 220 | 90 | 75 | 4012195442653 | 200 | Karton | 9.638 | 235 | 148 | 183 | 0 | 0 | 0 | 0 | 0 | 0 | 0
1310925 | VBS | 1594 22 G | rögzítőbilincs | egyrétegű, nehéz kivitel | 22mm | G | galvanikusan horganyzott, EN ISO 19598 / EN ISO 4042 | kőszürke | 279720 | 100 | DB | 100 | 100 | 3.3 | 73269060 | nem |  | 4012195106159 | 4012195106166 | 100 | Schachtel | 3.378 | 218 | 123 | 87 | 4012195106173 | 200 | Karton | 6.95 | 235 | 148 | 183 | 0 | 0 | 0 | 0 | 0 | 0 | 0
1362354 | VBS | ASG 732 6 FT | távtartó kengyel | M6 menetes csatlakozóval | 5-6mm | FT | merítetten tűzihorganyzott, DIN EN ISO 1461 |  | 34591 | 100 | DB | 25 | 25 | 1.398 | 73269060 | nem |  | 4012196599332 | 4012196602940 | 25 | Schachtel | 0.369 | 88 | 55 | 75 | 4012196826865 | 800 | Karton | 12.002 | 295 | 185 | 249 | 0 | 0 | 0 | 0 | 0 | 0 | 0
1362356 | VBS | ASG 732 7 FT | távtartó kengyel | M6 menetes csatlakozóval | 6-7mm | FT | merítetten tűzihorganyzott, DIN EN ISO 1461 |  | 35300 | 100 | DB | 25 | 25 | 1.415 | 73269060 | nem |  | 4012196599349 | 4012196604029 | 25 | Schachtel | 0.373 | 88 | 55 | 75 | 4012196826926 | 800 | Karton | 12.13 | 295 | 185 | 249 | 0 | 0 | 0 | 0 | 0 | 0 | 0
1362358 | VBS | ASG 732 8 FT | távtartó kengyel | M6 menetes csatlakozóval | 7-8mm | FT | merítetten tűzihorganyzott, DIN EN ISO 1461 |  | 35988 | 100 | DB | 25 | 25 | 1.424 | 73269060 | nem |  | 4012196599356 | 4012196604050 | 25 | Schachtel | 0.376 | 88 | 55 | 75 | 4012196827008 | 800 | Karton | 12.226 | 295 | 185 | 249 | 0 | 0 | 0 | 0 | 0 | 0 | 0
1362360 | VBS | ASG 732 10 FT | távtartó kengyel | M6 menetes csatlakozóval | 8-10mm | FT | merítetten tűzihorganyzott, DIN EN ISO 1461 |  | 36708 | 100 | DB | 25 | 25 | 1.585 | 73269060 | nem |  | 4012196599363 | 4012196604067 | 25 | Schachtel | 0.418 | 134 | 54 | 56 | 4012196827060 | 675 | Karton | 11.48 | 295 | 185 | 249 | 0 | 0 | 0 | 0 | 0 | 0 | 0
1362362 | VBS | ASG 732 12 FT | távtartó kengyel | M6 menetes csatlakozóval | 10-12mm | FT | merítetten tűzihorganyzott, DIN EN ISO 1461 |  | 37441 | 100 | DB | 25 | 25 | 1.653 | 73269060 | nem |  | 4012196599370 | 4012196604074 | 25 | Schachtel | 0.438 | 73 | 73 | 85 | 4012196827145 | 300 | Karton | 5.45 | 235 | 148 | 183 | 0 | 0 | 0 | 0 | 0 | 0 | 0
1362364 | VBS | ASG 732 14 FT | távtartó kengyel | M6 menetes csatlakozóval | 12-14mm | FT | merítetten tűzihorganyzott, DIN EN ISO 1461 |  | 38186 | 100 | DB | 25 | 25 | 1.729 | 73269060 | nem |  | 4012196599387 | 4012196604081 | 25 | Schachtel | 0.457 | 73 | 73 | 85 | 4012196827220 | 300 | Karton | 5.678 | 235 | 148 | 183 | 0 | 0 | 0 | 0 | 0 | 0 | 0
1362367 | VBS | ASG 732 17 FT | távtartó kengyel | M6 menetes csatlakozóval | 14-17mm | FT | merítetten tűzihorganyzott, DIN EN ISO 1461 |  | 38953 | 100 | DB | 25 | 25 | 1.892 | 73269060 | nem |  | 4012196599394 | 4012196604098 | 25 | Schachtel | 0.512 | 92 | 92 | 77 | 4012196827305 | 500 | Karton | 10.578 | 395 | 228 | 188 | 0 | 0 | 0 | 0 | 0 | 0 | 0
1362369 | VBS | ASG 732 20 FT | távtartó kengyel | M6 menetes csatlakozóval | 17-20mm | FT | merítetten tűzihorganyzott, DIN EN ISO 1461 |  | 39720 | 100 | DB | 25 | 25 | 2.002 | 73269060 | nem |  | 4012196599400 | 4012196604104 | 25 | Schachtel | 0.54 | 92 | 92 | 77 | 4012196827381 | 500 | Karton | 11.138 | 395 | 228 | 188 | 0 | 0 | 0 | 0 | 0 | 0 | 0
1362372 | VBS | ASG 732 25 FT | távtartó kengyel | M6 menetes csatlakozóval | 20-25mm | FT | merítetten tűzihorganyzott, DIN EN ISO 1461 |  | 40545 | 100 | DB | 25 | 25 | 2.261 | 73269060 | nem |  | 4012196599417 | 4012196844739 | 25 | Schachtel | 0.604 | 92 | 92 | 77 | 4012196827503 | 500 | Karton | 12.418 | 395 | 228 | 188 | 0 | 0 | 0 | 0 | 0 | 0 | 0
1362374 | VBS | ASG 732 30 FT | távtartó kengyel | M6 menetes csatlakozóval | 25-30mm | FT | merítetten tűzihorganyzott, DIN EN ISO 1461 |  | 41335 | 100 | DB | 20 | 20 | 3.309 | 73269060 | nem |  | 4012196599424 | 4012196604128 | 20 | Schachtel | 0.702 | 135 | 75 | 88 | 4012196827626 | 300 | Karton | 10.868 | 395 | 228 | 188 | 0 | 0 | 0 | 0 | 0 | 0 | 0
1362378 | VBS | ASG 732 36 FT | távtartó kengyel | M6 menetes csatlakozóval | 30-36mm | FT | merítetten tűzihorganyzott, DIN EN ISO 1461 |  | 48388 | 100 | DB | 20 | 20 | 3.84 | 73269060 | nem |  | 4012196599431 | 4012196604135 | 20 | Schachtel | 0.809 | 134 | 93 | 86 | 4012196998821 | 320 | Karton | 13.269 | 395 | 288 | 183 | 0 | 0 | 0 | 0 | 0 | 0 | 0
1362382 | VBS | ASG 732 44 FT | távtartó kengyel | M6 menetes csatlakozóval | 36-44mm | FT | merítetten tűzihorganyzott, DIN EN ISO 1461 |  | 56345 | 100 | DB | 20 | 20 | 4.197 | 73269060 | nem |  | 4012196600700 | 4012196604142 | 20 | Schachtel | 0.906 | 220 | 90 | 75 | 4012196827886 | 200 | Karton | 9.398 | 395 | 228 | 188 | 0 | 0 | 0 | 0 | 0 | 0 | 0
1362386 | VBS | ASG 732 53 FT | távtartó kengyel | M6 menetes csatlakozóval | 44-53mm | FT | merítetten tűzihorganyzott, DIN EN ISO 1461 |  | 67567 | 100 | DB | 20 | 20 | 4.942 | 73269060 | nem |  | 4012196599448 | 4012196604159 | 20 | Schachtel | 1.061 | 187 | 137 | 77 | 4012196828005 | 160 | Karton | 8.813 | 395 | 288 | 183 | 0 | 0 | 0 | 0 | 0 | 0 | 0
1362389 | VBS | ASG 732 63 FT | távtartó kengyel | M6 menetes csatlakozóval | 53-63mm | FT | merítetten tűzihorganyzott, DIN EN ISO 1461 |  | 92665 | 100 | DB | 20 | 20 | 5.492 | 73269060 | nem |  | 4012196599455 | 4012196604166 | 20 | Schachtel | 1.176 | 218 | 123 | 87 | 4012196828111 | 180 | Karton | 11.058 | 395 | 288 | 249 | 0 | 0 | 0 | 0 | 0 | 0 | 0
1362404 | VBS | ASG 732 6 G | távtartó kengyel | M6 menetes csatlakozóval | 5-6mm | G | galvanikusan horganyzott, EN ISO 19598 / EN ISO 4042 |  | 23552 | 100 | DB | 25 | 25 | 1.136 | 73269060 | nem |  | 4012196599585 | 4012196604173 | 25 | Schachtel | 0.304 | 88 | 55 | 75 | 4012196826889 | 800 | Karton | 9.922 | 295 | 185 | 249 | 0 | 0 | 0 | 0 | 0 | 0 | 0
1362406 | VBS | ASG 732 7 G | távtartó kengyel | M6 menetes csatlakozóval | 6-7mm | G | galvanikusan horganyzott, EN ISO 19598 / EN ISO 4042 |  | 23793 | 100 | DB | 25 | 25 | 1.341 | 73269060 | nem |  | 4012196599592 | 4012196604180 | 25 | Schachtel | 0.355 | 88 | 55 | 75 | 4012196826940 | 800 | Karton | 11.554 | 295 | 185 | 249 | 0 | 0 | 0 | 0 | 0 | 0 | 0
1362408 | VBS | ASG 732 8 G | távtartó kengyel | M6 menetes csatlakozóval | 7-8mm | G | galvanikusan horganyzott, EN ISO 19598 / EN ISO 4042 |  | 24057 | 100 | DB | 25 | 25 | 1.2 | 73269060 | nem |  | 4012196599608 | 4012196604197 | 25 | Schachtel | 0.32 | 88 | 55 | 75 | 4012196827022 | 800 | Karton | 10.434 | 295 | 185 | 249 | 0 | 0 | 0 | 0 | 0 | 0 | 0
1362410 | VBS | ASG 732 10 G | távtartó kengyel | M6 menetes csatlakozóval | 8-10mm | G | galvanikusan horganyzott, EN ISO 19598 / EN ISO 4042 |  | 25968 | 100 | DB | 25 | 25 | 1.504 | 73269060 | nem |  | 4012196599615 | 4012196604203 | 25 | Schachtel | 0.398 | 134 | 54 | 56 | 4012196827084 | 675 | Karton | 10.94 | 295 | 185 | 249 | 0 | 0 | 0 | 0 | 0 | 0 | 0
1362412 | VBS | ASG 732 12 G | távtartó kengyel | M6 menetes csatlakozóval | 10-12mm | G | galvanikusan horganyzott, EN ISO 19598 / EN ISO 4042 |  | 26174 | 100 | DB | 25 | 25 | 1.567 | 73269060 | nem |  | 4012196599622 | 4012196604210 | 25 | Schachtel | 0.417 | 73 | 73 | 85 | 4012196827169 | 300 | Karton | 5.198 | 235 | 148 | 183 | 0 | 0 | 0 | 0 | 0 | 0 | 0
1362414 | VBS | ASG 732 14 G | távtartó kengyel | M6 menetes csatlakozóval | 12-14mm | G | galvanikusan horganyzott, EN ISO 19598 / EN ISO 4042 |  | 26541 | 100 | DB | 25 | 25 | 1.638 | 73269060 | nem |  | 4012196599639 | 4012196604227 | 25 | Schachtel | 0.434 | 73 | 73 | 85 | 4012196827244 | 300 | Karton | 5.402 | 235 | 148 | 183 | 0 | 0 | 0 | 0 | 0 | 0 | 0
1362417 | VBS | ASG 732 17 G | távtartó kengyel | M6 menetes csatlakozóval | 14-17mm | G | galvanikusan horganyzott, EN ISO 19598 / EN ISO 4042 |  | 26736 | 100 | DB | 25 | 25 | 1.793 | 73269060 | nem |  | 4012196599646 | 4012196604234 | 25 | Schachtel | 0.487 | 92 | 92 | 77 | 4012196827329 | 500 | Karton | 10.078 | 395 | 228 | 188 | 0 | 0 | 0 | 0 | 0 | 0 | 0
1362420 | VBS | ASG 732 20 G | távtartó kengyel | M6 menetes csatlakozóval | 17-20mm | G | galvanikusan horganyzott, EN ISO 19598 / EN ISO 4042 |  | 27354 | 100 | DB | 25 | 25 | 1.895 | 73269060 | nem |  | 4012196599653 | 4012196604241 | 25 | Schachtel | 0.513 | 92 | 92 | 77 | 4012196827404 | 500 | Karton | 10.598 | 395 | 228 | 188 | 0 | 0 | 0 | 0 | 0 | 0 | 0
1362424 | VBS | ASG 732 25 G | távtartó kengyel | M6 menetes csatlakozóval | 20-25mm | G | galvanikusan horganyzott, EN ISO 19598 / EN ISO 4042 |  | 28328 | 100 | DB | 25 | 25 | 2.145 | 73269060 | nem |  | 4012196599660 | 4012196844746 | 25 | Schachtel | 0.575 | 92 | 92 | 77 | 4012196827527 | 500 | Karton | 11.838 | 395 | 228 | 188 | 0 | 0 | 0 | 0 | 0 | 0 | 0
1362428 | VBS | ASG 732 30 G | távtartó kengyel | M6 menetes csatlakozóval | 25-30mm | G | galvanikusan horganyzott, EN ISO 19598 / EN ISO 4042 |  | 33960 | 100 | DB | 20 | 20 | 3.157 | 73269060 | nem |  | 4012196599677 | 4012196604265 | 20 | Schachtel | 0.672 | 135 | 75 | 88 | 4012196827640 | 300 | Karton | 10.418 | 395 | 228 | 188 | 0 | 0 | 0 | 0 | 0 | 0 | 0
1362432 | VBS | ASG 732 36 G | távtartó kengyel | M6 menetes csatlakozóval | 30-36mm | G | galvanikusan horganyzott, EN ISO 19598 / EN ISO 4042 |  | 40327 | 100 | DB | 20 | 20 | 3.664 | 73269060 | nem |  | 4012196599684 | 4012196604272 | 20 | Schachtel | 0.774 | 134 | 93 | 86 | 4012196998876 | 320 | Karton | 12.709 | 395 | 288 | 183 | 0 | 0 | 0 | 0 | 0 | 0 | 0
1362436 | VBS | ASG 732 44 G | távtartó kengyel | M6 menetes csatlakozóval | 36-44mm | G | galvanikusan horganyzott, EN ISO 19598 / EN ISO 4042 |  | 46980 | 100 | DB | 20 | 20 | 4.002 | 73269060 | nem |  | 4012196599691 | 4012196604289 | 20 | Schachtel | 0.867 | 220 | 90 | 75 | 4012196827923 | 200 | Karton | 9.008 | 395 | 228 | 188 | 0 | 0 | 0 | 0 | 0 | 0 | 0
1362440 | VBS | ASG 732 53 G | távtartó kengyel | M6 menetes csatlakozóval | 44-53mm | G | galvanikusan horganyzott, EN ISO 19598 / EN ISO 4042 |  | 56277 | 100 | DB | 20 | 20 | 4.713 | 73269060 | nem |  | 4012196599707 | 4012196604296 | 20 | Schachtel | 1.016 | 187 | 137 | 77 | 4012196828029 | 160 | Karton | 8.453 | 395 | 288 | 183 | 0 | 0 | 0 | 0 | 0 | 0 | 0
1362444 | VBS | ASG 732 63 G | távtartó kengyel | M6 menetes csatlakozóval | 53-63mm | G | galvanikusan horganyzott, EN ISO 19598 / EN ISO 4042 |  | 77208 | 100 | DB | 20 | 20 | 5.231 | 73269060 | nem |  | 4012196599714 | 4012196604302 | 20 | Schachtel | 1.124 | 218 | 123 | 87 | 4012196828166 | 180 | Karton | 10.59 | 395 | 288 | 249 | 0 | 0 | 0 | 0 | 0 | 0 | 0
1362454 | VBS | ASG 732 6 A4 | távtartó kengyel | M6 menetes csatlakozóval | 5-6mm |  |  |  | 220046 | 100 | DB | 25 | 25 | 1.558 | 73269060 | nem |  | 4012196599738 | 4012196604319 | 25 | Schachtel | 0.409 | 88 | 55 | 75 | 4012196826902 | 800 | Karton | 13.282 | 295 | 185 | 249 | 0 | 0 | 0 | 0 | 0 | 0 | 0
1362456 | VBS | ASG 732 7 A4 | távtartó kengyel | M6 menetes csatlakozóval | 6-7mm |  |  |  | 231062 | 100 | DB | 25 | 25 | 1.574 | 73269060 | nem |  | 4012196599745 | 4012196604326 | 25 | Schachtel | 0.413 | 88 | 55 | 75 | 4012196826988 | 800 | Karton | 13.41 | 295 | 185 | 249 | 0 | 0 | 0 | 0 | 0 | 0 | 0
1362458 | VBS | ASG 732 8 A4 | távtartó kengyel | M6 menetes csatlakozóval | 7-8mm |  |  |  | 244308 | 100 | DB | 25 | 25 | 1.582 | 73269060 | nem |  | 4012196599752 | 4012196604333 | 25 | Schachtel | 0.415 | 88 | 55 | 75 | 4012196827046 | 800 | Karton | 13.474 | 295 | 185 | 249 | 0 | 0 | 0 | 0 | 0 | 0 | 0
1362460 | VBS | ASG 732 10 A4 | távtartó kengyel | M6 menetes csatlakozóval | 8-10mm |  |  |  | 255472 | 100 | DB | 25 | 25 | 1.773 | 73269060 | nem |  | 4012196599769 | 4012196604340 | 25 | Schachtel | 0.465 | 134 | 54 | 56 | 4012196827121 | 675 | Karton | 12.749 | 295 | 185 | 249 | 0 | 0 | 0 | 0 | 0 | 0 | 0
1362462 | VBS | ASG 732 12 A4 | távtartó kengyel | M6 menetes csatlakozóval | 10-12mm |  |  |  | 272578 | 100 | DB | 25 | 25 | 1.821 | 73269060 | nem |  | 4012196599776 | 4012196604357 | 25 | Schachtel | 0.48 | 73 | 73 | 85 | 4012196827206 | 300 | Karton | 5.954 | 235 | 148 | 183 | 0 | 0 | 0 | 0 | 0 | 0 | 0
1362464 | VBS | ASG 732 14 A4 | távtartó kengyel | M6 menetes csatlakozóval | 12-14mm |  |  |  | 278155 | 100 | DB | 25 | 25 | 1.885 | 73269060 | nem |  | 4012196599783 | 4012196604364 | 25 | Schachtel | 0.496 | 73 | 73 | 85 | 4012196827282 | 300 | Karton | 6.146 | 235 | 148 | 183 | 0 | 0 | 0 | 0 | 0 | 0 | 0
1362467 | VBS | ASG 732 17 A4 | távtartó kengyel | M6 menetes csatlakozóval | 14-17mm |  |  |  | 282083 | 100 | DB | 25 | 25 | 2.035 | 73269060 | nem |  | 4012196599790 | 4012196604371 | 25 | Schachtel | 0.548 | 92 | 92 | 77 | 4012196827367 | 500 | Karton | 11.298 | 395 | 228 | 188 | 0 | 0 | 0 | 0 | 0 | 0 | 0
1362469 | VBS | ASG 732 20 A4 | távtartó kengyel | M6 menetes csatlakozóval | 17-20mm |  |  |  | 295936 | 100 | DB | 25 | 25 | 2.139 | 73269060 | nem |  | 4012196599806 | 4012196604388 | 25 | Schachtel | 0.574 | 92 | 92 | 77 | 4012196827466 | 500 | Karton | 11.818 | 395 | 228 | 188 | 0 | 0 | 0 | 0 | 0 | 0 | 0
1362472 | VBS | ASG 732 25 A4 | távtartó kengyel | M6 menetes csatlakozóval | 20-25mm |  |  |  | 335130 | 100 | DB | 25 | 25 | 2.394 | 73269060 | nem |  | 4012196599813 | 4012196844791 | 25 | Schachtel | 0.638 | 92 | 92 | 77 | 4012196827589 | 500 | Karton | 13.098 | 395 | 228 | 188 | 0 | 0 | 0 | 0 | 0 | 0 | 0
1362474 | VBS | ASG 732 30 A4 | távtartó kengyel | M6 menetes csatlakozóval | 25-30mm |  |  |  | 354652 | 100 | DB | 20 | 20 | 3.37 | 73269060 | nem |  | 4012196599820 | 4012196604401 | 20 | Schachtel | 0.715 | 135 | 75 | 88 | 4012196827749 | 300 | Karton | 11.063 | 395 | 228 | 188 | 0 | 0 | 0 | 0 | 0 | 0 | 0
1362478 | VBS | ASG 732 36 A4 | távtartó kengyel | M6 menetes csatlakozóval | 30-36mm |  |  |  | 374048 | 100 | DB | 20 | 20 | 3.782 | 73269060 | nem |  | 4012196599837 | 4012196604418 | 20 | Schachtel | 0.797 | 134 | 93 | 86 | 4012196998944 | 320 | Karton | 13.077 | 395 | 288 | 183 | 0 | 0 | 0 | 0 | 0 | 0 | 0
1362482 | VBS | ASG 732 44 A4 | távtartó kengyel | M6 menetes csatlakozóval | 36-44mm |  |  |  | 427211 | 100 | DB | 20 | 20 | 4.158 | 73269060 | nem |  | 4012196599844 | 4012196604425 | 20 | Schachtel | 0.898 | 220 | 90 | 75 | 4012196827985 | 200 | Karton | 9.318 | 395 | 228 | 188 | 0 | 0 | 0 | 0 | 0 | 0 | 0
1362486 | VBS | ASG 732 53 A4 | távtartó kengyel | M6 menetes csatlakozóval | 44-53mm |  |  |  | 531749 | 100 | DB | 20 | 20 | 4.851 | 73269060 | nem |  | 4012196599851 | 4012196604432 | 20 | Schachtel | 1.043 | 187 | 137 | 77 | 4012196828067 | 160 | Karton | 8.669 | 395 | 288 | 183 | 0 | 0 | 0 | 0 | 0 | 0 | 0
1362489 | VBS | ASG 732 63 A4 | távtartó kengyel | M6 menetes csatlakozóval | 53-63mm |  |  |  | 664867 | 100 | DB | 20 | 20 | 5.379 | 73269060 | nem |  | 4012196599868 | 4012196604449 | 20 | Schachtel | 1.154 | 218 | 123 | 87 | 4012196828210 | 180 | Karton | 10.86 | 395 | 288 | 249 | 0 | 0 | 0 | 0 | 0 | 0 | 0
1362622 | VBS | ASG 732 6 A2 | távtartó kengyel | M6 menetes csatlakozóval | 5-6mm |  |  |  | 73039 | 100 | DB | 25 | 25 | 1.537 | 73269060 | nem |  | 4012196609352 | 4012196609536 | 25 | Schachtel | 0.404 | 88 | 55 | 75 | 4012196830497 | 800 | Karton | 13.122 | 295 | 185 | 249 | 0 | 0 | 0 | 0 | 0 | 0 | 0
1362624 | VBS | ASG 732 7 A2 | távtartó kengyel | M6 menetes csatlakozóval | 6-7mm |  |  |  | 75238 | 100 | DB | 25 | 25 | 1.553 | 73269060 | nem |  | 4012196609369 | 4012196609543 | 25 | Schachtel | 0.408 | 88 | 55 | 75 | 4012196826964 | 800 | Karton | 13.25 | 295 | 185 | 249 | 0 | 0 | 0 | 0 | 0 | 0 | 0
1362626 | VBS | ASG 732 8 A2 | távtartó kengyel | M6 menetes csatlakozóval | 7-8mm |  |  |  | 77483 | 100 | DB | 25 | 25 | 1.561 | 73269060 | nem |  | 4012196609376 | 4012196609550 | 25 | Schachtel | 0.41 | 88 | 55 | 75 | 4012196830510 | 800 | Karton | 13.314 | 295 | 185 | 249 | 0 | 0 | 0 | 0 | 0 | 0 | 0
1362628 | VBS | ASG 732 10 A2 | távtartó kengyel | M6 menetes csatlakozóval | 8-10mm |  |  |  | 81055 | 100 | DB | 25 | 25 | 1.749 | 73269060 | nem |  | 4012196609383 | 4012196609567 | 25 | Schachtel | 0.459 | 134 | 54 | 56 | 4012196827107 | 675 | Karton | 12.587 | 295 | 185 | 249 | 0 | 0 | 0 | 0 | 0 | 0 | 0
1362630 | VBS | ASG 732 12 A2 | távtartó kengyel | M6 menetes csatlakozóval | 10-12mm |  |  |  | 83494 | 100 | DB | 25 | 25 | 1.796 | 73269060 | nem |  | 4012196609390 | 4012196609574 | 25 | Schachtel | 0.474 | 73 | 73 | 85 | 4012196827183 | 300 | Karton | 5.882 | 235 | 148 | 183 | 0 | 0 | 0 | 0 | 0 | 0 | 0
1362632 | VBS | ASG 732 14 A2 | távtartó kengyel | M6 menetes csatlakozóval | 12-14mm |  |  |  | 85989 | 100 | DB | 25 | 25 | 1.859 | 73269060 | nem |  | 4012196609406 | 4012196609581 | 25 | Schachtel | 0.49 | 73 | 73 | 85 | 4012196827268 | 300 | Karton | 6.074 | 235 | 148 | 183 | 0 | 0 | 0 | 0 | 0 | 0 | 0
1362634 | VBS | ASG 732 17 A2 | távtartó kengyel | M6 menetes csatlakozóval | 14-17mm |  |  |  | 88577 | 100 | DB | 25 | 25 | 2.007 | 73269060 | nem |  | 4012196609413 | 4012196609598 | 25 | Schachtel | 0.541 | 92 | 92 | 77 | 4012196827343 | 500 | Karton | 11.158 | 395 | 228 | 188 | 0 | 0 | 0 | 0 | 0 | 0 | 0
1362636 | VBS | ASG 732 20 A2 | távtartó kengyel | M6 menetes csatlakozóval | 17-20mm |  |  |  | 91223 | 100 | DB | 25 | 25 | 2.11 | 73269060 | nem |  | 4012196609420 | 4012196609604 | 25 | Schachtel | 0.567 | 92 | 92 | 77 | 4012196827442 | 500 | Karton | 11.678 | 395 | 228 | 188 | 0 | 0 | 0 | 0 | 0 | 0 | 0
1362638 | VBS | ASG 732 25 A2 | távtartó kengyel | M6 menetes csatlakozóval | 20-25mm |  |  |  | 93971 | 100 | DB | 25 | 25 | 2.361 | 73269060 | nem |  | 4012196609437 | 4012196844784 | 25 | Schachtel | 0.629 | 92 | 92 | 77 | 4012196827565 | 500 | Karton | 12.918 | 395 | 228 | 188 | 0 | 0 | 0 | 0 | 0 | 0 | 0
1362640 | VBS | ASG 732 30 A2 | távtartó kengyel | M6 menetes csatlakozóval | 25-30mm |  |  |  | 101814 | 100 | DB | 20 | 20 | 3.321 | 73269060 | nem |  | 4012196609444 | 4012196609628 | 20 | Schachtel | 0.705 | 135 | 75 | 88 | 4012196827701 | 300 | Karton | 10.913 | 395 | 228 | 188 | 0 | 0 | 0 | 0 | 0 | 0 | 0
1362642 | VBS | ASG 732 36 A2 | távtartó kengyel | M6 menetes csatlakozóval | 30-36mm |  |  |  | 120969 | 100 | DB | 20 | 20 | 3.728 | 73269060 | nem |  | 4012196609451 | 4012196609635 | 20 | Schachtel | 0.787 | 134 | 93 | 86 | 4012196998890 | 320 | Karton | 12.917 | 395 | 288 | 183 | 0 | 0 | 0 | 0 | 0 | 0 | 0
1362644 | VBS | ASG 732 44 A2 | távtartó kengyel | M6 menetes csatlakozóval | 36-44mm |  |  |  | 140915 | 100 | DB | 20 | 20 | 4.099 | 73269060 | nem |  | 4012196609468 | 4012196609642 | 20 | Schachtel | 0.886 | 220 | 90 | 75 | 4012196827947 | 200 | Karton | 9.198 | 395 | 228 | 188 | 0 | 0 | 0 | 0 | 0 | 0 | 0
1362646 | VBS | ASG 732 53 A2 | távtartó kengyel | M6 menetes csatlakozóval | 44-53mm |  |  |  | 168910 | 100 | DB | 20 | 20 | 4.781 | 73269060 | nem |  | 4012196609475 | 4012196609659 | 20 | Schachtel | 1.029 | 187 | 137 | 77 | 4012196828043 | 160 | Karton | 8.557 | 395 | 288 | 183 | 0 | 0 | 0 | 0 | 0 | 0 | 0
1362648 | VBS | ASG 732 63 A2 | távtartó kengyel | M6 menetes csatlakozóval | 53-63mm |  |  |  | 231645 | 100 | DB | 20 | 20 | 5.301 | 73269060 | nem |  | 4012196609482 | 4012196609666 | 20 | Schachtel | 1.138 | 218 | 123 | 87 | 4012196828180 | 180 | Karton | 10.716 | 395 | 288 | 249 | 0 | 0 | 0 | 0 | 0 | 0 | 0
1362704 | VBS | ASL 733 10 FT | távtartó kengyel | hosszanti perforációval | 8-10mm | FT | merítetten tűzihorganyzott, DIN EN ISO 1461 |  | 34510 | 100 | DB | 25 | 25 | 1.883 | 73269060 | nem |  | 4012196599875 | 4012196604470 | 25 | Schachtel | 0.493 | 134 | 54 | 56 | 4012196789634 | 675 | Karton | 13.505 | 295 | 185 | 249 | 0 | 0 | 0 | 0 | 0 | 0 | 0
1362706 | VBS | ASL 733 12 FT | távtartó kengyel | hosszanti perforációval | 10-12mm | FT | merítetten tűzihorganyzott, DIN EN ISO 1461 |  | 35930 | 100 | DB | 25 | 25 | 1.951 | 73269060 | nem |  | 4012196599882 | 4012196604487 | 25 | Schachtel | 0.513 | 73 | 73 | 85 | 4012196789658 | 300 | Karton | 6.35 | 235 | 148 | 183 | 0 | 0 | 0 | 0 | 0 | 0 | 0
1362708 | VBS | ASL 733 14 FT | távtartó kengyel | hosszanti perforációval | 12-14mm | FT | merítetten tűzihorganyzott, DIN EN ISO 1461 |  | 37820 | 100 | DB | 25 | 25 | 2.035 | 73269060 | nem |  | 4012196599905 | 4012196604494 | 25 | Schachtel | 0.534 | 73 | 73 | 85 | 4012196789672 | 300 | Karton | 6.602 | 235 | 148 | 183 | 0 | 0 | 0 | 0 | 0 | 0 | 0
1362712 | VBS | ASL 733 17 FT | távtartó kengyel | hosszanti perforációval | 14-17mm | FT | merítetten tűzihorganyzott, DIN EN ISO 1461 |  | 40087 | 100 | DB | 25 | 25 | 2.206 | 73269060 | nem |  | 4012196599912 | 4012196604500 | 25 | Schachtel | 0.591 | 92 | 92 | 77 | 4012196789696 | 500 | Karton | 12.158 | 395 | 228 | 188 | 0 | 0 | 0 | 0 | 0 | 0 | 0
1362714 | VBS | ASL 733 20 FT | távtartó kengyel | hosszanti perforációval | 17-20mm | FT | merítetten tűzihorganyzott, DIN EN ISO 1461 |  | 41655 | 100 | DB | 25 | 25 | 2 | 73269060 | nem |  | 4012196599929 | 4012196604531 | 25 | Schachtel | 0.539 | 92 | 92 | 77 | 4012196789719 | 500 | Karton | 11.118 | 395 | 228 | 188 | 0 | 0 | 0 | 0 | 0 | 0 | 0
1362718 | VBS | ASL 733 25 FT | távtartó kengyel | hosszanti perforációval | 20-25mm | FT | merítetten tűzihorganyzott, DIN EN ISO 1461 |  | 42846 | 100 | DB | 25 | 25 | 2.54 | 73269060 | nem |  | 4012196599936 | 4012196604548 | 25 | Schachtel | 0.676 | 135 | 75 | 88 | 4012196789733 | 500 | Karton | 13.845 | 395 | 288 | 183 | 0 | 0 | 0 | 0 | 0 | 0 | 0
1362722 | VBS | ASL 733 30 FT | távtartó kengyel | hosszanti perforációval | 25-30mm | FT | merítetten tűzihorganyzott, DIN EN ISO 1461 |  | 45387 | 100 | DB | 20 | 20 | 3.567 | 73269060 | nem |  | 4012196599943 | 4012196604555 | 20 | Schachtel | 0.754 | 135 | 75 | 88 | 4012196789757 | 300 | Karton | 11.648 | 395 | 228 | 188 | 0 | 0 | 0 | 0 | 0 | 0 | 0
1362726 | VBS | ASL 733 36 FT | távtartó kengyel | hosszanti perforációval | 30-36mm | FT | merítetten tűzihorganyzott, DIN EN ISO 1461 |  | 49087 | 100 | DB | 20 | 20 | 3.956 | 73269060 | nem |  | 4012196599981 | 4012196604562 | 20 | Schachtel | 0.832 | 134 | 93 | 86 | 4012196998630 | 320 | Karton | 13.637 | 395 | 288 | 183 | 0 | 0 | 0 | 0 | 0 | 0 | 0
1362730 | VBS | ASL 733 44 FT | távtartó kengyel | hosszanti perforációval | 36-44mm | FT | merítetten tűzihorganyzott, DIN EN ISO 1461 |  | 56849 | 100 | DB | 20 | 20 | 4.356 | 73269060 | nem |  | 4012196599998 | 4012196604579 | 20 | Schachtel | 0.937 | 220 | 90 | 75 | 4012196789795 | 200 | Karton | 9.708 | 395 | 228 | 188 | 0 | 0 | 0 | 0 | 0 | 0 | 0
1362734 | VBS | ASL 733 53 FT | távtartó kengyel | hosszanti perforációval | 44-53mm | FT | merítetten tűzihorganyzott, DIN EN ISO 1461 |  | 90616 | 100 | DB | 20 | 20 | 5.85 | 73269060 | nem |  | 4012196600007 | 4012196604586 | 20 | Schachtel | 1.243 | 187 | 137 | 77 | 4012196789818 | 160 | Karton | 10.269 | 395 | 288 | 183 | 0 | 0 | 0 | 0 | 0 | 0 | 0
1362738 | VBS | ASL 733 63 FT | távtartó kengyel | hosszanti perforációval | 53-63mm | FT | merítetten tűzihorganyzott, DIN EN ISO 1461 |  | 100588 | 100 | DB | 20 | 20 | 6.477 | 73269060 | nem |  | 4012196600014 | 4012196604593 | 20 | Schachtel | 1.373 | 218 | 123 | 87 | 4012196789832 | 180 | Karton | 12.831 | 395 | 288 | 249 | 0 | 0 | 0 | 0 | 0 | 0 | 0
1362754 | VBS | ASL 733 10 G | távtartó kengyel | hosszanti perforációval | 8-10mm | G | galvanikusan horganyzott, EN ISO 19598 / EN ISO 4042 |  | 26541 | 100 | DB | 25 | 25 | 1.794 | 73269060 | nem |  | 4012196600021 | 4012196604609 | 25 | Schachtel | 0.47 | 134 | 54 | 56 | 4012196789856 | 675 | Karton | 12.884 | 295 | 185 | 249 | 0 | 0 | 0 | 0 | 0 | 0 | 0
1362756 | VBS | ASL 733 12 G | távtartó kengyel | hosszanti perforációval | 10-12mm | G | galvanikusan horganyzott, EN ISO 19598 / EN ISO 4042 |  | 27949 | 100 | DB | 25 | 25 | 1.857 | 73269060 | nem |  | 4012196600038 | 4012196604616 | 25 | Schachtel | 0.489 | 73 | 73 | 85 | 4012196789870 | 300 | Karton | 6.062 | 235 | 148 | 183 | 0 | 0 | 0 | 0 | 0 | 0 | 0
1362758 | VBS | ASL 733 14 G | távtartó kengyel | hosszanti perforációval | 12-14mm | G | galvanikusan horganyzott, EN ISO 19598 / EN ISO 4042 |  | 29415 | 100 | DB | 25 | 25 | 1.936 | 73269060 | nem |  | 4012196600045 | 4012196604623 | 25 | Schachtel | 0.509 | 73 | 73 | 85 | 4012196789894 | 300 | Karton | 6.302 | 235 | 148 | 183 | 0 | 0 | 0 | 0 | 0 | 0 | 0
1362762 | VBS | ASL 733 17 G | távtartó kengyel | hosszanti perforációval | 14-17mm | G | galvanikusan horganyzott, EN ISO 19598 / EN ISO 4042 |  | 31236 | 100 | DB | 25 | 25 | 2.099 | 73269060 | nem |  | 4012196600052 | 4012196604630 | 25 | Schachtel | 0.564 | 92 | 92 | 77 | 4012196789917 | 500 | Karton | 11.618 | 395 | 228 | 188 | 0 | 0 | 0 | 0 | 0 | 0 | 0
1362764 | VBS | ASL 733 20 G | távtartó kengyel | hosszanti perforációval | 17-20mm | G | galvanikusan horganyzott, EN ISO 19598 / EN ISO 4042 |  | 33617 | 100 | DB | 25 | 25 | 2.201 | 73269060 | nem |  | 4012196600069 | 4012196604647 | 25 | Schachtel | 0.589 | 92 | 92 | 77 | 4012196789931 | 500 | Karton | 12.118 | 395 | 228 | 188 | 0 | 0 | 0 | 0 | 0 | 0 | 0
1362768 | VBS | ASL 733 25 G | távtartó kengyel | hosszanti perforációval | 20-25mm | G | galvanikusan horganyzott, EN ISO 19598 / EN ISO 4042 |  | 35266 | 100 | DB | 25 | 25 | 2.419 | 73269060 | nem |  | 4012196600076 | 4012196604654 | 25 | Schachtel | 0.645 | 135 | 75 | 88 | 4012196789955 | 500 | Karton | 13.225 | 395 | 288 | 183 | 0 | 0 | 0 | 0 | 0 | 0 | 0
1362772 | VBS | ASL 733 30 G | távtartó kengyel | hosszanti perforációval | 25-30mm | G | galvanikusan horganyzott, EN ISO 19598 / EN ISO 4042 |  | 41964 | 100 | DB | 20 | 20 | 3.401 | 73269060 | nem |  | 4012196600083 | 4012196604661 | 20 | Schachtel | 0.721 | 135 | 75 | 88 | 4012196789979 | 300 | Karton | 11.153 | 395 | 228 | 188 | 0 | 0 | 0 | 0 | 0 | 0 | 0
1362776 | VBS | ASL 733 36 G | távtartó kengyel | hosszanti perforációval | 30-36mm | G | galvanikusan horganyzott, EN ISO 19598 / EN ISO 4042 |  | 44656 | 100 | DB | 20 | 20 | 3.774 | 73269060 | nem |  | 4012196600090 | 4012196604678 | 20 | Schachtel | 0.796 | 134 | 93 | 86 | 4012196998654 | 320 | Karton | 13.061 | 395 | 288 | 183 | 0 | 0 | 0 | 0 | 0 | 0 | 0
1362780 | VBS | ASL 733 44 G | távtartó kengyel | hosszanti perforációval | 36-44mm | G | galvanikusan horganyzott, EN ISO 19598 / EN ISO 4042 |  | 46190 | 100 | DB | 20 | 20 | 4.151 | 73269060 | nem |  | 4012196600106 | 4012196604685 | 20 | Schachtel | 0.896 | 220 | 90 | 75 | 4012196790012 | 200 | Karton | 9.298 | 395 | 228 | 188 | 0 | 0 | 0 | 0 | 0 | 0 | 0
1362784 | VBS | ASL 733 53 G | távtartó kengyel | hosszanti perforációval | 44-53mm | G | galvanikusan horganyzott, EN ISO 19598 / EN ISO 4042 |  | 68597 | 100 | DB | 20 | 20 | 5.616 | 73269060 | nem |  | 4012196600113 | 4012196604692 | 20 | Schachtel | 1.196 | 187 | 137 | 77 | 4012196790036 | 160 | Karton | 9.893 | 395 | 288 | 183 | 0 | 0 | 0 | 0 | 0 | 0 | 0
1362788 | VBS | ASL 733 63 G | távtartó kengyel | hosszanti perforációval | 53-63mm | G | galvanikusan horganyzott, EN ISO 19598 / EN ISO 4042 |  | 79189 | 100 | DB | 20 | 20 | 6.212 | 73269060 | nem |  | 4012196600120 | 4012196604708 | 20 | Schachtel | 1.32 | 218 | 123 | 87 | 4012196790050 | 180 | Karton | 12.354 | 395 | 288 | 249 | 0 | 0 | 0 | 0 | 0 | 0 | 0
1362804 | VBS | ASL 733 10 ALU | távtartó kengyel | hosszanti perforációval | 8-10mm |  |  |  | 59895 | 100 | DB | 25 | 25 | 0.917 | 76169990 | nem |  | 4012196600144 | 4012196604715 | 25 | Schachtel | 0.251 | 134 | 54 | 56 | 4012196790074 | 675 | Karton | 6.971 | 295 | 185 | 249 | 0 | 0 | 0 | 0 | 0 | 0 | 0
1362806 | VBS | ASL 733 12 ALU | távtartó kengyel | hosszanti perforációval | 10-12mm |  |  |  | 63055 | 100 | DB | 25 | 25 | 0.938 | 76169990 | nem |  | 4012196600151 | 4012196604722 | 25 | Schachtel | 0.259 | 73 | 73 | 85 | 4012196790098 | 300 | Karton | 3.302 | 235 | 148 | 183 | 0 | 0 | 0 | 0 | 0 | 0 | 0
1362808 | VBS | ASL 733 14 ALU | távtartó kengyel | hosszanti perforációval | 12-14mm |  |  |  | 66353 | 100 | DB | 25 | 25 | 0.965 | 76169990 | nem |  | 4012196600243 | 4012196604739 | 25 | Schachtel | 0.266 | 73 | 73 | 85 | 4012196790111 | 300 | Karton | 3.386 | 235 | 148 | 183 | 0 | 0 | 0 | 0 | 0 | 0 | 0
1362812 | VBS | ASL 733 17 ALU | távtartó kengyel | hosszanti perforációval | 14-17mm |  |  |  | 71459 | 100 | DB | 25 | 25 | 1.062 | 76169990 | nem |  | 4012196600168 | 4012196604746 | 25 | Schachtel | 0.305 | 92 | 92 | 77 | 4012196790135 | 500 | Karton | 6.438 | 395 | 228 | 188 | 0 | 0 | 0 | 0 | 0 | 0 | 0
1362814 | VBS | ASL 733 20 ALU | távtartó kengyel | hosszanti perforációval | 17-20mm |  |  |  | 73052 | 100 | DB | 25 | 25 | 1.097 | 76169990 | nem |  | 4012196600175 | 4012196604753 | 25 | Schachtel | 0.313 | 92 | 92 | 77 | 4012196790159 | 500 | Karton | 6.598 | 395 | 228 | 188 | 0 | 0 | 0 | 0 | 0 | 0 | 0
1362818 | VBS | ASL 733 25 ALU | távtartó kengyel | hosszanti perforációval | 20-25mm |  |  |  | 74288 | 100 | DB | 25 | 25 | 1.254 | 76169990 | nem |  | 4012196600182 | 4012196604760 | 25 | Schachtel | 0.354 | 135 | 75 | 88 | 4012196790173 | 500 | Karton | 7.405 | 395 | 288 | 183 | 0 | 0 | 0 | 0 | 0 | 0 | 0
1362822 | VBS | ASL 733 30 ALU | távtartó kengyel | hosszanti perforációval | 25-30mm |  |  |  | 80058 | 100 | DB | 20 | 20 | 1.592 | 76169990 | nem |  | 4012196600199 | 4012196604777 | 20 | Schachtel | 0.359 | 135 | 75 | 88 | 4012196790197 | 300 | Karton | 5.723 | 395 | 228 | 188 | 0 | 0 | 0 | 0 | 0 | 0 | 0
1362826 | VBS | ASL 733 36 ALU | távtartó kengyel | hosszanti perforációval | 30-36mm |  |  |  | 83825 | 100 | DB | 20 | 20 | 1.802 | 76169990 | nem |  | 4012196600205 | 4012196604784 | 20 | Schachtel | 0.401 | 134 | 93 | 86 | 4012196998777 | 320 | Karton | 6.741 | 395 | 288 | 183 | 0 | 0 | 0 | 0 | 0 | 0 | 0
1362830 | VBS | ASL 733 44 ALU | távtartó kengyel | hosszanti perforációval | 36-44mm |  |  |  | 87593 | 100 | DB | 20 | 20 | 1.931 | 76169990 | nem |  | 4012196600212 | 4012196604791 | 20 | Schachtel | 0.452 | 220 | 90 | 75 | 4012196790234 | 200 | Karton | 4.858 | 395 | 228 | 188 | 0 | 0 | 0 | 0 | 0 | 0 | 0
1362834 | VBS | ASL 733 53 ALU | távtartó kengyel | hosszanti perforációval | 44-53mm |  |  |  | 117832 | 100 | DB | 20 | 20 | 2.537 | 76169990 | nem |  | 4012196600229 | 4012196604807 | 20 | Schachtel | 0.58 | 187 | 137 | 77 | 4012196790258 | 160 | Karton | 4.965 | 395 | 288 | 183 | 0 | 0 | 0 | 0 | 0 | 0 | 0
1362838 | VBS | ASL 733 63 ALU | távtartó kengyel | hosszanti perforációval | 53-63mm |  |  |  | 145896 | 100 | DB | 20 | 20 | 2.742 | 76169990 | nem |  | 4012196600236 | 4012196604814 | 20 | Schachtel | 0.626 | 218 | 123 | 87 | 4012196790272 | 180 | Karton | 6.108 | 395 | 288 | 249 | 0 | 0 | 0 | 0 | 0 | 0 | 0
1362904 | VBS | ASL 733 10 A4 | távtartó kengyel | hosszanti perforációval | 8-10mm |  |  |  | 107939 | 100 | DB | 25 | 25 | 1.828 | 73269060 | nem |  | 4012196600250 | 4012196604821 | 25 | Schachtel | 0.479 | 134 | 54 | 56 | 4012196790517 | 675 | Karton | 13.127 | 295 | 185 | 249 | 0 | 0 | 0 | 0 | 0 | 0 | 0
1362906 | VBS | ASL 733 12 A4 | távtartó kengyel | hosszanti perforációval | 10-12mm |  |  |  | 113629 | 100 | DB | 25 | 25 | 1.893 | 73269060 | nem |  | 4012196600267 | 4012196604838 | 25 | Schachtel | 0.498 | 73 | 73 | 85 | 4012196790531 | 300 | Karton | 6.17 | 235 | 148 | 183 | 0 | 0 | 0 | 0 | 0 | 0 | 0
1362908 | VBS | ASL 733 14 A4 | távtartó kengyel | hosszanti perforációval | 12-14mm |  |  |  | 119619 | 100 | DB | 25 | 25 | 1.973 | 73269060 | nem |  | 4012196600274 | 4012196604845 | 25 | Schachtel | 0.518 | 73 | 73 | 85 | 4012196790555 | 300 | Karton | 6.41 | 235 | 148 | 183 | 0 | 0 | 0 | 0 | 0 | 0 | 0
1362912 | VBS | ASL 733 17 A4 | távtartó kengyel | hosszanti perforációval | 14-17mm |  |  |  | 128195 | 100 | DB | 25 | 25 | 2.139 | 73269060 | nem |  | 4012196600281 | 4012196604852 | 25 | Schachtel | 0.574 | 92 | 92 | 77 | 4012196790579 | 500 | Karton | 11.818 | 395 | 228 | 188 | 0 | 0 | 0 | 0 | 0 | 0 | 0
1362914 | VBS | ASL 733 20 A4 | távtartó kengyel | hosszanti perforációval | 17-20mm |  |  |  | 139735 | 100 | DB | 25 | 25 | 2.243 | 73269060 | nem |  | 4012196600298 | 4012196604869 | 25 | Schachtel | 0.6 | 92 | 92 | 77 | 4012196790593 | 500 | Karton | 12.338 | 395 | 228 | 188 | 0 | 0 | 0 | 0 | 0 | 0 | 0
1362918 | VBS | ASL 733 25 A4 | távtartó kengyel | hosszanti perforációval | 20-25mm |  |  |  | 147533 | 100 | DB | 25 | 25 | 2.466 | 73269060 | nem |  | 4012196600304 | 4012196604876 | 25 | Schachtel | 0.657 | 135 | 75 | 88 | 4012196790616 | 500 | Karton | 13.465 | 395 | 288 | 183 | 0 | 0 | 0 | 0 | 0 | 0 | 0
1362922 | VBS | ASL 733 30 A4 | távtartó kengyel | hosszanti perforációval | 25-30mm |  |  |  | 159957 | 100 | DB | 20 | 20 | 3.466 | 73269060 | nem |  | 4012196600335 | 4012196604883 | 20 | Schachtel | 0.734 | 135 | 75 | 88 | 4012196790630 | 300 | Karton | 11.348 | 395 | 228 | 188 | 0 | 0 | 0 | 0 | 0 | 0 | 0
1362926 | VBS | ASL 733 36 A4 | távtartó kengyel | hosszanti perforációval | 30-36mm |  |  |  | 164720 | 100 | DB | 20 | 20 | 3.846 | 73269060 | nem |  | 4012196600311 | 4012196604890 | 20 | Schachtel | 0.81 | 134 | 93 | 86 | 4012196998753 | 320 | Karton | 13.285 | 395 | 288 | 183 | 0 | 0 | 0 | 0 | 0 | 0 | 0
1362930 | VBS | ASL 733 44 A4 | távtartó kengyel | hosszanti perforációval | 36-44mm |  |  |  | 172127 | 100 | DB | 20 | 20 | 4.23 | 73269060 | nem |  | 4012196600328 | 4012196604906 | 20 | Schachtel | 0.912 | 220 | 90 | 75 | 4012196790678 | 200 | Karton | 9.458 | 395 | 228 | 188 | 0 | 0 | 0 | 0 | 0 | 0 | 0
1362934 | VBS | ASL 733 53 A4 | távtartó kengyel | hosszanti perforációval | 44-53mm |  |  |  | 189326 | 100 | DB | 20 | 20 | 5.723 | 73269060 | nem |  | 4012196600359 | 4012196604913 | 20 | Schachtel | 1.218 | 187 | 137 | 77 | 4012196790692 | 160 | Karton | 10.069 | 395 | 288 | 183 | 0 | 0 | 0 | 0 | 0 | 0 | 0
1362938 | VBS | ASL 733 63 A4 | távtartó kengyel | hosszanti perforációval | 53-63mm |  |  |  | 237301 | 100 | DB | 20 | 20 | 6.331 | 73269060 | nem |  | 4012196600366 | 4012196604920 | 20 | Schachtel | 1.344 | 218 | 123 | 87 | 4012196790715 | 180 | Karton | 12.57 | 395 | 288 | 249 | 0 | 0 | 0 | 0 | 0 | 0 | 0
1362976 | VBS | ASL 733 10 A2 | távtartó kengyel | hosszanti perforációval | 8-10mm |  |  |  | 93398 | 100 | DB | 25 | 25 | 1.804 | 73269060 | nem |  | 4012196608867 | 4012196609239 | 25 | Schachtel | 0.473 | 134 | 54 | 56 | 4012196790296 | 675 | Karton | 12.965 | 295 | 185 | 249 | 0 | 0 | 0 | 0 | 0 | 0 | 0
1362978 | VBS | ASL 733 12 A2 | távtartó kengyel | hosszanti perforációval | 10-12mm |  |  |  | 98287 | 100 | DB | 25 | 25 | 1.867 | 73269060 | nem |  | 4012196608874 | 4012196609246 | 25 | Schachtel | 0.492 | 73 | 73 | 85 | 4012196790319 | 300 | Karton | 6.098 | 235 | 148 | 183 | 0 | 0 | 0 | 0 | 0 | 0 | 0
1362980 | VBS | ASL 733 14 A2 | távtartó kengyel | hosszanti perforációval | 12-14mm |  |  |  | 103485 | 100 | DB | 25 | 25 | 1.946 | 73269060 | nem |  | 4012196608881 | 4012196609253 | 25 | Schachtel | 0.511 | 73 | 73 | 85 | 4012196790333 | 300 | Karton | 6.326 | 235 | 148 | 183 | 0 | 0 | 0 | 0 | 0 | 0 | 0
1362982 | VBS | ASL 733 17 A2 | távtartó kengyel | hosszanti perforációval | 14-17mm |  |  |  | 108923 | 100 | DB | 25 | 25 | 2.11 | 73269060 | nem |  | 4012196608898 | 4012196609260 | 25 | Schachtel | 0.567 | 92 | 92 | 77 | 4012196790357 | 500 | Karton | 11.678 | 395 | 228 | 188 | 0 | 0 | 0 | 0 | 0 | 0 | 0
1362984 | VBS | ASL 733 20 A2 | távtartó kengyel | hosszanti perforációval | 17-20mm |  |  |  | 121198 | 100 | DB | 25 | 25 | 2.213 | 73269060 | nem |  | 4012196608904 | 4012196609277 | 25 | Schachtel | 0.592 | 92 | 92 | 77 | 4012196790371 | 500 | Karton | 12.178 | 395 | 228 | 188 | 0 | 0 | 0 | 0 | 0 | 0 | 0
1362986 | VBS | ASL 733 25 A2 | távtartó kengyel | hosszanti perforációval | 20-25mm |  |  |  | 125034 | 100 | DB | 25 | 25 | 2.432 | 73269060 | nem |  | 4012196608911 | 4012196609284 | 25 | Schachtel | 0.649 | 135 | 75 | 88 | 4012196790395 | 500 | Karton | 13.305 | 395 | 288 | 183 | 0 | 0 | 0 | 0 | 0 | 0 | 0
1362988 | VBS | ASL 733 30 A2 | távtartó kengyel | hosszanti perforációval | 25-30mm |  |  |  | 133061 | 100 | DB | 20 | 20 | 3.416 | 73269060 | nem |  | 4012196608928 | 4012196609291 | 20 | Schachtel | 0.724 | 135 | 75 | 88 | 4012196790418 | 300 | Karton | 11.198 | 395 | 228 | 188 | 0 | 0 | 0 | 0 | 0 | 0 | 0
1362990 | VBS | ASL 733 36 A2 | távtartó kengyel | hosszanti perforációval | 30-36mm |  |  |  | 152239 | 100 | DB | 20 | 20 | 3.792 | 73269060 | nem |  | 4012196608935 | 4012196609307 | 20 | Schachtel | 0.799 | 134 | 93 | 86 | 4012196998708 | 320 | Karton | 13.109 | 395 | 288 | 183 | 0 | 0 | 0 | 0 | 0 | 0 | 0
1362992 | VBS | ASL 733 44 A2 | távtartó kengyel | hosszanti perforációval | 36-44mm |  |  |  | 167021 | 100 | DB | 20 | 20 | 4.17 | 73269060 | nem |  | 4012196608942 | 4012196609314 | 20 | Schachtel | 0.9 | 220 | 90 | 75 | 4012196790456 | 200 | Karton | 9.338 | 395 | 228 | 188 | 0 | 0 | 0 | 0 | 0 | 0 | 0
1362994 | VBS | ASL 733 53 A2 | távtartó kengyel | hosszanti perforációval | 44-53mm |  |  |  | 181196 | 100 | DB | 20 | 20 | 5.643 | 73269060 | nem |  | 4012196608959 | 4012196609321 | 20 | Schachtel | 1.202 | 187 | 137 | 77 | 4012196790470 | 160 | Karton | 9.941 | 395 | 288 | 183 | 0 | 0 | 0 | 0 | 0 | 0 | 0
1362996 | VBS | ASL 733 63 A2 | távtartó kengyel | hosszanti perforációval | 53-63mm |  |  |  | 222886 | 100 | DB | 20 | 20 | 6.242 | 73269060 | nem |  | 4012196608966 | 4012196609338 | 20 | Schachtel | 1.326 | 218 | 123 | 87 | 4012196790494 | 180 | Karton | 12.408 | 395 | 288 | 249 | 0 | 0 | 0 | 0 | 0 | 0 | 0
1366122 | VBS | 731 W 12 G | távtartó kengyel | M6 menetes csatlakozóval | 8-12mm | G | galvanikusan horganyzott, EN ISO 19598 / EN ISO 4042 |  | 44399 | 100 | DB | 50 | 50 | 2.47 | 73269060 | nem |  | 4012195117919 | 4012195117926 | 50 | Schachtel | 1.276 | 135 | 75 | 88 | 4012195117933 | 600 | Karton | 15.506 | 295 | 185 | 249 | 0 | 0 | 0 | 0 | 0 | 0 | 0
1366165 | VBS | 731 W 16 G | távtartó kengyel | M6 menetes csatlakozóval | 12-16mm | G | galvanikusan horganyzott, EN ISO 19598 / EN ISO 4042 |  | 62490 | 100 | DB | 50 | 50 | 2.816 | 73269060 | nem |  | 4012195117971 | 4012195117988 | 50 | Schachtel | 1.449 | 134 | 93 | 86 | 4012195117995 | 500 | Karton | 14.684 | 295 | 185 | 249 | 0 | 0 | 0 | 0 | 0 | 0 | 0
1366203 | VBS | 731 W 20 G | távtartó kengyel | M6 menetes csatlakozóval | 16-20mm | G | galvanikusan horganyzott, EN ISO 19598 / EN ISO 4042 |  | 63971 | 100 | DB | 50 | 50 | 3.124 | 73269060 | nem |  | 4012195118039 | 4012195118046 | 50 | Schachtel | 1.628 | 220 | 90 | 75 | 4012195118053 | 500 | Karton | 16.618 | 395 | 228 | 188 | 0 | 0 | 0 | 0 | 0 | 0 | 0
1366254 | VBS | 731 W 25 G | távtartó kengyel | M6 menetes csatlakozóval | 20-25mm | G | galvanikusan horganyzott, EN ISO 19598 / EN ISO 4042 |  | 74461 | 100 | DB | 50 | 50 | 3.48 | 73269060 | nem |  | 4012195118091 | 4012195118107 | 50 | Schachtel | 1.806 | 220 | 90 | 75 | 4012195118114 | 500 | Karton | 18.398 | 395 | 228 | 188 | 0 | 0 | 0 | 0 | 0 | 0 | 0
1366300 | VBS | 731 W 30 G | távtartó kengyel | M6 menetes csatlakozóval | 25-30mm | G | galvanikusan horganyzott, EN ISO 19598 / EN ISO 4042 |  | 79311 | 100 | DB | 25 | 25 | 4.06 | 73269060 | nem |  | 4012195118152 | 4012195118169 | 25 | Schachtel | 1.056 | 134 | 93 | 86 | 4012195118176 | 250 | Karton | 10.754 | 295 | 185 | 249 | 0 | 0 | 0 | 0 | 0 | 0 | 0
1366351 | VBS | 731 W 35 G | távtartó kengyel | M6 menetes csatlakozóval | 30-35mm | G | galvanikusan horganyzott, EN ISO 19598 / EN ISO 4042 |  | 84384 | 100 | DB | 25 | 25 | 4.344 | 73269060 | nem |  | 4012195118213 | 4012195118220 | 25 | Schachtel | 1.152 | 220 | 90 | 75 | 4012195118237 | 250 | Karton | 11.858 | 395 | 228 | 188 | 0 | 0 | 0 | 0 | 0 | 0 | 0
1380028 | VBS | 2070 M6 G | távtartó kengyel | M6 menetes csatlakozóval | 12-20mm | G | galvanikusan horganyzott, EN ISO 19598 / EN ISO 4042 |  | 52544 | 100 | DB | 50 | 50 | 2.3 | 73269060 | nem |  | 4012195120735 | 4012195120742 | 50 | Schachtel | 1.191 | 134 | 93 | 86 | 4012195120759 | 500 | Karton | 12.104 | 295 | 185 | 249 | 0 | 0 | 0 | 0 | 0 | 0 | 0
1380222 | VBS | 2071 M6 G | távtartó kengyel | M6 menetes csatlakozóval | 20-30mm | G | galvanikusan horganyzott, EN ISO 19598 / EN ISO 4042 |  | 72719 | 100 | DB | 50 | 50 | 3.31 | 73269060 | nem |  | 4012195120858 | 4012195120865 | 50 | Schachtel | 1.715 | 188 | 94 | 90 | 4012195120872 | 600 | Karton | 20.905 | 395 | 288 | 183 | 0 | 0 | 0 | 0 | 0 | 0 | 0
1380427 | VBS | 2072 M6 G | távtartó kengyel | M6 menetes csatlakozóval | 30-44mm | G | galvanikusan horganyzott, EN ISO 19598 / EN ISO 4042 |  | 84537 | 100 | DB | 25 | 25 | 5.99 | 73269060 | nem |  | 4012195120971 | 4012195120988 | 25 | Schachtel | 1.558 | 188 | 94 | 90 | 4012195120995 | 300 | Karton | 19.021 | 395 | 288 | 183 | 0 | 0 | 0 | 0 | 0 | 0 | 0
1380729 | VBS | 2073 M6 G | távtartó kengyel | M6 menetes csatlakozóval | 44-60mm | G | galvanikusan horganyzott, EN ISO 19598 / EN ISO 4042 |  | 131819 | 100 | DB | 20 | 20 | 9.66 | 73269060 | nem |  | 4012195121152 | 4012195121169 | 20 | Schachtel | 2.01 | 218 | 123 | 87 | 4012195121176 | 240 | Karton | 24.628 | 395 | 388 | 249 | 0 | 0 | 0 | 0 | 0 | 0 | 0
1383094 | VBS | 2900 M6 13-16 G | távtartó kengyel | M6 menetes csatlakozóval | 13,5-16mm | G | galvanikusan horganyzott, EN ISO 19598 / EN ISO 4042 |  | 38655 | 100 | DB | 50 | 50 | 2.28 | 73269060 | nem |  | 4012195121336 | 4012195121343 | 50 | Schachtel | 1.181 | 134 | 93 | 86 | 4012195121350 | 500 | Karton | 12.004 | 295 | 185 | 249 | 0 | 0 | 0 | 0 | 0 | 0 | 0
1383116 | VBS | 2900 M6 16-19 G | távtartó kengyel | M6 menetes csatlakozóval | 16,5-19mm | G | galvanikusan horganyzott, EN ISO 19598 / EN ISO 4042 |  | 41315 | 100 | DB | 50 | 50 | 2.32 | 73269060 | nem |  | 4012195121398 | 4012195121404 | 50 | Schachtel | 1.201 | 134 | 93 | 86 | 4012195121411 | 500 | Karton | 12.204 | 295 | 185 | 249 | 0 | 0 | 0 | 0 | 0 | 0 | 0
1383132 | VBS | 2900 M6 18-21 G | távtartó kengyel | M6 menetes csatlakozóval | 18-21mm | G | galvanikusan horganyzott, EN ISO 19598 / EN ISO 4042 |  | 41658 | 100 | DB | 50 | 50 | 2.34 | 73269060 | nem |  | 4012195121459 | 4012195121466 | 50 | Schachtel | 1.211 | 134 | 93 | 86 | 4012195121473 | 500 | Karton | 12.304 | 295 | 185 | 249 | 0 | 0 | 0 | 0 | 0 | 0 | 0
1383167 | VBS | 2900 M6 19-23 G | távtartó kengyel | M6 menetes csatlakozóval | 19-23mm | G | galvanikusan horganyzott, EN ISO 19598 / EN ISO 4042 |  | 42694 | 100 | DB | 50 | 50 | 2.4 | 73269060 | nem |  | 4012195121510 | 4012195121527 | 50 | Schachtel | 1.241 | 134 | 93 | 86 | 4012195121534 | 500 | Karton | 12.604 | 295 | 185 | 249 | 0 | 0 | 0 | 0 | 0 | 0 | 0
1383213 | VBS | 2900 M6 24-29 G | távtartó kengyel | M6 menetes csatlakozóval | 24-29mm | G | galvanikusan horganyzott, EN ISO 19598 / EN ISO 4042 |  | 46661 | 100 | DB | 50 | 50 | 3.32 | 73269060 | nem |  | 4012195121572 | 4012195121589 | 50 | Schachtel | 1.72 | 188 | 94 | 90 | 4012195121596 | 400 | Karton | 14.098 | 395 | 228 | 188 | 0 | 0 | 0 | 0 | 0 | 0 | 0
1383299 | VBS | 2900 M6 30-34 G | távtartó kengyel | M6 menetes csatlakozóval | 30-34mm | G | galvanikusan horganyzott, EN ISO 19598 / EN ISO 4042 |  | 57388 | 100 | DB | 50 | 50 | 4.95 | 73269060 | nem |  | 4012195121633 | 4012196480647 | 50 | Karton | 2.582 | 235 | 148 | 88 | 0 | 0 | 0 | 0 | 0 | 0 | 0 | 0 | 0 | 0 | 0 | 0 | 0 | 0
1383310 | VBS | 2900 M6 33-38 G | távtartó kengyel | M6 menetes csatlakozóval | 33-38mm | G | galvanikusan horganyzott, EN ISO 19598 / EN ISO 4042 |  | 55567 | 100 | DB | 25 | 25 | 5.83 | 73269060 | nem |  | 4012195569176 | 4012196480661 | 25 | Schachtel | 1.524 | 220 | 90 | 75 | 4012196487448 | 250 | Karton | 15.578 | 395 | 228 | 188 | 0 | 0 | 0 | 0 | 0 | 0 | 0
1383361 | VBS | 2900 M6 43-48 G | távtartó kengyel | M6 menetes csatlakozóval | 43-48mm | G | galvanikusan horganyzott, EN ISO 19598 / EN ISO 4042 |  | 66668 | 100 | DB | 20 | 20 | 6.33 | 73269060 | nem |  | 4012195121695 | 4012195121701 | 20 | Schachtel | 1.326 | 188 | 94 | 90 | 4012195121718 | 240 | Karton | 16.237 | 395 | 288 | 183 | 0 | 0 | 0 | 0 | 0 | 0 | 0
1383418 | VBS | 2900 M6 39-42 G | távtartó kengyel | M6 menetes csatlakozóval | 39-42mm | G | galvanikusan horganyzott, EN ISO 19598 / EN ISO 4042 |  | 62191 | 100 | DB | 25 | 25 | 5.49 | 73269060 | nem |  | 4012195569237 | 4012195569244 | 25 | Schachtel | 1.433 | 188 | 94 | 90 | 4012195569251 | 300 | Karton | 17.521 | 395 | 288 | 183 | 0 | 0 | 0 | 0 | 0 | 0 | 0
1383426 | VBS | 2900 M6 49-55 G | távtartó kengyel | M6 menetes csatlakozóval | 49-55mm | G | galvanikusan horganyzott, EN ISO 19598 / EN ISO 4042 |  | 99545 | 100 | DB | 20 | 20 | 9.3 | 73269060 | nem |  | 4012195121756 | 4012195121763 | 20 | Schachtel | 1.938 | 218 | 123 | 87 | 4012195121770 | 240 | Karton | 23.764 | 395 | 388 | 249 | 0 | 0 | 0 | 0 | 0 | 0 | 0
1383485 | VBS | 2900 M6 54-60 G | távtartó kengyel | M6 menetes csatlakozóval | 54-60mm | G | galvanikusan horganyzott, EN ISO 19598 / EN ISO 4042 |  | 102239 | 100 | DB | 20 | 20 | 8.97 | 73269060 | nem |  | 4012195121817 | 4012195121824 | 20 | Schachtel | 1.872 | 218 | 123 | 87 | 4012195121831 | 240 | Karton | 22.972 | 395 | 388 | 249 | 0 | 0 | 0 | 0 | 0 | 0 | 0
1383507 | VBS | 2900 M6 61-64 G | távtartó kengyel | M6 menetes csatlakozóval | 61-64mm | G | galvanikusan horganyzott, EN ISO 19598 / EN ISO 4042 |  | 104252 | 100 | DB | 20 | 20 | 8.09 | 73269060 | nem |  | 4012195569299 | 4012195569305 | 20 | Schachtel | 1.709 | 188 | 138 | 116 | 4012195569312 | 240 | Karton | 21.097 | 395 | 288 | 383 | 0 | 0 | 0 | 0 | 0 | 0 | 0
1385003 | VBS | 2900WM6 13.5 FT | távtartó kengyel | M6 menetes csatlakozóval | 1/4" | FT | merítetten tűzihorganyzott, DIN EN ISO 1461 |  | 99880 | 100 | DB | 25 | 25 | 2.86 | 73269060 | nem |  | 4012195122838 | 4012195122845 | 25 | Schachtel | 0.754 | 92 | 92 | 77 | 4012195122852 | 300 | Karton | 9.239 | 295 | 185 | 188 | 0 | 0 | 0 | 0 | 0 | 0 | 0
1385011 | VBS | 2900WM6 17 FT | távtartó kengyel | M6 menetes csatlakozóval | 3/8" | FT | merítetten tűzihorganyzott, DIN EN ISO 1461 |  | 100886 | 100 | DB | 25 | 25 | 4.912 | 73269060 | nem |  | 4012195122890 | 4012195122906 | 25 | Schachtel | 1.269 | 135 | 75 | 88 | 4012195122913 | 300 | Karton | 15.422 | 295 | 185 | 249 | 0 | 0 | 0 | 0 | 0 | 0 | 0
1385038 | VBS | 2900WM6 21.5 FT | távtartó kengyel | M6 menetes csatlakozóval | 1/2" | FT | merítetten tűzihorganyzott, DIN EN ISO 1461 |  | 102228 | 100 | DB | 25 | 25 | 5.104 | 73269060 | nem |  | 4012195122951 | 4012195122968 | 25 | Schachtel | 1.317 | 134 | 93 | 86 | 4012195122975 | 250 | Karton | 13.364 | 295 | 185 | 249 | 0 | 0 | 0 | 0 | 0 | 0 | 0
1385054 | VBS | 2900WM6 27 FT | távtartó kengyel | M6 menetes csatlakozóval | 3/4" | FT | merítetten tűzihorganyzott, DIN EN ISO 1461 |  | 104452 | 100 | DB | 25 | 25 | 5.6 | 73269060 | nem |  | 4012195123019 | 4012195123026 | 25 | Schachtel | 1.466 | 220 | 90 | 75 | 4012195123033 | 250 | Karton | 14.998 | 395 | 228 | 188 | 0 | 0 | 0 | 0 | 0 | 0 | 0
1385062 | VBS | 2900WM6 33.5 FT | távtartó kengyel | M6 menetes csatlakozóval | 1" | FT | merítetten tűzihorganyzott, DIN EN ISO 1461 |  | 115258 | 100 | DB | 25 | 25 | 6.144 | 73269060 | nem |  | 4012195123071 | 4012195123088 | 25 | Schachtel | 1.596 | 188 | 94 | 90 | 4012195123095 | 200 | Karton | 13.106 | 395 | 228 | 188 | 0 | 0 | 0 | 0 | 0 | 0 | 0
1385089 | VBS | 2900WM6 42.5 FT | távtartó kengyel | M6 menetes csatlakozóval | 1 1/4" | FT | merítetten tűzihorganyzott, DIN EN ISO 1461 |  | 124686 | 100 | DB | 25 | 25 | 7.644 | 73269060 | nem |  | 4012195123132 | 4012195123149 | 25 | Schachtel | 1.989 | 218 | 123 | 87 | 4012195123156 | 175 | Karton | 14.309 | 395 | 225 | 249 | 0 | 0 | 0 | 0 | 0 | 0 | 0
1385119 | VBS | 2900WM6 48.5 FT | távtartó kengyel | M6 menetes csatlakozóval | 1 1/2" | FT | merítetten tűzihorganyzott, DIN EN ISO 1461 |  | 135798 | 100 | DB | 25 | 25 | 8.872 | 73269060 | nem |  | 4012195123194 | 4012195123200 | 25 | Schachtel | 2.296 | 218 | 123 | 87 | 4012195123217 | 175 | Karton | 16.458 | 395 | 225 | 249 | 0 | 0 | 0 | 0 | 0 | 0 | 0
1385127 | VBS | 2900WM6 54 FT | távtartó kengyel | M6 menetes csatlakozóval | 1 3/4" | FT | merítetten tűzihorganyzott, DIN EN ISO 1461 |  | 149930 | 100 | DB | 20 | 20 | 10.4 | 73269060 | nem |  | 4012195123255 | 4012195123262 | 20 | Schachtel | 2.158 | 218 | 123 | 87 | 4012195123279 | 180 | Karton | 19.896 | 395 | 288 | 249 | 0 | 0 | 0 | 0 | 0 | 0 | 0
1385135 | VBS | 2900WM6 60 FT | távtartó kengyel | M6 menetes csatlakozóval | 2" | FT | merítetten tűzihorganyzott, DIN EN ISO 1461 |  | 151846 | 100 | DB | 15 | 15 | 11.72 | 73269060 | nem |  | 4012195123316 | 4012195123323 | 15 | Schachtel | 1.836 | 218 | 123 | 87 | 4012195123330 | 135 | Karton | 16.998 | 395 | 288 | 249 | 0 | 0 | 0 | 0 | 0 | 0 | 0
1387014 | VBS | 2900WM8 17 FT | távtartó kengyel | M8 menetes csatlakozóval | 3/8" | FT | merítetten tűzihorganyzott, DIN EN ISO 1461 |  | 108276 | 100 | DB | 25 | 25 | 5.04 | 73269060 | nem |  | 4012195123675 | 4012195123682 | 25 | Schachtel | 1.301 | 135 | 75 | 88 | 4012195123699 | 300 | Karton | 15.806 | 295 | 185 | 249 | 0 | 0 | 0 | 0 | 0 | 0 | 0
1387030 | VBS | 2900WM8 21.5 FT | távtartó kengyel | M8 menetes csatlakozóval | 1/2" | FT | merítetten tűzihorganyzott, DIN EN ISO 1461 |  | 109278 | 100 | DB | 25 | 25 | 5.768 | 73269060 | nem |  | 4012195123736 | 4012195123743 | 25 | Schachtel | 1.483 | 134 | 93 | 86 | 4012195123750 | 250 | Karton | 15.024 | 295 | 185 | 249 | 0 | 0 | 0 | 0 | 0 | 0 | 0
1387057 | VBS | 2900WM8 27 FT | távtartó kengyel | M8 menetes csatlakozóval | 3/4" | FT | merítetten tűzihorganyzott, DIN EN ISO 1461 |  | 111374 | 100 | DB | 25 | 25 | 6.144 | 73269060 | nem |  | 4012195123798 | 4012195123804 | 25 | Schachtel | 1.602 | 220 | 90 | 75 | 4012195123811 | 250 | Karton | 16.358 | 395 | 228 | 188 | 0 | 0 | 0 | 0 | 0 | 0 | 0
1387065 | VBS | 2900WM8 33.5 FT | távtartó kengyel | M8 menetes csatlakozóval | 1" | FT | merítetten tűzihorganyzott, DIN EN ISO 1461 |  | 116740 | 100 | DB | 25 | 25 | 6.864 | 73269060 | nem |  | 4012195123859 | 4012195123866 | 25 | Schachtel | 1.776 | 188 | 94 | 90 | 4012195123873 | 200 | Karton | 14.546 | 395 | 228 | 188 | 0 | 0 | 0 | 0 | 0 | 0 | 0
1387081 | VBS | 2900WM8 42.5 FT | távtartó kengyel | M8 menetes csatlakozóval | 1 1/4" | FT | merítetten tűzihorganyzott, DIN EN ISO 1461 |  | 128088 | 100 | DB | 25 | 25 | 9 | 73269060 | nem |  | 4012195123910 | 4012195123927 | 25 | Schachtel | 2.328 | 218 | 123 | 87 | 4012195123934 | 175 | Karton | 16.682 | 395 | 225 | 249 | 0 | 0 | 0 | 0 | 0 | 0 | 0
1387111 | VBS | 2900WM8 48.5 FT | távtartó kengyel | M8 menetes csatlakozóval | 1 1/2" | FT | merítetten tűzihorganyzott, DIN EN ISO 1461 |  | 136551 | 100 | DB | 25 | 25 | 9.284 | 73269060 | nem |  | 4012195123972 | 4012195123989 | 25 | Schachtel | 2.399 | 218 | 123 | 87 | 4012195123996 | 175 | Karton | 17.179 | 395 | 225 | 249 | 0 | 0 | 0 | 0 | 0 | 0 | 0
1387138 | VBS | 2900WM8 60 FT | távtartó kengyel | M8 menetes csatlakozóval | 2" | FT | merítetten tűzihorganyzott, DIN EN ISO 1461 |  | 145918 | 100 | DB | 15 | 15 | 11.346 | 73269060 | nem |  | 4012195124030 | 4012195124047 | 15 | Schachtel | 1.78 | 218 | 123 | 87 | 4012195124054 | 135 | Karton | 16.494 | 395 | 288 | 249 | 0 | 0 | 0 | 0 | 0 | 0 | 0
1387154 | VBS | 2900WM8 75.5 FT | távtartó kengyel | M8 menetes csatlakozóval | 2 1/2" | FT | merítetten tűzihorganyzott, DIN EN ISO 1461 |  | 240120 | 100 | DB | 50 | 50 | 21 | 73269060 | nem |  | 4012195124092 | 4012195124108 | 50 | Karton | 10.924 | 390 | 223 | 180 | 0 | 0 | 0 | 0 | 0 | 0 | 0 | 0 | 0 | 0 | 0 | 0 | 0 | 0
1387170 | VBS | 2900WM8 88 FT | távtartó kengyel | M8 menetes csatlakozóval | 3" | FT | merítetten tűzihorganyzott, DIN EN ISO 1461 |  | 249290 | 100 | DB | 50 | 50 | 23.8 | 73269060 | nem |  | 4012195124153 | 4012195124160 | 50 | Karton | 12.375 | 390 | 280 | 175 | 0 | 0 | 0 | 0 | 0 | 0 | 0 | 0 | 0 | 0 | 0 | 0 | 0 | 0
1388037 | VBS | 2900WM10 21.5 FT | távtartó kengyel | M10 menetes csatlakozóval | 1/2" | FT | merítetten tűzihorganyzott, DIN EN ISO 1461 |  | 110526 | 100 | DB | 25 | 25 | 5.768 | 73269060 | nem |  | 4012195124450 | 4012195124467 | 25 | Schachtel | 1.483 | 134 | 93 | 86 | 4012195124474 | 250 | Karton | 15.024 | 295 | 185 | 249 | 0 | 0 | 0 | 0 | 0 | 0 | 0
1388053 | VBS | 2900WM10 27 FT | távtartó kengyel | M10 menetes csatlakozóval | 3/4" | FT | merítetten tűzihorganyzott, DIN EN ISO 1461 |  | 113634 | 100 | DB | 25 | 25 | 6.144 | 73269060 | nem |  | 4012195124511 | 4012195124528 | 25 | Schachtel | 1.602 | 220 | 90 | 75 | 4012195124535 | 250 | Karton | 16.358 | 395 | 228 | 188 | 0 | 0 | 0 | 0 | 0 | 0 | 0
1388061 | VBS | 2900WM10 33.5 FT | távtartó kengyel | M10 menetes csatlakozóval | 1" | FT | merítetten tűzihorganyzott, DIN EN ISO 1461 |  | 119483 | 100 | DB | 25 | 25 | 6.864 | 73269060 | nem |  | 4012195124573 | 4012195124580 | 25 | Schachtel | 1.776 | 188 | 94 | 90 | 4012195124597 | 200 | Karton | 14.546 | 395 | 228 | 188 | 0 | 0 | 0 | 0 | 0 | 0 | 0
1388118 | VBS | 2900WM10 48.5 FT | távtartó kengyel | M10 menetes csatlakozóval | 1 1/2" | FT | merítetten tűzihorganyzott, DIN EN ISO 1461 |  | 145414 | 100 | DB | 25 | 25 | 9.284 | 73269060 | nem |  | 4012195124696 | 4012195124702 | 25 | Schachtel | 2.399 | 218 | 123 | 87 | 4012195124719 | 175 | Karton | 17.179 | 395 | 225 | 249 | 0 | 0 | 0 | 0 | 0 | 0 | 0
1388134 | VBS | 2900WM10 60 FT | távtartó kengyel | M10 menetes csatlakozóval | 2" | FT | merítetten tűzihorganyzott, DIN EN ISO 1461 |  | 152724 | 100 | DB | 15 | 15 | 11.346 | 73269060 | nem |  | 4012195124757 | 4012195124764 | 15 | Schachtel | 1.78 | 218 | 123 | 87 | 4012195124771 | 135 | Karton | 16.494 | 395 | 288 | 249 | 0 | 0 | 0 | 0 | 0 | 0 | 0
1404164 | VBS | 1020 11-16 G | tartóbilincs acélsordronyhoz | 4-9 mm átmérőjű sodronyhoz | 11-16mm | G | galvanikusan horganyzott, EN ISO 19598 / EN ISO 4042 |  | 45458 | 100 | DB | 50 | 50 | 1.42 | 73269060 | nem |  | 4012195125891 | 4012196193745 | 50 | Schachtel | 0.746 | 133 | 73 | 55 | 4012196193776 | 900 | Karton | 13.622 | 295 | 185 | 249 | 0 | 0 | 0 | 0 | 0 | 0 | 0
1404168 | VBS | 1020 11-16 A4 | Feszítőhuzal-bilincs | 4-9 mm átmérőjű sodronyhoz | 11-16mm | 2B | felületkezelés nélkül, utókezelt |  | 88703 | 100 | DB | 50 | 50 | 1.42 | 73269060 | nem |  | 4012195901792 | 4012196193783 | 50 | Schachtel | 0.746 | 133 | 73 | 55 | 4012196193790 | 900 | Karton | 13.622 | 295 | 185 | 249 | 0 | 0 | 0 | 0 | 0 | 0 | 0
1404180 | VBS | 1020 14-18 G | tartóbilincs acélsordronyhoz | 4-9 mm átmérőjű sodronyhoz | 14-18mm | G | galvanikusan horganyzott, EN ISO 19598 / EN ISO 4042 |  | 70753 | 100 | DB | 50 | 50 | 1.65 | 73269060 | nem |  | 4012195125952 | 4012196193806 | 50 | Schachtel | 0.864 | 92 | 92 | 77 | 4012196280711 | 600 | Karton | 10.559 | 295 | 185 | 188 | 0 | 0 | 0 | 0 | 0 | 0 | 0
1404184 | VBS | 1020 14-18 A4 | Feszítőhuzal-bilincs | 4-9 mm átmérőjű sodronyhoz | 14-18mm | 2B | felületkezelés nélkül, utókezelt |  | 98991 | 100 | DB | 50 | 50 | 1.65 | 73269060 | nem |  | 4012195901808 | 4012196193844 | 50 | Schachtel | 0.864 | 92 | 92 | 77 | 4012196280728 | 600 | Karton | 10.559 | 295 | 185 | 188 | 0 | 0 | 0 | 0 | 0 | 0 | 0
1404288 | VBS | 1020 18-28 G | tartóbilincs acélsordronyhoz | 4-9 mm átmérőjű sodronyhoz | 19-28mm | G | galvanikusan horganyzott, EN ISO 19598 / EN ISO 4042 |  | 62325 | 100 | DB | 50 | 50 | 2 | 73269060 | nem |  | 4012195126010 | 4012196193868 | 50 | Schachtel | 1.041 | 134 | 93 | 86 | 4012196193899 | 200 | Karton | 4.358 | 235 | 148 | 183 | 0 | 0 | 0 | 0 | 0 | 0 | 0
1404292 | VBS | 1020 18-28 A4 | Feszítőhuzal-bilincs | 4-9 mm átmérőjű sodronyhoz | 19-28mm | 2B | felületkezelés nélkül, utókezelt |  | 107984 | 100 | DB | 50 | 50 | 2 | 73269060 | nem |  | 4012195901815 | 4012196193905 | 50 | Schachtel | 1.041 | 134 | 93 | 86 | 4012196193912 | 200 | Karton | 4.358 | 235 | 148 | 183 | 0 | 0 | 0 | 0 | 0 | 0 | 0
1408011 | VBS | 328 1 | tartókapocs | rögzítőrugóval | 5-11mm | ZL | Zinklamelle |  | 272030 | 100 | DB | 50 | 50 | 10.8 | 73269098 | nem |  | 4012195126799 | 4012195126805 | 50 | Karton | 5.595 | 295 | 185 | 249 | 0 | 0 | 0 | 0 | 0 | 0 | 0 | 0 | 0 | 0 | 0 | 0 | 0 | 0
1408046 | VBS | 328 2 | tartókapocs | rögzítőrugóval | 10-19mm | ZL | Zinklamelle |  | 291158 | 100 | DB | 50 | 50 | 12.5 | 73269098 | nem |  | 4012195126850 | 4012195126867 | 50 | Karton | 6.589 | 395 | 228 | 188 | 0 | 0 | 0 | 0 | 0 | 0 | 0 | 0 | 0 | 0 | 0 | 0 | 0 | 0
1408534 | VBS | 339 2 | tartócsavar-kapocs | nehéz kivitel | 6-34mm | G | galvanikusan horganyzott, EN ISO 19598 / EN ISO 4042 |  | 470223 | 100 | PÁR | 5 | 5 | 37 | 73262000 | nem |  | 4012195127031 | 4012195127048 | 5 | Schachtel | 1.923 | 187 | 137 | 77 | 4012195127055 | 40 | Karton | 15.709 | 395 | 288 | 183 | 0 | 0 | 0 | 0 | 0 | 0 | 0
1435019 | VBS | 7901 5 G | húzásmentesítő bilincs |  | 5mm | G | galvanikusan horganyzott, EN ISO 19598 / EN ISO 4042 |  | 4851 | 100 | DB | 100 | 100 | 0.063 | 73269060 | nem |  | 4012195134831 | 4012195134848 | 100 | Schachtel | 0.076 | 74 | 54 | 33 | 4012195023623 | 4000 | Karton | 3.234 | 235 | 148 | 183 | 0 | 0 | 0 | 0 | 0 | 0 | 0
1435027 | VBS | 7901 6.5 G | húzásmentesítő bilincs |  | 6,5mm | G | galvanikusan horganyzott, EN ISO 19598 / EN ISO 4042 |  | 5642 | 100 | DB | 100 | 100 | 0.115 | 73269060 | nem |  | 4012195134893 | 4012195134909 | 100 | Schachtel | 0.128 | 74 | 54 | 33 | 4012195023630 | 4000 | Karton | 5.314 | 235 | 148 | 183 | 0 | 0 | 0 | 0 | 0 | 0 | 0
1436015 | VBS | 7902 6 G | húzásmentesítő bilincs |  | 6,5mm | G | galvanikusan horganyzott, EN ISO 19598 / EN ISO 4042 |  | 5329 | 100 | DB | 100 | 100 | 0.096 | 73269060 | nem |  | 4012195134954 | 4012195134961 | 100 | Schachtel | 0.109 | 74 | 54 | 33 | 4012195023647 | 4000 | Karton | 4.554 | 235 | 148 | 183 | 0 | 0 | 0 | 0 | 0 | 0 | 0
1436023 | VBS | 7902 8 G | húzásmentesítő bilincs |  | 8mm | G | galvanikusan horganyzott, EN ISO 19598 / EN ISO 4042 |  | 6131 | 100 | DB | 100 | 100 | 0.159 | 73269060 | nem |  | 4012195135012 | 4012195135029 | 100 | Schachtel | 0.172 | 74 | 54 | 33 | 4012195135036 | 5000 | Karton | 8.773 | 235 | 192 | 188 | 0 | 0 | 0 | 0 | 0 | 0 | 0
1437003 | VBS | 7903 6 G | húzásmentesítő bilincs |  | 6mm | G | galvanikusan horganyzott, EN ISO 19598 / EN ISO 4042 |  | 5151 | 100 | DB | 100 | 100 | 0.105 | 73269060 | nem |  | 4012195135074 | 4012195135081 | 100 | Schachtel | 0.118 | 74 | 54 | 33 | 4012195023685 | 4000 | Karton | 4.914 | 235 | 148 | 183 | 0 | 0 | 0 | 0 | 0 | 0 | 0
1437011 | VBS | 7903 8 G | húzásmentesítő bilincs |  | 8mm | G | galvanikusan horganyzott, EN ISO 19598 / EN ISO 4042 |  | 4919 | 100 | DB | 100 | 100 | 0.13 | 73269060 | nem |  | 4012195135135 | 4012195135142 | 100 | Schachtel | 0.143 | 74 | 54 | 33 | 4012195023739 | 4000 | Karton | 5.914 | 235 | 148 | 183 | 0 | 0 | 0 | 0 | 0 | 0 | 0
1437038 | VBS | 7903 9 G | húzásmentesítő bilincs |  | 9mm | G | galvanikusan horganyzott, EN ISO 19598 / EN ISO 4042 |  | 6177 | 100 | DB | 100 | 100 | 0.244 | 73269060 | nem |  | 4012195135197 | 4012195135203 | 100 | Schachtel | 0.257 | 74 | 54 | 33 | 4012195023746 | 4000 | Karton | 10.474 | 235 | 148 | 183 | 0 | 0 | 0 | 0 | 0 | 0 | 0
1438018 | VBS | 7904 6 G | húzásmentesítő bilincs |  | 6mm | G | galvanikusan horganyzott, EN ISO 19598 / EN ISO 4042 |  | 29013 | 100 | DB | 100 | 100 | 0.185 | 73269060 | nem |  | 4012195135258 | 4012195135265 | 100 | Schachtel | 0.2 | 74 | 54 | 56 | 4012195135272 | 4800 | Karton | 9.794 | 295 | 185 | 249 | 0 | 0 | 0 | 0 | 0 | 0 | 0
1439014 | VBS | 7905 5 G | húzásmentesítő bilincs |  | 5mm | G | galvanikusan horganyzott, EN ISO 19598 / EN ISO 4042 |  | 4438 | 100 | DB | 3600 | 100 | 0.054 | 73269060 | nem |  | 4012195135319 | 4012195135326 | 100 | Beutel | 0.055 | 75 | 55 | 35 | 4012195135333 | 3600 | Karton | 2.06 | 195 | 138 | 83 | 0 | 0 | 0 | 0 | 0 | 0 | 0
1442015 | VBS | 7908 11 G | húzásmentesítő bilincs |  | 11mm | G | galvanikusan horganyzott, EN ISO 19598 / EN ISO 4042 |  | 70811 | 100 | DB | 100 | 100 | 0.433 | 73269060 | nem |  | 4012195135555 | 4012195135562 | 100 | Schachtel | 0.453 | 88 | 55 | 75 | 4012195135579 | 2400 | Karton | 11.063 | 295 | 185 | 188 | 0 | 0 | 0 | 0 | 0 | 0 | 0
1443011 | VBS | 7909 6 G | húzásmentesítő bilincs |  | 6mm | G | galvanikusan horganyzott, EN ISO 19598 / EN ISO 4042 |  | 70206 | 100 | DB | 100 | 100 | 0.198 | 73269060 | nem |  | 4012195135616 | 4012195135623 | 100 | Schachtel | 0.211 | 74 | 54 | 33 | 4012195023807 | 4000 | Karton | 8.634 | 235 | 148 | 183 | 0 | 0 | 0 | 0 | 0 | 0 | 0
1465600 | VBS | OSR 20x1.5 BK | perforált szerelőszalag | tekercsben | 20x1,5mm | BK | felületkezelés nélkül |  | 116925 | 100 | M | 200 | 200 | 18 | 73269098 | nem |  | 4012195549079 | 4012195549086 | 200 | Ring | 36.001 | 730 | 730 | 20 | 0 | 0 | 0 | 0 | 0 | 0 | 0 | 0 | 0 | 0 | 0 | 0 | 0 | 0
1465767 | VBS | OSS 20x3 3M FT | perforált szerelőszalag | rudakban | 20x3x3000mm | FT | merítetten tűzihorganyzott, DIN EN ISO 1461 |  | 219463 | 100 | M | 60 | 60 | 35 | 73269098 | nem |  | 4012195137597 | 4012195137603 | 60 | Bund | 21.001 | 3000 | 60 | 20 | 0 | 0 | 0 | 0 | 0 | 0 | 0 | 0 | 0 | 0 | 0 | 0 | 0 | 0
1465805 | VBS | OSS 30x3 3M FT | perforált szerelőszalag | rudakban | 30x3x3000mm | FT | merítetten tűzihorganyzott, DIN EN ISO 1461 |  | 320353 | 100 | M | 30 | 30 | 53.6 | 73269098 | nem |  | 4012195137771 | 4012195137788 | 30 | Bund | 16.081 | 3000 | 40 | 30 | 0 | 0 | 0 | 0 | 0 | 0 | 0 | 0 | 0 | 0 | 0 | 0 | 0 | 0
1465821 | VBS | OSS 40x4 3M FT | perforált szerelőszalag | rudakban | 40x4x3000mm | FT | merítetten tűzihorganyzott, DIN EN ISO 1461 |  | 400871 | 100 | M | 30 | 30 | 101 | 73269098 | nem |  | 4012195137832 | 4012195137849 | 30 | Bund | 30.301 | 3000 | 40 | 40 | 0 | 0 | 0 | 0 | 0 | 0 | 0 | 0 | 0 | 0 | 0 | 0 | 0 | 0
1475902 | VBS | MZ024 PE l 14 | Szerelőszalag |  | 13,5x2mm | FSK | szalaghorganyzott / műanyag bevonatú, DIN EN 10346 | fekete | 4855 | 1 | DB | 1 | 1 | 64.6 | 72122000 | igen |  | 4012197312725 | 4012197312732 | 1 | Ring | 0.647 | 215 | 215 | 20 | 4012197313395 | 10 | Karton | 6.47 | 235 | 192 | 188 | 0 | 0 | 0 | 0 | 0 | 0 | 0
1475904 | VBS | MZ024 PE II 19 | Szerelőszalag |  | 18,5x2mm | FSK | szalaghorganyzott / műanyag bevonatú, DIN EN 10346 | fekete | 5507 | 1 | DB | 1 | 1 | 99.4 | 72123000 | igen |  | 4012197312749 | 4012197312756 | 1 | Ring | 0.995 | 215 | 215 | 20 | 4012197313418 | 10 | Karton | 9.95 | 235 | 192 | 188 | 0 | 0 | 0 | 0 | 0 | 0 | 0
1475907 | VBS | MZ024 PE III 27 | Szerelőszalag |  | 27x2mm | FSK | szalaghorganyzott / műanyag bevonatú, DIN EN 10346 | fekete | 9608 | 1 | DB | 1 | 1 | 166 | 72123000 | igen |  | 4012197312763 | 4012197312770 | 1 | Ring | 1.661 | 245 | 245 | 30 | 4012197331535 | 5 | Karton | 8.478 | 235 | 192 | 188 | 0 | 0 | 0 | 0 | 0 | 0 | 0
1475912 | VBS | MZ029 LI12 FS | Szerelőszalag | perforált | 12x0,7mm | FS | szalaghorganyzott, DIN EN 10346 |  | 2875 | 1 | DB | 1 | 1 | 53.6 | 72122000 | igen |  | 4012197312565 | 4012197312572 | 1 | Ring | 0.537 | 165 | 165 | 20 | 4012197312589 | 10 | Karton | 5.37 | 235 | 148 | 183 | 0 | 0 | 0 | 0 | 0 | 0 | 0
1475914 | VBS | MZ029 LII17 FS | Szerelőszalag | perforált | 17x0,7mm | FS | szalaghorganyzott, DIN EN 10346 |  | 4561 | 1 | DB | 1 | 1 | 79.4 | 72122000 | igen |  | 4012197312602 | 4012197312633 | 1 | Ring | 0.795 | 165 | 165 | 25 | 4012197312626 | 10 | Karton | 7.95 | 235 | 148 | 183 | 0 | 0 | 0 | 0 | 0 | 0 | 0
1475917 | VBS | MZ029 LIII25 FS | Szerelőszalag | perforált | 25x0,7mm | FS | szalaghorganyzott, DIN EN 10346 |  | 6704 | 1 | DB | 1 | 1 | 118.4 | 73269098 | nem |  | 4012197312640 | 4012197312671 | 1 | Ring | 1.185 | 175 | 175 | 35 | 4012197312657 | 10 | Karton | 11.85 | 235 | 192 | 188 | 0 | 0 | 0 | 0 | 0 | 0 | 0
1475920 | VBS | MZ090 LI12 FS | Szerelőszalag | perforált | 12x0,8mm | FS | szalaghorganyzott, DIN EN 10346 |  | 2965 | 1 | DB | 1 | 1 | 52.2 | 72122000 | igen |  | 4012197312688 | 4012197312718 | 1 | Ring | 0.523 | 165 | 165 | 17 | 4012197312701 | 10 | Karton | 5.23 | 235 | 148 | 183 | 0 | 0 | 0 | 0 | 0 | 0 | 0
1475927 | VBS | MZ090 LII17 FS | Szerelőszalag | perforált | 17x0,7mm | FS | szalaghorganyzott, DIN EN 10346 |  | 3932 | 1 | DB | 1 | 1 | 77.1 | 73269098 | nem |  | 4012197371203 | 4012197371210 | 1 | Stück | 0.772 | 165 | 165 | 17 | 4012197371227 | 10 | Karton | 7.72 | 235 | 148 | 183 | 0 | 0 | 0 | 0 | 0 | 0 | 0
1475928 | VBS | MZ029 LII17 25FS | Szerelőszalag | perforált | 17x0,7mm | FS | szalaghorganyzott, DIN EN 10346 |  | 10924 | 1 | DB | 1 | 1 | 198.5 | 73269098 | nem |  | 4012197371241 | 4012197371258 | 1 | Stück | 1.986 | 165 | 165 | 25 | 4012197371326 | 5 | Karton | 9.93 | 235 | 148 | 183 | 0 | 0 | 0 | 0 | 0 | 0 | 0
1476980 | VBS | GB 1525 GR | rögzítőszalag műanyag | szürke | 15x1,3mmx25m |  |  | szürke | 4256 | 1 | DB | 1 | 1 | 18 | 58063210 | nem |  | 4012196456307 | 4012196467594 | 1 | Beutel | 0.181 | 183 | 183 | 18 | 4012196467600 | 10 | Karton | 1.81 | 390 | 185 | 115 | 0 | 0 | 0 | 0 | 0 | 0 | 0
1486232 | VBS | SSP 6-21 M6 FT | Tartókapocs | nehéz kivitel | 6-21mm | FT | merítetten tűzihorganyzott, DIN EN ISO 1461 |  | 256201 | 100 | DB | 25 | 25 | 23.9 | 73269098 | nem |  | 4012196342112 | 4012196342235 | 25 | Karton | 6.169 | 290 | 188 | 89 | 0 | 0 | 0 | 0 | 0 | 0 | 0 | 0 | 0 | 0 | 0 | 0 | 0 | 0
1486234 | VBS | SSP 6-21 M6 A2 | Tartókapocs | nehéz kivitel | 6-21mm | 2B | felületkezelés nélkül, utókezelt |  | 512388 | 100 | DB | 25 | 25 | 23.2 | 73269098 | nem |  | 4012196342136 | 4012196342259 | 25 | Karton | 5.994 | 290 | 188 | 89 | 0 | 0 | 0 | 0 | 0 | 0 | 0 | 0 | 0 | 0 | 0 | 0 | 0 | 0
1486236 | VBS | SSP 6-21 M6 A4 | Tartókapocs | nehéz kivitel | 6-21mm | 2B | felületkezelés nélkül, utókezelt |  | 594741 | 100 | DB | 25 | 25 | 23.2 | 73269098 | nem |  | 4012196342150 | 4012196342273 | 25 | Karton | 5.994 | 290 | 188 | 89 | 0 | 0 | 0 | 0 | 0 | 0 | 0 | 0 | 0 | 0 | 0 | 0 | 0 | 0
1486238 | VBS | SSP 20-40 M6 FT | Tartókapocs | nehéz kivitel | 20-40mm | FT | merítetten tűzihorganyzott, DIN EN ISO 1461 |  | 281709 | 100 | DB | 25 | 25 | 27.7 | 73269098 | nem |  | 4012196342167 | 4012196342297 | 25 | Karton | 7.12 | 235 | 148 | 183 | 0 | 0 | 0 | 0 | 0 | 0 | 0 | 0 | 0 | 0 | 0 | 0 | 0 | 0
1486242 | VBS | SSP 20-40 M6 A2 | Tartókapocs | nehéz kivitel | 20-40mm | 2B | felületkezelés nélkül, utókezelt |  | 539848 | 100 | DB | 25 | 25 | 27.7 | 73269098 | nem |  | 4012196342174 | 4012196342310 | 25 | Karton | 7.12 | 235 | 148 | 183 | 0 | 0 | 0 | 0 | 0 | 0 | 0 | 0 | 0 | 0 | 0 | 0 | 0 | 0
1486244 | VBS | SSP 20-40 M6 A4 | Tartókapocs | nehéz kivitel | 20-40mm | 2B | felületkezelés nélkül, utókezelt |  | 640495 | 100 | DB | 25 | 25 | 27.7 | 73269098 | nem |  | 4012196342181 | 4012196342334 | 25 | Karton | 7.12 | 235 | 148 | 183 | 0 | 0 | 0 | 0 | 0 | 0 | 0 | 0 | 0 | 0 | 0 | 0 | 0 | 0
1486282 | VBS | SSP 6-21 M8 FT | Tartókapocs | nehéz kivitel | 6-21mm | FT | merítetten tűzihorganyzott, DIN EN ISO 1461 |  | 256201 | 100 | DB | 25 | 25 | 23.9 | 73269098 | nem |  | 4012196342129 | 4012196342242 | 25 | Karton | 6.169 | 290 | 188 | 89 | 0 | 0 | 0 | 0 | 0 | 0 | 0 | 0 | 0 | 0 | 0 | 0 | 0 | 0
1486284 | VBS | SSP 6-21 M8 A2 | Tartókapocs | nehéz kivitel | 6-21mm | 2B | felületkezelés nélkül, utókezelt |  | 512388 | 100 | DB | 25 | 25 | 23.2 | 73269098 | nem |  | 4012196342143 | 4012196342266 | 25 | Karton | 5.994 | 290 | 188 | 89 | 0 | 0 | 0 | 0 | 0 | 0 | 0 | 0 | 0 | 0 | 0 | 0 | 0 | 0
1486286 | VBS | SSP 6-21 M8 A4 | Tartókapocs | nehéz kivitel | 6-21mm | 2B | felületkezelés nélkül, utókezelt |  | 594741 | 100 | DB | 25 | 25 | 23.2 | 73269098 | nem |  | 4012196342198 | 4012196342280 | 25 | Karton | 5.994 | 290 | 188 | 89 | 0 | 0 | 0 | 0 | 0 | 0 | 0 | 0 | 0 | 0 | 0 | 0 | 0 | 0
1486288 | VBS | SSP 20-40 M8 FT | Tartókapocs | nehéz kivitel | 20-40mm | FT | merítetten tűzihorganyzott, DIN EN ISO 1461 |  | 281709 | 100 | DB | 25 | 25 | 27.8 | 73269098 | nem |  | 4012196342204 | 4012196342303 | 25 | Karton | 7.145 | 235 | 148 | 183 | 0 | 0 | 0 | 0 | 0 | 0 | 0 | 0 | 0 | 0 | 0 | 0 | 0 | 0
1486292 | VBS | SSP 20-40 M8 A2 | Tartókapocs | nehéz kivitel | 20-40mm | 2B | felületkezelés nélkül, utókezelt |  | 539848 | 100 | DB | 25 | 25 | 27.8 | 73269098 | nem |  | 4012196342211 | 4012196342327 | 25 | Karton | 7.145 | 235 | 148 | 183 | 0 | 0 | 0 | 0 | 0 | 0 | 0 | 0 | 0 | 0 | 0 | 0 | 0 | 0
1486294 | VBS | SSP 20-40 M8 A4 | Tartókapocs | nehéz kivitel | 20-40mm | 2B | felületkezelés nélkül, utókezelt |  | 640495 | 100 | DB | 25 | 25 | 27.8 | 73269098 | nem |  | 4012196342228 | 4012196342341 | 25 | Karton | 7.145 | 235 | 148 | 183 | 0 | 0 | 0 | 0 | 0 | 0 | 0 | 0 | 0 | 0 | 0 | 0 | 0 | 0
1488015 | VBS | FL 1 TG | tartócsavar-kapocs | furattal | 0-17mm |  |  |  | 158344 | 100 | DB | 50 | 50 | 8.5 | 73259910 | nem |  | 4012195150855 | 4012195150862 | 50 | Karton | 4.251 | 160 | 135 | 120 | 0 | 0 | 0 | 0 | 0 | 0 | 0 | 0 | 0 | 0 | 0 | 0 | 0 | 0
1488023 | VBS | FL 2 TG | tartócsavar-kapocs | furattal | 0-19mm |  |  |  | 166477 | 100 | DB | 50 | 50 | 14 | 73259910 | nem |  | 4012195150916 | 4012195150923 | 50 | Karton | 7.001 | 190 | 175 | 145 | 0 | 0 | 0 | 0 | 0 | 0 | 0 | 0 | 0 | 0 | 0 | 0 | 0 | 0
1488031 | VBS | FL 3 TG | tartócsavar-kapocs | furattal | 0-26mm |  |  |  | 225060 | 100 | DB | 25 | 25 | 18 | 73259910 | nem |  | 4012195150978 | 4012195150985 | 25 | Karton | 4.501 | 440 | 170 | 60 | 0 | 0 | 0 | 0 | 0 | 0 | 0 | 0 | 0 | 0 | 0 | 0 | 0 | 0
1488074 | VBS | FL1-G M8 TG | tartócsavar-kapocs | M8 belső menettel | 0-17mm |  |  |  | 152125 | 100 | DB | 50 | 50 | 8.5 | 73259910 | nem |  | 4012195151036 | 4012195151043 | 50 | Karton | 4.251 | 160 | 135 | 115 | 0 | 0 | 0 | 0 | 0 | 0 | 0 | 0 | 0 | 0 | 0 | 0 | 0 | 0
1488082 | VBS | FL2-G M10 TG | tartócsavar-kapocs | M10 belső menettel | 0-19mm |  |  |  | 180576 | 100 | DB | 50 | 50 | 14 | 73259910 | nem |  | 4012195151098 | 4012195151104 | 50 | Karton | 7.001 | 180 | 180 | 140 | 0 | 0 | 0 | 0 | 0 | 0 | 0 | 0 | 0 | 0 | 0 | 0 | 0 | 0
1488090 | VBS | FL3-G M12 TG | tartócsavar-kapocs | M12 belső menettel | 0-26mm |  |  |  | 233998 | 100 | DB | 25 | 25 | 22 | 73259910 | nem |  | 4012195151159 | 4012195151166 | 25 | Karton | 5.501 | 200 | 185 | 140 | 0 | 0 | 0 | 0 | 0 | 0 | 0 | 0 | 0 | 0 | 0 | 0 | 0 | 0
1488111 | VBS | TK FL G | Csuklós tartókapocs | "E" modell | 0-24mm | ZL | Zinklamelle |  | 919699 | 100 | DB | 10 | 10 | 34 | 73269098 | nem |  | 4012195407140 | 4012195423874 | 10 | Karton | 3.401 | 260 | 200 | 125 | 0 | 0 | 0 | 0 | 0 | 0 | 0 | 0 | 0 | 0 | 0 | 0 | 0 | 0
1488201 | VBS | K-C30 G | lánc |  | 25x5,2mm | G | galvanikusan horganyzott, EN ISO 19598 / EN ISO 4042 |  | 84251 | 100 | M | 25 | 25 | 13.6 | 73158900 | nem |  | 4012195151210 | 4012195151227 | 25 | Karton | 3.401 | 195 | 138 | 83 | 0 | 0 | 0 | 0 | 0 | 0 | 0 | 0 | 0 | 0 | 0 | 0 | 0 | 0
1488252 | VBS | SH 40 G | S-horog |  | 40x4mm | G | galvanikusan horganyzott, EN ISO 19598 / EN ISO 4042 |  | 10163 | 100 | DB | 100 | 100 | 0.8 | 73269060 | nem |  | 4012195151272 | 4012195151289 | 100 | Schachtel | 0.825 | 73 | 73 | 85 | 4012195151296 | 1200 | Karton | 10.094 | 235 | 148 | 183 | 0 | 0 | 0 | 0 | 0 | 0 | 0
1488261 | VBS | SCVH 1,5-4 | tartókapocs | furattal | 1,5-4mm | ZL | Zinklamelle | cink | 32218 | 100 | DB | 100 | 100 | 1.35 | 73269098 | nem |  | 4012197368722 | 4012197368739 | 100 | Karton | 1.39 | 125 | 105 | 75 | 4012197480257 | 5700 | Karton | 79.23 | 600 | 400 | 300 | 0 | 0 | 0 | 0 | 0 | 0 | 0
1488263 | VBS | SCVH 4-10 | tartókapocs | furattal | 4-10mm | ZL | Zinklamelle | cink | 46780 | 100 | DB | 100 | 100 | 1.66 | 73269098 | nem |  | 4012197368746 | 4012197368753 | 100 | Karton | 1.772 | 240 | 172 | 105 | 0 | 0 | 0 | 0 | 0 | 0 | 0 | 0 | 0 | 0 | 0 | 0 | 0 | 0
1488265 | VBS | SCVH 10-15 | tartókapocs | furattal | 10-15mm | ZL | Zinklamelle | cink | 46858 | 100 | DB | 100 | 100 | 1.8 | 73269098 | nem |  | 4012197368760 | 4012197368777 | 100 | Karton | 1.912 | 240 | 172 | 105 | 0 | 0 | 0 | 0 | 0 | 0 | 0 | 0 | 0 | 0 | 0 | 0 | 0 | 0
1488267 | VBS | SCVH 15-20 | tartókapocs | furattal | 15-20mm | ZL | Zinklamelle | cink | 51313 | 100 | DB | 100 | 100 | 1.95 | 73269098 | nem |  | 4012197368784 | 4012197368791 | 100 | Karton | 2.062 | 240 | 172 | 105 | 0 | 0 | 0 | 0 | 0 | 0 | 0 | 0 | 0 | 0 | 0 | 0 | 0 | 0
1488271 | VBS | SCVTB 1,5-4 M6 | tartókapocs | menetes csappal, M6x9 mm | 1,5-4mm | ZL | Zinklamelle | cink | 157431 | 100 | DB | 100 | 100 | 0.9 | 73269098 | nem |  | 4012197392277 | 4012197374037 | 100 | Karton | 1.012 | 240 | 172 | 105 | 4012197479015 | 1100 | Karton | 11.132 | 600 | 400 | 300 | 0 | 0 | 0 | 0 | 0 | 0 | 0
1488273 | VBS | SCVTB 4-10 M6 | tartókapocs | menetes csappal, M6x9 mm | 4-10mm | ZL | Zinklamelle | cink | 159039 | 100 | DB | 100 | 100 | 1.6 | 73269098 | nem |  | 4012197392284 | 4012197374051 | 100 | Karton | 1.74 | 275 | 210 | 105 | 4012197479039 | 700 | Karton | 12.18 | 600 | 400 | 300 | 0 | 0 | 0 | 0 | 0 | 0 | 0
1488275 | VBS | SCVTB 10-15 M6 | tartókapocs | menetes csappal, M6x9 mm | 10-15mm | ZL | Zinklamelle | cink | 167683 | 100 | DB | 100 | 100 | 1.8 | 73269098 | nem |  | 4012197392291 | 4012197374075 | 100 | Karton | 1.94 | 275 | 210 | 105 | 4012197479053 | 700 | Karton | 13.58 | 600 | 400 | 300 | 0 | 0 | 0 | 0 | 0 | 0 | 0
1488277 | VBS | SCVTB 15-20 M6 | tartókapocs | menetes csappal, M6x9 mm | 15-20mm | ZL | Zinklamelle | cink | 188137 | 100 | DB | 100 | 100 | 2 | 73269098 | nem |  | 4012197392307 | 4012197374099 | 100 | Karton | 2.196 | 330 | 250 | 105 | 4012197479077 | 500 | Karton | 10.98 | 600 | 400 | 300 | 0 | 0 | 0 | 0 | 0 | 0 | 0
1488281 | VBS | SCUIT 3-7 M6 | tartókapocs | M6-os belső menettel | 3-7mm | ZL | Zinklamelle | cink | 55749 | 100 | DB | 100 | 100 | 2.1 | 73269098 | nem |  | 4012197389383 | 4012197373979 | 100 | Karton | 2.212 | 240 | 172 | 105 | 0 | 0 | 0 | 0 | 0 | 0 | 0 | 0 | 0 | 0 | 0 | 0 | 0 | 0
1488283 | VBS | SCUIT 7-13 M6 | tartókapocs | M6-os belső menettel | 7-13mm | ZL | Zinklamelle | cink | 63524 | 100 | DB | 100 | 100 | 2.45 | 73269098 | nem |  | 4012197389390 | 4012197373993 | 100 | Karton | 2.59 | 275 | 210 | 105 | 0 | 0 | 0 | 0 | 0 | 0 | 0 | 0 | 0 | 0 | 0 | 0 | 0 | 0
1488285 | VBS | SCUIT 14-20 M6 | tartókapocs | M6-os belső menettel | 14-20mm | ZL | Zinklamelle | cink | 76113 | 100 | DB | 100 | 100 | 2.7 | 73269098 | nem |  | 4012197389406 | 4012197374013 | 100 | Karton | 2.896 | 330 | 250 | 105 | 0 | 0 | 0 | 0 | 0 | 0 | 0 | 0 | 0 | 0 | 0 | 0 | 0 | 0
1488291 | VBS | SCUTB 3-7 M6 | tartókapocs | menetes csappal, M6x9 mm | 3-7mm | ZL | Zinklamelle | cink | 79167 | 100 | DB | 100 | 100 | 2.85 | 73269098 | nem |  | 4012197389413 | 4012197374235 | 100 | Karton | 2.962 | 240 | 172 | 105 | 0 | 0 | 0 | 0 | 0 | 0 | 0 | 0 | 0 | 0 | 0 | 0 | 0 | 0
1488293 | VBS | SCUTB 7-13 M6 | tartókapocs | menetes csappal, M6x9 mm | 7-13mm | ZL | Zinklamelle | cink | 85859 | 100 | DB | 100 | 100 | 2.9 | 73269098 | nem |  | 4012197389420 | 4012197374259 | 100 | Karton | 3.04 | 275 | 210 | 105 | 0 | 0 | 0 | 0 | 0 | 0 | 0 | 0 | 0 | 0 | 0 | 0 | 0 | 0
1488295 | VBS | SCUTB 14-20 M6 | tartókapocs | menetes csappal, M6x9 mm | 14-20mm | ZL | Zinklamelle | cink | 103712 | 100 | DB | 100 | 100 | 3.2 | 73269098 | nem |  | 4012197389437 | 4012197374273 | 100 | Karton | 3.396 | 330 | 250 | 105 | 0 | 0 | 0 | 0 | 0 | 0 | 0 | 0 | 0 | 0 | 0 | 0 | 0 | 0
1488301 | VBS | SCCT 1,5-4 | tartókapocs |  | 1,5-4mm | ZL | Zinklamelle | cink | 79243 | 100 | DB | 50 | 50 | 1.6 | 73269098 | nem |  | 4012197392031 | 4012197373894 | 50 | Karton | 0.866 | 145 | 125 | 105 | 0 | 0 | 0 | 0 | 0 | 0 | 0 | 0 | 0 | 0 | 0 | 0 | 0 | 0
1488303 | VBS | SCCT 4-10 | tartókapocs |  | 4-10mm | ZL | Zinklamelle | cink | 80565 | 100 | DB | 50 | 50 | 2 | 73269098 | nem |  | 4012197392048 | 4012197373917 | 50 | Karton | 1.066 | 145 | 125 | 105 | 4012197479091 | 750 | Karton | 15.99 | 600 | 400 | 300 | 0 | 0 | 0 | 0 | 0 | 0 | 0
1488307 | VBS | SCCT 10-15 | tartókapocs |  | 10-15mm | ZL | Zinklamelle | cink | 82098 | 100 | DB | 50 | 50 | 2.1 | 73269098 | nem |  | 4012197392055 | 4012197373931 | 50 | Karton | 1.116 | 145 | 125 | 105 | 4012197479114 | 750 | Karton | 16.74 | 600 | 400 | 300 | 0 | 0 | 0 | 0 | 0 | 0 | 0
1488311 | VBS | SCCT 15-20 | tartókapocs |  | 15-20mm | ZL | Zinklamelle | cink | 114732 | 100 | DB | 50 | 50 | 2.25 | 73269098 | nem |  | 4012197392062 | 4012197373955 | 50 | Karton | 1.191 | 145 | 125 | 105 | 4012197479138 | 750 | Karton | 17.865 | 600 | 400 | 300 | 0 | 0 | 0 | 0 | 0 | 0 | 0
1488321 | VBS | SCTR 4-10 M6 | tartókapocs |  | 4-10mm | ZL | Zinklamelle | cink | 97563 | 100 | DB | 50 | 50 | 3.1 | 73269098 | nem |  | 4012197392079 | 4012197374112 | 50 | Karton | 1.662 | 240 | 172 | 105 | 4012197479152 | 550 | Karton | 18.282 | 600 | 400 | 300 | 0 | 0 | 0 | 0 | 0 | 0 | 0
1488323 | VBS | SCTR 10-15 M6 | tartókapocs |  | 10-15mm | ZL | Zinklamelle | cink | 99731 | 100 | DB | 50 | 50 | 3.3 | 73269098 | nem |  | 4012197392086 | 4012197374136 | 50 | Karton | 1.762 | 240 | 172 | 105 | 4012197479176 | 550 | Karton | 19.382 | 600 | 400 | 300 | 0 | 0 | 0 | 0 | 0 | 0 | 0
1488325 | VBS | SCTR 4-10 M8 | tartókapocs |  | 4-10mm | ZL | Zinklamelle | cink | 97563 | 100 | DB | 50 | 50 | 3.1 | 73269098 | nem |  | 4012197392093 | 4012197374150 | 50 | Karton | 1.662 | 240 | 172 | 105 | 4012197479190 | 550 | Karton | 18.282 | 600 | 400 | 300 | 0 | 0 | 0 | 0 | 0 | 0 | 0
1488327 | VBS | SCTR 10-15 M8 | tartókapocs |  | 10-15mm | ZL | Zinklamelle | cink | 99731 | 100 | DB | 50 | 50 | 3.1 | 73269098 | nem |  | 4012197392109 | 4012197374174 | 50 | Karton | 1.662 | 240 | 172 | 105 | 4012197479213 | 550 | Karton | 18.282 | 600 | 400 | 300 | 0 | 0 | 0 | 0 | 0 | 0 | 0
1488329 | VBS | SCTR 4-10 M10 | tartókapocs |  | 4-10mm | ZL | Zinklamelle | cink | 97563 | 100 | DB | 50 | 50 | 3.1 | 73269098 | nem |  | 4012197392116 | 4012197374198 | 50 | Karton | 1.662 | 240 | 172 | 105 | 4012197479237 | 550 | Karton | 18.282 | 600 | 400 | 300 | 0 | 0 | 0 | 0 | 0 | 0 | 0
1488331 | VBS | SCTR 10-15 M10 | tartókapocs |  | 10-15mm | ZL | Zinklamelle | cink | 99731 | 100 | DB | 50 | 50 | 3.2 | 73269098 | nem |  | 4012197392123 | 4012197374211 | 50 | Karton | 1.712 | 240 | 172 | 105 | 4012197479251 | 350 | Karton | 11.984 | 600 | 400 | 300 | 0 | 0 | 0 | 0 | 0 | 0 | 0
1488343 | VBS | SCHPC 1,5-4 D25 | tartókapocs | 20-25 mm-es csövekhez | 1,5-4mm | ZL | Zinklamelle | cink | 107720 | 100 | DB | 50 | 50 | 3.2 | 73269098 | nem |  | 4012197380724 | 4012197380731 | 50 | Karton | 1.712 | 240 | 172 | 105 | 4012197479275 | 550 | Karton | 18.832 | 600 | 400 | 300 | 0 | 0 | 0 | 0 | 0 | 0 | 0
1488345 | VBS | SCHPC 1,5-4 D32 | tartókapocs | 30-32 mm-es csövekhez | 1,5-4mm | ZL | Zinklamelle | cink | 129014 | 100 | DB | 50 | 50 | 3.85 | 73269098 | nem |  | 4012197380755 | 4012197380748 | 50 | Karton | 2.037 | 240 | 172 | 105 | 4012197479299 | 550 | Karton | 22.407 | 600 | 400 | 300 | 0 | 0 | 0 | 0 | 0 | 0 | 0
1488349 | VBS | SCHPC 4-10 D25 | tartókapocs | 20-25 mm-es csövekhez | 4-10mm | ZL | Zinklamelle | cink | 113642 | 100 | DB | 50 | 50 | 3.6 | 73269098 | nem |  | 4012197380762 | 4012197380779 | 50 | Karton | 1.912 | 240 | 172 | 105 | 4012197479312 | 250 | Karton | 9.56 | 600 | 400 | 300 | 0 | 0 | 0 | 0 | 0 | 0 | 0
1488351 | VBS | SCHPC 4-10 D32 | tartókapocs | 30-32 mm-es csövekhez | 4-10mm | ZL | Zinklamelle | cink | 121576 | 100 | DB | 50 | 50 | 3.9 | 73269098 | nem |  | 4012197380786 | 4012197380793 | 50 | Karton | 2.062 | 240 | 172 | 105 | 4012197479336 | 250 | Karton | 10.31 | 600 | 400 | 300 | 0 | 0 | 0 | 0 | 0 | 0 | 0
1488353 | VBS | SCHPC 4-10 D40 | tartókapocs | 36-40 mm-es csövekhez | 4-10mm | ZL | Zinklamelle | cink | 134555 | 100 | DB | 50 | 50 | 4.8 | 73269098 | nem |  | 4012197380809 | 4012197380816 | 50 | Karton | 2.512 | 240 | 172 | 105 | 4012197479350 | 250 | Karton | 12.56 | 600 | 400 | 300 | 0 | 0 | 0 | 0 | 0 | 0 | 0
1488363 | VBS | SCHPC 10-15 D25 | tartókapocs | 20-25 mm-es csövekhez | 10-15mm | ZL | Zinklamelle | cink | 113192 | 100 | DB | 50 | 50 | 3.8 | 73269098 | nem |  | 4012197380823 | 4012197380830 | 50 | Karton | 2.012 | 240 | 172 | 105 | 4012197479374 | 250 | Karton | 10.06 | 600 | 400 | 300 | 0 | 0 | 0 | 0 | 0 | 0 | 0
1488365 | VBS | SCHPC 10-15 D32 | tartókapocs | 30-32 mm-es csövekhez | 10-15mm | ZL | Zinklamelle | cink | 124015 | 100 | DB | 50 | 50 | 4.2 | 73269098 | nem |  | 4012197380847 | 4012197380854 | 50 | Karton | 2.212 | 240 | 172 | 105 | 4012197479398 | 250 | Karton | 11.06 | 600 | 400 | 300 | 0 | 0 | 0 | 0 | 0 | 0 | 0
1488367 | VBS | SCHPC 10-15 D40 | tartókapocs | 36-40 mm-es csövekhez | 10-15mm | ZL | Zinklamelle | cink | 153944 | 100 | DB | 50 | 50 | 4.5 | 73269098 | nem |  | 4012197380861 | 4012197380878 | 50 | Karton | 2.362 | 240 | 172 | 105 | 4012197479411 | 250 | Karton | 11.81 | 600 | 400 | 300 | 0 | 0 | 0 | 0 | 0 | 0 | 0
1488373 | VBS | SCHPC 15-20 D25 | tartókapocs | 20-25 mm-es csövekhez | 15-20mm | ZL | Zinklamelle | cink | 129448 | 100 | DB | 50 | 50 | 4.1 | 73269098 | nem |  | 4012197380885 | 4012197380892 | 50 | Karton | 2.162 | 240 | 172 | 105 | 4012197479435 | 250 | Karton | 10.81 | 600 | 400 | 300 | 0 | 0 | 0 | 0 | 0 | 0 | 0
1488375 | VBS | SCHPC 15-20 D32 | tartókapocs | 30-32 mm-es csövekhez | 15-20mm | ZL | Zinklamelle | cink | 139810 | 100 | DB | 50 | 50 | 4.7 | 73269098 | nem |  | 4012197380908 | 4012197380915 | 50 | Karton | 2.462 | 240 | 172 | 105 | 4012197479459 | 250 | Karton | 12.31 | 600 | 400 | 300 | 0 | 0 | 0 | 0 | 0 | 0 | 0
1488377 | VBS | SCHPC 15-20 D40 | tartókapocs | 36-40 mm-es csövekhez | 15-20mm | ZL | Zinklamelle | cink | 162032 | 100 | DB | 50 | 50 | 5.6 | 73269098 | nem |  | 4012197380922 | 4012197380939 | 50 | Karton | 2.912 | 240 | 172 | 105 | 4012197479473 | 250 | Karton | 14.56 | 600 | 400 | 300 | 0 | 0 | 0 | 0 | 0 | 0 | 0
1488381 | VBS | SCVPO 3-7 D20 | tartókapocs | 20 mm-nél kisebb csövekhez | 3-7mm | ZL | Zinklamelle | cink | 111702 | 100 | DB | 50 | 50 | 3.4 | 73269098 | nem |  | 4012197369897 | 4012197369903 | 50 | Karton | 1.812 | 240 | 172 | 105 | 4012197479497 | 250 | Karton | 9.06 | 600 | 400 | 300 | 0 | 0 | 0 | 0 | 0 | 0 | 0
1488383 | VBS | SCVPO 3-7 D25 | tartókapocs | 25 mm-nél kisebb csövekhez | 3-7mm | ZL | Zinklamelle | cink | 117563 | 100 | DB | 50 | 50 | 3.5 | 73269098 | nem |  | 4012197369910 | 4012197369927 | 50 | Karton | 1.862 | 240 | 172 | 105 | 4012197479510 | 250 | Karton | 9.31 | 600 | 400 | 300 | 0 | 0 | 0 | 0 | 0 | 0 | 0
1488387 | VBS | SCVPO 3-7 D32 | tartókapocs | 32 mm-nél kisebb csövekhez | 3-7mm | ZL | Zinklamelle | cink | 124402 | 100 | DB | 50 | 50 | 3.8 | 73269098 | nem |  | 4012197369934 | 4012197369941 | 50 | Karton | 2.012 | 240 | 172 | 105 | 4012197479534 | 250 | Karton | 10.06 | 600 | 400 | 300 | 0 | 0 | 0 | 0 | 0 | 0 | 0
1488391 | VBS | SCVPO 7-13 D20 | tartókapocs | 20 mm-nél kisebb csövekhez | 7-13mm | ZL | Zinklamelle | cink | 122757 | 100 | DB | 50 | 50 | 4.1 | 73269098 | nem |  | 4012197369958 | 4012197369965 | 50 | Karton | 2.162 | 240 | 172 | 105 | 4012197479558 | 250 | Karton | 10.81 | 600 | 400 | 300 | 0 | 0 | 0 | 0 | 0 | 0 | 0
1488393 | VBS | SCVPO 7-13 D25 | tartókapocs | 25 mm-nél kisebb csövekhez | 7-13mm | ZL | Zinklamelle | cink | 129719 | 100 | DB | 50 | 50 | 4.1 | 73269098 | nem |  | 4012197389598 | 4012197369972 | 50 | Karton | 2.162 | 240 | 172 | 105 | 4012197479572 | 250 | Karton | 10.81 | 600 | 400 | 300 | 0 | 0 | 0 | 0 | 0 | 0 | 0
1488395 | VBS | SCVPO 7-13 D32 | tartókapocs | 32 mm-nél kisebb csövekhez | 7-13mm | ZL | Zinklamelle | cink | 130471 | 100 | DB | 50 | 50 | 4.1 | 73269098 | nem |  | 4012197369989 | 4012197369996 | 50 | Karton | 2.162 | 240 | 172 | 105 | 4012197479596 | 250 | Karton | 10.81 | 600 | 400 | 300 | 0 | 0 | 0 | 0 | 0 | 0 | 0
1488401 | VBS | SCVPO 14-20 D20 | tartókapocs | 20 mm-nél kisebb csövekhez | 14-20mm | ZL | Zinklamelle | cink | 143706 | 100 | DB | 50 | 50 | 4 | 73269098 | nem |  | 4012197370008 | 4012197370015 | 50 | Karton | 2.112 | 240 | 172 | 105 | 4012197479619 | 250 | Karton | 10.56 | 600 | 400 | 300 | 0 | 0 | 0 | 0 | 0 | 0 | 0
1488403 | VBS | SCVPO 14-20 D25 | tartókapocs | 25 mm-nél kisebb csövekhez | 14-20mm | ZL | Zinklamelle | cink | 151483 | 100 | DB | 50 | 50 | 4.25 | 73269098 | nem |  | 4012197370022 | 4012197370039 | 50 | Karton | 2.237 | 240 | 172 | 105 | 4012197479633 | 250 | Karton | 11.185 | 600 | 400 | 300 | 0 | 0 | 0 | 0 | 0 | 0 | 0
1488405 | VBS | SCVPO 14-20 D32 | tartókapocs | 32 mm-nél kisebb csövekhez | 14-20mm | ZL | Zinklamelle | cink | 164530 | 100 | DB | 50 | 50 | 4.3 | 73269098 | nem |  | 4012197370046 | 4012197370053 | 50 | Karton | 2.262 | 240 | 172 | 105 | 4012197479657 | 250 | Karton | 11.31 | 600 | 400 | 300 | 0 | 0 | 0 | 0 | 0 | 0 | 0
1488411 | VBS | SCHPO 1,5-4 D20 | tartókapocs | 20 mm-es csövekhez | 1,5-4mm | ZL | Zinklamelle | cink | 104282 | 100 | DB | 50 | 50 | 2.95 | 73269098 | nem |  | 4012197370060 | 4012197370077 | 50 | Karton | 1.587 | 240 | 172 | 105 | 4012197479855 | 750 | Karton | 23.805 | 600 | 400 | 300 | 0 | 0 | 0 | 0 | 0 | 0 | 0
1488413 | VBS | SCHPO 1,5-4 D25 | tartókapocs | 25 mm-es csövekhez | 1,5-4mm | ZL | Zinklamelle | cink | 104741 | 100 | DB | 50 | 50 | 2 | 73269098 | nem |  | 4012197370084 | 4012197370091 | 50 | Karton | 1.112 | 240 | 172 | 105 | 4012197479879 | 750 | Karton | 16.68 | 600 | 400 | 300 | 0 | 0 | 0 | 0 | 0 | 0 | 0
1488415 | VBS | SCHPO 1,5-4 D32 | tartókapocs | 32 mm-es csövekhez | 1,5-4mm | ZL | Zinklamelle | cink | 105200 | 100 | DB | 50 | 50 | 2.4 | 73269098 | nem |  | 4012197370107 | 4012197370114 | 50 | Karton | 1.312 | 240 | 172 | 105 | 4012197479893 | 750 | Karton | 19.68 | 600 | 400 | 300 | 0 | 0 | 0 | 0 | 0 | 0 | 0
1488421 | VBS | SCHPO 4-10 D20 | tartókapocs | 20 mm-es csövekhez | 4-10mm | ZL | Zinklamelle | cink | 106594 | 100 | DB | 50 | 50 | 3 | 73269098 | nem |  | 4012197370121 | 4012197370138 | 50 | Karton | 1.612 | 240 | 172 | 105 | 4012197479916 | 350 | Karton | 11.284 | 600 | 400 | 300 | 0 | 0 | 0 | 0 | 0 | 0 | 0
1488423 | VBS | SCHPO 4-10 D25 | tartókapocs | 25 mm-es csövekhez | 4-10mm | ZL | Zinklamelle | cink | 108751 | 100 | DB | 50 | 50 | 3.2 | 73269098 | nem |  | 4012197370145 | 4012197370152 | 50 | Karton | 1.712 | 240 | 172 | 105 | 4012197479930 | 350 | Karton | 11.984 | 600 | 400 | 300 | 0 | 0 | 0 | 0 | 0 | 0 | 0
1488425 | VBS | SCHPO 4-10 D32 | tartókapocs | 32 mm-es csövekhez | 4-10mm | ZL | Zinklamelle | cink | 108021 | 100 | DB | 50 | 50 | 3 | 73269098 | nem |  | 4012197370169 | 4012197370176 | 50 | Karton | 1.612 | 240 | 172 | 105 | 4012197479954 | 350 | Karton | 11.284 | 600 | 400 | 300 | 0 | 0 | 0 | 0 | 0 | 0 | 0
1488431 | VBS | SCHPO 10-15 D20 | tartókapocs | 20 mm-es csövekhez | 10-15mm | ZL | Zinklamelle | cink | 109268 | 100 | DB | 50 | 50 | 3.2 | 73269098 | nem |  | 4012197370183 | 4012197370190 | 50 | Karton | 1.712 | 240 | 172 | 105 | 4012197479978 | 350 | Karton | 11.984 | 600 | 400 | 300 | 0 | 0 | 0 | 0 | 0 | 0 | 0
1488433 | VBS | SCHPO 10-15 D25 | tartókapocs | 25 mm-es csövekhez | 10-15mm | ZL | Zinklamelle | cink | 113284 | 100 | DB | 50 | 50 | 3.1 | 73269098 | nem |  | 4012197370206 | 4012197370213 | 50 | Karton | 1.662 | 240 | 172 | 105 | 4012197479992 | 350 | Karton | 11.634 | 600 | 400 | 300 | 0 | 0 | 0 | 0 | 0 | 0 | 0
1488435 | VBS | SCHPO 10-15 D32 | tartókapocs | 32 mm-es csövekhez | 10-15mm | ZL | Zinklamelle | cink | 116537 | 100 | DB | 50 | 50 | 3.3 | 73269098 | nem |  | 4012197370220 | 4012197370237 | 50 | Karton | 1.762 | 240 | 172 | 105 | 4012197480011 | 350 | Karton | 12.334 | 600 | 400 | 300 | 0 | 0 | 0 | 0 | 0 | 0 | 0
1488441 | VBS | SCHPO 15-20 D20 | tartókapocs | 20 mm-es csövekhez | 15-20mm | ZL | Zinklamelle | cink | 112692 | 100 | DB | 50 | 50 | 3.2 | 73269098 | nem |  | 4012197370244 | 4012197370251 | 50 | Karton | 1.712 | 240 | 172 | 105 | 4012197480035 | 350 | Karton | 11.984 | 600 | 400 | 300 | 0 | 0 | 0 | 0 | 0 | 0 | 0
1488443 | VBS | SCHPO 15-20 D25 | tartókapocs | 25 mm-es csövekhez | 15-20mm | ZL | Zinklamelle | cink | 115499 | 100 | DB | 50 | 50 | 3.1 | 73269098 | nem |  | 4012197389758 | 4012197387549 | 50 | Karton | 1.662 | 240 | 172 | 105 | 4012197480059 | 350 | Karton | 11.634 | 600 | 400 | 300 | 0 | 0 | 0 | 0 | 0 | 0 | 0
1488445 | VBS | SCHPO 15-20 D32 | tartókapocs | 32 mm-es csövekhez | 15-20mm | ZL | Zinklamelle | cink | 119789 | 100 | DB | 50 | 50 | 3.3 | 73269098 | nem |  | 4012197370268 | 4012197370275 | 50 | Karton | 1.762 | 240 | 172 | 105 | 4012197480073 | 350 | Karton | 12.334 | 600 | 400 | 300 | 0 | 0 | 0 | 0 | 0 | 0 | 0
1488451 | VBS | SCC 1-4 D5,5 | tartókapocs |  | 1-4mm | ZL | Zinklamelle | cink | 14267 | 100 | DB | 100 | 100 | 0.4 | 73269098 | nem |  | 4012197392222 | 4012197382797 | 100 | Karton | 0.44 | 125 | 105 | 75 | 0 | 0 | 0 | 0 | 0 | 0 | 0 | 0 | 0 | 0 | 0 | 0 | 0 | 0
1488453 | VBS | SCC 1-4 D7 | tartókapocs |  | 1-4mm | ZL | Zinklamelle | cink | 14136 | 100 | DB | 100 | 100 | 0.4 | 73269098 | nem |  | 4012197382810 | 4012197382827 | 100 | Karton | 0.44 | 125 | 105 | 75 | 0 | 0 | 0 | 0 | 0 | 0 | 0 | 0 | 0 | 0 | 0 | 0 | 0 | 0
1488455 | VBS | SCC 1-4 D9 | tartókapocs |  | 1-4mm | ZL | Zinklamelle | cink | 14400 | 100 | DB | 100 | 100 | 0.45 | 73269098 | nem |  | 4012197382841 | 4012197382858 | 100 | Karton | 0.49 | 125 | 105 | 75 | 0 | 0 | 0 | 0 | 0 | 0 | 0 | 0 | 0 | 0 | 0 | 0 | 0 | 0
1488457 | VBS | SCC 1-4 D11 | tartókapocs |  | 1-4mm | ZL | Zinklamelle | cink | 14712 | 100 | DB | 100 | 100 | 0.5 | 73269098 | nem |  | 4012197382872 | 4012197382889 | 100 | Karton | 0.54 | 125 | 105 | 75 | 0 | 0 | 0 | 0 | 0 | 0 | 0 | 0 | 0 | 0 | 0 | 0 | 0 | 0
1488461 | VBS | SCC 1-4 D14 | tartókapocs |  | 1-4mm | ZL | Zinklamelle | cink | 14963 | 100 | DB | 100 | 100 | 0.55 | 73269098 | nem |  | 4012197382902 | 4012197382919 | 100 | Karton | 0.59 | 125 | 105 | 75 | 0 | 0 | 0 | 0 | 0 | 0 | 0 | 0 | 0 | 0 | 0 | 0 | 0 | 0
1488465 | VBS | SCC 1-4 D18 | tartókapocs |  | 1-4mm | ZL | Zinklamelle | cink | 15807 | 100 | DB | 100 | 100 | 0.7 | 73269098 | nem |  | 4012197382933 | 4012197382940 | 100 | Karton | 0.74 | 125 | 105 | 75 | 0 | 0 | 0 | 0 | 0 | 0 | 0 | 0 | 0 | 0 | 0 | 0 | 0 | 0
1488469 | VBS | SCC 1-4 D24 | tartókapocs | 19-24 mm-es kábelekhez | 1-4mm | ZL | Zinklamelle | cink | 16952 | 100 | DB | 100 | 100 | 0.8 | 73269098 | nem |  | 4012197382964 | 4012197382971 | 100 | Karton | 0.866 | 145 | 125 | 105 | 4012197480097 | 3000 | Karton | 25.98 | 600 | 400 | 300 | 0 | 0 | 0 | 0 | 0 | 0 | 0
1488473 | VBS | SCC 1-4 D30 | tartókapocs |  | 1-4mm | ZL | Zinklamelle | cink | 21289 | 100 | DB | 100 | 100 | 0.9 | 73269098 | nem |  | 4012197382995 | 4012197383008 | 100 | Karton | 0.988 | 200 | 135 | 105 | 4012197471736 | 1500 | Karton | 14.82 | 600 | 400 | 300 | 0 | 0 | 0 | 0 | 0 | 0 | 0
1488481 | VBS | SCC 4-7,5 D5,5 | tartókapocs |  | 4-7,5mm | ZL | Zinklamelle | cink | 14136 | 100 | DB | 100 | 100 | 0.5 | 73269098 | nem |  | 4012197392239 | 4012197383022 | 100 | Karton | 0.54 | 125 | 105 | 75 | 0 | 0 | 0 | 0 | 0 | 0 | 0 | 0 | 0 | 0 | 0 | 0 | 0 | 0
1488483 | VBS | SCC 4-7,5 D7 | tartókapocs |  | 4-7,5mm | ZL | Zinklamelle | cink | 14400 | 100 | DB | 100 | 100 | 0.55 | 73269098 | nem |  | 4012197383046 | 4012197383053 | 100 | Karton | 0.59 | 125 | 105 | 75 | 0 | 0 | 0 | 0 | 0 | 0 | 0 | 0 | 0 | 0 | 0 | 0 | 0 | 0
1488485 | VBS | SCC 4-7,5 D9 | tartókapocs |  | 4-7,5mm | ZL | Zinklamelle | cink | 14627 | 100 | DB | 100 | 100 | 0.6 | 73269098 | nem |  | 4012197383077 | 4012197383084 | 100 | Karton | 0.64 | 125 | 105 | 75 | 0 | 0 | 0 | 0 | 0 | 0 | 0 | 0 | 0 | 0 | 0 | 0 | 0 | 0
1488487 | VBS | SCC 4-7,5 D11 | tartókapocs |  | 4-7,5mm | ZL | Zinklamelle | cink | 15536 | 100 | DB | 100 | 100 | 0.7 | 73269098 | nem |  | 4012197383107 | 4012197383114 | 100 | Karton | 0.74 | 125 | 105 | 75 | 0 | 0 | 0 | 0 | 0 | 0 | 0 | 0 | 0 | 0 | 0 | 0 | 0 | 0
1488491 | VBS | SCC 4-7,5 D14 | tartókapocs |  | 4-7,5mm | ZL | Zinklamelle | cink | 15611 | 100 | DB | 100 | 100 | 0.7 | 73269098 | nem |  | 4012197383138 | 4012197383145 | 100 | Karton | 0.74 | 125 | 105 | 75 | 0 | 0 | 0 | 0 | 0 | 0 | 0 | 0 | 0 | 0 | 0 | 0 | 0 | 0
1488495 | VBS | SCC 4-7,5 D18 | tartókapocs |  | 4-7,5mm | ZL | Zinklamelle | cink | 15947 | 100 | DB | 100 | 100 | 0.8 | 73269098 | nem |  | 4012197383169 | 4012197383176 | 100 | Karton | 0.866 | 145 | 125 | 105 | 0 | 0 | 0 | 0 | 0 | 0 | 0 | 0 | 0 | 0 | 0 | 0 | 0 | 0
1488501 | VBS | SCC 4-7,5 D24 | tartókapocs | 19-24 mm-es kábelekhez | 4-7,5mm | ZL | Zinklamelle | cink | 17544 | 100 | DB | 100 | 100 | 0.9 | 73269098 | nem |  | 4012197383190 | 4012197383206 | 100 | Karton | 0.966 | 145 | 125 | 105 | 4012197480127 | 3000 | Karton | 28.98 | 600 | 400 | 300 | 0 | 0 | 0 | 0 | 0 | 0 | 0
1488505 | VBS | SCC 4-7,5 D30 | tartókapocs |  | 4-7,5mm | ZL | Zinklamelle | cink | 21900 | 100 | DB | 100 | 100 | 1.1 | 73269098 | nem |  | 4012197383220 | 4012197383237 | 100 | Karton | 1.188 | 200 | 135 | 105 | 4012197471750 | 1500 | Karton | 17.82 | 600 | 400 | 300 | 0 | 0 | 0 | 0 | 0 | 0 | 0
1488510 | VBS | SCC 7,5-12 D5,5 | tartókapocs |  | 7,5-12mm | ZL | Zinklamelle | cink | 14361 | 100 | DB | 100 | 100 | 0.5 | 73269098 | nem |  | 4012197383251 | 4012197383268 | 100 | Karton | 0.54 | 125 | 105 | 75 | 0 | 0 | 0 | 0 | 0 | 0 | 0 | 0 | 0 | 0 | 0 | 0 | 0 | 0
1488511 | VBS | SCC 7,5-12 D7 | tartókapocs |  | 7,5-12mm | ZL | Zinklamelle | cink | 15668 | 100 | DB | 100 | 100 | 0.6 | 73269098 | nem |  | 4012197383282 | 4012197383299 | 100 | Karton | 0.64 | 125 | 105 | 75 | 0 | 0 | 0 | 0 | 0 | 0 | 0 | 0 | 0 | 0 | 0 | 0 | 0 | 0
1488513 | VBS | SCC 7,5-12 D9 | tartókapocs |  | 7,5-12mm | ZL | Zinklamelle | cink | 15869 | 100 | DB | 100 | 100 | 0.7 | 73269098 | nem |  | 4012197383312 | 4012197383329 | 100 | Karton | 0.74 | 125 | 105 | 75 | 0 | 0 | 0 | 0 | 0 | 0 | 0 | 0 | 0 | 0 | 0 | 0 | 0 | 0
1488515 | VBS | SCC 7,5-12 D11 | tartókapocs |  | 7,5-12mm | ZL | Zinklamelle | cink | 16187 | 100 | DB | 100 | 100 | 0.7 | 73269098 | nem |  | 4012197383343 | 4012197383350 | 100 | Karton | 0.74 | 125 | 105 | 75 | 0 | 0 | 0 | 0 | 0 | 0 | 0 | 0 | 0 | 0 | 0 | 0 | 0 | 0
1488519 | VBS | SCC 7,5-12 D14 | tartókapocs |  | 7,5-12mm | ZL | Zinklamelle | cink | 15947 | 100 | DB | 100 | 100 | 0.8 | 73269098 | nem |  | 4012197383374 | 4012197383381 | 100 | Karton | 0.84 | 125 | 105 | 75 | 0 | 0 | 0 | 0 | 0 | 0 | 0 | 0 | 0 | 0 | 0 | 0 | 0 | 0
1488523 | VBS | SCC 7,5-12 D18 | tartókapocs |  | 7,5-12mm | ZL | Zinklamelle | cink | 16620 | 100 | DB | 100 | 100 | 0.9 | 73269098 | nem |  | 4012197383404 | 4012197383411 | 100 | Karton | 0.966 | 145 | 125 | 105 | 4012197480158 | 3000 | Karton | 28.98 | 600 | 400 | 300 | 0 | 0 | 0 | 0 | 0 | 0 | 0
1488527 | VBS | SCC 7,5-12 D24 | tartókapocs | 19-24 mm-es kábelekhez | 7,5-12mm | ZL | Zinklamelle | cink | 18475 | 100 | DB | 100 | 100 | 1.1 | 73269098 | nem |  | 4012197383435 | 4012197383442 | 100 | Karton | 1.166 | 145 | 125 | 105 | 4012197480172 | 3000 | Karton | 34.98 | 600 | 400 | 300 | 0 | 0 | 0 | 0 | 0 | 0 | 0
1488531 | VBS | SCC 7,5-12 D30 | tartókapocs |  | 7,5-12mm | ZL | Zinklamelle | cink | 22422 | 100 | DB | 100 | 100 | 1.1 | 73269098 | nem |  | 4012197383466 | 4012197383473 | 100 | Karton | 1.188 | 200 | 135 | 105 | 4012197471774 | 1500 | Karton | 17.82 | 600 | 400 | 300 | 0 | 0 | 0 | 0 | 0 | 0 | 0
1488551 | VBS | SKL 1,5-5 | tartókapocs |  | 1,5-5mm | ZL | Zinklamelle | cink | 43927 | 100 | DB | 100 | 100 | 0.86 | 73269098 | nem |  | 4012197381585 | 4012197381592 | 100 | Karton | 0.9 | 125 | 105 | 75 | 4012197471811 | 5700 | Karton | 51.3 | 600 | 400 | 300 | 0 | 0 | 0 | 0 | 0 | 0 | 0
1488553 | VBS | SKL 5-7 | tartókapocs |  | 5-7mm | ZL | Zinklamelle | cink | 43449 | 100 | DB | 100 | 100 | 1.09 | 73269098 | nem |  | 4012197389819 | 4012197387532 | 100 | Karton | 1.091 | 125 | 105 | 75 | 4012197471835 | 5700 | Karton | 62.187 | 600 | 400 | 300 | 0 | 0 | 0 | 0 | 0 | 0 | 0
1488560 | VBS | SK MULTI 3-8 | tartókapocs |  | 3-8mm | ZL | Zinklamelle | cink | 113234 | 100 | DB | 100 | 100 | 0.95 | 73269098 | nem |  | 4012197370282 | 4012197370299 | 100 | Karton | 1.038 | 200 | 135 | 105 | 0 | 0 | 0 | 0 | 0 | 0 | 0 | 0 | 0 | 0 | 0 | 0 | 0 | 0
1488564 | VBS | SK MULTI 8-14 | tartókapocs |  | 8-14mm | ZL | Zinklamelle | cink | 131560 | 100 | DB | 100 | 100 | 1.12 | 73269098 | nem |  | 4012197370305 | 4012197370312 | 100 | Karton | 1.232 | 240 | 172 | 105 | 0 | 0 | 0 | 0 | 0 | 0 | 0 | 0 | 0 | 0 | 0 | 0 | 0 | 0
1488568 | VBS | SK MULTI 14-20 | tartókapocs |  | 14-20mm | ZL | Zinklamelle | cink | 143413 | 100 | DB | 50 | 50 | 1.69 | 73269098 | nem |  | 4012197370329 | 4012197370336 | 50 | Karton | 0.957 | 240 | 172 | 105 | 4012197480233 | 550 | Karton | 10.527 | 600 | 400 | 300 | 0 | 0 | 0 | 0 | 0 | 0 | 0
1488587 | VBS | SK 213 | Csavaros peremkapocs |  | 2-13mm | ZL | Zinklamelle | cink | 104743 | 100 | DB | 100 | 100 | 2.72 | 73269098 | nem |  | 4012197391997 | 4012197379797 | 100 | Karton | 2.86 | 275 | 210 | 105 | 0 | 0 | 0 | 0 | 0 | 0 | 0 | 0 | 0 | 0 | 0 | 0 | 0 | 0
1488591 | VBS | SKS 213 D20/25 | Csavaros peremkapocs | 20-25 mm-es csövekhez | 2-13mm | ZL | Zinklamelle | cink | 198825 | 100 | DB | 50 | 50 | 3.99 | 73269098 | nem |  | 4012197392000 | 4012197379810 | 50 | Karton | 2.191 | 330 | 250 | 105 | 0 | 0 | 0 | 0 | 0 | 0 | 0 | 0 | 0 | 0 | 0 | 0 | 0 | 0
1488593 | VBS | SKS 213 D32 | Csavaros peremkapocs | 30-32 mm-es csövekhez | 2-13mm | ZL | Zinklamelle | cink | 200610 | 100 | DB | 50 | 50 | 4.17 | 73269098 | nem |  | 4012197392017 | 4012197379834 | 50 | Karton | 2.281 | 330 | 250 | 105 | 0 | 0 | 0 | 0 | 0 | 0 | 0 | 0 | 0 | 0 | 0 | 0 | 0 | 0
1488595 | VBS | SKS 213 D40 | Csavaros peremkapocs |  | 2-13mm | ZL | Zinklamelle | cink | 215358 | 100 | DB | 50 | 50 | 5.45 | 73269098 | nem |  | 4012197392024 | 4012197379858 | 50 | Karton | 2.921 | 330 | 250 | 105 | 4012197471798 | 250 | Karton | 14.605 | 600 | 400 | 300 | 0 | 0 | 0 | 0 | 0 | 0 | 0
1488601 | VBS | SPC M6x9 | sínkapocs | menetes csapszeggel | M6x9mm | ZL | Zinklamelle | cink | 59105 | 100 | DB | 100 | 100 | 1 | 73269098 | nem |  | 4012197380625 | 4012197380632 | 100 | Karton | 1.04 | 125 | 105 | 75 | 0 | 0 | 0 | 0 | 0 | 0 | 0 | 0 | 0 | 0 | 0 | 0 | 0 | 0
1488603 | VBS | SPC M6x16 | sínkapocs | menetes csapszeggel | M6x16mm | ZL | Zinklamelle | cink | 65454 | 100 | DB | 100 | 100 | 1.15 | 73269098 | nem |  | 4012197380649 | 4012197380656 | 100 | Karton | 1.216 | 145 | 125 | 105 | 0 | 0 | 0 | 0 | 0 | 0 | 0 | 0 | 0 | 0 | 0 | 0 | 0 | 0
1488605 | VBS | SPC M6x25 | sínkapocs | menetes csapszeggel | M6x25mm | ZL | Zinklamelle | cink | 70622 | 100 | DB | 100 | 100 | 1.25 | 73269098 | nem |  | 4012197380663 | 4012197380670 | 100 | Karton | 1.316 | 145 | 125 | 105 | 0 | 0 | 0 | 0 | 0 | 0 | 0 | 0 | 0 | 0 | 0 | 0 | 0 | 0
1488607 | VBS | SPCN M6 | ellenanya | álmennyezeti profilkapocshoz | M6 | ZL | Zinklamelle | cink | 24311 | 100 | DB | 100 | 100 | 0.65 | 73262000 | nem |  | 4012197389789 | 4012197379735 | 100 | Karton | 0.69 | 125 | 105 | 75 | 0 | 0 | 0 | 0 | 0 | 0 | 0 | 0 | 0 | 0 | 0 | 0 | 0 | 0
1488609 | VBS | SCCA 12-15 | tartókapocs adapter | SCC 1-4 tartókapocshoz | 12-15mm | ZL | Zinklamelle | cink | 64742 | 100 | DB | 100 | 100 | 1.7 | 73262000 | nem |  | 4012197389796 | 4012197379759 | 100 | Karton | 1.788 | 200 | 135 | 105 | 0 | 0 | 0 | 0 | 0 | 0 | 0 | 0 | 0 | 0 | 0 | 0 | 0 | 0
1488611 | VBS | SCCA 16-20 | tartókapocs adapter | SCC 1-4 tartókapocshoz | 16-20mm | ZL | Zinklamelle | cink | 64742 | 100 | DB | 100 | 100 | 1.7 | 73262000 | nem |  | 4012197389802 | 4012197379773 | 100 | Karton | 1.74 | 200 | 135 | 105 | 0 | 0 | 0 | 0 | 0 | 0 | 0 | 0 | 0 | 0 | 0 | 0 | 0 | 0
1488621 | VBS | SCVPC 3-7 D25 | tartókapocs |  | 3-7mm | ZL | Zinklamelle | cink | 127798 | 100 | DB | 50 | 50 | 4.5 | 73269098 | nem |  | 4012197380946 | 4012197380953 | 50 | Karton | 2.362 | 240 | 172 | 105 | 4012197479671 | 250 | Karton | 11.81 | 600 | 400 | 300 | 0 | 0 | 0 | 0 | 0 | 0 | 0
1488623 | VBS | SCVPC 3-7 D32 | tartókapocs |  | 3-7mm | ZL | Zinklamelle | cink | 132242 | 100 | DB | 50 | 50 | 4.7 | 73269098 | nem |  | 4012197380960 | 4012197380977 | 50 | Karton | 2.462 | 240 | 172 | 105 | 4012197479695 | 250 | Karton | 12.31 | 600 | 400 | 300 | 0 | 0 | 0 | 0 | 0 | 0 | 0
1488625 | VBS | SCVPC 3-7 D40 | tartókapocs |  | 3-7mm | ZL | Zinklamelle | cink | 163071 | 100 | DB | 50 | 50 | 5.6 | 73269098 | nem |  | 4012197380984 | 4012197380991 | 50 | Karton | 2.912 | 240 | 172 | 105 | 4012197479718 | 250 | Karton | 14.56 | 600 | 400 | 300 | 0 | 0 | 0 | 0 | 0 | 0 | 0
1488629 | VBS | SCVPC 7-13 D25 | tartókapocs |  | 7-13mm | ZL | Zinklamelle | cink | 132118 | 100 | DB | 50 | 50 | 4.7 | 73269098 | nem |  | 4012197381004 | 4012197381011 | 50 | Karton | 2.462 | 240 | 172 | 105 | 4012197479732 | 250 | Karton | 12.31 | 600 | 400 | 300 | 0 | 0 | 0 | 0 | 0 | 0 | 0
1488631 | VBS | SCVPC 7-13 D32 | tartókapocs |  | 7-13mm | ZL | Zinklamelle | cink | 136310 | 100 | DB | 50 | 50 | 4.9 | 73269098 | nem |  | 4012197381028 | 4012197381035 | 50 | Karton | 2.562 | 240 | 172 | 105 | 4012197479756 | 250 | Karton | 12.81 | 600 | 400 | 300 | 0 | 0 | 0 | 0 | 0 | 0 | 0
1488633 | VBS | SCVPC 7-13 D40 | tartókapocs |  | 7-13mm | ZL | Zinklamelle | cink | 167139 | 100 | DB | 50 | 50 | 5.8 | 73269098 | nem |  | 4012197381042 | 4012197381059 | 50 | Karton | 3.012 | 240 | 172 | 105 | 4012197479770 | 250 | Karton | 15.06 | 600 | 400 | 300 | 0 | 0 | 0 | 0 | 0 | 0 | 0
1488637 | VBS | SCVPC 14-20 D25 | tartókapocs |  | 14-20mm | ZL | Zinklamelle | cink | 148459 | 100 | DB | 50 | 50 | 5.2 | 73269098 | nem |  | 4012197381066 | 4012197381073 | 50 | Karton | 2.712 | 240 | 172 | 105 | 4012197479794 | 250 | Karton | 13.56 | 600 | 400 | 300 | 0 | 0 | 0 | 0 | 0 | 0 | 0
1488639 | VBS | SCVPC 14-20 D32 | tartókapocs |  | 14-20mm | ZL | Zinklamelle | cink | 153843 | 100 | DB | 50 | 50 | 5.4 | 73269098 | nem |  | 4012197381080 | 4012197381097 | 50 | Karton | 2.812 | 240 | 172 | 105 | 4012197479817 | 250 | Karton | 14.06 | 600 | 400 | 300 | 0 | 0 | 0 | 0 | 0 | 0 | 0
1488641 | VBS | SCVPC 14-20 D40 | tartókapocs |  | 14-20mm | ZL | Zinklamelle | cink | 171900 | 100 | DB | 50 | 50 | 6.3 | 73269098 | nem |  | 4012197381103 | 4012197381110 | 50 | Karton | 3.262 | 240 | 172 | 105 | 4012197479831 | 250 | Karton | 16.31 | 600 | 400 | 300 | 0 | 0 | 0 | 0 | 0 | 0 | 0
2000001 | VBS | A 6 | Leágazódoboz |  | 80x43x34 |  |  | világosszürke | 45523.5 | 100 | DB | 180 | 10 | 2.56 | 39269097 | nem |  | 4012195917069 | 4012195953739 | 10 | Beutel | 0.257 | 215 | 90 | 74 | 4012196833160 | 180 | Karton | 5.044 | 420 | 360 | 195 | 0 | 0 | 0 | 0 | 0 | 0 | 0
2000003 | VBS | A 6 HF RO | Leágazódoboz |  | 80x43x34 |  |  | piros | 65023.2 | 100 | DB | 180 | 10 | 2.56 | 39269097 | nem |  | 4012195917076 | 4012195953746 | 10 | Beutel | 0.257 | 215 | 90 | 74 | 4012196833207 | 180 | Karton | 5.044 | 420 | 360 | 195 | 0 | 0 | 0 | 0 | 0 | 0 | 0
2000005 | VBS | A 6 HF RW | Leágazódoboz |  | 80x43x34 |  |  | hófehér | 48752 | 100 | DB | 180 | 10 | 2.56 | 39269097 | nem |  | 4012195917083 | 4012195953753 | 10 | Beutel | 0.257 | 215 | 90 | 74 | 4012196833221 | 180 | Karton | 5.044 | 420 | 360 | 195 | 0 | 0 | 0 | 0 | 0 | 0 | 0
2000016 | VBS | A 8 | kábel-leágazódoboz |  | 75x75x36 |  |  | világosszürke | 44057.2 | 100 | DB | 150 | 10 | 3.649 | 39269097 | nem |  | 4012195151395 | 4012195151401 | 10 | Beutel | 0.366 | 75 | 75 | 367 | 4012195151418 | 150 | Karton | 5.998 | 395 | 388 | 249 | 0 | 0 | 0 | 0 | 0 | 0 | 0
2000024 | VBS | A 8 5 | kábel-leágazódoboz | sorkapoccsal | 75x75x36 |  |  | világosszürke | 93289.9 | 100 | DB | 150 | 10 | 5.3 | 85369095 | nem |  | 4012195151456 | 4012195151463 | 10 | Beutel | 0.531 | 375 | 85 | 75 | 4012195151470 | 150 | Karton | 8.473 | 395 | 388 | 249 | 0 | 0 | 0 | 0 | 0 | 0 | 0
2000059 | VBS | A 8 HF RO | kábel-leágazódoboz |  | 75x75x36 |  |  | piros | 73459.1 | 100 | DB | 150 | 10 | 5.14 | 39269097 | nem |  | 4012195239598 | 4012195239604 | 10 | Beutel | 0.515 | 375 | 85 | 75 | 4012195239611 | 150 | Karton | 8.233 | 395 | 388 | 249 | 0 | 0 | 0 | 0 | 0 | 0 | 0
2000075 | VBS | A 8 HF RW | kábel-leágazódoboz |  | 75x75x36 |  |  | hófehér | 49025.9 | 100 | DB | 150 | 10 | 3.8 | 39269097 | nem |  | 4012195313090 | 4012195313106 | 10 | Beutel | 0.381 | 375 | 85 | 75 | 4012195313113 | 150 | Karton | 6.223 | 395 | 388 | 249 | 0 | 0 | 0 | 0 | 0 | 0 | 0
2000164 | VBS | A 11 HF RO | kábel-leágazódoboz |  | 85x85x40 |  |  | piros | 78854.6 | 100 | DB | 80 | 10 | 4.53 | 39269097 | nem |  | 4012195820390 | 4012195820406 | 10 | Beutel | 0.454 | 425 | 95 | 85 | 4012195820413 | 80 | Karton | 4.05 | 420 | 360 | 195 | 0 | 0 | 0 | 0 | 0 | 0 | 0
2000180 | VBS | A 11 HF RW | kábel-leágazódoboz |  | 85x85x40 |  |  | hófehér | 53705.3 | 100 | DB | 80 | 10 | 6.2 | 39269097 | nem |  | 4012195707899 | 4012195707905 | 10 | Beutel | 0.621 | 425 | 95 | 85 | 4012195707912 | 80 | Karton | 5.386 | 420 | 360 | 195 | 0 | 0 | 0 | 0 | 0 | 0 | 0
2000182 | VBS | A11 HF SW | kábel-leágazódoboz | halogénmentes | 85x85x40 |  |  | grafitfekete | 53705.3 | 100 | DB | 80 | 10 | 4.579 | 39269097 | nem |  | 4012197444358 | 4012197444365 | 10 | Beutel | 0.459 | 85 | 85 | 400 | 4012197444372 | 80 | Karton | 4.09 | 420 | 360 | 195 | 0 | 0 | 0 | 0 | 0 | 0 | 0
2000326 | VBS | A 11 5 | kábel-leágazódoboz | sorkapoccsal | 85x85x40 |  |  | világosszürke | 99691.9 | 100 | DB | 80 | 10 | 7.64 | 85369095 | nem |  | 4012195152057 | 4012195152064 | 10 | Beutel | 0.765 | 425 | 95 | 85 | 4012195152071 | 80 | Karton | 6.538 | 420 | 360 | 195 | 0 | 0 | 0 | 0 | 0 | 0 | 0
2000342 | VBS | A 11 | kábel-leágazódoboz | sorkapocs nélkül | 85x85x40 |  |  | világosszürke | 45379.4 | 100 | DB | 80 | 10 | 4.55 | 39269097 | nem |  | 4012195152170 | 4012195152187 | 10 | Beutel | 0.456 | 85 | 85 | 402 | 4012195152194 | 80 | Karton | 4.066 | 420 | 360 | 195 | 0 | 0 | 0 | 0 | 0 | 0 | 0
2000378 | VBS | A 14 | kábel-leágazódoboz | sorkapocs nélkül | 100x100x38 |  |  | világosszürke | 62844.1 | 100 | DB | 60 | 10 | 5.855 | 39269097 | nem |  | 4012195917090 | 4012195953760 | 10 | Beutel | 0.587 | 500 | 110 | 80 | 4012196456727 | 60 | Karton | 3.922 | 440 | 335 | 240 | 0 | 0 | 0 | 0 | 0 | 0 | 0
2000382 | VBS | A 14 5 | Leágazódoboz | sorkapocsléccel | 100x100x38 |  |  | világosszürke | 117549.3 | 100 | DB | 60 | 10 | 5.855 | 85369095 | nem |  | 4012195917106 | 4012195953777 | 10 | Beutel | 0.587 | 500 | 110 | 80 | 4012196458271 | 60 | Karton | 3.922 | 440 | 335 | 240 | 0 | 0 | 0 | 0 | 0 | 0 | 0
2000386 | VBS | A 14 HF RO | Leágazódoboz |  | 100x100x38 |  |  | piros | 89442.1 | 100 | DB | 60 | 10 | 5.855 | 39269097 | nem |  | 4012195917113 | 4012195953784 | 10 | Beutel | 0.587 | 500 | 110 | 80 | 4012196456826 | 60 | Karton | 3.922 | 440 | 335 | 240 | 0 | 0 | 0 | 0 | 0 | 0 | 0
2000390 | VBS | A 14 HF RW | Leágazódoboz |  | 100x100x38 |  |  | hófehér | 64750.4 | 100 | DB | 60 | 10 | 5.855 | 39269097 | nem |  | 4012195917120 | 4012195953791 | 10 | Beutel | 0.587 | 500 | 110 | 80 | 4012196458288 | 60 | Karton | 3.922 | 440 | 335 | 240 | 0 | 0 | 0 | 0 | 0 | 0 | 0
2000410 | VBS | A 18 | kábel-leágazódoboz | sorkapocs nélkül | 125x100x38 |  |  | világosszürke | 70348.3 | 100 | DB | 90 | 10 | 6.957 | 39269097 | nem |  | 4012195917137 | 4012195953807 | 10 | Beutel | 0.697 | 625 | 110 | 80 | 4012196458325 | 90 | Karton | 7.107 | 425 | 355 | 372 | 0 | 0 | 0 | 0 | 0 | 0 | 0
2000414 | VBS | A 18 5 | Leágazódoboz | sorkapocsléccel | 125x100x38 |  |  | világosszürke | 122939.3 | 100 | DB | 90 | 10 | 6.957 | 85369095 | nem |  | 4012195917144 | 4012195953814 | 10 | Beutel | 0.697 | 625 | 110 | 80 | 4012196458332 | 90 | Karton | 7.107 | 425 | 355 | 372 | 0 | 0 | 0 | 0 | 0 | 0 | 0
2000418 | VBS | A 18 HF RO | Leágazódoboz |  | 125x100x38 |  |  | piros | 100285.9 | 100 | DB | 90 | 10 | 6.957 | 39269097 | nem |  | 4012195917151 | 4012195953821 | 10 | Beutel | 0.697 | 625 | 110 | 80 | 4012196458349 | 90 | Karton | 7.107 | 425 | 355 | 372 | 0 | 0 | 0 | 0 | 0 | 0 | 0
2000422 | VBS | A 18 HF RW | Leágazódoboz |  | 125x100x38 |  |  | hófehér | 71930.1 | 100 | DB | 90 | 10 | 6.957 | 39269097 | nem |  | 4012195917168 | 4012195953838 | 10 | Beutel | 0.697 | 625 | 110 | 80 | 4012196458387 | 90 | Karton | 7.107 | 425 | 355 | 372 | 0 | 0 | 0 | 0 | 0 | 0 | 0
2001632 | VBS | B 9 B M | kábel-leágazódoboz |  | 82x82x46 |  |  | világosszürke | 243600.5 | 100 | DB | 5 | 5 | 9.96 | 39269097 | nem |  | 4012195536178 | 4012195536185 | 5 | Schachtel | 0.561 | 230 | 88 | 87 | 4012195536192 | 80 | Karton | 9.484 | 395 | 388 | 249 | 0 | 0 | 0 | 0 | 0 | 0 | 0
2001802 | VBS | B 9 T 5 | kábel-leágazódoboz | sorkapoccsal | 110x110x50 |  |  | világosszürke | 416836.2 | 100 | DB | 5 | 5 | 17.5 | 85369095 | nem |  | 4012195879671 | 4012195879688 | 5 | Schachtel | 0.982 | 266 | 113 | 113 | 4012195879695 | 40 | Karton | 8.364 | 395 | 388 | 249 | 0 | 0 | 0 | 0 | 0 | 0 | 0
2001845 | VBS | B 9 T M 5 | kábel-leágazódoboz | sorkapoccsal | 110x110x50 |  |  | világosszürke | 395958.2 | 100 | DB | 5 | 5 | 17.5 | 85369095 | nem |  | 4012195541936 | 4012195541943 | 5 | Schachtel | 0.982 | 266 | 113 | 113 | 4012195541950 | 40 | Karton | 8.364 | 395 | 388 | 249 | 0 | 0 | 0 | 0 | 0 | 0 | 0
2001853 | VBS | B 9 T M | kábel-leágazódoboz |  | 110x110x50 |  |  | világosszürke | 257818 | 100 | DB | 5 | 5 | 13.1 | 39269097 | nem |  | 4012195540076 | 4012195540083 | 5 | Schachtel | 0.762 | 266 | 113 | 113 | 4012195540090 | 40 | Karton | 6.604 | 395 | 388 | 249 | 0 | 0 | 0 | 0 | 0 | 0 | 0
2001861 | VBS | B 9 T M NL | kábel-leágazódoboz | 3 tömszelencével | 110x110x50 |  |  | világosszürke | 327268.7 | 100 | DB | 5 | 5 | 17.1 | 39269097 | nem |  | 4012195539896 | 4012195539902 | 5 | Schachtel | 0.962 | 266 | 113 | 113 | 4012195539919 | 40 | Karton | 8.204 | 395 | 388 | 249 | 0 | 0 | 0 | 0 | 0 | 0 | 0
2001934 | VBS | B 9 K | kábel-leágazódoboz | 3 tömszelencével | 94x94x45 |  |  | világosszürke | 297976.8 | 100 | DB | 5 | 5 | 17.873 | 39269097 | nem |  | 4012195433699 | 4012195433705 | 5 | Schachtel | 0.984 | 245 | 115 | 95 | 4012195433712 | 60 | Karton | 12.316 | 395 | 388 | 249 | 0 | 0 | 0 | 0 | 0 | 0 | 0
2001942 | VBS | B 9 K M | kábel-leágazódoboz | 3 tömszelencével | 94x94x45 |  |  | világosszürke | 289019.5 | 100 | DB | 5 | 5 | 13.5 | 39269097 | nem |  | 4012195536116 | 4012195536123 | 5 | Schachtel | 0.765 | 245 | 115 | 95 | 4012195536130 | 60 | Karton | 9.688 | 395 | 388 | 249 | 0 | 0 | 0 | 0 | 0 | 0 | 0
2002140 | VBS | B 10 M 5 | kábel-leágazódoboz | sorkapoccsal | 91x91x51 |  |  | világosszürke | 489756.3 | 100 | DB | 5 | 5 | 17.155 | 85369095 | nem |  | 4012195107712 | 4012195107729 | 5 | Schachtel | 0.935 | 275 | 95 | 95 | 4012195107736 | 80 | Karton | 15.48 | 395 | 395 | 275 | 0 | 0 | 0 | 0 | 0 | 0 | 0
2002167 | VBS | B 10 M | kábel-leágazódoboz |  | 91x91x51 |  |  | világosszürke | 251242.2 | 100 | DB | 5 | 5 | 14.533 | 39269097 | nem |  | 4012195107651 | 4012195107668 | 5 | Schachtel | 0.804 | 275 | 95 | 95 | 4012195107675 | 80 | Karton | 13.384 | 395 | 395 | 275 | 0 | 0 | 0 | 0 | 0 | 0 | 0
2002329 | VBS | B 11 M 5 | kábel-leágazódoboz | sorkapoccsal | 136x111x57 |  |  | világosszürke | 1256907.3 | 100 | DB | 1 | 1 | 39.7 | 85369095 | nem |  | 4012195107590 | 4012195107606 | 1 | Karton | 0.442 | 139 | 117 | 58 | 4012195107613 | 24 | Karton | 11.082 | 395 | 288 | 249 | 0 | 0 | 0 | 0 | 0 | 0 | 0
2002345 | VBS | B 11 M | kábel-leágazódoboz |  | 136x111x57 |  |  | világosszürke | 543581.5 | 100 | DB | 1 | 1 | 32.2 | 39269097 | nem |  | 4012195105435 | 4012195105442 | 1 | Karton | 0.367 | 139 | 117 | 58 | 4012195105459 | 24 | Karton | 9.282 | 395 | 288 | 249 | 0 | 0 | 0 | 0 | 0 | 0 | 0
2002523 | VBS | B 12 M | kábel-leágazódoboz |  | 178x144x71 |  |  | világosszürke | 1107568 | 100 | DB | 1 | 1 | 56.32 | 39269097 | nem |  | 4012195105312 | 4012195105329 | 1 | Karton | 0.644 | 195 | 138 | 83 | 0 | 0 | 0 | 0 | 0 | 0 | 0 | 0 | 0 | 0 | 0 | 0 | 0 | 0
2003112 | VBS | UV 80 K | kötődoboz | vakolat alatti | 80x80x45 |  |  | fekete | 72791.4 | 100 | DB | 50 | 50 | 4.5 | 39259080 | nem |  | 4012195020479 | 4012195020486 | 50 | Karton | 2.589 | 395 | 228 | 188 | 0 | 0 | 0 | 0 | 0 | 0 | 0 | 0 | 0 | 0 | 0 | 0 | 0 | 0
2003118 | VBS | UV 100 K | kötődoboz | vakolat alatti | 100x100x45 |  |  | fekete | 86270.8 | 100 | DB | 50 | 50 | 5.836 | 39259080 | nem |  | 4012195023715 | 4012196196029 | 50 | Karton | 3.427 | 395 | 388 | 249 | 0 | 0 | 0 | 0 | 0 | 0 | 0 | 0 | 0 | 0 | 0 | 0 | 0 | 0
2003124 | VBS | UV 150 K | kötődoboz | vakolat alatti | 150x150x65 |  |  | fekete | 143063.8 | 100 | DB | 16 | 16 | 15.667 | 39259080 | nem |  | 4012195023777 | 4012196285648 | 16 | Karton | 3.028 | 395 | 395 | 275 | 0 | 0 | 0 | 0 | 0 | 0 | 0 | 0 | 0 | 0 | 0 | 0 | 0 | 0
2003130 | VBS | UV 200 K | kötődoboz | vakolat alatti | 200x200x65 |  |  | fekete | 516879 | 100 | DB | 10 | 10 | 28 | 39259080 | nem |  | 4012195023951 | 4012195023968 | 10 | Karton | 3.321 | 395 | 395 | 275 | 0 | 0 | 0 | 0 | 0 | 0 | 0 | 0 | 0 | 0 | 0 | 0 | 0 | 0
2003136 | VBS | UV 250 K | kötődoboz | vakolat alatti | 250x250x65 |  |  | fekete | 595883.2 | 100 | DB | 10 | 10 | 52 | 39259080 | nem |  | 4012195024071 | 4012195024088 | 10 | Karton | 5.83 | 595 | 388 | 249 | 0 | 0 | 0 | 0 | 0 | 0 | 0 | 0 | 0 | 0 | 0 | 0 | 0 | 0
2003240 | VBS | UV 80 D | dobozfedél | vakolat alatti | 97x97x1,5 |  |  | fehér | 26220.7 | 100 | DB | 250 | 10 | 1.275 | 39259080 | nem |  | 4012195024378 | 4012195024385 | 10 | Beutel | 0.129 | 100 | 100 | 70 | 4012195024392 | 250 | Karton | 3.416 | 295 | 185 | 188 | 0 | 0 | 0 | 0 | 0 | 0 | 0
2003244 | VBS | UV 100 D | dobozfedél | vakolat alatti | 114x114x1,5 |  |  | fehér | 32772.3 | 100 | DB | 240 | 10 | 2.004 | 39259080 | nem |  | 4012195024439 | 4012195024446 | 10 | Beutel | 0.201 | 140 | 130 | 40 | 4012195024453 | 240 | Karton | 5.018 | 295 | 185 | 249 | 0 | 0 | 0 | 0 | 0 | 0 | 0
2003248 | VBS | UV 150 D | dobozfedél | vakolat alatti | 170x170x1,75 |  |  | fehér | 49087.5 | 100 | DB | 150 | 5 | 4.85 | 39259080 | nem |  | 4012195024491 | 4012195024507 | 5 | Beutel | 0.244 | 185 | 260 | 20 | 4012195024514 | 150 | Karton | 7.645 | 395 | 288 | 183 | 0 | 0 | 0 | 0 | 0 | 0 | 0
2003252 | VBS | UV 200 D | dobozfedél | vakolat alatti | 210x210x2 |  |  | fehér | 70560.6 | 100 | DB | 50 | 5 | 9.5 | 39259080 | nem |  | 4012195025276 | 4012195025283 | 5 | Beutel | 0.476 | 240 | 215 | 20 | 4012195025290 | 50 | Karton | 5.098 | 395 | 228 | 188 | 0 | 0 | 0 | 0 | 0 | 0 | 0
2003256 | VBS | UV 250 D | dobozfedél | vakolat alatti | 260x260x2,5 |  |  | fehér | 119533.7 | 100 | DB | 25 | 5 | 17.19 | 39259080 | nem |  | 4012195025337 | 4012195025344 | 5 | Beutel | 0.861 | 340 | 340 | 40 | 4012195025351 | 25 | Karton | 4.499 | 295 | 185 | 249 | 0 | 0 | 0 | 0 | 0 | 0 | 0
2003268 | VBS | ZA 15-GS-S | szerelvényrögzítő csavar | vakolat alatti/gipszkar. dobozh. | O3,2mm,15mm | G | galvanikusan horganyzott, EN ISO 19598 / EN ISO 4042 |  | 1624.7 | 100 | DB | 50 | 50 | 0.055 | 73181558 | nem |  | 4012196865956 | 4012196959334 | 50 | Schachtel | 0.029 | 50 | 23 | 76 | 4012196959341 | 1500 | Karton | 0.87 | 330 | 130 | 80 | 0 | 0 | 0 | 0 | 0 | 0 | 0
2003271 | VBS | ZA 25-GS-S | szerelvényrögzítő csavar | vakolat alatti/gipszkar. dobozh. | O3,2mm,25mm | G | galvanikusan horganyzott, EN ISO 19598 / EN ISO 4042 |  | 1881 | 100 | DB | 50 | 50 | 0.087 | 73181558 | nem |  | 4012196865963 | 4012196959358 | 50 | Schachtel | 0.045 | 50 | 23 | 76 | 4012196959389 | 1500 | Karton | 1.35 | 330 | 130 | 80 | 0 | 0 | 0 | 0 | 0 | 0 | 0
2003279 | VBS | ZA 40-GS-S | szerelvényrögzítő csavar | vakolat alatti/gipszkar. dobozh. | O3,2mm,40mm | G | galvanikusan horganyzott, EN ISO 19598 / EN ISO 4042 |  | 2239.6 | 100 | DB | 50 | 50 | 0.135 | 73181558 | nem |  | 4012196865970 | 4012196959396 | 50 | Schachtel | 0.069 | 50 | 23 | 76 | 4012196959402 | 1500 | Karton | 2.07 | 330 | 130 | 80 | 0 | 0 | 0 | 0 | 0 | 0 | 0
2003280 | VBS | ZA 100-GS-VB | szerelvényrögzítő csavar szett | vakolat alatti/gipszkar. dobozh. | O95x58 | G | galvanikusan horganyzott, EN ISO 19598 / EN ISO 4042 |  | 6304.1 | 1 | DB | 1 | 1 | 37.1 | 73181558 | nem |  | 4012196865987 | 4012196953103 | 1 | Stück | 0.372 | 95 | 95 | 58 | 4012196959648 | 18 | Karton | 6.696 | 235 | 192 | 188 | 0 | 0 | 0 | 0 | 0 | 0 | 0
2003449 | VBS | HV 100 KD | kötődoboz | üreges fal | 105x105x50 |  |  | narancssárga | 236605.6 | 100 | DB | 25 | 25 | 6.3 | 39259080 | nem |  | 4012195033011 | 4012195033028 | 25 | Karton | 1.962 | 395 | 225 | 249 | 0 | 0 | 0 | 0 | 0 | 0 | 0 | 0 | 0 | 0 | 0 | 0 | 0 | 0
2003700 | VBS | UG 46 | szerelvénydoboz | vakolat alatti | O60mm, H46mm |  |  | fekete | 6814.5 | 100 | DB | 300 | 25 | 1.93 | 39259080 | nem |  | 4012196689897 | 4012196949908 | 25 | Beutel | 0.484 | 500 | 330 | 70 | 4012197000899 | 300 | Karton | 6.452 | 590 | 385 | 375 | 0 | 0 | 0 | 0 | 0 | 0 | 0
2003701 | VBS | UG 46-GS | szerelvénydoboz csavarral | vakolat alatti | O60mm, H46mm |  |  | fekete | 19962.8 | 100 | DB | 300 | 25 | 2.05 | 39259080 | nem |  | 4012196689903 | 4012196962402 | 25 | Beutel | 0.514 | 500 | 330 | 70 | 4012197000943 | 300 | Karton | 6.812 | 590 | 385 | 375 | 0 | 0 | 0 | 0 | 0 | 0 | 0
2003702 | VBS | UG 66 | szerelvény- /kötődoboz mélyített | vakolat alatti | O60mm, H66mm |  |  | fekete | 10608.4 | 100 | DB | 200 | 25 | 2.39 | 39259080 | nem |  | 4012196689910 | 4012196962419 | 25 | Beutel | 0.599 | 620 | 330 | 70 | 4012197000967 | 200 | Karton | 5.436 | 590 | 385 | 375 | 0 | 0 | 0 | 0 | 0 | 0 | 0
2003703 | VBS | UG 66-GS | szerelvény- /kötődoboz csavarral | vakolat alatti | O60mm, H66mm |  |  | fekete | 24864.4 | 100 | DB | 200 | 25 | 2.51 | 39259080 | nem |  | 4012196689927 | 4012196962440 | 25 | Beutel | 0.629 | 620 | 330 | 70 | 4012197001018 | 200 | Karton | 5.676 | 590 | 385 | 375 | 0 | 0 | 0 | 0 | 0 | 0 | 0
2003706 | VBS | UG 46-L | szerelvénydoboz huzatmentes | vakolat alatti | O60mm, H46mm |  |  | mélyfekete / kékesszürke | 29195.1 | 100 | DB | 300 | 25 | 2.04 | 39259080 | nem |  | 4012196715886 | 4012196962457 | 25 | Beutel | 0.511 | 500 | 330 | 70 | 4012197001063 | 300 | Karton | 6.776 | 590 | 385 | 375 | 0 | 0 | 0 | 0 | 0 | 0 | 0
2003707 | VBS | UG 46-GS-L | szerelvénydoboz huzatmentes | csavarral, vakolat alatti | O60mm, H46mm |  |  | mélyfekete / kékesszürke | 47357.2 | 100 | DB | 300 | 25 | 2.12 | 39259080 | nem |  | 4012196715893 | 4012196962464 | 25 | Beutel | 0.531 | 500 | 330 | 70 | 4012197001087 | 300 | Karton | 7.016 | 590 | 385 | 375 | 0 | 0 | 0 | 0 | 0 | 0 | 0
2003708 | VBS | UG 66-L | szerelvény/kötődoboz huzatmentes | vakolat alatti | O60mm, H66mm |  |  | mélyfekete / kékesszürke | 33452.1 | 100 | DB | 200 | 25 | 2.51 | 39259080 | nem |  | 4012196715909 | 4012196962471 | 25 | Beutel | 0.629 | 620 | 330 | 70 | 4012197001117 | 200 | Karton | 5.676 | 590 | 385 | 375 | 0 | 0 | 0 | 0 | 0 | 0 | 0
2003709 | VBS | UG 66-GS-L | szerelvény/kötődoboz huzatmentes | csavarral, vakolat alatti | O60mm, H66mm |  |  | mélyfekete / kékesszürke | 55027.5 | 100 | DB | 200 | 25 | 2.63 | 39259080 | nem |  | 4012196715916 | 4012196962501 | 25 | Beutel | 0.659 | 620 | 330 | 70 | 4012197001131 | 200 | Karton | 5.916 | 590 | 385 | 375 | 0 | 0 | 0 | 0 | 0 | 0 | 0
2003711 | VBS | UG 46-LKG | szerelvénydoboz nagy kiszerelés | vakolat alatti, 350db | O60mm, H46mm |  |  |  | 6678.1 | 100 | DB | 350 | 350 | 1.93 | 39259080 | nem |  | 4012197281168 | 4012197279875 | 350 | Karton | 7.4 | 590 | 385 | 375 | 0 | 0 | 0 | 0 | 0 | 0 | 0 | 0 | 0 | 0 | 0 | 0 | 0 | 0
2003712 | VBS | UG 66-LKG | szerelvénydoboz nagy kiszerelés | vakolat alatti, 250db | O60mm, H66mm |  |  |  | 10223.4 | 100 | DB | 250 | 250 | 2.39 | 39259080 | nem |  | 4012197281182 | 4012197279851 | 250 | Karton | 6.62 | 590 | 385 | 375 | 0 | 0 | 0 | 0 | 0 | 0 | 0 | 0 | 0 | 0 | 0 | 0 | 0 | 0
2003714 | VBS | UG 46-NL | szerelvénydoboz | vakolat alatti, rögzítőfüllel | O60mm, H46mm |  |  | fekete | 25705.9 | 100 | DB | 200 | 25 | 2.2 | 39259080 | nem |  | 4012196700820 | 4012196952830 | 25 | Beutel | 0.551 | 620 | 330 | 70 | 4012196973620 | 200 | Karton | 5.052 | 590 | 385 | 375 | 0 | 0 | 0 | 0 | 0 | 0 | 0
2003716 | VBS | UG 66-NL | szerelvény- /kötődoboz | vakolat alatti, rögzítőfüllel | O60mm, H66mm |  |  | fekete | 31788.9 | 100 | DB | 125 | 25 | 2.65 | 39259080 | nem |  | 4012196700837 | 4012196952847 | 25 | Beutel | 0.664 | 700 | 330 | 70 | 4012197002831 | 125 | Karton | 3.964 | 590 | 385 | 375 | 0 | 0 | 0 | 0 | 0 | 0 | 0
2003719 | VBS | ZA 60-DE | gumi betét huzatmentes | szerelvénydobozokhoz | O71x40 |  |  | szürke | 77960.3 | 100 | DB | 400 | 10 | 1.2 | 39259080 | nem |  | 4012196865253 | 4012196865321 | 10 | Beutel | 0.121 | 200 | 330 | 70 | 4012197244248 | 400 | Karton | 5.484 | 590 | 385 | 375 | 0 | 0 | 0 | 0 | 0 | 0 | 0
2003720 | VBS | UG 66-DV | szerelvénydoboz kettes | vakolat alatti | 2x O60xH66mm |  |  | fekete | 112863.3 | 100 | DB | 80 | 10 | 5.61 | 39259080 | nem |  | 4012196959082 | 4012196959112 | 10 | Beutel | 0.562 | 580 | 330 | 80 | 4012197265458 | 80 | Karton | 5.14 | 590 | 385 | 375 | 0 | 0 | 0 | 0 | 0 | 0 | 0
2003722 | VBS | UG 46-DV | szerelvénydoboz kettes | vakolat alatti | 2x O60xH46mm |  |  | mélyfekete / kékesszürke | 74222.5 | 100 | DB | 150 | 10 | 3.72 | 39259080 | nem |  | 4012196856244 | 4012196962518 | 10 | Beutel | 0.373 | 580 | 330 | 80 | 4012197243074 | 150 | Karton | 5.855 | 800 | 400 | 400 | 0 | 0 | 0 | 0 | 0 | 0 | 0
2003723 | VBS | UG 66-DV-L | szerelvénydoboz kettes | huzatmentes, vakolat alatti | 2x O61xH67mm |  |  | mélyfekete / kékesszürke | 125031.5 | 100 | DB | 80 | 10 | 6.06 | 39259080 | nem |  | 4012196856558 | 4012196962525 | 10 | Beutel | 0.607 | 580 | 330 | 80 | 4012197265472 | 80 | Karton | 5.5 | 590 | 385 | 375 | 0 | 0 | 0 | 0 | 0 | 0 | 0
2003725 | VBS | UE 46 | szerelvény-/kötődoboz | vakolat alatti | O60xH50x114 |  |  | fekete | 83278.8 | 100 | DB | 100 | 10 | 4.3 | 39259080 | nem |  | 4012196863815 | 4012196962532 | 10 | Beutel | 0.431 | 440 | 330 | 80 | 4012197001193 | 100 | Karton | 4.954 | 590 | 385 | 375 | 0 | 0 | 0 | 0 | 0 | 0 | 0
2003726 | VBS | UE 66 | szerelvény-/kötődoboz csavarral | vakolat alatti | O60xH66x148 |  |  | fekete | 146556.3 | 100 | DB | 80 | 10 | 6.15 | 39259080 | nem |  | 4012196856565 | 4012196962563 | 10 | Beutel | 0.616 | 580 | 330 | 80 | 4012197265076 | 80 | Karton | 5.572 | 590 | 385 | 375 | 0 | 0 | 0 | 0 | 0 | 0 | 0
2003727 | VBS | UE 66-L | szerelvény-/kötődoboz csavarral | huzatmentes, vakolat alatti | O60xH67x148 |  |  | mélyfekete / kékesszürke | 154691.9 | 100 | DB | 80 | 10 | 6.6 | 39259080 | nem |  | 4012196856596 | 4012196962570 | 10 | Beutel | 0.661 | 580 | 330 | 80 | 4012197265519 | 80 | Karton | 5.932 | 590 | 385 | 375 | 0 | 0 | 0 | 0 | 0 | 0 | 0
2003732 | VBS | UG 30-WA-D | csatlakozódoboz fali lámpához | vakolat alatti | O2x35mm, H35 |  |  | fekete | 24634.5 | 100 | DB | 750 | 25 | 1.15 | 39259080 | nem |  | 4012196715862 | 4012196962587 | 25 | Beutel | 0.289 | 200 | 330 | 70 | 4012197244224 | 750 | Karton | 9.314 | 590 | 385 | 375 | 0 | 0 | 0 | 0 | 0 | 0 | 0
2003737 | VBS | ZA 20-VS | záródugó | M20 huzatmentes | O20 |  |  | szürke | 12978.9 | 100 | DB | 200 | 25 | 0.17 | 39259080 | nem |  | 4012196863808 | 4012197001223 | 25 | Beutel | 0.044 | 160 | 150 | 50 | 4012197467463 | 200 | Karton | 0.458 | 235 | 148 | 88 | 0 | 0 | 0 | 0 | 0 | 0 | 0
2003738 | VBS | ZA 25-VS | záródugó | M25 huzatmentes | O25 |  |  | szürke | 17317.3 | 100 | DB | 200 | 25 | 0.25 | 39259080 | nem |  | 4012196863792 | 4012197001247 | 25 | Beutel | 0.064 | 160 | 150 | 50 | 4012197467487 | 200 | Karton | 0.641 | 278 | 200 | 120 | 0 | 0 | 0 | 0 | 0 | 0 | 0
2003740 | VBS | ZU 60-QF | gyorsrögzítő szerelvénydobozhoz | vakolat alatti | O60mm |  |  | piros | 13098.8 | 100 | DB | 500 | 25 | 0.57 | 39259080 | nem |  | 4012196700806 | 4012196962594 | 25 | Beutel | 0.144 | 340 | 330 | 80 | 4012197004538 | 500 | Karton | 3.524 | 590 | 385 | 375 | 0 | 0 | 0 | 0 | 0 | 0 | 0
2003742 | VBS | ZU 12-PR | vakolatkiegyenlítő gyűrű | vakolat alatti | O60mm, H12mm |  |  | piros | 32549 | 100 | DB | 1000 | 25 | 0.65 | 39259080 | nem |  | 4012196715732 | 4012196962624 | 25 | Beutel | 0.164 | 220 | 220 | 70 | 4012197247621 | 1000 | Karton | 7.204 | 590 | 385 | 375 | 0 | 0 | 0 | 0 | 0 | 0 | 0
2003744 | VBS | ZU 24-PR | vakolatkiegyenlítő gyűrű | vakolat alatti | O60mm, H24mm |  |  | piros | 38743.1 | 100 | DB | 500 | 25 | 1.02 | 39259080 | nem |  | 4012196715749 | 4012196962631 | 25 | Beutel | 0.256 | 300 | 330 | 70 | 4012197247089 | 500 | Karton | 5.764 | 590 | 385 | 375 | 0 | 0 | 0 | 0 | 0 | 0 | 0
2003746 | VBS | ZU 20-AS | csatlakozóelem | vakolat alatti | 20mm |  |  | piros | 22909.7 | 100 | DB | 200 | 25 | 0.35 | 39259080 | nem |  | 4012196700813 | 4012196962648 | 25 | Beutel | 0.089 | 160 | 150 | 50 | 4012197011550 | 200 | Karton | 0.885 | 235 | 192 | 188 | 0 | 0 | 0 | 0 | 0 | 0 | 0
2003748 | VBS | ZA 60-D | univerzális fedél |  | O84mm |  |  | fehér | 24812.7 | 100 | DB | 100 | 25 | 0.85 | 39259080 | nem |  | 4012196715923 | 4012197004996 | 25 | Beutel | 0.214 | 160 | 150 | 30 | 4012197426620 | 100 | Karton | 1.049 | 290 | 188 | 89 | 0 | 0 | 0 | 0 | 0 | 0 | 0
2003749 | VBS | ZA 60-FD | rugós fedél |  | O72 |  |  | fehér | 11922.9 | 100 | DB | 1000 | 25 | 0.68 | 39259080 | nem |  | 4012197246600 | 4012197246624 | 25 | Beutel | 0.171 | 220 | 330 | 80 | 4012197246631 | 1000 | Karton | 7.484 | 590 | 385 | 375 | 0 | 0 | 0 | 0 | 0 | 0 | 0
2003750 | VBS | ZA 60-FD SW | rugós fedél fekete |  | O72 |  |  | fekete | 13750 | 100 | DB | 1000 | 25 | 0.056 | 39259080 | nem |  | 4012197486211 | 4012197486228 | 25 | Beutel | 0.015 | 220 | 330 | 80 | 4012197486235 | 1000 | Karton | 1.244 | 590 | 385 | 375 | 0 | 0 | 0 | 0 | 0 | 0 | 0
2003760 | VBS | ZU 60-SD | jelzőfedél | vakolat alatti | O60mm |  |  | piros | 9709.7 | 100 | DB | 1250 | 50 | 0.38 | 39259080 | nem |  | 4012196714643 | 4012196962655 | 50 | Beutel | 0.191 | 420 | 330 | 80 | 4012197299705 | 1250 | Karton | 5.419 | 590 | 385 | 375 | 0 | 0 | 0 | 0 | 0 | 0 | 0
2003762 | VBS | ZU 60-SSD | jelzőfedél kettes | vakolat alatti | 2 x O60mm |  |  | piros | 34712.7 | 100 | DB | 400 | 25 | 1.07 | 39259080 | nem |  | 4012196856602 | 4012196962686 | 25 | Beutel | 0.269 | 320 | 330 | 80 | 4012197002893 | 400 | Karton | 4.948 | 590 | 385 | 375 | 0 | 0 | 0 | 0 | 0 | 0 | 0
2003768 | VBS | ZU 30-SDW | jelzőfedél |  | 65x35mm |  |  | piros | 17154.5 | 100 | DB | 100 | 25 | 0.22 | 39259080 | nem |  | 4012196715879 | 4012196962693 | 25 | Beutel | 0.056 | 160 | 330 | 80 | 4012197426651 | 100 | Karton | 0.417 | 290 | 188 | 89 | 0 | 0 | 0 | 0 | 0 | 0 | 0
2003800 | VBS | HG 35 | szerelvénydoboz | üreges fal | O68mm, H35mm |  |  | narancssárga | 24081.2 | 100 | DB | 300 | 25 | 1.84 | 39259080 | nem |  | 4012196687060 | 4012196953882 | 25 | Beutel | 0.461 | 420 | 330 | 70 | 4012197001377 | 300 | Karton | 6.176 | 590 | 385 | 375 | 0 | 0 | 0 | 0 | 0 | 0 | 0
2003802 | VBS | HG 47 | szerelvénydoboz | üreges fal | O68mm, H47mm |  |  | narancssárga | 25984.2 | 100 | DB | 250 | 25 | 2.25 | 39259080 | nem |  | 4012196687077 | 4012196962709 | 25 | Beutel | 0.564 | 480 | 330 | 70 | 4012197001421 | 250 | Karton | 6.284 | 590 | 385 | 375 | 0 | 0 | 0 | 0 | 0 | 0 | 0
2003804 | VBS | HG 61 | szerelvény-/kötődoboz mélyített | üreges fal | O68mm, H61mm |  |  | narancssárga | 31768 | 100 | DB | 200 | 25 | 2.5 | 39259080 | nem |  | 4012196687084 | 4012196962716 | 25 | Beutel | 0.626 | 580 | 330 | 70 | 4012197001445 | 200 | Karton | 5.652 | 590 | 385 | 375 | 0 | 0 | 0 | 0 | 0 | 0 | 0
2003806 | VBS | HG 47-L | szerelvénydoboz huzatmentes | üreges fal | O68mm, H47mm |  |  | narancs / szürke | 41552.5 | 100 | DB | 250 | 25 | 2.41 | 39259080 | nem |  | 4012196715930 | 4012196962747 | 25 | Beutel | 0.604 | 480 | 330 | 70 | 4012197001490 | 250 | Karton | 6.684 | 590 | 385 | 375 | 0 | 0 | 0 | 0 | 0 | 0 | 0
2003808 | VBS | HG 61-L | szerelvény- /kötődoboz huzatment | üreges fal | O68mm, H61mm |  |  | narancs / szürke | 48352.7 | 100 | DB | 200 | 25 | 2.75 | 39259080 | nem |  | 4012196715947 | 4012196962754 | 25 | Beutel | 0.689 | 580 | 330 | 70 | 4012197001544 | 200 | Karton | 6.156 | 590 | 385 | 375 | 0 | 0 | 0 | 0 | 0 | 0 | 0
2003814 | VBS | HG 61-LKG | szerelvénydoboz nagy kiszerelés | gipszkarton, 250db | O68mm, H61mm |  |  |  | 30665.8 | 100 | DB | 250 | 250 | 2.5 | 39259080 | nem |  | 4012197281205 | 4012197279844 | 250 | Karton | 6.895 | 590 | 385 | 375 | 0 | 0 | 0 | 0 | 0 | 0 | 0 | 0 | 0 | 0 | 0 | 0 | 0 | 0
2003818 | VBS | HG 61-AD | szerelvénydoboz gipszkarton | CEE/PERILEX dugaljhoz | O74mm, H61mm |  |  | narancssárga | 103028.2 | 100 | DB | 160 | 10 | 2.13 | 39259080 | nem |  | 4012196689880 | 4012196962761 | 10 | Beutel | 0.214 | 340 | 330 | 85 | 4012197011574 | 160 | Karton | 4.068 | 590 | 385 | 375 | 0 | 0 | 0 | 0 | 0 | 0 | 0
2003819 | VBS | HG 61-AD-IP | szerelvénydoboz tömítéssel | CEE/PERILEX dugaljhoz | O74mm, H61mm |  |  | narancssárga | 130029.9 | 100 | DB | 140 | 10 | 3.29 | 39259080 | nem |  | 4012196700790 | 4012196962778 | 10 | Beutel | 0.33 | 360 | 330 | 85 | 4012197009045 | 140 | Karton | 5.264 | 590 | 385 | 375 | 0 | 0 | 0 | 0 | 0 | 0 | 0
2003820 | VBS | HG 61-AD-D | kötődoboz fedéllel | üreges fal | O74mm, H61mm |  |  | narancssárga | 118467.8 | 100 | DB | 160 | 10 | 2.98 | 39259080 | nem |  | 4012196714650 | 4012196962808 | 10 | Beutel | 0.299 | 360 | 330 | 85 | 4012197009069 | 160 | Karton | 5.428 | 590 | 385 | 375 | 0 | 0 | 0 | 0 | 0 | 0 | 0
2003822 | VBS | HG 47-DV | kettős szerelvénydoboz | üreges fal | 142x71 |  |  | narancssárga | 112876.5 | 100 | DB | 120 | 10 | 4.23 | 39259080 | nem |  | 4012196863945 | 4012196962815 | 10 | Beutel | 0.424 | 340 | 330 | 80 | 4012197244675 | 120 | Karton | 5.732 | 590 | 385 | 375 | 0 | 0 | 0 | 0 | 0 | 0 | 0
2003823 | VBS | ZA 60-DV | fedél vakolat alatti/gipszkarton | kettes kivitel | 145x75x2 |  |  | fehér | 42760.3 | 100 | DB | 200 | 5 | 1.78 | 39259080 | nem |  | 4012196863976 | 4012196962822 | 5 | Beutel | 0.09 | 220 | 150 | 25 | 4012197240004 | 200 | Karton | 3.773 | 235 | 192 | 188 | 0 | 0 | 0 | 0 | 0 | 0 | 0
2003826 | VBS | HE 61-DV-L | kettős szerelvénydoboz | huzatmentes, üreges fal | 142x71 |  |  | narancs / szürke | 189883.1 | 100 | DB | 100 | 10 | 6.19 | 39259080 | nem |  | 4012196865499 | 4012196962860 | 10 | Beutel | 0.62 | 580 | 330 | 80 | 4012197242855 | 100 | Karton | 6.844 | 590 | 385 | 375 | 0 | 0 | 0 | 0 | 0 | 0 | 0
2003828 | VBS | HE 74-L | elektronikai szerelvénydoboz | huzatmentes, üreges fal |  |  |  | narancs / szürke | 190351.7 | 100 | DB | 100 | 10 | 5.07 | 39259080 | nem |  | 4012197276676 | 4012197273101 | 10 | Beutel | 0.508 | 580 | 380 | 80 | 4012197273118 | 100 | Karton | 5.724 | 590 | 385 | 375 | 0 | 0 | 0 | 0 | 0 | 0 | 0
2003832 | VBS | HG 45-WA-LD | szerelvénydoboz fedéllel | huzatmentes, üreges fal | O38, H45 |  |  | narancs / szürke | 54976.9 | 100 | DB | 100 | 25 | 0.99 | 39259080 | nem |  | 4012197246303 | 4012197244927 | 25 | Beutel | 0.249 | 200 | 330 | 70 | 4012197455484 | 100 | Karton | 1.19 | 295 | 185 | 249 | 0 | 0 | 0 | 0 | 0 | 0 | 0
2003834 | VBS | HG 45-WAD-LD | kettes szerelvénydoboz fedéllel | huzatmentes, üreges fal | 68x38x45 |  |  | narancs / szürke | 86590.9 | 100 | DB | 500 | 25 | 1.93 | 39259080 | nem |  | 4012197244842 | 4012197244897 | 25 | Beutel | 0.484 | 320 | 330 | 70 | 4012197244903 | 500 | Karton | 10.324 | 590 | 385 | 375 | 0 | 0 | 0 | 0 | 0 | 0 | 0
2003840 | VBS | ZH 68-AR | kiegyenlítő gyűrű | gipszkarton 68mm átm. | O68mm |  |  | narancssárga | 14748.8 | 100 | DB | 500 | 10 | 0.05 | 39259080 | nem |  | 4012196714674 | 4012196962877 | 10 | Beutel | 0.006 | 120 | 150 | 25 | 4012197011536 | 500 | Karton | 0.473 | 235 | 192 | 188 | 0 | 0 | 0 | 0 | 0 | 0 | 0
2003842 | VBS | ZH 10-AR | vakolatkiegyenlítő gyűrű | gipszkarton dobozhoz | O68mm, H10mm |  |  | narancssárga | 32142 | 100 | DB | 1000 | 25 | 0.36 | 39259080 | nem |  | 4012196714681 | 4012196962884 | 25 | Beutel | 0.091 | 220 | 330 | 70 | 4012197012441 | 1000 | Karton | 4.284 | 590 | 385 | 375 | 0 | 0 | 0 | 0 | 0 | 0 | 0
2003844 | VBS | ZH 20-AR | vakolatkiegyenlítő gyűrű | gipszkarton dobozhoz | O68mm, H20mm |  |  | narancssárga | 43666.7 | 100 | DB | 600 | 25 | 0.58 | 39259080 | nem |  | 4012196714698 | 4012196962891 | 25 | Beutel | 0.146 | 260 | 330 | 70 | 4012197008215 | 600 | Karton | 4.148 | 590 | 385 | 375 | 0 | 0 | 0 | 0 | 0 | 0 | 0
2003846 | VBS | ZH 11V | csatlakozó | gipszkarton dobozhoz | O14,5x28mm |  |  | narancssárga | 7279.8 | 100 | DB | 500 | 10 | 0.098 | 39259080 | nem |  | 4012196974641 | 4012196975259 | 10 | Beutel | 0.011 | 100 | 100 | 15 | 4012197244200 | 500 | Karton | 0.723 | 235 | 192 | 188 | 0 | 0 | 0 | 0 | 0 | 0 | 0
2003848 | VBS | ZH 60-ID | belső fedél | gipszkarton dobozhoz | O65mm |  |  | fehér | 27746.4 | 100 | DB | 500 | 25 | 1.13 | 39259080 | nem |  | 4012196714667 | 4012196962921 | 25 | Beutel | 0.284 | 160 | 150 | 30 | 4012197011932 | 500 | Karton | 5.853 | 235 | 192 | 188 | 0 | 0 | 0 | 0 | 0 | 0 | 0
2003850 | VBS | ZH 68-DF | tömítő fólia | gipszkarton dobozhoz | O68mm |  |  | átlátszó | 21007.8 | 100 | DB | 10 | 10 | 0.5 | 39259080 | nem |  | 4012196715725 | 4012196953820 | 10 | Beutel | 0.051 | 100 | 100 | 4 | 4012196985197 | 1000 | Karton | 5.1 | 390 | 300 | 360 | 0 | 0 | 0 | 0 | 0 | 0 | 0
2003854 | VBS | ZH 12-DB | rögzítő elem gipszkarton dobozh. | vékony válaszfalhoz | 15x8x5 |  |  | narancssárga | 11915.2 | 100 | DB | 750 | 50 | 0.012 | 39259080 | nem |  | 4012196998463 | 4012197240929 | 50 | Beutel | 0.007 | 180 | 150 | 30 | 4012197426675 | 750 | Karton | 0.185 | 195 | 138 | 83 | 0 | 0 | 0 | 0 | 0 | 0 | 0
2003860 | VBS | ZH KL | rögzítő csavar elllendarab | gipszkarton dobozhoz | 13x7x3 | G | galvanikusan horganyzott, EN ISO 19598 / EN ISO 4042 |  | 2216.5 | 100 | DB | 10000 | 100 | 0.094 | 73269098 | nem |  | 4012197249687 | 4012197247614 | 100 | Beutel | 0.095 | 200 | 150 | 15 | 4012197249397 | 10000 | Karton | 9.673 | 235 | 192 | 188 | 0 | 0 | 0 | 0 | 0 | 0 | 0
2003890 | VBS | ZA BS | fúrósablon szerelvénydobozokhoz |  | 160x31x6 |  |  | narancssárga | 38842.1 | 100 | DB | 200 | 10 | 0.9 | 90178010 | nem |  | 4012196959099 | 4012196959105 | 10 | Beutel | 0.091 | 160 | 70 | 15 | 4012197248253 | 200 | Karton | 1.993 | 235 | 192 | 188 | 0 | 0 | 0 | 0 | 0 | 0 | 0
2005000 | VBS | X01 LGR | Leágazódoboz |  | 95x95x60 |  |  | világosszürke | 319050.6 | 100 | DB | 96 | 1 | 16 | 39269097 | nem |  | 4012196577361 | 4012196583195 | 1 | Beutel | 0.161 | 95 | 95 | 60 | 4012196583201 | 96 | Karton | 16.085 | 595 | 388 | 249 | 0 | 0 | 0 | 0 | 0 | 0 | 0
2005004 | VBS | X02 LGR | Leágazódoboz |  | 95x95x72 |  |  | világosszürke | 442731.3 | 100 | DB | 72 | 1 | 17.8 | 39269097 | nem |  | 4012196577378 | 4012196583218 | 1 | Beutel | 0.179 | 95 | 95 | 72 | 4012196583225 | 72 | Karton | 13.517 | 595 | 388 | 249 | 0 | 0 | 0 | 0 | 0 | 0 | 0
2005008 | VBS | X04 LGR | Leágazódoboz |  | 114x114x78 |  |  | világosszürke | 659769 | 100 | DB | 44 | 1 | 26.6 | 39269097 | nem |  | 4012196577385 | 4012196583232 | 1 | Beutel | 0.267 | 114 | 114 | 78 | 4012196583249 | 44 | Karton | 12.377 | 595 | 388 | 249 | 0 | 0 | 0 | 0 | 0 | 0 | 0
2005012 | VBS | X06 LGR | Leágazódoboz |  | 150x116x86 |  |  | világosszürke | 866528.3 | 100 | DB | 30 | 1 | 33.5 | 39269097 | nem |  | 4012196577422 | 4012196583256 | 1 | Beutel | 0.336 | 150 | 116 | 86 | 4012196583263 | 30 | Karton | 10.709 | 595 | 388 | 249 | 0 | 0 | 0 | 0 | 0 | 0 | 0
2005016 | VBS | X10 LGR | Leágazódoboz |  | 190x150x125 |  |  | világosszürke | 1257061.3 | 100 | DB | 10 | 1 | 59.2 | 39269097 | nem |  | 4012196577439 | 4012196583379 | 1 | Beutel | 0.593 | 190 | 150 | 125 | 4012196583386 | 10 | Karton | 6.519 | 395 | 288 | 383 | 0 | 0 | 0 | 0 | 0 | 0 | 0
2005020 | VBS | X16 LGR | Leágazódoboz |  | 240x191x125 |  |  | világosszürke | 1544470.4 | 100 | DB | 6 | 1 | 79.3 | 39269097 | nem |  | 4012196577446 | 4012196583393 | 1 | Beutel | 0.794 | 240 | 191 | 125 | 4012196583409 | 6 | Karton | 5.353 | 395 | 288 | 383 | 0 | 0 | 0 | 0 | 0 | 0 | 0
2005024 | VBS | X25 LGR | Leágazódoboz |  | 286x202x125 |  |  | világosszürke | 1710916.9 | 100 | DB | 2 | 1 | 96.5 | 39269097 | nem |  | 4012196577453 | 4012196583416 | 1 | Beutel | 0.966 | 286 | 202 | 125 | 4012196583423 | 2 | Karton | 2.402 | 300 | 300 | 230 | 0 | 0 | 0 | 0 | 0 | 0 | 0
2005030 | VBS | X01 G M20 LGR | Leágazódoboz | tömszelencével és ellenanyával | 95x95x60 |  |  | világosszürke | 409528.9 | 100 | DB | 6 | 1 | 19 | 39269097 | nem |  | 4012196582693 | 4012196588763 | 1 | Beutel | 0.191 | 95 | 95 | 60 | 4012197349998 | 6 | Karton | 1.339 | 290 | 188 | 89 | 0 | 0 | 0 | 0 | 0 | 0 | 0
2005032 | VBS | X02 G M20 LGR | Leágazódoboz | tömszelencével és ellenanyával | 95x95x72 |  |  | világosszürke | 533210.7 | 100 | DB | 6 | 1 | 21.5 | 39269097 | nem |  | 4012196582709 | 4012196588787 | 1 | Beutel | 0.216 | 95 | 95 | 72 | 4012197350017 | 6 | Karton | 1.489 | 290 | 188 | 89 | 0 | 0 | 0 | 0 | 0 | 0 | 0
2005034 | VBS | X04 G M25 LGR | Leágazódoboz | tömszelencével és ellenanyával | 114x114x78 |  |  | világosszürke | 804547.7 | 100 | DB | 44 | 1 | 31.4 | 39269097 | nem |  | 4012196582716 | 4012196588824 | 1 | Beutel | 0.315 | 114 | 114 | 78 | 4012196588831 | 44 | Karton | 14.489 | 595 | 388 | 249 | 0 | 0 | 0 | 0 | 0 | 0 | 0
2005050 | VBS | X01 LGR-TR | Leágazódoboz | átlátszó fedéllel | 95x95x60 |  |  | szürke / átlátszó | 319050.6 | 100 | DB | 96 | 1 | 16 | 39269097 | nem |  | 4012196577460 | 4012196583447 | 1 | Beutel | 0.161 | 95 | 95 | 60 | 4012196583485 | 96 | Karton | 16.085 | 595 | 388 | 249 | 0 | 0 | 0 | 0 | 0 | 0 | 0
2005054 | VBS | X02 LGR-TR | Leágazódoboz | átlátszó fedéllel | 95x95x72 |  |  | szürke / átlátszó | 442731.3 | 100 | DB | 6 | 1 | 17.8 | 39269097 | nem |  | 4012196577477 | 4012196583539 | 1 | Beutel | 0.179 | 95 | 95 | 72 | 4012197350031 | 6 | Karton | 1.267 | 290 | 188 | 89 | 0 | 0 | 0 | 0 | 0 | 0 | 0
2005058 | VBS | X04 LGR-TR | Leágazódoboz | átlátszó fedéllel | 114x114x78 |  |  | szürke / átlátszó | 659769 | 100 | DB | 5 | 1 | 26.6 | 39269097 | nem |  | 4012196577484 | 4012196583621 | 1 | Beutel | 0.267 | 114 | 114 | 78 | 4012197350314 | 5 | Karton | 1.48 | 255 | 205 | 130 | 0 | 0 | 0 | 0 | 0 | 0 | 0
2005062 | VBS | X06 LGR-TR | Leágazódoboz | átlátszó fedéllel | 150x116x86 |  |  | szürke / átlátszó | 866528.3 | 100 | DB | 2 | 1 | 33.5 | 39269097 | nem |  | 4012196577491 | 4012196583683 | 1 | Beutel | 0.336 | 150 | 116 | 86 | 4012197350499 | 2 | Karton | 0.778 | 235 | 148 | 88 | 0 | 0 | 0 | 0 | 0 | 0 | 0
2005066 | VBS | X10 LGR-TR | Leágazódoboz | átlátszó fedéllel | 190x150x125 |  |  | szürke / átlátszó | 1257061.3 | 100 | DB | 10 | 1 | 59.2 | 39269097 | nem |  | 4012196577507 | 4012196583775 | 1 | Beutel | 0.593 | 190 | 150 | 125 | 4012196583782 | 10 | Karton | 6.519 | 395 | 288 | 383 | 0 | 0 | 0 | 0 | 0 | 0 | 0
2005070 | VBS | X16 LGR-TR | Leágazódoboz | átlátszó fedéllel | 240x191x125 |  |  | szürke / átlátszó | 1544470.4 | 100 | DB | 6 | 1 | 79.3 | 39269097 | nem |  | 4012196577545 | 4012196583867 | 1 | Beutel | 0.794 | 240 | 191 | 125 | 4012196583874 | 6 | Karton | 5.353 | 395 | 288 | 383 | 0 | 0 | 0 | 0 | 0 | 0 | 0
2005074 | VBS | X25 LGR-TR | Leágazódoboz | átlátszó fedéllel | 286x202x125 |  |  | szürke / átlátszó | 1710916.9 | 100 | DB | 2 | 1 | 96.5 | 39269097 | nem |  | 4012196577552 | 4012196583928 | 1 | Beutel | 0.966 | 286 | 202 | 125 | 4012196583966 | 2 | Karton | 2.402 | 300 | 300 | 230 | 0 | 0 | 0 | 0 | 0 | 0 | 0
2005092 | VBS | X06 R LGR-TR | Leágazódoboz | átlátszó fedéllel, 2069 sínnel | 150x116x86 |  |  | szürke / átlátszó | 1013097.8 | 100 | DB | 30 | 1 | 37.6 | 39269097 | nem |  | 4012196582723 | 4012196588848 | 1 | Beutel | 0.377 | 150 | 116 | 86 | 4012196588855 | 30 | Karton | 11.939 | 595 | 388 | 249 | 0 | 0 | 0 | 0 | 0 | 0 | 0
2005096 | VBS | X10 R LGR-TR | Leágazódoboz | átlátszó fedéllel, 2069 sínnel | 190x150x125 |  |  | szürke / átlátszó | 1418116.7 | 100 | DB | 10 | 1 | 65.6 | 39269097 | nem |  | 4012196582761 | 4012196588862 | 1 | Beutel | 0.657 | 190 | 150 | 125 | 4012196588879 | 10 | Karton | 7.159 | 395 | 288 | 383 | 0 | 0 | 0 | 0 | 0 | 0 | 0
2005100 | VBS | X16 R LGR-TR | Leágazódoboz | átlátszó fedéllel, 2069 sínnel | 240x191x125 |  |  | szürke / átlátszó | 1712742.9 | 100 | DB | 6 | 1 | 87.3 | 39269097 | nem |  | 4012196582778 | 4012196588886 | 1 | Beutel | 0.874 | 240 | 191 | 125 | 4012196588893 | 6 | Karton | 5.833 | 395 | 288 | 383 | 0 | 0 | 0 | 0 | 0 | 0 | 0
2005104 | VBS | X25 R LGR-TR | Leágazódoboz | átlátszó fedéllel, 2069 sínnel | 286x202x125 |  |  | szürke / átlátszó | 1884631.1 | 100 | DB | 2 | 1 | 107 | 39269097 | nem |  | 4012196582785 | 4012196588909 | 1 | Beutel | 1.071 | 286 | 202 | 125 | 4012196588930 | 2 | Karton | 2.612 | 300 | 300 | 230 | 0 | 0 | 0 | 0 | 0 | 0 | 0
2005110 | VBS | X01 SW | Leágazódoboz |  | 95x95x60 |  |  | grafitfekete | 319050.6 | 100 | DB | 96 | 1 | 16 | 39269097 | nem |  | 4012196580439 | 4012196586417 | 1 | Beutel | 0.161 | 95 | 95 | 60 | 4012196586424 | 96 | Karton | 16.085 | 595 | 388 | 249 | 0 | 0 | 0 | 0 | 0 | 0 | 0
2005114 | VBS | X02 SW | Leágazódoboz |  | 95x95x72 |  |  | grafitfekete | 442731.3 | 100 | DB | 72 | 1 | 17.8 | 39269097 | nem |  | 4012196580484 | 4012196586431 | 1 | Beutel | 0.179 | 95 | 95 | 72 | 4012196586448 | 72 | Karton | 13.517 | 595 | 388 | 249 | 0 | 0 | 0 | 0 | 0 | 0 | 0
2005118 | VBS | X04 SW | Leágazódoboz |  | 114x114x78 |  |  | grafitfekete | 659769 | 100 | DB | 44 | 1 | 26.6 | 39269097 | nem |  | 4012196580491 | 4012196586455 | 1 | Beutel | 0.267 | 114 | 114 | 78 | 4012196586462 | 44 | Karton | 12.377 | 595 | 388 | 249 | 0 | 0 | 0 | 0 | 0 | 0 | 0
2005122 | VBS | X06 SW | Leágazódoboz |  | 150x116x86 |  |  | grafitfekete | 866528.3 | 100 | DB | 30 | 1 | 33.5 | 39269097 | nem |  | 4012196580507 | 4012196586479 | 1 | Beutel | 0.336 | 150 | 116 | 86 | 4012196586486 | 30 | Karton | 10.709 | 595 | 388 | 249 | 0 | 0 | 0 | 0 | 0 | 0 | 0
2005126 | VBS | X10 SW | Leágazódoboz |  | 190x150x125 |  |  | grafitfekete | 1257061.3 | 100 | DB | 10 | 1 | 59.2 | 39269097 | nem |  | 4012196580514 | 4012196586493 | 1 | Beutel | 0.593 | 190 | 150 | 125 | 4012196586509 | 10 | Karton | 6.519 | 395 | 288 | 383 | 0 | 0 | 0 | 0 | 0 | 0 | 0
2005130 | VBS | X16 SW | Leágazódoboz |  | 240x191x125 |  |  | grafitfekete | 1544470.4 | 100 | DB | 6 | 1 | 79.3 | 39269097 | nem |  | 4012196580521 | 4012196586516 | 1 | Beutel | 0.794 | 240 | 191 | 125 | 4012196586813 | 6 | Karton | 5.353 | 395 | 288 | 383 | 0 | 0 | 0 | 0 | 0 | 0 | 0
2005134 | VBS | X25 SW | Leágazódoboz |  | 286x202x125 |  |  | grafitfekete | 1710916.9 | 100 | DB | 2 | 1 | 96.5 | 39269097 | nem |  | 4012196580538 | 4012196586530 | 1 | Beutel | 0.966 | 286 | 202 | 125 | 4012196586547 | 2 | Karton | 2.402 | 300 | 300 | 230 | 0 | 0 | 0 | 0 | 0 | 0 | 0
2005140 | VBS | X01 SW-RO | Leágazódoboz | piros fedéllel | 95x95x60 |  |  | fekete / piros | 319050.6 | 100 | DB | 6 | 1 | 16 | 39269097 | nem |  | 4012196580545 | 4012196586554 | 1 | Beutel | 0.161 | 95 | 95 | 60 | 4012197350055 | 6 | Karton | 1.159 | 290 | 188 | 89 | 0 | 0 | 0 | 0 | 0 | 0 | 0
2005144 | VBS | X02 SW-RO | Leágazódoboz | piros fedéllel | 95x95x72 |  |  | fekete / piros | 442731.3 | 100 | DB | 6 | 1 | 17.8 | 39269097 | nem |  | 4012196580552 | 4012196586578 | 1 | Beutel | 0.179 | 95 | 95 | 72 | 4012197350079 | 6 | Karton | 1.267 | 290 | 188 | 89 | 0 | 0 | 0 | 0 | 0 | 0 | 0
2005148 | VBS | X04 SW-RO | Leágazódoboz | piros fedéllel | 114x114x78 |  |  | fekete / piros | 659769 | 100 | DB | 5 | 1 | 26.6 | 39269097 | nem |  | 4012196580569 | 4012196586592 | 1 | Beutel | 0.267 | 114 | 114 | 78 | 4012197350338 | 5 | Karton | 1.48 | 255 | 205 | 130 | 0 | 0 | 0 | 0 | 0 | 0 | 0
2005152 | VBS | X06 SW-RO | Leágazódoboz | piros fedéllel | 150x116x86 |  |  | fekete / piros | 866528.3 | 100 | DB | 2 | 1 | 33.5 | 39269097 | nem |  | 4012196580606 | 4012196586615 | 1 | Beutel | 0.336 | 150 | 116 | 86 | 4012197350512 | 2 | Karton | 0.778 | 235 | 148 | 88 | 0 | 0 | 0 | 0 | 0 | 0 | 0
2005156 | VBS | X10 SW-RO | Leágazódoboz | piros fedéllel | 190x150x125 |  |  | fekete / piros | 1257061.3 | 100 | DB | 10 | 1 | 59.2 | 39269097 | nem |  | 4012196580613 | 4012196586639 | 1 | Beutel | 0.593 | 190 | 150 | 125 | 4012196586646 | 10 | Karton | 6.519 | 395 | 288 | 383 | 0 | 0 | 0 | 0 | 0 | 0 | 0
2005160 | VBS | X16 SW-RO | Leágazódoboz | piros fedéllel | 240x191x125 |  |  | fekete / piros | 1544470.4 | 100 | DB | 6 | 1 | 79.3 | 39269097 | nem |  | 4012196580620 | 4012196586653 | 1 | Beutel | 0.794 | 240 | 191 | 125 | 4012196586820 | 6 | Karton | 5.353 | 395 | 288 | 383 | 0 | 0 | 0 | 0 | 0 | 0 | 0
2005164 | VBS | X25 SW-RO | Leágazódoboz | piros fedéllel | 286x202x125 |  |  | fekete / piros | 1710916.9 | 100 | DB | 2 | 1 | 96.5 | 39269097 | nem |  | 4012196580675 | 4012196586677 | 1 | Beutel | 0.966 | 286 | 202 | 125 | 4012196586684 | 2 | Karton | 2.402 | 300 | 300 | 230 | 0 | 0 | 0 | 0 | 0 | 0 | 0
2005190 | VBS | X01 T LGR | Leágazódoboz | sorkapocsléccel | 95x95x60 |  |  | világosszürke | 391416.3 | 100 | DB | 6 | 1 | 17.5 | 85369095 | nem |  | 4012196584420 | 4012196593453 | 1 | Beutel | 0.176 | 95 | 95 | 60 | 4012197350093 | 6 | Karton | 1.249 | 290 | 188 | 89 | 0 | 0 | 0 | 0 | 0 | 0 | 0
2005194 | VBS | X02 T LGR | Leágazódoboz | sorkapocsléccel | 95x95x72 |  |  | világosszürke | 569387.5 | 100 | DB | 6 | 1 | 19.3 | 85369095 | nem |  | 4012196584437 | 4012196593521 | 1 | Beutel | 0.194 | 95 | 95 | 72 | 4012197350116 | 6 | Karton | 1.357 | 290 | 188 | 89 | 0 | 0 | 0 | 0 | 0 | 0 | 0
2005198 | VBS | X04 T LGR | Leágazódoboz | sorkapocsléccel | 114x114x78 |  |  | világosszürke | 786471.4 | 100 | DB | 5 | 1 | 31.6 | 85369095 | nem |  | 4012196584444 | 4012196593569 | 1 | Beutel | 0.317 | 114 | 114 | 78 | 4012197350352 | 5 | Karton | 1.73 | 255 | 205 | 130 | 0 | 0 | 0 | 0 | 0 | 0 | 0
2005202 | VBS | X06 T LGR | Leágazódoboz | sorkapocsléccel | 150x116x86 |  |  | világosszürke | 1063747.3 | 100 | DB | 2 | 1 | 38 | 85369095 | nem |  | 4012196584451 | 4012196593613 | 1 | Beutel | 0.381 | 150 | 116 | 86 | 4012197350536 | 2 | Karton | 0.868 | 235 | 148 | 88 | 0 | 0 | 0 | 0 | 0 | 0 | 0
2005206 | VBS | X10 T LGR | Leágazódoboz | sorkapocsléccel | 190x150x125 |  |  | világosszürke | 1617936.1 | 100 | DB | 10 | 1 | 72 | 85369095 | nem |  | 4012196584468 | 4012196593637 | 1 | Beutel | 0.721 | 190 | 150 | 125 | 4012196593644 | 10 | Karton | 7.799 | 395 | 288 | 383 | 0 | 0 | 0 | 0 | 0 | 0 | 0
2005210 | VBS | X16 T LGR | Leágazódoboz | sorkapocsléccel | 240x191x125 |  |  | világosszürke | 2326225 | 100 | DB | 6 | 1 | 97.5 | 85369095 | nem |  | 4012196584475 | 4012196593651 | 1 | Beutel | 0.976 | 240 | 191 | 125 | 4012196593668 | 6 | Karton | 6.445 | 395 | 288 | 383 | 0 | 0 | 0 | 0 | 0 | 0 | 0
2005214 | VBS | X25 T LGR | Leágazódoboz | sorkapocsléccel | 286x202x125 |  |  | világosszürke | 3260646.4 | 100 | DB | 2 | 1 | 130 | 85369095 | nem |  | 4012196584482 | 4012196593682 | 1 | Beutel | 1.301 | 286 | 202 | 125 | 4012196593699 | 2 | Karton | 3.072 | 300 | 300 | 230 | 0 | 0 | 0 | 0 | 0 | 0 | 0
2005220 | VBS | X01 T G M20 LGR | Leágazódoboz sorkapocsléccel | tömszelencével és ellenanyával | 95x95x60 |  |  | világosszürke | 491821 | 100 | DB | 6 | 1 | 20.5 | 85369095 | nem |  | 4012196584499 | 4012196593736 | 1 | Beutel | 0.206 | 95 | 95 | 60 | 4012197350130 | 6 | Karton | 1.429 | 290 | 188 | 89 | 0 | 0 | 0 | 0 | 0 | 0 | 0
2005222 | VBS | X02 T G M20 LGR | Leágazódoboz sorkapocsléccel | tömszelencével és ellenanyával | 95x95x72 |  |  | világosszürke | 659888.9 | 100 | DB | 6 | 1 | 23 | 85369095 | nem |  | 4012196584505 | 4012196593781 | 1 | Beutel | 0.231 | 95 | 95 | 72 | 4012197350154 | 6 | Karton | 1.579 | 290 | 188 | 89 | 0 | 0 | 0 | 0 | 0 | 0 | 0
2005224 | VBS | X04 T G M25 LGR | Leágazódoboz sorkapocsléccel | tömszelencével és ellenanyával | 114x114x78 |  |  | világosszürke | 931216 | 100 | DB | 5 | 1 | 36.7 | 85369095 | nem |  | 4012196584512 | 4012196593767 | 1 | Beutel | 0.368 | 114 | 114 | 78 | 4012197350376 | 5 | Karton | 1.985 | 255 | 205 | 130 | 0 | 0 | 0 | 0 | 0 | 0 | 0
2005226 | VBS | X06 T G M25 LGR | Leágazódoboz sorkapocsléccel | tömszelencével és ellenanyával | 150x116x86 |  |  | világosszürke | 1208515 | 100 | DB | 30 | 1 | 38 | 85369095 | nem |  | 4012196617623 | 4012196619856 | 1 | Beutel | 0.381 | 150 | 116 | 86 | 4012196619863 | 30 | Karton | 12.059 | 595 | 388 | 249 | 0 | 0 | 0 | 0 | 0 | 0 | 0
2005240 | VBS | X01 UT G LGR | Leágazódoboz sorkapocsléccel | tömszelencével és ellenanyával | 95x95x60 |  |  | világosszürke | 481894.6 | 100 | DB | 96 | 1 | 20 | 39269097 | nem |  | 4012196584529 | 4012196593804 | 1 | Beutel | 0.201 | 95 | 95 | 60 | 4012196593811 | 96 | Karton | 19.925 | 595 | 388 | 249 | 0 | 0 | 0 | 0 | 0 | 0 | 0
2005244 | VBS | X02 UT G LGR | Leágazódoboz sorkapocsléccel | tömszelencével és ellenanyával | 95x95x72 |  |  | világosszürke | 615502.8 | 100 | DB | 6 | 1 | 23 | 39269097 | nem |  | 4012196584550 | 4012196593828 | 1 | Beutel | 0.231 | 95 | 95 | 72 | 4012197350178 | 6 | Karton | 1.579 | 290 | 188 | 89 | 0 | 0 | 0 | 0 | 0 | 0 | 0
2005248 | VBS | X04 UT G LGR | Leágazódoboz sorkapocsléccel | tömszelencével és ellenanyával | 114x114x78 |  |  | világosszürke | 891338.8 | 100 | DB | 5 | 1 | 33.5 | 39269097 | nem |  | 4012196584567 | 4012196593842 | 1 | Beutel | 0.336 | 114 | 114 | 78 | 4012197350390 | 5 | Karton | 1.825 | 255 | 205 | 130 | 0 | 0 | 0 | 0 | 0 | 0 | 0
2005304 | VBS | X06 H25 GP4 LGR | Leágazódoboz | fővezetéki sorkapoccsal | 150x116x86 |  |  | világosszürke | 1952232.7 | 100 | DB | 2 | 1 | 56.8 | 85369095 | nem |  | 4012196585847 | 4012196613540 | 1 | Beutel | 0.569 | 150 | 116 | 86 | 4012197350475 | 2 | Karton | 1.244 | 235 | 148 | 88 | 0 | 0 | 0 | 0 | 0 | 0 | 0
2005308 | VBS | X10 H25 GNP5 LGR | Leágazódoboz | fővezetéki sorkapoccsal | 190x150x125 |  |  | világosszürke | 2342754.7 | 100 | DB | 10 | 1 | 104 | 85369095 | nem |  | 4012196585854 | 4012196613595 | 1 | Beutel | 1.041 | 190 | 150 | 125 | 4012196613601 | 10 | Karton | 10.999 | 395 | 288 | 383 | 0 | 0 | 0 | 0 | 0 | 0 | 0
2005312 | VBS | X16 H25 GNP5 LGR | Leágazódoboz | fővezetéki sorkapoccsal | 240x191x125 |  |  | világosszürke | 2630162.7 | 100 | DB | 6 | 1 | 111 | 85369095 | nem |  | 4012196585861 | 4012196613618 | 1 | Beutel | 1.111 | 240 | 191 | 125 | 4012196613625 | 6 | Karton | 7.255 | 395 | 288 | 383 | 0 | 0 | 0 | 0 | 0 | 0 | 0
2005316 | VBS | X16 H35 GNP5 LGR | Leágazódoboz | fővezetéki sorkapoccsal | 240x191x125 |  |  | világosszürke | 3353977 | 100 | DB | 6 | 1 | 125 | 85369095 | nem |  | 4012196585878 | 4012196613632 | 1 | Beutel | 1.251 | 240 | 191 | 125 | 4012196613649 | 6 | Karton | 8.095 | 395 | 288 | 383 | 0 | 0 | 0 | 0 | 0 | 0 | 0
2005320 | VBS | X25 H35 GNP5 LGR | Leágazódoboz | fővezetéki sorkapoccsal | 286x202x125 |  |  | világosszürke | 3520437.8 | 100 | DB | 2 | 1 | 145 | 85369095 | nem |  | 4012196585885 | 4012196613656 | 1 | Beutel | 1.451 | 286 | 202 | 125 | 4012196613663 | 2 | Karton | 3.372 | 300 | 300 | 230 | 0 | 0 | 0 | 0 | 0 | 0 | 0
2005324 | VBS | X25 H50 GNP5 LGR | Leágazódoboz | fővezetéki sorkapoccsal | 286x202x125 |  |  | világosszürke | 6234705.4 | 100 | DB | 2 | 1 | 165 | 85369095 | nem |  | 4012196585892 | 4012196613670 | 1 | Beutel | 1.651 | 286 | 202 | 125 | 4012196613687 | 2 | Karton | 3.772 | 300 | 300 | 230 | 0 | 0 | 0 | 0 | 0 | 0 | 0
2005450 | VBS | X01C LGR | Üres doboz |  | 95x95x60 |  |  | világosszürke | 319050.6 | 100 | DB | 6 | 1 | 15.6 | 39269097 | nem |  | 4012196577569 | 4012196583492 | 1 | Beutel | 0.157 | 95 | 95 | 60 | 4012197350192 | 6 | Karton | 1.135 | 290 | 188 | 89 | 0 | 0 | 0 | 0 | 0 | 0 | 0
2005454 | VBS | X02C LGR | Üres doboz |  | 95x95x72 |  |  | világosszürke | 442731.3 | 100 | DB | 6 | 1 | 17.5 | 39269097 | nem |  | 4012196577606 | 4012196583553 | 1 | Beutel | 0.176 | 95 | 95 | 72 | 4012197350215 | 6 | Karton | 1.249 | 290 | 188 | 89 | 0 | 0 | 0 | 0 | 0 | 0 | 0
2005458 | VBS | X04C LGR | Üres doboz |  | 114x114x78 |  |  | világosszürke | 659769 | 100 | DB | 5 | 1 | 26.3 | 39269097 | nem |  | 4012196577613 | 4012196583645 | 1 | Beutel | 0.264 | 114 | 114 | 78 | 4012197350413 | 5 | Karton | 1.465 | 255 | 205 | 130 | 0 | 0 | 0 | 0 | 0 | 0 | 0
2005462 | VBS | X06C LGR | Üres doboz |  | 150x116x86 |  |  | világosszürke | 866528.3 | 100 | DB | 2 | 1 | 33.1 | 39269097 | nem |  | 4012196577620 | 4012196583737 | 1 | Beutel | 0.332 | 150 | 116 | 86 | 4012197350550 | 2 | Karton | 0.77 | 235 | 148 | 88 | 0 | 0 | 0 | 0 | 0 | 0 | 0
2005466 | VBS | X10C LGR | Üres doboz |  | 190x150x125 |  |  | világosszürke | 1257061.3 | 100 | DB | 10 | 1 | 58.5 | 39269097 | nem |  | 4012196577668 | 4012196583799 | 1 | Beutel | 0.586 | 190 | 150 | 125 | 4012196583805 | 10 | Karton | 6.449 | 395 | 288 | 383 | 0 | 0 | 0 | 0 | 0 | 0 | 0
2005470 | VBS | X16C LGR | Üres doboz |  | 240x191x125 |  |  | világosszürke | 1544470.4 | 100 | DB | 6 | 1 | 78.4 | 39269097 | nem |  | 4012196577675 | 4012196583881 | 1 | Beutel | 0.785 | 240 | 191 | 125 | 4012196583898 | 6 | Karton | 5.299 | 395 | 288 | 383 | 0 | 0 | 0 | 0 | 0 | 0 | 0
2005474 | VBS | X25C LGR | Üres doboz |  | 286x202x125 |  |  | világosszürke | 1710916.9 | 100 | DB | 2 | 1 | 95 | 39269097 | nem |  | 4012196577682 | 4012196583973 | 1 | Beutel | 0.951 | 286 | 202 | 125 | 4012196583980 | 2 | Karton | 2.372 | 300 | 300 | 230 | 0 | 0 | 0 | 0 | 0 | 0 | 0
2005490 | VBS | X06C R LGR | Üres doboz | 2069 sínnel | 150x116x86 |  |  | világosszürke | 1013097.8 | 100 | DB | 2 | 1 | 37.6 | 39269097 | nem |  | 4012196582822 | 4012196588947 | 1 | Beutel | 0.377 | 150 | 116 | 86 | 4012197350574 | 2 | Karton | 0.86 | 235 | 148 | 88 | 0 | 0 | 0 | 0 | 0 | 0 | 0
2005494 | VBS | X10C R LGR | Üres doboz | 2069 sínnel | 190x150x125 |  |  | világosszürke | 1418116.7 | 100 | DB | 10 | 1 | 65.6 | 39269097 | nem |  | 4012196582839 | 4012196588961 | 1 | Beutel | 0.657 | 190 | 150 | 125 | 4012196588978 | 10 | Karton | 7.159 | 395 | 288 | 383 | 0 | 0 | 0 | 0 | 0 | 0 | 0
2005498 | VBS | X16C R LGR | Üres doboz | 2069 sínnel | 240x191x125 |  |  | világosszürke | 1712742.9 | 100 | DB | 6 | 1 | 87.3 | 39269097 | nem |  | 4012196582846 | 4012196588985 | 1 | Beutel | 0.874 | 240 | 191 | 125 | 4012196588992 | 6 | Karton | 5.833 | 395 | 288 | 383 | 0 | 0 | 0 | 0 | 0 | 0 | 0
2005502 | VBS | X25C R LGR | Üres doboz | 2069 sínnel | 286x202x125 |  |  | világosszürke | 1884631.1 | 100 | DB | 2 | 1 | 107 | 39269097 | nem |  | 4012196582884 | 4012196589005 | 1 | Beutel | 1.071 | 286 | 202 | 125 | 4012196589012 | 2 | Karton | 2.612 | 300 | 300 | 230 | 0 | 0 | 0 | 0 | 0 | 0 | 0
2005520 | VBS | X01C LGR-TR | Üres doboz | átlátszó fedéllel | 95x95x60 |  |  | szürke / átlátszó | 319050.6 | 100 | DB | 6 | 1 | 15.6 | 39269097 | nem |  | 4012196577712 | 4012196583515 | 1 | Beutel | 0.157 | 95 | 95 | 60 | 4012197350239 | 6 | Karton | 1.135 | 290 | 188 | 89 | 0 | 0 | 0 | 0 | 0 | 0 | 0
2005524 | VBS | X02C LGR-TR | Üres doboz | átlátszó fedéllel | 95x95x72 |  |  | szürke / átlátszó | 442731.3 | 100 | DB | 6 | 1 | 17.5 | 39269097 | nem |  | 4012196577729 | 4012196583607 | 1 | Beutel | 0.176 | 95 | 95 | 72 | 4012197350253 | 6 | Karton | 1.249 | 290 | 188 | 89 | 0 | 0 | 0 | 0 | 0 | 0 | 0
2005528 | VBS | X04C LGR-TR | Üres doboz | átlátszó fedéllel | 114x114x78 |  |  | szürke / átlátszó | 659769 | 100 | DB | 5 | 1 | 26.3 | 39269097 | nem |  | 4012196577736 | 4012196583669 | 1 | Beutel | 0.264 | 114 | 114 | 78 | 4012197350437 | 5 | Karton | 1.465 | 255 | 205 | 130 | 0 | 0 | 0 | 0 | 0 | 0 | 0
2005532 | VBS | X06C LGR-TR | Üres doboz | átlátszó fedéllel | 150x116x86 |  |  | szürke / átlátszó | 866528.3 | 100 | DB | 2 | 1 | 33.1 | 39269097 | nem |  | 4012196577743 | 4012196583751 | 1 | Beutel | 0.332 | 150 | 116 | 86 | 4012197350598 | 2 | Karton | 0.77 | 235 | 148 | 88 | 0 | 0 | 0 | 0 | 0 | 0 | 0
2005536 | VBS | X10C LGR-TR | Üres doboz | átlátszó fedéllel | 190x150x125 |  |  | szürke / átlátszó | 1257061.3 | 100 | DB | 10 | 1 | 58.5 | 39269097 | nem |  | 4012196577781 | 4012196583843 | 1 | Beutel | 0.586 | 190 | 150 | 125 | 4012196583850 | 10 | Karton | 6.449 | 395 | 288 | 383 | 0 | 0 | 0 | 0 | 0 | 0 | 0
2005540 | VBS | X16C LGR-TR | Üres doboz | átlátszó fedéllel | 240x191x125 |  |  | szürke / átlátszó | 1544470.4 | 100 | DB | 6 | 1 | 78.4 | 39269097 | nem |  | 4012196577798 | 4012196583904 | 1 | Beutel | 0.785 | 240 | 191 | 125 | 4012196583911 | 6 | Karton | 5.299 | 395 | 288 | 383 | 0 | 0 | 0 | 0 | 0 | 0 | 0
2005544 | VBS | X25C LGR-TR | Üres doboz | átlátszó fedéllel | 286x202x125 |  |  | szürke / átlátszó | 1710916.9 | 100 | DB | 2 | 1 | 95 | 39269097 | nem |  | 4012196577804 | 4012196583997 | 1 | Beutel | 0.951 | 286 | 202 | 125 | 4012196584000 | 2 | Karton | 2.372 | 300 | 300 | 230 | 0 | 0 | 0 | 0 | 0 | 0 | 0
2005560 | VBS | X06C R LGR-TR | Üres doboz | átlátszó fedéllel, 2069 sínnel | 150x116x86 |  |  | szürke / átlátszó | 1013097.8 | 100 | DB | 2 | 1 | 37.6 | 39269097 | nem |  | 4012196582891 | 4012196589029 | 1 | Beutel | 0.377 | 150 | 116 | 86 | 4012197350611 | 2 | Karton | 0.86 | 235 | 148 | 88 | 0 | 0 | 0 | 0 | 0 | 0 | 0
2005564 | VBS | X10C R LGR-TR | Üres doboz | átlátszó fedéllel, 2069 sínnel | 190x150x125 |  |  | szürke / átlátszó | 1418116.7 | 100 | DB | 10 | 1 | 65.6 | 39269097 | nem |  | 4012196582907 | 4012196589067 | 1 | Beutel | 0.657 | 190 | 150 | 125 | 4012196589074 | 10 | Karton | 7.159 | 395 | 288 | 383 | 0 | 0 | 0 | 0 | 0 | 0 | 0
2005568 | VBS | X16C R LGR-TR | Üres doboz | átlátszó fedéllel, 2069 sínnel | 240x191x125 |  |  | szürke / átlátszó | 1712742.9 | 100 | DB | 6 | 1 | 87.3 | 39269097 | nem |  | 4012196582945 | 4012196589081 | 1 | Beutel | 0.874 | 240 | 191 | 125 | 4012196589111 | 6 | Karton | 5.833 | 395 | 288 | 383 | 0 | 0 | 0 | 0 | 0 | 0 | 0
2005572 | VBS | X25C R LGR-TR | Üres doboz | átlátszó fedéllel, 2069 sínnel | 286x202x125 |  |  | szürke / átlátszó | 1884631.1 | 100 | DB | 2 | 1 | 107 | 39269097 | nem |  | 4012196582952 | 4012196589128 | 1 | Beutel | 1.071 | 286 | 202 | 125 | 4012196589135 | 2 | Karton | 2.612 | 300 | 300 | 230 | 0 | 0 | 0 | 0 | 0 | 0 | 0
2005590 | VBS | X01C SW | Üres doboz |  | 95x95x60 |  |  | grafitfekete | 319050.6 | 100 | DB | 6 | 1 | 15.6 | 39269097 | nem |  | 4012196580682 | 4012196586691 | 1 | Beutel | 0.157 | 95 | 95 | 60 | 4012197350277 | 6 | Karton | 1.135 | 290 | 188 | 89 | 0 | 0 | 0 | 0 | 0 | 0 | 0
2005594 | VBS | X02C SW | Üres doboz |  | 95x95x72 |  |  | grafitfekete | 442731.3 | 100 | DB | 6 | 1 | 17.5 | 39269097 | nem |  | 4012196580699 | 4012196586714 | 1 | Beutel | 0.176 | 95 | 95 | 72 | 4012197350291 | 6 | Karton | 1.249 | 290 | 188 | 89 | 0 | 0 | 0 | 0 | 0 | 0 | 0
2005598 | VBS | X04C SW | Üres doboz |  | 114x114x78 |  |  | grafitfekete | 659769 | 100 | DB | 5 | 1 | 26.3 | 39269097 | nem |  | 4012196580705 | 4012196586738 | 1 | Beutel | 0.264 | 114 | 114 | 78 | 4012197350451 | 5 | Karton | 1.465 | 255 | 205 | 130 | 0 | 0 | 0 | 0 | 0 | 0 | 0
2005602 | VBS | X06C SW | Üres doboz |  | 150x116x86 |  |  | grafitfekete | 866528.3 | 100 | DB | 30 | 1 | 33.5 | 39269097 | nem |  | 4012196580712 | 4012196586752 | 1 | Beutel | 0.336 | 150 | 116 | 86 | 4012196586769 | 30 | Karton | 10.709 | 595 | 388 | 249 | 0 | 0 | 0 | 0 | 0 | 0 | 0
2005606 | VBS | X10C SW | Üres doboz |  | 190x150x125 |  |  | grafitfekete | 1257061.3 | 100 | DB | 10 | 1 | 58.5 | 39269097 | nem |  | 4012196580729 | 4012196586356 | 1 | Beutel | 0.586 | 190 | 150 | 125 | 4012196586363 | 10 | Karton | 6.449 | 395 | 288 | 383 | 0 | 0 | 0 | 0 | 0 | 0 | 0
2005610 | VBS | X16C SW | Üres doboz |  | 240x191x125 |  |  | grafitfekete | 1544470.4 | 100 | DB | 6 | 1 | 78.4 | 39269097 | nem |  | 4012196580736 | 4012196586370 | 1 | Beutel | 0.785 | 240 | 191 | 125 | 4012196586837 | 6 | Karton | 5.299 | 395 | 288 | 383 | 0 | 0 | 0 | 0 | 0 | 0 | 0
2005614 | VBS | X25C SW | Üres doboz |  | 286x202x125 |  |  | grafitfekete | 1710916.9 | 100 | DB | 2 | 1 | 95 | 39269097 | nem |  | 4012196580743 | 4012196586394 | 1 | Beutel | 0.951 | 286 | 202 | 125 | 4012196586400 | 2 | Karton | 2.372 | 300 | 300 | 230 | 0 | 0 | 0 | 0 | 0 | 0 | 0
2006150 | VBS | SB BE | szerelőlap univerzális | kötődoboz kábeltálcára rögzítése | 165x163x49 |  |  | világosszürke | 667.7 | 1 | DB | 10 | 10 | 4.18 | 39269097 | nem |  | 4012197419899 | 4012197447502 | 10 | Karton | 0.592 | 235 | 192 | 188 | 0 | 0 | 0 | 0 | 0 | 0 | 0 | 0 | 0 | 0 | 0 | 0 | 0 | 0
2007029 | VBS | T 25 | kábel-leágazódoboz | bevezetőnyílásokkal | O80x51 |  |  | világosszürke | 57102.1 | 100 | DB | 125 | 5 | 4.19 | 39269097 | nem |  | 4012195246770 | 4012195386285 | 5 | Beutel | 0.211 | 400 | 80 | 51 | 4012195386322 | 125 | Karton | 5.795 | 395 | 395 | 275 | 0 | 0 | 0 | 0 | 0 | 0 | 0
2007045 | VBS | T 40 | kábel-leágazódoboz | bevezetőnyílásokkal | 90x90x52 |  |  | világosszürke | 68985.4 | 100 | DB | 80 | 5 | 7 | 39269097 | nem |  | 4012195246756 | 4012195386339 | 5 | Beutel | 0.351 | 90 | 90 | 265 | 4012195386346 | 80 | Karton | 6.205 | 395 | 288 | 383 | 0 | 0 | 0 | 0 | 0 | 0 | 0
2007061 | VBS | T 60 | kábel-leágazódoboz | bevezetőnyílásokkal | 114x114x57 |  |  | világosszürke | 142902.1 | 100 | DB | 5 | 5 | 12.3 | 39269097 | nem |  | 4012195246787 | 4012195386384 | 5 | Beutel | 0.616 | 570 | 114 | 57 | 4012195386391 | 60 | Karton | 8.021 | 595 | 388 | 249 | 0 | 0 | 0 | 0 | 0 | 0 | 0
2007077 | VBS | T 100 | kábel-leágazódoboz | bevezetőnyílásokkal | 150x116x67 |  |  | világosszürke | 261497.5 | 100 | DB | 1 | 1 | 16.5 | 39269097 | nem |  | 4012195246794 | 4012195386407 | 1 | Beutel | 0.166 | 151 | 117 | 67 | 4012195386445 | 40 | Karton | 7.269 | 595 | 388 | 249 | 0 | 0 | 0 | 0 | 0 | 0 | 0
2007081 | VBS | T 100 M25-M32 | Leágazódoboz | bevezetőnyílások: 8xM25 2x M32 | 150x116x67 |  |  | világosszürke | 261497.5 | 100 | DB | 1 | 1 | 16.3 | 39269097 | nem |  | 4012195470632 | 4012195481553 | 1 | Beutel | 0.164 | 151 | 117 | 67 | 4012195481560 | 40 | Karton | 7.189 | 595 | 388 | 249 | 0 | 0 | 0 | 0 | 0 | 0 | 0
2007093 | VBS | T 160 | kábel-leágazódoboz | bevezetőnyílásokkal | 190x150x77 |  |  | világosszürke | 352837.25 | 100 | DB | 1 | 1 | 30 | 39269097 | nem |  | 4012195246800 | 4012195386452 | 1 | Beutel | 0.301 | 190 | 150 | 77 | 4012195386469 | 20 | Karton | 6.649 | 595 | 388 | 249 | 0 | 0 | 0 | 0 | 0 | 0 | 0
2007097 | VBS | T 160 M32 | Leágazódoboz | bevezetőnyílások: 10xM32 | 190x150x77 |  |  | világosszürke | 352837.25 | 100 | DB | 1 | 1 | 30 | 39269097 | nem |  | 4012195470649 | 4012195481607 | 1 | Beutel | 0.301 | 190 | 150 | 77 | 4012195481614 | 20 | Karton | 6.649 | 595 | 388 | 249 | 0 | 0 | 0 | 0 | 0 | 0 | 0
2007109 | VBS | T 250 | kábel-leágazódoboz | bevezetőnyílásokkal | 240x190x95 |  |  | világosszürke | 497070.25 | 100 | DB | 1 | 1 | 44.8 | 39269097 | nem |  | 4012195246817 | 4012195386506 | 1 | Beutel | 0.449 | 240 | 190 | 95 | 4012195402589 | 8 | Karton | 4.1 | 395 | 388 | 249 | 0 | 0 | 0 | 0 | 0 | 0 | 0
2007125 | VBS | T 350 | kábel-leágazódoboz | bevezetőnyílásokkal | 285x201x120 |  |  | világosszürke | 1426046 | 100 | DB | 1 | 1 | 63 | 39269097 | nem |  | 4012195246824 | 4012195386513 | 1 | Beutel | 0.631 | 285 | 201 | 120 | 4012195390183 | 5 | Karton | 3.784 | 595 | 388 | 249 | 0 | 0 | 0 | 0 | 0 | 0 | 0
2007223 | VBS | T 40 OE | kábel-leágazódoboz |  | 90x90x52 |  |  | világosszürke | 67911.8 | 100 | DB | 80 | 5 | 6.3 | 39269097 | nem |  | 4012195246831 | 4012195386520 | 5 | Beutel | 0.316 | 90 | 90 | 265 | 4012195386568 | 80 | Karton | 5.645 | 395 | 288 | 383 | 0 | 0 | 0 | 0 | 0 | 0 | 0
2007239 | VBS | T 60 OE | kábel-leágazódoboz |  | 114x114x57 |  |  | világosszürke | 138993.8 | 100 | DB | 5 | 5 | 12 | 39269097 | nem |  | 4012195246848 | 4012195386575 | 5 | Beutel | 0.601 | 570 | 114 | 57 | 4012195386582 | 60 | Karton | 7.841 | 595 | 388 | 249 | 0 | 0 | 0 | 0 | 0 | 0 | 0
2007255 | VBS | T 100 OE | kábel-leágazódoboz |  | 150x116x67 |  |  | világosszürke | 235758.6 | 100 | DB | 1 | 1 | 16.2 | 39269097 | nem |  | 4012195246855 | 4012195386629 | 1 | Beutel | 0.163 | 151 | 117 | 67 | 4012195386636 | 40 | Karton | 7.149 | 595 | 388 | 249 | 0 | 0 | 0 | 0 | 0 | 0 | 0
2007271 | VBS | T 160 OE | kábel-leágazódoboz |  | 190x150x77 |  |  | világosszürke | 345945.3 | 100 | DB | 1 | 1 | 30 | 39269097 | nem |  | 4012195246862 | 4012195386643 | 1 | Beutel | 0.301 | 190 | 150 | 77 | 4012195386681 | 20 | Karton | 6.649 | 595 | 388 | 249 | 0 | 0 | 0 | 0 | 0 | 0 | 0
2007287 | VBS | T 250 OE | kábel-leágazódoboz |  | 240x190x95 |  |  | világosszürke | 487361.95 | 100 | DB | 1 | 1 | 48.3 | 39269097 | nem |  | 4012195246879 | 4012195386698 | 1 | Beutel | 0.484 | 240 | 190 | 95 | 4012195402596 | 8 | Karton | 4.38 | 395 | 388 | 249 | 0 | 0 | 0 | 0 | 0 | 0 | 0
2007303 | VBS | T 350 OE | kábel-leágazódoboz |  | 285x201x120 |  |  | világosszürke | 1398621.95 | 100 | DB | 1 | 1 | 58.8 | 39269097 | nem |  | 4012195246886 | 4012195386704 | 1 | Beutel | 0.589 | 285 | 201 | 120 | 4012195390213 | 5 | Karton | 3.574 | 595 | 388 | 249 | 0 | 0 | 0 | 0 | 0 | 0 | 0
2007312 | VBS | T 25 F | kábel-leágazódoboz | bevezetőnyílásokkal | O80x51 |  |  | világosszürke | 81287.8 | 100 | DB | 125 | 5 | 4.19 | 39269097 | nem |  | 4012195286486 | 4012195386742 | 5 | Beutel | 0.211 | 400 | 80 | 51 | 4012195386759 | 125 | Karton | 5.795 | 395 | 395 | 275 | 0 | 0 | 0 | 0 | 0 | 0 | 0
2007320 | VBS | T 40 F | kábel-leágazódoboz | bevezetőnyílásokkal | 90x90x52 |  |  | világosszürke | 91225.2 | 100 | DB | 80 | 5 | 6.7 | 39269097 | nem |  | 4012195286493 | 4012195386766 | 5 | Beutel | 0.336 | 450 | 90 | 52 | 4012195386803 | 80 | Karton | 5.965 | 395 | 288 | 383 | 0 | 0 | 0 | 0 | 0 | 0 | 0
2007339 | VBS | T 60 F | kábel-leágazódoboz | bevezetőnyílásokkal | 114x114x57 |  |  | világosszürke | 189640 | 100 | DB | 5 | 5 | 12.3 | 39269097 | nem |  | 4012195286509 | 4012195386810 | 5 | Beutel | 0.616 | 570 | 114 | 57 | 4012195386827 | 60 | Karton | 8.021 | 595 | 388 | 249 | 0 | 0 | 0 | 0 | 0 | 0 | 0
2007347 | VBS | T 100 F | kábel-leágazódoboz | bevezetőnyílásokkal | 150x116x67 |  |  | világosszürke | 352136.4 | 100 | DB | 1 | 1 | 16.27 | 39269097 | nem |  | 4012195286547 | 4012195386865 | 1 | Beutel | 0.164 | 151 | 117 | 67 | 4012195386872 | 40 | Karton | 7.189 | 595 | 388 | 249 | 0 | 0 | 0 | 0 | 0 | 0 | 0
2007355 | VBS | T 160 F | kábel-leágazódoboz | bevezetőnyílásokkal | 190x150x77 |  |  | világosszürke | 479483.3 | 100 | DB | 1 | 1 | 30 | 39269097 | nem |  | 4012195286554 | 4012195386889 | 1 | Beutel | 0.301 | 190 | 150 | 77 | 4012195386926 | 20 | Karton | 6.649 | 595 | 388 | 249 | 0 | 0 | 0 | 0 | 0 | 0 | 0
2007363 | VBS | T 250 F | kábel-leágazódoboz | bevezetőnyílásokkal | 240x190x95 |  |  | világosszürke | 662771.45 | 100 | DB | 1 | 1 | 50 | 39269097 | nem |  | 4012195286561 | 4012195386933 | 1 | Beutel | 0.501 | 240 | 190 | 95 | 4012195402602 | 8 | Karton | 4.516 | 395 | 388 | 249 | 0 | 0 | 0 | 0 | 0 | 0 | 0
2007371 | VBS | T 350 F | kábel-leágazódoboz | bevezetőnyílásokkal | 285x201x120 |  |  | világosszürke | 1890497.65 | 100 | DB | 1 | 1 | 63 | 39269097 | nem |  | 4012195286608 | 4012195386940 | 1 | Beutel | 0.631 | 285 | 201 | 120 | 4012195390220 | 5 | Karton | 3.784 | 595 | 388 | 249 | 0 | 0 | 0 | 0 | 0 | 0 | 0
2007430 | VBS | T 25 KL | Leágazódoboz | kapocsléccel + bevezetésekkel | O80x51 |  |  | világosszürke | 228362.2 | 100 | DB | 125 | 5 | 6.4 | 85369095 | nem |  | 4012195441168 | 4012195445111 | 5 | Beutel | 0.321 | 400 | 80 | 51 | 4012195445128 | 125 | Karton | 8.545 | 395 | 395 | 275 | 0 | 0 | 0 | 0 | 0 | 0 | 0
2007432 | VBS | T 40 KL | Leágazódoboz | kapocsléccel + bevezetésekkel | 90x90x52 |  |  | világosszürke | 243930.5 | 100 | DB | 80 | 5 | 8.9 | 85369095 | nem |  | 4012195441175 | 4012195445135 | 5 | Beutel | 0.446 | 450 | 90 | 52 | 4012195445142 | 80 | Karton | 7.725 | 395 | 288 | 383 | 0 | 0 | 0 | 0 | 0 | 0 | 0
2007434 | VBS | T 60 KL | Leágazódoboz | kapocsléccel + bevezetésekkel | 114x114x57 |  |  | világosszürke | 309642.3 | 100 | DB | 5 | 5 | 16.7 | 85369010 | nem |  | 4012195441182 | 4012195445173 | 5 | Beutel | 0.836 | 570 | 114 | 57 | 4012195445180 | 60 | Karton | 10.661 | 595 | 388 | 249 | 0 | 0 | 0 | 0 | 0 | 0 | 0
2007436 | VBS | T 100 KL | Leágazódoboz | kapocsléccel + bevezetésekkel | 150x116x67 |  |  | világosszürke | 868649.1 | 100 | DB | 1 | 1 | 29.5 | 85369095 | nem |  | 4012195441212 | 4012195445197 | 1 | Beutel | 0.296 | 151 | 117 | 67 | 4012195445203 | 40 | Karton | 12.469 | 595 | 388 | 249 | 0 | 0 | 0 | 0 | 0 | 0 | 0
2007440 | VBS | T 160 KL | Leágazódoboz | kapocsléccel + bevezetésekkel | 190x150x77 |  |  | világosszürke | 1786035.1 | 100 | DB | 1 | 1 | 43.7 | 85369095 | nem |  | 4012195682189 | 4012195692096 | 1 | Beutel | 0.438 | 190 | 150 | 77 | 4012195692102 | 20 | Karton | 9.389 | 595 | 388 | 249 | 0 | 0 | 0 | 0 | 0 | 0 | 0
2007444 | VBS | T 250 KL | Leágazódoboz | kapocsléccel + bevezetésekkel | 240x190x95 |  |  | világosszürke | 2798679.1 | 100 | DB | 1 | 1 | 79.5 | 85369010 | nem |  | 4012195682196 | 4012195692140 | 1 | Beutel | 0.796 | 240 | 190 | 95 | 4012195692157 | 8 | Karton | 6.876 | 395 | 388 | 249 | 0 | 0 | 0 | 0 | 0 | 0 | 0
2007448 | VBS | T 350 KL | Leágazódoboz | kapocsléccel + bevezetésekkel | 285x201x120 |  |  | világosszürke | 4206970.25 | 100 | DB | 1 | 1 | 95.7 | 85369095 | nem |  | 4012195682202 | 4012195692072 | 1 | Beutel | 0.958 | 285 | 201 | 120 | 4012195692089 | 5 | Karton | 5.419 | 595 | 388 | 249 | 0 | 0 | 0 | 0 | 0 | 0 | 0
2007464 | VBS | T 40 SW | kábel-leágazódoboz | bevezetőnyílásokkal | 90x90x52 |  |  | grafitfekete | 141587.6 | 100 | DB | 80 | 5 | 7 | 39269097 | nem |  | 4012197354565 | 4012197354572 | 5 | Beutel | 0.351 | 450 | 90 | 52 | 4012197354589 | 80 | Karton | 6.205 | 395 | 288 | 383 | 0 | 0 | 0 | 0 | 0 | 0 | 0
2007466 | VBS | T 60 SW | kábel-leágazódoboz | bevezetőnyílásokkal | 114x114x57 |  |  | grafitfekete | 191178.9 | 100 | DB | 5 | 5 | 12.3 | 39269097 | nem |  | 4012197353780 | 4012197353797 | 5 | Beutel | 0.616 | 570 | 114 | 57 | 4012197353803 | 60 | Karton | 8.021 | 595 | 388 | 249 | 0 | 0 | 0 | 0 | 0 | 0 | 0
2007468 | VBS | T 100 SW | kábel-leágazódoboz | bevezetőnyílásokkal | 150x116x67 |  |  | grafitfekete | 305881.4 | 100 | DB | 1 | 1 | 16.5 | 39269097 | nem |  | 4012197353742 | 4012197353759 | 1 | Beutel | 0.166 | 151 | 117 | 67 | 4012197353766 | 40 | Karton | 7.269 | 595 | 388 | 249 | 0 | 0 | 0 | 0 | 0 | 0 | 0
2007509 | VBS | T 25 RW | kábel-leágazódoboz | bevezetőnyílásokkal | O80x51 |  |  | hófehér | 57102.1 | 100 | DB | 125 | 5 | 4.19 | 39269097 | nem |  | 4012195286615 | 4012195386988 | 5 | Beutel | 0.211 | 400 | 80 | 51 | 4012195386995 | 125 | Karton | 5.795 | 395 | 395 | 275 | 0 | 0 | 0 | 0 | 0 | 0 | 0
2007517 | VBS | T 40 RW | kábel-leágazódoboz | bevezetőnyílásokkal | 90x90x52 |  |  | hófehér | 68985.4 | 100 | DB | 80 | 5 | 6.7 | 39269097 | nem |  | 4012195286622 | 4012195387008 | 5 | Beutel | 0.336 | 450 | 90 | 52 | 4012195387046 | 80 | Karton | 5.965 | 395 | 288 | 383 | 0 | 0 | 0 | 0 | 0 | 0 | 0
2007525 | VBS | T 60 RW | kábel-leágazódoboz | bevezetőnyílásokkal | 114x114x57 |  |  | hófehér | 142902.1 | 100 | DB | 5 | 5 | 12.3 | 39269097 | nem |  | 4012195286660 | 4012195387053 | 5 | Beutel | 0.616 | 570 | 114 | 57 | 4012195387060 | 60 | Karton | 8.021 | 595 | 388 | 249 | 0 | 0 | 0 | 0 | 0 | 0 | 0
2007533 | VBS | T 100 RW | kábel-leágazódoboz | bevezetőnyílásokkal | 150x116x67 |  |  | hófehér | 263555.6 | 100 | DB | 1 | 1 | 16.27 | 39269097 | nem |  | 4012195286677 | 4012195387107 | 1 | Beutel | 0.164 | 151 | 117 | 67 | 4012195387114 | 40 | Karton | 7.189 | 595 | 388 | 249 | 0 | 0 | 0 | 0 | 0 | 0 | 0
2007541 | VBS | T 160 RW | kábel-leágazódoboz | bevezetőnyílásokkal | 190x150x77 |  |  | hófehér | 352837.25 | 100 | DB | 1 | 1 | 30 | 39269097 | nem |  | 4012195286684 | 4012195387121 | 1 | Beutel | 0.301 | 190 | 150 | 77 | 4012195387169 | 20 | Karton | 6.649 | 595 | 388 | 249 | 0 | 0 | 0 | 0 | 0 | 0 | 0
2007554 | VBS | T 250 RW | kábel-leágazódoboz | bevezetőnyílásokkal | 240x190x95 |  |  | hófehér | 497070.25 | 100 | DB | 1 | 1 | 44.8 | 39269097 | nem |  | 4012195286721 | 4012195387176 | 1 | Beutel | 0.449 | 240 | 190 | 95 | 4012195402640 | 8 | Karton | 4.1 | 395 | 388 | 249 | 0 | 0 | 0 | 0 | 0 | 0 | 0
2007568 | VBS | T 350 RW | kábel-leágazódoboz | bevezetőnyílásokkal | 285x201x120 |  |  | hófehér | 1426046 | 100 | DB | 1 | 1 | 63 | 39269097 | nem |  | 4012195286738 | 4012195387183 | 1 | Beutel | 0.631 | 285 | 201 | 120 | 4012195390237 | 5 | Karton | 3.784 | 595 | 388 | 249 | 0 | 0 | 0 | 0 | 0 | 0 | 0
2007630 | VBS | T 40 RO-LGR | kábel-leágazódoboz | bevezetésekkel, piros fedéllel | 90x90x52 |  |  | szürke / piros | 101764.3 | 100 | DB | 80 | 5 | 6.7 | 39269097 | nem |  | 4012195303244 | 4012195387244 | 5 | Beutel | 0.336 | 450 | 90 | 52 | 4012195387282 | 80 | Karton | 5.965 | 395 | 288 | 383 | 0 | 0 | 0 | 0 | 0 | 0 | 0
2007638 | VBS | T 60 RO-LGR | kábel-leágazódoboz | bevezetésekkel, piros fedéllel | 114x114x57 |  |  | szürke / piros | 211270.4 | 100 | DB | 5 | 5 | 12.3 | 39269097 | nem |  | 4012195303275 | 4012195387299 | 5 | Beutel | 0.616 | 570 | 114 | 57 | 4012195387305 | 60 | Karton | 8.021 | 595 | 388 | 249 | 0 | 0 | 0 | 0 | 0 | 0 | 0
2007644 | VBS | T 100 RO-LGR | kábel-leágazódoboz | bevezetésekkel, piros fedéllel | 150x116x67 |  |  | szürke / piros | 389845.5 | 100 | DB | 1 | 1 | 16.27 | 39269097 | nem |  | 4012195303282 | 4012195387343 | 1 | Beutel | 0.164 | 151 | 117 | 67 | 4012195387350 | 40 | Karton | 7.189 | 595 | 388 | 249 | 0 | 0 | 0 | 0 | 0 | 0 | 0
2007649 | VBS | T 160 RO-LGR | kábel-leágazódoboz | bevezetésekkel, piros fedéllel | 190x150x77 |  |  | szürke / piros | 521840.1 | 100 | DB | 1 | 1 | 30 | 39269097 | nem |  | 4012195303299 | 4012195387367 | 1 | Beutel | 0.301 | 190 | 150 | 77 | 4012195387404 | 20 | Karton | 6.649 | 595 | 388 | 249 | 0 | 0 | 0 | 0 | 0 | 0 | 0
2007657 | VBS | T 250 RO-LGR | kábel-leágazódoboz | bevezetésekkel, piros fedéllel | 240x190x95 |  |  | szürke / piros | 856164.65 | 100 | DB | 1 | 1 | 44.8 | 39269097 | nem |  | 4012195303305 | 4012195387411 | 1 | Beutel | 0.449 | 240 | 190 | 95 | 4012195402657 | 8 | Karton | 4.1 | 395 | 388 | 249 | 0 | 0 | 0 | 0 | 0 | 0 | 0
2007710 | VBS | T 60 HD LGR | Leágazódoboz | magasított fedéllel | 114x114x76 |  |  | világosszürke | 629931.5 | 100 | DB | 16 | 1 | 17.18 | 39269097 | nem |  | 4012195985822 | 4012196057467 | 1 | Beutel | 0.173 | 114 | 114 | 76 | 4012196057474 | 16 | Karton | 3.106 | 395 | 228 | 188 | 0 | 0 | 0 | 0 | 0 | 0 | 0
2007712 | VBS | T 100 HD LGR | Leágazódoboz | magasított fedéllel | 150x116x83 |  |  | világosszürke | 775929 | 100 | DB | 10 | 1 | 22.55 | 39269097 | nem |  | 4012195985860 | 4012196057528 | 1 | Beutel | 0.227 | 150 | 116 | 83 | 4012196057580 | 10 | Karton | 2.608 | 395 | 228 | 188 | 0 | 0 | 0 | 0 | 0 | 0 | 0
2007714 | VBS | T 160 HD LGR | Leágazódoboz | magasított fedéllel | 190x150x94 |  |  | világosszürke | 1087444.6 | 100 | DB | 6 | 1 | 34.18 | 39269097 | nem |  | 4012195985877 | 4012196057764 | 1 | Beutel | 0.343 | 190 | 150 | 94 | 4012196057818 | 6 | Karton | 2.444 | 395 | 225 | 249 | 0 | 0 | 0 | 0 | 0 | 0 | 0
2007716 | VBS | T 250 HD LGR | Leágazódoboz | magasított fedéllel | 240x190x115 |  |  | világosszürke | 1372836.3 | 100 | DB | 6 | 1 | 52.01 | 39269097 | nem |  | 4012195985884 | 4012196057931 | 1 | Beutel | 0.521 | 240 | 190 | 115 | 4012196057948 | 6 | Karton | 3.715 | 395 | 288 | 383 | 0 | 0 | 0 | 0 | 0 | 0 | 0
2007718 | VBS | T 350 HD LGR | Leágazódoboz | magasított fedéllel | 285x201x139 |  |  | világosszürke | 1546583.5 | 100 | DB | 2 | 1 | 72.76 | 39269097 | nem |  | 4012195985891 | 4012196058068 | 1 | Beutel | 0.729 | 285 | 201 | 139 | 4012196058075 | 2 | Karton | 1.928 | 300 | 300 | 230 | 0 | 0 | 0 | 0 | 0 | 0 | 0
2007730 | VBS | T 60 OE HD LGR | Leágazódoboz | magasított fedéllel | 114x114x76 |  |  | világosszürke | 629931.5 | 100 | DB | 16 | 1 | 16.6 | 39269097 | nem |  | 4012195985839 | 4012196057344 | 1 | Beutel | 0.167 | 114 | 114 | 76 | 4012196057351 | 16 | Karton | 3.01 | 395 | 228 | 188 | 0 | 0 | 0 | 0 | 0 | 0 | 0
2007732 | VBS | T 100 OE HD LGR | Leágazódoboz | magasított fedéllel | 150x116x83 |  |  | világosszürke | 740659.7 | 100 | DB | 10 | 1 | 23.65 | 39269097 | nem |  | 4012195985907 | 4012196057597 | 1 | Beutel | 0.238 | 150 | 116 | 83 | 4012196057641 | 10 | Karton | 2.718 | 395 | 228 | 188 | 0 | 0 | 0 | 0 | 0 | 0 | 0
2007734 | VBS | T 160 OE HD LGR | Leágazódoboz | magasított fedéllel | 190x150x94 |  |  | világosszürke | 1038016.1 | 100 | DB | 6 | 1 | 33.92 | 39269097 | nem |  | 4012195985914 | 4012196057825 | 1 | Beutel | 0.34 | 190 | 150 | 94 | 4012196057832 | 6 | Karton | 2.426 | 395 | 225 | 249 | 0 | 0 | 0 | 0 | 0 | 0 | 0
2007736 | VBS | T 250 OE HD LGR | Leágazódoboz | magasított fedéllel | 240x190x115 |  |  | világosszürke | 1310435.5 | 100 | DB | 6 | 1 | 50.57 | 39269097 | nem |  | 4012195985921 | 4012196057955 | 1 | Beutel | 0.507 | 240 | 190 | 115 | 4012196057993 | 6 | Karton | 3.631 | 395 | 288 | 383 | 0 | 0 | 0 | 0 | 0 | 0 | 0
2007738 | VBS | T 350 OE HD LGR | Leágazódoboz | magasított fedéllel | 285x201x139 |  |  | világosszürke | 1476283.6 | 100 | DB | 2 | 1 | 68.66 | 39269097 | nem |  | 4012195985938 | 4012196056996 | 1 | Beutel | 0.688 | 285 | 201 | 139 | 4012196057030 | 2 | Karton | 1.846 | 300 | 300 | 230 | 0 | 0 | 0 | 0 | 0 | 0 | 0
2007750 | VBS | T 60 HD TR | Leágazódoboz | magasított átlátszó fedéllel | 114x114x76 |  |  | világosszürke | 745294 | 100 | DB | 16 | 1 | 17.18 | 39269097 | nem |  | 4012195985846 | 4012196057405 | 1 | Beutel | 0.173 | 114 | 114 | 76 | 4012196057450 | 16 | Karton | 3.106 | 395 | 228 | 188 | 0 | 0 | 0 | 0 | 0 | 0 | 0
2007752 | VBS | T 100 HD TR | Leágazódoboz | magasított átlátszó fedéllel | 150x116x83 |  |  | világosszürke | 863107.3 | 100 | DB | 10 | 1 | 22.55 | 39269097 | nem |  | 4012195985945 | 4012196057702 | 1 | Beutel | 0.227 | 150 | 116 | 83 | 4012196057719 | 10 | Karton | 2.608 | 395 | 228 | 188 | 0 | 0 | 0 | 0 | 0 | 0 | 0
2007754 | VBS | T 160 HD TR | Leágazódoboz | magasított átlátszó fedéllel | 190x150x94 |  |  | világosszürke | 1145468.5 | 100 | DB | 6 | 1 | 34.18 | 39269097 | nem |  | 4012195985952 | 4012196057870 | 1 | Beutel | 0.343 | 190 | 150 | 94 | 4012196057887 | 6 | Karton | 2.444 | 395 | 225 | 249 | 0 | 0 | 0 | 0 | 0 | 0 | 0
2007756 | VBS | T 250 HD TR | Leágazódoboz | magasított átlátszó fedéllel | 240x190x115 |  |  | világosszürke | 1415054.3 | 100 | DB | 6 | 1 | 52.01 | 39269097 | nem |  | 4012195985969 | 4012196058006 | 1 | Beutel | 0.521 | 240 | 190 | 115 | 4012196058051 | 6 | Karton | 3.715 | 395 | 288 | 383 | 0 | 0 | 0 | 0 | 0 | 0 | 0
2007758 | VBS | T 350 HD TR | Leágazódoboz | magasított átlátszó fedéllel | 285x201x139 |  |  | világosszürke | 1590218.3 | 100 | DB | 2 | 1 | 85 | 39269097 | nem |  | 4012195985976 | 4012196058112 | 1 | Beutel | 0.851 | 285 | 201 | 139 | 4012196058129 | 2 | Karton | 2.172 | 300 | 300 | 230 | 0 | 0 | 0 | 0 | 0 | 0 | 0
2007770 | VBS | T 60 OE HD TR | Leágazódoboz | magasított átlátszó fedéllel | 114x114x76 |  |  | világosszürke | 745294 | 100 | DB | 16 | 1 | 16.6 | 39269097 | nem |  | 4012195985853 | 4012196057047 | 1 | Beutel | 0.167 | 114 | 114 | 76 | 4012196057092 | 16 | Karton | 3.01 | 395 | 228 | 188 | 0 | 0 | 0 | 0 | 0 | 0 | 0
2007772 | VBS | T 100 OE HD TR | Leágazódoboz | magasított átlátszó fedéllel | 150x116x83 |  |  | világosszürke | 863107.3 | 100 | DB | 10 | 1 | 23.65 | 39269097 | nem |  | 4012195985983 | 4012196057108 | 1 | Beutel | 0.238 | 150 | 116 | 83 | 4012196057115 | 10 | Karton | 2.718 | 395 | 228 | 188 | 0 | 0 | 0 | 0 | 0 | 0 | 0
2007774 | VBS | T 160 OE HD TR | Leágazódoboz | magasított átlátszó fedéllel | 190x150x94 |  |  | világosszürke | 1145468.5 | 100 | DB | 6 | 1 | 33.92 | 39269097 | nem |  | 4012195985990 | 4012196057153 | 1 | Beutel | 0.34 | 190 | 150 | 94 | 4012196057160 | 6 | Karton | 2.426 | 395 | 225 | 249 | 0 | 0 | 0 | 0 | 0 | 0 | 0
2007776 | VBS | T 250 OE HD TR | Leágazódoboz | magasított átlátszó fedéllel | 240x190x115 |  |  | világosszürke | 1415054.3 | 100 | DB | 6 | 1 | 50.57 | 39269097 | nem |  | 4012195986003 | 4012196057214 | 1 | Beutel | 0.507 | 240 | 190 | 115 | 4012196057221 | 6 | Karton | 3.631 | 395 | 288 | 383 | 0 | 0 | 0 | 0 | 0 | 0 | 0
2007778 | VBS | T 350 OE HD TR | Leágazódoboz | magasított átlátszó fedéllel | 285x201x139 |  |  | világosszürke | 1590218.3 | 100 | DB | 2 | 1 | 68.66 | 39269097 | nem |  | 4012195986010 | 4012196057238 | 1 | Beutel | 0.688 | 285 | 201 | 139 | 4012196057283 | 2 | Karton | 1.846 | 300 | 300 | 230 | 0 | 0 | 0 | 0 | 0 | 0 | 0
2007790 | VBS | T 100 WWB 6SW | leágazódoboz | Wago csatlakozóval 6 fekete | 150x116x67 |  |  | világosszürke | 29235.8 | 1 | DB | 40 | 1 | 29.5 | 85369095 | nem |  | 4012196625246 | 4012196632978 | 1 | Beutel | 0.296 | 151 | 117 | 67 | 4012196632985 | 40 | Karton | 12.469 | 595 | 388 | 249 | 0 | 0 | 0 | 0 | 0 | 0 | 0
2007792 | VBS | T 100 WWB 2S2R2W | leágazódoboz | Wago csatlakozóval 6s3p 3x2 | 150x116x67 |  |  | világosszürke | 39114.9 | 1 | DB | 40 | 1 | 29.4 | 85369095 | nem |  | 4012196625253 | 4012196632992 | 1 | Beutel | 0.295 | 151 | 117 | 67 | 4012196633005 | 40 | Karton | 12.429 | 595 | 388 | 249 | 0 | 0 | 0 | 0 | 0 | 0 | 0
2007807 | VBS | T 100 WB3 | Leágazódoboz | Wieland csatlakozó nélkül | 150x116x67 |  |  | világosszürke | 2688.4 | 1 | DB | 1 | 1 | 15.5 | 85369010 | nem |  | 4012195615811 | 4012195686866 | 1 | Beutel | 0.156 | 151 | 117 | 67 | 4012195686873 | 40 | Karton | 6.869 | 595 | 388 | 249 | 0 | 0 | 0 | 0 | 0 | 0 | 0
2007808 | VBS | T 100 WB3-10 | Leágazódoboz |  | 150x116x67 |  |  | világosszürke | 2864.4 | 1 | DB | 1 | 1 | 15.3 | 85369010 | nem |  | 4012196257867 | 4012196286478 | 1 | Beutel | 0.154 | 151 | 117 | 67 | 4012196286485 | 40 | Karton | 6.789 | 595 | 388 | 249 | 0 | 0 | 0 | 0 | 0 | 0 | 0
2007809 | VBS | T 100 WB 2S3 | Leágazódoboz | Wieland csatlakozóval 2 fekete | 150x116x67 |  |  | világosszürke | 10016.6 | 1 | DB | 40 | 1 | 20.5 | 85369095 | nem |  | 4012195615828 | 4012195686880 | 1 | Beutel | 0.206 | 151 | 117 | 67 | 4012195686927 | 40 | Karton | 8.869 | 595 | 388 | 249 | 0 | 0 | 0 | 0 | 0 | 0 | 0
2007811 | VBS | T 100 WB 4S3 | Leágazódoboz | Wieland csatlakozóval 3 fekete | 150x116x67 |  |  | világosszürke | 16442.8 | 1 | DB | 40 | 1 | 25.4 | 85369095 | nem |  | 4012195615835 | 4012195686934 | 1 | Beutel | 0.255 | 151 | 117 | 67 | 4012195686941 | 40 | Karton | 10.829 | 595 | 388 | 249 | 0 | 0 | 0 | 0 | 0 | 0 | 0
2007813 | VBS | T 100 WB 3S3 | Leágazódoboz | Wieland csatlakozóval 4 fekete | 150x116x67 |  |  | világosszürke | 12469.6 | 1 | DB | 40 | 1 | 22.3 | 85369095 | nem |  | 4012195615842 | 4012195686989 | 1 | Beutel | 0.224 | 151 | 117 | 67 | 4012195686996 | 40 | Karton | 9.589 | 595 | 388 | 249 | 0 | 0 | 0 | 0 | 0 | 0 | 0
2007814 | VBS | T 100 WB 6S 3x2 | Leágazódoboz | Wieland csatl.hüvellyel 3x2 | 150x116x67 |  |  | világosszürke | 35175.8 | 1 | DB | 40 | 1 | 29.5 | 85369095 | nem |  | 4012195854203 | 4012195883739 | 1 | Beutel | 0.296 | 151 | 117 | 67 | 4012195885221 | 40 | Karton | 12.469 | 595 | 388 | 249 | 0 | 0 | 0 | 0 | 0 | 0 | 0
2007815 | VBS | T 100 WB 1W3 1S3 | Leágazódoboz | Wieland csatlakozóval 1 fekete- | 150x116x67 |  |  | világosszürke | 10016.6 | 1 | DB | 40 | 1 | 21.6 | 85369095 | nem |  | 4012195615859 | 4012195687009 | 1 | Beutel | 0.217 | 151 | 117 | 67 | 4012195687047 | 40 | Karton | 9.309 | 595 | 388 | 249 | 0 | 0 | 0 | 0 | 0 | 0 | 0
2007817 | VBS | T 100 WB 1W3 2S3 | Leágazódoboz | Wieland csatlakozóval 2 fekete- | 150x116x67 |  |  | világosszürke | 13429.9 | 1 | DB | 40 | 1 | 23.6 | 85369095 | nem |  | 4012195615866 | 4012195687054 | 1 | Beutel | 0.237 | 151 | 117 | 67 | 4012195687061 | 40 | Karton | 10.109 | 595 | 388 | 249 | 0 | 0 | 0 | 0 | 0 | 0 | 0
2007819 | VBS | T 100 WB 2W3 2S3 | Leágazódoboz | Wieland csatlakozóval 2 fekete- | 150x116x67 |  |  | világosszürke | 16442.8 | 1 | DB | 40 | 1 | 25.5 | 85369095 | nem |  | 4012195615873 | 4012195687108 | 1 | Beutel | 0.256 | 151 | 117 | 67 | 4012195687115 | 40 | Karton | 10.869 | 595 | 388 | 249 | 0 | 0 | 0 | 0 | 0 | 0 | 0
2007821 | VBS | T 100 2MSD WS | Leágazódoboz | 2 fehér dugaljjal | 150x116x67 |  |  | világosszürke | 14238.4 | 1 | DB | 5 | 1 | 25.85 | 85369095 | nem |  | 4012195615880 | 4012195687177 | 1 | Beutel | 0.26 | 151 | 117 | 67 | 4012195687184 | 5 | Karton | 1.473 | 235 | 192 | 188 | 0 | 0 | 0 | 0 | 0 | 0 | 0
2007822 | VBS | T 100 WB 6S3 | Leágazódoboz | Wieland csatlakozóval 6 fekete | 150x116x67 |  |  | világosszürke | 24873.2 | 1 | DB | 40 | 1 | 29.4 | 85369095 | nem |  | 4012195654568 | 4012195687221 | 1 | Beutel | 0.295 | 151 | 117 | 67 | 4012195687238 | 40 | Karton | 12.429 | 595 | 388 | 249 | 0 | 0 | 0 | 0 | 0 | 0 | 0
2007825 | VBS | T 100 4MSD WS | Leágazódoboz | 4 fehér dugaljjal | 150x116x67 |  |  | világosszürke | 29145.6 | 1 | DB | 5 | 1 | 35.2 | 85369095 | nem |  | 4012195615903 | 4012195687344 | 1 | Beutel | 0.353 | 151 | 117 | 67 | 4012195687351 | 5 | Karton | 1.938 | 235 | 192 | 188 | 0 | 0 | 0 | 0 | 0 | 0 | 0
2007826 | VBS | T 100 D MSD2A | Fedél T 100-hoz | kivágással 2 dugaljhoz | 150x116x15 |  |  | világosszürke | 3019.5 | 1 | DB | 8 | 1 | 6.2 | 39269097 | nem |  | 4012195654582 | 4012195687368 | 1 | Beutel | 0.063 | 151 | 117 | 15 | 4012195709244 | 8 | Karton | 0.61 | 235 | 148 | 88 | 0 | 0 | 0 | 0 | 0 | 0 | 0
2007831 | VBS | T-S MST | Rögzítőcsap | T-sorozathoz | O3,5x10 | G | galvanikusan horganyzott, EN ISO 19598 / EN ISO 4042 |  | 26386.8 | 100 | DB | 1000 | 100 | 0.09 | 73181595 | nem |  | 4012195615910 | 4012195682233 | 100 | Beutel | 0.091 | 230 | 80 | 10 | 4012197354671 | 1000 | Schachtel | 0.95 | 135 | 75 | 88 | 4012197354695 | 4000 | Karton | 3.993 | 290 | 188 | 89
2007833 | VBS | BE TS GR | Rögzítőelem T60-T100 | rácsos kábeltálcákhoz | 139x104mm |  |  | világosszürke | 90168.1 | 100 | DB | 10 | 10 | 2.3 | 39269097 | nem |  | 4012195840602 | 4012195850243 | 10 | Karton | 0.337 | 235 | 148 | 88 | 0 | 0 | 0 | 0 | 0 | 0 | 0 | 0 | 0 | 0 | 0 | 0 | 0 | 0
2007835 | VBS | BE TS KR | Rögzítőelem T60-T101 | kábeltálcákhoz |  |  |  | világosszürke | 90168.1 | 100 | DB | 10 | 10 | 2.8 | 39269097 | nem |  | 4012195840640 | 4012195850250 | 10 | Karton | 0.387 | 235 | 148 | 88 | 0 | 0 | 0 | 0 | 0 | 0 | 0 | 0 | 0 | 0 | 0 | 0 | 0 | 0
2007840 | VBS | T 100 WB5 | Leágazódoboz | 4 db 3-5 pólusú Wieland-csatl. | 150x116x67 |  |  | világosszürke | 2745.6 | 1 | DB | 1 | 1 | 15.6 | 39269097 | nem |  | 4012195847519 | 4012195870777 | 1 | Beutel | 0.157 | 151 | 117 | 67 | 4012195871682 | 40 | Karton | 6.909 | 595 | 388 | 249 | 0 | 0 | 0 | 0 | 0 | 0 | 0
2007844 | VBS | T 100 WB 3S3 1S4 | Leágazódoboz | Wiel csatl.hüvellyel 3s3p+1s4p | 150x116x67 |  |  | világosszürke | 12821.6 | 1 | DB | 40 | 1 | 25.5 | 85369095 | nem |  | 4012195847526 | 4012195870784 | 1 | Beutel | 0.256 | 151 | 117 | 67 | 4012195871729 | 40 | Karton | 10.869 | 595 | 388 | 249 | 0 | 0 | 0 | 0 | 0 | 0 | 0
2007848 | VBS | T 100 WB 2s4 | Leágazódoboz | Wieland csatl.hüvellyel 2s4p | 150x116x67 |  |  | világosszürke | 10252 | 1 | DB | 40 | 1 | 24 | 85369095 | nem |  | 4012195847533 | 4012195870821 | 1 | Beutel | 0.241 | 151 | 117 | 67 | 4012195871736 | 40 | Karton | 10.269 | 595 | 388 | 249 | 0 | 0 | 0 | 0 | 0 | 0 | 0
2007852 | VBS | T 100 WB 2s5 | Leágazódoboz | Wieland csatl.hüvellyel 2s5p | 150x116x67 |  |  | világosszürke | 11864.6 | 1 | DB | 40 | 1 | 25 | 85369095 | nem |  | 4012195847540 | 4012195870838 | 1 | Beutel | 0.251 | 151 | 117 | 67 | 4012195871743 | 40 | Karton | 10.669 | 595 | 388 | 249 | 0 | 0 | 0 | 0 | 0 | 0 | 0
2007856 | VBS | T 100 WB 4s5 | Leágazódoboz | Wieland csatl.hüvellyel 4s5p | 150x116x67 |  |  | világosszürke | 17972.9 | 1 | DB | 40 | 1 | 28 | 85369095 | nem |  | 4012195847557 | 4012195870845 | 1 | Beutel | 0.281 | 151 | 117 | 67 | 4012195871781 | 40 | Karton | 11.869 | 595 | 388 | 249 | 0 | 0 | 0 | 0 | 0 | 0 | 0
2007870 | VBS | T100 WS 1S3 3S3A | Leágazódoboz | Wieland csatlakozóval 1S4+3B3 | 150x116x67 |  |  | világosszürke | 21070.5 | 1 | DB | 40 | 1 | 22.6 | 85369095 | nem |  | 4012195903642 | 4012195904441 | 1 | Beutel | 0.227 | 151 | 117 | 67 | 4012195923466 | 40 | Karton | 9.709 | 595 | 388 | 249 | 0 | 0 | 0 | 0 | 0 | 0 | 0
2007874 | VBS | T100 WS 1S4 2S3C | Leágazódoboz | Wieland csatl-val 1S4+1B4+2B3 | 150x116x67 |  |  | világosszürke | 24447.5 | 1 | DB | 40 | 1 | 24.5 | 85369095 | nem |  | 4012195903666 | 4012195904489 | 1 | Beutel | 0.246 | 151 | 117 | 67 | 4012195923480 | 40 | Karton | 10.469 | 595 | 388 | 249 | 0 | 0 | 0 | 0 | 0 | 0 | 0
2007876 | VBS | T100 WS 1S3 2S3D | Leágazódoboz | Wieland csatlakozóval 1S3+2B3 | 150x116x67 |  |  | világosszürke | 15479.2 | 1 | DB | 40 | 1 | 20.7 | 85369095 | nem |  | 4012195903697 | 4012195904496 | 1 | Beutel | 0.208 | 151 | 117 | 67 | 4012195923497 | 40 | Karton | 8.949 | 595 | 388 | 249 | 0 | 0 | 0 | 0 | 0 | 0 | 0
2007884 | VBS | MBP T160 | fém szerelőlap | rögzítőcsavarokkal kompl. | 140x100x2 | FS | szalaghorganyzott, DIN EN 10346 |  | 194183 | 100 | DB | 15 | 1 | 15.7 | 73089059 | nem |  | 4012196034260 | 4012196089314 | 1 | Beutel | 0.158 | 140 | 100 | 2 | 4012196089321 | 15 | Schachtel | 2.45 | 188 | 138 | 58 | 4012196089338 | 45 | Karton | 7.544 | 235 | 148 | 183
2007886 | VBS | MBP T250 | fém szerelőlap | rögzítőcsavarokkal kompl. | 205x155x2 | FS | szalaghorganyzott, DIN EN 10346 |  | 328178.4 | 100 | DB | 15 | 1 | 41.5 | 73089059 | nem |  | 4012196034284 | 4012196089345 | 1 | Beutel | 0.416 | 205 | 155 | 2 | 4012196089376 | 15 | Karton | 6.346 | 235 | 148 | 88 | 0 | 0 | 0 | 0 | 0 | 0 | 0
2007900 | VBS | T 40 M20 | Leágazódoboz | mit M20 Einführungen | 90x90x52 |  |  | világosszürke | 179765.3 | 100 | DB | 80 | 5 | 6.1 | 39269097 | nem |  | 4012195885375 | 4012195938644 | 5 | Beutel | 0.306 | 450 | 90 | 52 | 4012195939528 | 80 | Karton | 5.485 | 395 | 288 | 383 | 0 | 0 | 0 | 0 | 0 | 0 | 0
2007904 | VBS | T 40 M20 KL | Leágazódoboz | M20 bevezetés + sorkapocsléc | 90x90x52 |  |  | világosszürke | 302975.2 | 100 | DB | 80 | 5 | 8.2 | 85369095 | nem |  | 4012195885382 | 4012195942399 | 5 | Beutel | 0.411 | 450 | 90 | 52 | 4012195945031 | 80 | Karton | 7.165 | 395 | 288 | 383 | 0 | 0 | 0 | 0 | 0 | 0 | 0
2007910 | VBS | T 60 M20 | Leágazódoboz | M20 bevezetés | 114x114x57 |  |  | világosszürke | 300603.6 | 100 | DB | 5 | 5 | 12.1 | 39269097 | nem |  | 4012195885399 | 4012195938651 | 5 | Beutel | 0.606 | 570 | 114 | 57 | 4012195945062 | 60 | Karton | 7.901 | 595 | 388 | 249 | 0 | 0 | 0 | 0 | 0 | 0 | 0
2007914 | VBS | T 60 M20 KL | Leágazódoboz | M20 bevezetés + sorkapocsléc | 114x114x57 |  |  | világosszürke | 488788.3 | 100 | DB | 5 | 5 | 16.5 | 85369010 | nem |  | 4012195885405 | 4012195945048 | 5 | Beutel | 0.826 | 570 | 114 | 57 | 4012195945055 | 60 | Karton | 10.541 | 595 | 388 | 249 | 0 | 0 | 0 | 0 | 0 | 0 | 0
2007918 | VBS | T 60 M20 NL | Leágazódoboz | 3 db V-tech tömszelencével és an | 114x114x57 |  |  | világosszürke | 342089 | 100 | DB | 5 | 5 | 15.1 | 39269097 | nem |  | 4012196085484 | 4012196087068 | 5 | Beutel | 0.756 | 570 | 114 | 57 | 4012196099030 | 60 | Karton | 9.701 | 595 | 388 | 249 | 0 | 0 | 0 | 0 | 0 | 0 | 0
2007922 | VBS | T 60 M25 NL | Leágazó doboz T-sorozat | mit 3xV-TEC VM25 und 3x116 | 114x114x57 |  |  | világosszürke | 348640.6 | 100 | DB | 5 | 5 | 14.01 | 39269097 | nem |  | 4012196440092 | 4012196440436 | 5 | Beutel | 0.702 | 570 | 114 | 57 | 4012196440443 | 60 | Karton | 9.053 | 595 | 388 | 249 | 0 | 0 | 0 | 0 | 0 | 0 | 0
2007926 | VBS | T 60 M25 | Leágazódoboz | M25 bevezetés | 114x114x57 |  |  | világosszürke | 301602.4 | 100 | DB | 5 | 5 | 12.3 | 39269097 | nem |  | 4012196610136 | 4012196610280 | 5 | Beutel | 0.616 | 570 | 114 | 57 | 4012196614936 | 60 | Karton | 8.021 | 595 | 388 | 249 | 0 | 0 | 0 | 0 | 0 | 0 | 0
2007927 | VBS | T 60 M25 RO-LGR | Leágazódoboz |  | 114x114x57 |  |  | szürke / piros | 329880.1 | 100 | DB | 5 | 5 | 12.3 | 39269097 | nem |  | 4012196610143 | 4012196610297 | 5 | Beutel | 0.616 | 570 | 114 | 57 | 4012196614943 | 60 | Karton | 8.021 | 595 | 388 | 249 | 0 | 0 | 0 | 0 | 0 | 0 | 0
2007990 | VBS | AV-S | Külso csatlakozó, rögzíto |  | 6mm | 2B | felületkezelés nélkül, utókezelt |  | 109727.2 | 100 | DB | 20 | 20 | 0.9 | 73089059 | nem |  | 4012196478095 | 4012196478606 | 20 | Schachtel | 0.193 | 74 | 54 | 33 | 4012196478613 | 320 | Karton | 3.194 | 235 | 148 | 88 | 0 | 0 | 0 | 0 | 0 | 0 | 0
2008800 | VBS | SDB 03 PS | Kiselosztó | 3 TE részére | 150x190x125 |  |  | világosszürke | 16431.8 | 1 | DB | 1 | 1 | 81 | 85371098 | nem |  | 4012196465668 | 4012196466634 | 1 | Beutel | 0.811 | 150 | 190 | 125 | 4012196478965 | 10 | Karton | 8.699 | 395 | 288 | 383 | 0 | 0 | 0 | 0 | 0 | 0 | 0
2008804 | VBS | SDB 05 PS | Kiselosztó | 5 TE részére | 190x150x125 |  |  | világosszürke | 17496.6 | 1 | DB | 10 | 1 | 81.5 | 85371098 | nem |  | 4012196465675 | 4012196466641 | 1 | Beutel | 0.816 | 190 | 150 | 125 | 4012196478972 | 10 | Karton | 8.749 | 395 | 288 | 383 | 0 | 0 | 0 | 0 | 0 | 0 | 0
2008808 | VBS | SDB 09 PS | Kiselosztó | 9 TE részére | 240x191x125 |  |  | világosszürke | 21908.7 | 1 | DB | 6 | 1 | 110 | 85371098 | nem |  | 4012196465682 | 4012196466658 | 1 | Beutel | 1.101 | 240 | 191 | 125 | 4012196478989 | 6 | Karton | 7.195 | 395 | 288 | 383 | 0 | 0 | 0 | 0 | 0 | 0 | 0
2008812 | VBS | SDB 12 PS | Kiselosztó | 12 TE részére | 286x202x125 |  |  | világosszürke | 31256.5 | 1 | DB | 1 | 1 | 141 | 85371098 | nem |  | 4012196465699 | 4012196466665 | 1 | Beutel | 1.411 | 286 | 202 | 125 | 4012196478996 | 2 | Karton | 3.292 | 300 | 300 | 230 | 0 | 0 | 0 | 0 | 0 | 0 | 0
2008820 | VBS | SDB 03L PS | Kiselosztó | 3 TE, sorkapocs blokk nélkül | 150x190x125 |  |  | világosszürke | 10990.1 | 1 | DB | 1 | 1 | 69 | 39269097 | nem |  | 4012196465705 | 4012196466672 | 1 | Beutel | 0.691 | 150 | 190 | 125 | 4012196479009 | 10 | Karton | 7.499 | 395 | 288 | 383 | 0 | 0 | 0 | 0 | 0 | 0 | 0
2008824 | VBS | SDB 05L PS | Kiselosztó | 5 TE, sorkapocs blokk nélkül | 190x150x125 |  |  | világosszürke | 11825 | 1 | DB | 10 | 1 | 69 | 39269097 | nem |  | 4012196465712 | 4012196466689 | 1 | Beutel | 0.691 | 190 | 150 | 125 | 4012196479016 | 10 | Karton | 7.499 | 395 | 288 | 383 | 0 | 0 | 0 | 0 | 0 | 0 | 0
2008828 | VBS | SDB 09L PS | Kiselosztó | 9 TE, sorkapocs blokk nélkül | 240x191x125 |  |  | világosszürke | 13348.5 | 1 | DB | 6 | 1 | 96 | 39269097 | nem |  | 4012196465729 | 4012196466719 | 1 | Beutel | 0.961 | 240 | 191 | 125 | 4012196479023 | 6 | Karton | 6.355 | 395 | 288 | 383 | 0 | 0 | 0 | 0 | 0 | 0 | 0
2008832 | VBS | SDB 12L PS | Kiselosztó | 12 TE, sorkapocs blokk nélkül | 286x202x125 |  |  | világosszürke | 18619.7 | 1 | DB | 2 | 1 | 120 | 39269097 | nem |  | 4012196465736 | 4012196466726 | 1 | Beutel | 1.201 | 286 | 202 | 125 | 4012196479030 | 2 | Karton | 2.872 | 300 | 300 | 230 | 0 | 0 | 0 | 0 | 0 | 0 | 0
2008840 | VBS | SDB 03 PC | Kiselosztó | 3 TE részére | 150x190x125 |  |  | világosszürke | 25669.6 | 1 | DB | 1 | 1 | 75.54 | 85371098 | nem |  | 4012196465743 | 4012196466733 | 1 | Beutel | 0.756 | 150 | 190 | 125 | 4012196479047 | 10 | Karton | 8.149 | 395 | 288 | 383 | 0 | 0 | 0 | 0 | 0 | 0 | 0
2008844 | VBS | SDB 05 PC | Kiselosztó | 5 TE részére | 190x150x125 |  |  | világosszürke | 27265.7 | 1 | DB | 1 | 1 | 76.04 | 85371098 | nem |  | 4012196465750 | 4012196466740 | 1 | Beutel | 0.761 | 190 | 150 | 125 | 4012196479054 | 10 | Karton | 8.199 | 395 | 288 | 383 | 0 | 0 | 0 | 0 | 0 | 0 | 0
2008848 | VBS | SDB 09 PC | Kiselosztó | 9 TE részére | 240x191x125 |  |  | világosszürke | 31461.1 | 1 | DB | 6 | 1 | 103.84 | 85371098 | nem |  | 4012196465767 | 4012196466771 | 1 | Beutel | 1.039 | 240 | 191 | 125 | 4012196479061 | 6 | Karton | 6.823 | 395 | 288 | 383 | 0 | 0 | 0 | 0 | 0 | 0 | 0
2008852 | VBS | SDB 12 PC | kiselosztó doboz | max. 12 férőhelyes | 286x202x125 |  |  | világosszürke | 38759.6 | 1 | DB | 1 | 1 | 150 | 85371098 | nem |  | 4012196465774 | 4012196466788 | 1 | Beutel | 1.501 | 286 | 202 | 125 | 4012196479078 | 2 | Karton | 3.472 | 300 | 300 | 230 | 0 | 0 | 0 | 0 | 0 | 0 | 0
2008860 | VBS | SDB 03L PC | Kiselosztó | 3 TE, sorkapocs blokk nélkül | 150x190x125 |  |  | világosszürke | 12236.4 | 1 | DB | 1 | 1 | 78 | 39269097 | nem |  | 4012196465781 | 4012196466795 | 1 | Beutel | 0.781 | 150 | 190 | 125 | 4012196479085 | 10 | Karton | 8.399 | 395 | 288 | 383 | 0 | 0 | 0 | 0 | 0 | 0 | 0
2008864 | VBS | SDB 05L PC | Kiselosztó | 5 TE, sorkapocs blokk nélkül | 190x150x125 |  |  | világosszürke | 12829.3 | 1 | DB | 10 | 1 | 78.5 | 39269097 | nem |  | 4012196465798 | 4012196466801 | 1 | Beutel | 0.786 | 190 | 150 | 125 | 4012196479092 | 10 | Karton | 8.449 | 395 | 288 | 383 | 0 | 0 | 0 | 0 | 0 | 0 | 0
2008868 | VBS | SDB 09L PC | Kiselosztó | 9 TE, sorkapocs blokk nélkül | 240x191x125 |  |  | világosszürke | 15779.5 | 1 | DB | 6 | 1 | 108 | 39269097 | nem |  | 4012196465804 | 4012196466832 | 1 | Beutel | 1.081 | 240 | 191 | 125 | 4012196479108 | 6 | Karton | 7.075 | 395 | 288 | 383 | 0 | 0 | 0 | 0 | 0 | 0 | 0
2008872 | VBS | SDB 12L PC | Kiselosztó | 12 TE, sorkapocs blokk nélkül | 286x202x125 |  |  | világosszürke | 23988.8 | 1 | DB | 2 | 1 | 134 | 39269097 | nem |  | 4012196465811 | 4012196466849 | 1 | Beutel | 1.341 | 286 | 202 | 125 | 4012196479115 | 2 | Karton | 3.152 | 300 | 300 | 230 | 0 | 0 | 0 | 0 | 0 | 0 | 0
2008880 | VBS | KLS-SDB 03 | Sorkapocs készlet | csavaros sorkapoccsal | 82x15x4 |  |  |  | 5216.4 | 1 | DB | 2 | 1 | 8.87 | 85369010 | nem |  | 4012196465828 | 4012196466856 | 1 | Beutel | 0.09 | 125 | 100 | 24 | 4012197380083 | 2 | Schachtel | 0.23 | 182 | 137 | 43 | 4012197380090 | 20 | Karton | 2.3 | 0 | 0 | 0
2008884 | VBS | KLS-SDB 05 | Sorkapocs készlet | csavaros sorkapoccsal | 121x15x4 |  |  |  | 5435.85 | 1 | DB | 2 | 1 | 8.43 | 85369010 | nem |  | 4012196465835 | 4012196466863 | 1 | Beutel | 0.085 | 85 | 100 | 24 | 4012197380113 | 2 | Schachtel | 0.22 | 182 | 137 | 43 | 4012197380137 | 20 | Karton | 2.2 | 0 | 0 | 0
2008888 | VBS | KLS-SDB 09 | Sorkapocs készlet | csavaros sorkapoccsal | 172x15x4 |  |  |  | 8196.3 | 1 | DB | 2 | 1 | 14.42 | 85369010 | nem |  | 4012196465842 | 4012196466894 | 1 | Beutel | 0.145 | 175 | 100 | 24 | 4012197380144 | 2 | Schachtel | 0.34 | 182 | 137 | 43 | 4012197380151 | 20 | Karton | 3.4 | 0 | 0 | 0
2008892 | VBS | KLS-SDB 12 | Sorkapocs készlet | csavaros sorkapoccsal | 184x15x4 |  |  |  | 12105.45 | 1 | DB | 2 | 1 | 22.37 | 85369010 | nem |  | 4012196465859 | 4012196466900 | 1 | Beutel | 0.225 | 186 | 100 | 24 | 4012197380175 | 2 | Schachtel | 0.515 | 220 | 90 | 75 | 4012197380182 | 20 | Karton | 5.15 | 0 | 0 | 0
2008910 | VBS | KLS-SDB 03S | Sorkapocs blokk | rugós sorkapoccsal | 82x15x4 |  |  |  | 11065.95 | 1 | DB | 2 | 1 | 19.33 | 85369010 | nem |  | 4012196465866 | 4012196466917 | 1 | Beutel | 0.194 | 125 | 100 | 24 | 4012197380205 | 2 | Schachtel | 0.426 | 151 | 117 | 78 | 4012197380212 | 34 | Karton | 7.242 | 0 | 0 | 0
2008914 | VBS | KLS-SDB 05S | Sorkapocs blokk | rugós sorkapoccsal | 121x15x4 |  |  |  | 11445 | 1 | DB | 2 | 1 | 18.31 | 85369010 | nem |  | 4012196465873 | 4012196466924 | 1 | Beutel | 0.184 | 85 | 100 | 24 | 4012197380236 | 2 | Schachtel | 0.406 | 151 | 117 | 78 | 4012197380243 | 34 | Karton | 6.902 | 0 | 0 | 0
2008918 | VBS | KLS-SDB 09S | Sorkapocs blokk | rugós sorkapoccsal | 172x15x4 |  |  |  | 11921.7 | 1 | DB | 2 | 1 | 23.64 | 85369010 | nem |  | 4012196465880 | 4012196466962 | 1 | Beutel | 0.237 | 175 | 100 | 24 | 4012197380267 | 2 | Schachtel | 0.539 | 220 | 90 | 75 | 4012197380274 | 20 | Karton | 5.39 | 0 | 0 | 0
2008922 | VBS | KLS-SDB 12S | Sorkapocs blokk | rugós sorkapoccsal | 184x15x4 |  |  |  | 12239.85 | 1 | DB | 2 | 1 | 21.37 | 85369010 | nem |  | 4012196465897 | 4012196466979 | 1 | Beutel | 0.215 | 186 | 100 | 24 | 4012197380298 | 2 | Schachtel | 0.495 | 220 | 90 | 75 | 4012197380304 | 20 | Karton | 4.95 | 0 | 0 | 0
2008931 | VBS | KL-X10 06-16 | Sorkapocs készlet | csavaros sorkapoccsal | 6-16mm2 |  |  |  | 9747.15 | 1 | DB | 10 | 1 | 17.6 | 85369010 | nem |  | 4012196614295 | 4012196618453 | 1 | Beutel | 0.177 | 125 | 100 | 10 | 4012196618460 | 10 | Karton | 1.963 | 290 | 188 | 89 | 0 | 0 | 0 | 0 | 0 | 0 | 0
2008935 | VBS | KL-X16 06-16 | Sorkapocs készlet | csavaros sorkapoccsal | 6-16mm2 |  |  |  | 10102.05 | 1 | DB | 10 | 1 | 14.5 | 85369010 | nem |  | 4012196614301 | 4012196618477 | 1 | Beutel | 0.146 | 176 | 100 | 20 | 4012196618484 | 10 | Karton | 1.566 | 235 | 148 | 88 | 0 | 0 | 0 | 0 | 0 | 0 | 0
2008939 | VBS | KL-X25 16-35 | Sorkapocs készlet | csavaros sorkapoccsal | 16-35mm2 |  |  |  | 14865.9 | 1 | DB | 10 | 1 | 37.5 | 85369010 | nem |  | 4012196614318 | 4012196618491 | 1 | Beutel | 0.376 | 188 | 100 | 20 | 4012196618507 | 10 | Karton | 3.953 | 290 | 188 | 89 | 0 | 0 | 0 | 0 | 0 | 0 | 0
2009032 | VBS | HLAK 4-8x16 | Fővezetéki sorkapocs |  | 16/25mm2 |  |  |  | 1077251.7 | 100 | DB | 1 | 1 | 19.2 | 85369010 | nem |  | 4012196614325 | 4012196618279 | 1 | Schachtel | 0.214 | 134 | 54 | 56 | 4012196618286 | 12 | Karton | 2.762 | 235 | 148 | 183 | 0 | 0 | 0 | 0 | 0 | 0 | 0
2009036 | VBS | HLAK 5-10x16 | Fővezetéki sorkapocs |  | 16/25mm2 |  |  |  | 1296338.4 | 100 | DB | 1 | 1 | 23.1 | 85369010 | nem |  | 4012196614332 | 4012196618293 | 1 | Schachtel | 0.253 | 134 | 54 | 56 | 4012196618309 | 12 | Karton | 3.23 | 235 | 148 | 183 | 0 | 0 | 0 | 0 | 0 | 0 | 0
2009038 | VBS | HLAK 5-10x25 | Fővezetéki sorkapocs |  | 25/35mm2 |  |  |  | 2236846.5 | 100 | DB | 1 | 1 | 38.1 | 85369010 | nem |  | 4012196614349 | 4012196618316 | 1 | Schachtel | 0.417 | 133 | 73 | 55 | 4012196618323 | 10 | Karton | 4.364 | 235 | 148 | 183 | 0 | 0 | 0 | 0 | 0 | 0 | 0
2009042 | VBS | HLAK 1-2x70 GR | Fővezetéki sorkapocs |  | 70/70mm2 |  |  | szürke | 852226.2 | 100 | DB | 1 | 1 | 11.6 | 85369010 | nem |  | 4012196614356 | 4012196618330 | 1 | Schachtel | 0.131 | 74 | 54 | 56 | 4012196618347 | 15 | Karton | 2.158 | 290 | 188 | 89 | 0 | 0 | 0 | 0 | 0 | 0 | 0
2009044 | VBS | HLAK 1-2x70 GRGN | Fővezetéki sorkapocs |  | 70/70mm2 |  |  | szürke / szöld | 852226.2 | 100 | DB | 1 | 1 | 11.6 | 85369010 | nem |  | 4012196614363 | 4012196618354 | 1 | Schachtel | 0.131 | 74 | 54 | 56 | 4012196618361 | 15 | Karton | 2.158 | 290 | 188 | 89 | 0 | 0 | 0 | 0 | 0 | 0 | 0
2009046 | VBS | HLAK 1-2x70 GRBL | Fővezetéki sorkapocs |  | 70/70mm2 |  |  | szürke/kék | 852226.2 | 100 | DB | 1 | 1 | 11.6 | 85369010 | nem |  | 4012196614370 | 4012196618378 | 1 | Schachtel | 0.131 | 74 | 54 | 56 | 4012196618385 | 15 | Karton | 2.158 | 290 | 188 | 89 | 0 | 0 | 0 | 0 | 0 | 0 | 0
2011304 | VBS | Mx 060503 SGR | Alumínium kötődoboz |  | 64x58x34 | P | porszórt | ezüstszürke | 507038.4 | 100 | DB | 1 | 1 | 19.2 | 85363090 | nem |  | 4012196030774 | 4012196135097 | 1 | Schachtel | 0.193 | 70 | 64 | 45 | 4012196169603 | 65 | Karton | 12.545 | 395 | 228 | 188 | 0 | 0 | 0 | 0 | 0 | 0 | 0
2011308 | VBS | Mx 080705 SGR | Alumínium kötődoboz |  | 80x75x57 | P | porszórt | ezüstszürke | 1024707.2 | 100 | DB | 1 | 1 | 36.4 | 85363090 | nem |  | 4012196030781 | 4012196135110 | 1 | Schachtel | 0.365 | 85 | 80 | 65 | 4012196169610 | 40 | Karton | 14.6 | 395 | 288 | 183 | 0 | 0 | 0 | 0 | 0 | 0 | 0
2011312 | VBS | Mx 120805 SGR | Alumínium kötődoboz |  | 125x80x57 | P | porszórt | ezüstszürke | 1476486 | 100 | DB | 1 | 1 | 50 | 85363090 | nem |  | 4012196030811 | 4012196135158 | 1 | Schachtel | 0.501 | 130 | 85 | 65 | 4012196169627 | 27 | Karton | 13.527 | 395 | 225 | 249 | 0 | 0 | 0 | 0 | 0 | 0 | 0
2011316 | VBS | Mx 161008 SGR | Alumínium kötődoboz |  | 160x100x81 | P | porszórt | ezüstszürke | 2979202.6 | 100 | DB | 1 | 1 | 90 | 85363090 | nem |  | 4012196030828 | 4012196135172 | 1 | Schachtel | 0.901 | 155 | 105 | 88 | 4012196169641 | 15 | Karton | 13.515 | 395 | 288 | 249 | 0 | 0 | 0 | 0 | 0 | 0 | 0
2011320 | VBS | Mx 161609 SGR | Alumínium kötődoboz |  | 160x160x91 | P | porszórt | ezüstszürke | 5054331.7 | 100 | DB | 1 | 1 | 170 | 85363090 | nem |  | 4012196030835 | 4012196135219 | 1 | Schachtel | 1.701 | 168 | 168 | 100 | 4012196169658 | 6 | Karton | 10.206 | 395 | 288 | 183 | 0 | 0 | 0 | 0 | 0 | 0 | 0
2011324 | VBS | Mx 170805 SGR | Alumínium kötődoboz |  | 175x80x57 | P | porszórt | ezüstszürke | 2038999.6 | 100 | DB | 1 | 1 | 66 | 85363090 | nem |  | 4012196030873 | 4012196135233 | 1 | Schachtel | 0.661 | 183 | 87 | 68 | 4012196169665 | 16 | Karton | 10.576 | 395 | 288 | 183 | 0 | 0 | 0 | 0 | 0 | 0 | 0
2011328 | VBS | Mx 261609 SGR | Alumínium kötődoboz |  | 260x160x90 | P | porszórt | ezüstszürke | 5724483.6 | 100 | DB | 1 | 1 | 230 | 85363090 | nem |  | 4012196030880 | 4012196135271 | 1 | Schachtel | 2.301 | 248 | 167 | 110 | 4012196169672 | 7 | Karton | 16.107 | 395 | 388 | 249 | 0 | 0 | 0 | 0 | 0 | 0 | 0
2011332 | VBS | Mx 361609 SGR | Alumínium kötődoboz |  | 360x160x91 | P | porszórt | ezüstszürke | 7002318.4 | 100 | DB | 1 | 1 | 320 | 85363090 | nem |  | 4012196030897 | 4012196135288 | 1 | Schachtel | 3.201 | 364 | 165 | 98 | 4012196169689 | 4 | Karton | 12.804 | 395 | 388 | 249 | 0 | 0 | 0 | 0 | 0 | 0 | 0
2011378 | VBS | Mx 060503 CR3 | Üres alumíniumház | bevonatos felülettel | 64x58x34 | Cr3 | króm 3 bevonat |  | 507038.4 | 100 | DB | 1 | 1 | 19.2 | 85363090 | nem |  | 4012196622603 | 4012196625598 | 1 | Schachtel | 0.193 | 70 | 64 | 45 | 4012196625604 | 65 | Karton | 12.545 | 350 | 250 | 200 | 0 | 0 | 0 | 0 | 0 | 0 | 0
2011381 | VBS | Mx 080705 CR3 | Üres alumíniumház | bevonatos felülettel | 80x75x57 | Cr3 | króm 3 bevonat |  | 1024707.2 | 100 | DB | 1 | 1 | 36.4 | 85363090 | nem |  | 4012196622610 | 4012196625611 | 1 | Schachtel | 0.365 | 85 | 80 | 65 | 4012196625628 | 40 | Karton | 14.6 | 350 | 250 | 200 | 0 | 0 | 0 | 0 | 0 | 0 | 0
2011386 | VBS | Mx 120805 CR3 | Üres alumíniumház | bevonatos felülettel | 125x80x57 | Cr3 | króm 3 bevonat |  | 1476486 | 100 | DB | 1 | 1 | 50 | 85363090 | nem |  | 4012196622658 | 4012196625666 | 1 | Schachtel | 0.501 | 130 | 85 | 65 | 4012196625673 | 27 | Karton | 13.527 | 350 | 250 | 200 | 0 | 0 | 0 | 0 | 0 | 0 | 0
2011389 | VBS | Mx 161008 CR3 | Üres alumíniumház | bevonatos felülettel | 160x100x81 | Cr3 | króm 3 bevonat |  | 2979202.6 | 100 | DB | 1 | 1 | 90 | 85363090 | nem |  | 4012196622665 | 4012196625680 | 1 | Schachtel | 0.901 | 162 | 102 | 83 | 4012196635443 | 15 | Karton | 13.515 | 350 | 250 | 200 | 0 | 0 | 0 | 0 | 0 | 0 | 0
2011392 | VBS | Mx 161609 CR3 | Üres alumíniumház | bevonatos felülettel | 160x160x90 | Cr3 | króm 3 bevonat |  | 5054331.7 | 100 | DB | 1 | 1 | 170 | 85363090 | nem |  | 4012196622672 | 4012196625697 | 1 | Schachtel | 1.701 | 168 | 168 | 100 | 4012196625703 | 6 | Karton | 10.206 | 350 | 250 | 200 | 0 | 0 | 0 | 0 | 0 | 0 | 0
2011396 | VBS | Mx 261609 CR3 | Üres alumíniumház | bevonatos felülettel | 260x160x90 | Cr3 | króm 3 bevonat |  | 5724483.6 | 100 | DB | 1 | 1 | 230 | 85363090 | nem |  | 4012196622696 | 4012196625727 | 1 | Schachtel | 2.301 | 262 | 162 | 92 | 4012196635467 | 7 | Karton | 16.107 | 460 | 370 | 400 | 0 | 0 | 0 | 0 | 0 | 0 | 0
2011398 | VBS | Mx 361609 CR3 | Üres alumíniumház | bevonatos felülettel | 360x160x91 | Cr3 | króm 3 bevonat |  | 7002318.4 | 100 | DB | 1 | 1 | 320 | 85363090 | nem |  | 4012196622702 | 4012196625734 | 1 | Schachtel | 3.201 | 364 | 165 | 98 | 4012196625741 | 4 | Karton | 12.804 | 460 | 370 | 400 | 0 | 0 | 0 | 0 | 0 | 0 | 0
2011506 | VBS | EDR 25 16-20 LGR | dugaszolható tömítés | csövekhez | O25/16-20 |  |  | világosszürke | 12644.1 | 100 | DB | 50 | 50 | 0.52 | 39269097 | nem |  | 4012195246909 | 4012195417545 | 50 | Karton | 0.341 | 195 | 138 | 83 | 0 | 0 | 0 | 0 | 0 | 0 | 0 | 0 | 0 | 0 | 0 | 0 | 0 | 0
2011514 | VBS | EDR 25 20-25 LGR | dugaszolható tömítés | csövekhez | O25/20-25 |  |  | világosszürke | 13216.35 | 100 | DB | 50 | 50 | 0.68 | 39269097 | nem |  | 4012195246916 | 4012195417576 | 50 | Karton | 0.421 | 195 | 138 | 83 | 0 | 0 | 0 | 0 | 0 | 0 | 0 | 0 | 0 | 0 | 0 | 0 | 0 | 0
2011530 | VBS | EDR 32 25-32 LGR | dugaszolható tömítés | csövekhez | O32/25-32 |  |  | világosszürke | 15615.6 | 100 | DB | 50 | 50 | 1.17 | 39269097 | nem |  | 4012195246930 | 4012195417590 | 50 | Karton | 0.692 | 235 | 148 | 88 | 0 | 0 | 0 | 0 | 0 | 0 | 0 | 0 | 0 | 0 | 0 | 0 | 0 | 0
2011546 | VBS | EDR 40 32-40 LGR | dugaszolható tömítés | csövekhez | O40/32-40 |  |  | világosszürke | 35203.35 | 100 | DB | 25 | 25 | 2.2 | 39269097 | nem |  | 4012195246954 | 4012195417637 | 25 | Karton | 0.744 | 290 | 188 | 89 | 0 | 0 | 0 | 0 | 0 | 0 | 0 | 0 | 0 | 0 | 0 | 0 | 0 | 0
2011638 | VBS | EDK 25 LGR | dugaszolható tömítés | kábelhez | O25/5-20 |  |  | világosszürke | 3567.9 | 100 | DB | 100 | 100 | 0.214 | 39269097 | nem |  | 4012195246961 | 4012195389095 | 100 | Schachtel | 0.255 | 134 | 93 | 86 | 4012195404149 | 1000 | Karton | 2.744 | 295 | 185 | 249 | 0 | 0 | 0 | 0 | 0 | 0 | 0
2011646 | VBS | EDK 32 LGR | dugaszolható tömítés | kábelhez | O32/5-25 |  |  | világosszürke | 8721.3 | 100 | DB | 50 | 50 | 0.328 | 39269097 | nem |  | 4012195246978 | 4012195389149 | 50 | Schachtel | 0.205 | 135 | 75 | 88 | 4012195389156 | 300 | Karton | 1.424 | 235 | 148 | 183 | 0 | 0 | 0 | 0 | 0 | 0 | 0
2011654 | VBS | EDK 40 LGR | dugaszolható tömítés | kábelhez | O40/5-32 |  |  | világosszürke | 12010.95 | 100 | DB | 25 | 25 | 0.534 | 39269097 | nem |  | 4012195246985 | 4012195389163 | 25 | Schachtel | 0.174 | 135 | 75 | 88 | 4012195389200 | 300 | Karton | 2.282 | 295 | 185 | 249 | 0 | 0 | 0 | 0 | 0 | 0 | 0
2011689 | VBS | EDK 25 RW | dugaszolható tömítés | kábelhez | O25/5-20 |  |  | hófehér | 3567.9 | 100 | DB | 100 | 100 | 0.214 | 39269097 | nem |  | 4012195303206 | 4012195389217 | 100 | Schachtel | 0.255 | 134 | 93 | 86 | 4012195404163 | 1000 | Karton | 2.744 | 295 | 185 | 249 | 0 | 0 | 0 | 0 | 0 | 0 | 0
2011697 | VBS | EDK 32 RW | dugaszolható tömítés | kábelhez | O32/5-25 |  |  | hófehér | 8721.3 | 100 | DB | 50 | 50 | 0.328 | 39269097 | nem |  | 4012195303213 | 4012195389262 | 50 | Schachtel | 0.205 | 135 | 75 | 88 | 4012195389279 | 300 | Karton | 1.424 | 235 | 148 | 183 | 0 | 0 | 0 | 0 | 0 | 0 | 0
2011700 | VBS | EDK 40 RW | dugaszolható tömítés | kábelhez | O40/5-32 |  |  | hófehér | 12010.95 | 100 | DB | 25 | 25 | 0.534 | 39269097 | nem |  | 4012195303220 | 4012195389286 | 25 | Schachtel | 0.174 | 135 | 75 | 88 | 4012195389323 | 300 | Karton | 2.282 | 295 | 185 | 249 | 0 | 0 | 0 | 0 | 0 | 0 | 0
2012030 | VBS | 89 | záródugó |  | O7-13mm |  |  | világosszürke | 2957.85 | 100 | DB | 100 | 100 | 0.111 | 39269097 | nem |  | 4012195156079 | 4012195156086 | 100 | Schachtel | 0.15 | 92 | 92 | 77 | 4012196091966 | 2400 | Karton | 3.925 | 395 | 288 | 183 | 0 | 0 | 0 | 0 | 0 | 0 | 0
2012049 | VBS | 89 ROE 12-16 | záródugó |  | O12-16mm |  |  | világosszürke | 3573.15 | 100 | DB | 100 | 100 | 0.102 | 39269097 | nem |  | 4012195156130 | 4012195156147 | 100 | Schachtel | 0.141 | 92 | 92 | 77 | 4012196091973 | 2400 | Karton | 3.709 | 395 | 288 | 183 | 0 | 0 | 0 | 0 | 0 | 0 | 0
2012065 | VBS | 89 LoG | záródugó |  | O7-13mm |  |  | világosszürke | 2723.7 | 100 | DB | 5000 | 5000 | 0.111 | 39269097 | nem |  | 4012195559092 | 4012195559108 | 5000 | Karton | 6.025 | 395 | 288 | 249 | 0 | 0 | 0 | 0 | 0 | 0 | 0 | 0 | 0 | 0 | 0 | 0 | 0 | 0
2012081 | VBS | 89 3MM NUT | záródugó |  | O7-13mm |  |  | világosszürke | 2849.7 | 100 | DB | 2000 | 2000 | 0.106 | 39269097 | nem |  | 4012195559214 | 4012195559221 | 2000 | Karton | 2.312 | 295 | 185 | 188 | 0 | 0 | 0 | 0 | 0 | 0 | 0 | 0 | 0 | 0 | 0 | 0 | 0 | 0
2012103 | VBS | 89 RW | záródugó |  | O7-13mm |  |  | hófehér | 2867.55 | 100 | DB | 100 | 100 | 0.113 | 39269097 | nem |  | 4012195559276 | 4012195559283 | 100 | Schachtel | 0.152 | 92 | 92 | 77 | 4012196092628 | 2400 | Karton | 3.973 | 395 | 288 | 183 | 0 | 0 | 0 | 0 | 0 | 0 | 0
2012146 | VBS | 89 SW | záródugó |  | O7-13mm |  |  | fekete | 2800.35 | 100 | DB | 100 | 100 | 0.112 | 39269097 | nem |  | 4012195129370 | 4012195129387 | 100 | Schachtel | 0.151 | 92 | 92 | 77 | 4012196089796 | 2400 | Karton | 3.949 | 395 | 288 | 183 | 0 | 0 | 0 | 0 | 0 | 0 | 0
2012340 | VBS | EDS M20 SW | Lépcsős átvezető | 3 mm falvastagsághoz | M20 |  |  | fekete | 8848.35 | 100 | DB | 100 | 100 | 0.125 | 39269097 | nem |  | 4012196619603 | 4012196619757 | 100 | Schachtel | 0.166 | 135 | 75 | 88 | 4012196619771 | 1200 | Karton | 2.186 | 295 | 185 | 249 | 0 | 0 | 0 | 0 | 0 | 0 | 0
2012342 | VBS | EDS M25 SW | Lépcsős átvezető | 3 mm falvastagsághoz | M25 |  |  | fekete | 12143.25 | 100 | DB | 100 | 100 | 0.193 | 39269097 | nem |  | 4012196619610 | 4012196619788 | 100 | Schachtel | 0.274 | 188 | 138 | 58 | 4012196619795 | 1200 | Karton | 3.613 | 395 | 288 | 183 | 0 | 0 | 0 | 0 | 0 | 0 | 0
2012344 | VBS | EDS M32 SW | Lépcsős átvezető | 3 mm falvastagsághoz | M32 |  |  | fekete | 13742.4 | 100 | DB | 50 | 50 | 0.254 | 39269097 | nem |  | 4012196619627 | 4012196619801 | 50 | Schachtel | 0.208 | 188 | 138 | 58 | 4012196619818 | 600 | Karton | 2.821 | 395 | 288 | 183 | 0 | 0 | 0 | 0 | 0 | 0 | 0
2012350 | VBS | EDS M20 LGR | Lépcsős kábelátvezető | 3 mm falvastagsághoz | M20 |  |  | világosszürke | 8990.1 | 100 | DB | 100 | 100 | 0.125 | 39269097 | nem |  | 4012196478064 | 4012196478545 | 100 | Schachtel | 0.166 | 135 | 75 | 88 | 4012196478552 | 1200 | Karton | 2.186 | 295 | 185 | 249 | 0 | 0 | 0 | 0 | 0 | 0 | 0
2012354 | VBS | EDS M25 LGR | Lépcsős kábelátvezető | 3 mm falvastagsághoz | M25 |  |  | világosszürke | 12337.5 | 100 | DB | 100 | 100 | 0.185 | 39269097 | nem |  | 4012196478071 | 4012196478569 | 100 | Schachtel | 0.266 | 188 | 138 | 58 | 4012196478576 | 1200 | Karton | 3.517 | 395 | 288 | 183 | 0 | 0 | 0 | 0 | 0 | 0 | 0
2012358 | VBS | EDS M32 LGR | Lépcsős kábelátvezető | 3 mm falvastagsághoz | M32 |  |  | világosszürke | 13960.8 | 100 | DB | 50 | 50 | 0.295 | 39269097 | nem |  | 4012196478088 | 4012196478583 | 50 | Schachtel | 0.228 | 188 | 138 | 58 | 4012196478590 | 600 | Karton | 3.061 | 395 | 288 | 183 | 0 | 0 | 0 | 0 | 0 | 0 | 0
2012375 | VBS | EDVS M20 LGR | dugaszolható tömítés |  | M20 |  |  | világosszürke | 10087.35 | 100 | DB | 100 | 100 | 0.117 | 39269097 | nem |  | 4012195105251 | 4012195105268 | 100 | Schachtel | 0.158 | 135 | 75 | 88 | 4012195105275 | 1200 | Karton | 2.09 | 295 | 185 | 249 | 0 | 0 | 0 | 0 | 0 | 0 | 0
2012383 | VBS | EDVS M25 LGR | dugaszolható tömítés |  | M25 |  |  | világosszürke | 12337.5 | 100 | DB | 100 | 100 | 0.179 | 39269097 | nem |  | 4012195105190 | 4012195105206 | 100 | Schachtel | 0.26 | 188 | 138 | 58 | 4012195105213 | 1200 | Karton | 3.445 | 395 | 288 | 183 | 0 | 0 | 0 | 0 | 0 | 0 | 0
2012391 | VBS | EDVS M32 LGR | dugaszolható tömítés |  | M32 |  |  | világosszürke | 13960.8 | 100 | DB | 50 | 50 | 0.295 | 39269097 | nem |  | 4012195105138 | 4012195105145 | 50 | Schachtel | 0.208 | 188 | 94 | 90 | 4012195105152 | 600 | Karton | 2.821 | 395 | 288 | 183 | 0 | 0 | 0 | 0 | 0 | 0 | 0
2012758 | VBS | 106 FL 16 8 19 | tömszelence szalagkábelhez |  | PG16 |  |  | kőszürke | 64345.05 | 100 | DB | 50 | 50 | 1.006 | 39269097 | nem |  | 4012195156734 | 4012195156741 | 50 | Schachtel | 0.594 | 188 | 138 | 116 | 4012195156758 | 600 | Karton | 7.717 | 395 | 288 | 383 | 0 | 0 | 0 | 0 | 0 | 0 | 0
2012774 | VBS | 106 FL 29 14 40 | tömszelence szalagkábelhez |  | PG29 |  |  | kőszürke | 96628.35 | 100 | DB | 15 | 15 | 3.5 | 39269097 | nem |  | 4012195156857 | 4012195156864 | 15 | Schachtel | 0.603 | 218 | 123 | 87 | 4012195156871 | 180 | Karton | 7.744 | 395 | 388 | 249 | 0 | 0 | 0 | 0 | 0 | 0 | 0
2012782 | VBS | 106 FL 21 8 33 | tömszelence szalagkábelhez |  | PG21 |  |  | kőszürke | 83473.95 | 100 | DB | 25 | 25 | 1.977 | 39269097 | nem |  | 4012195156918 | 4012195156925 | 25 | Schachtel | 0.585 | 188 | 138 | 116 | 4012195156932 | 200 | Karton | 5.154 | 395 | 288 | 249 | 0 | 0 | 0 | 0 | 0 | 0 | 0
2012804 | VBS | 106 FL 21 9 39 | tömszelence szalagkábelhez |  | PG21 |  |  | kőszürke | 83473.95 | 100 | DB | 25 | 25 | 1.975 | 39269097 | nem |  | 4012195156970 | 4012195156987 | 25 | Schachtel | 0.585 | 188 | 138 | 116 | 4012195156994 | 200 | Karton | 5.154 | 395 | 288 | 249 | 0 | 0 | 0 | 0 | 0 | 0 | 0
2012820 | VBS | 106 FL 21 9 22 | tömszelence szalagkábelhez |  | PG21 |  |  | kőszürke | 83473.95 | 100 | DB | 25 | 25 | 1.996 | 39269097 | nem |  | 4012195157038 | 4012195157045 | 25 | Schachtel | 0.59 | 188 | 138 | 116 | 4012195157052 | 200 | Karton | 5.194 | 395 | 288 | 249 | 0 | 0 | 0 | 0 | 0 | 0 | 0
2012839 | VBS | 106 FL 21 10 29 | tömszelence szalagkábelhez |  | PG21 |  |  | kőszürke | 83473.95 | 100 | DB | 25 | 25 | 1.989 | 39269097 | nem |  | 4012195157090 | 4012195157106 | 25 | Schachtel | 0.588 | 188 | 138 | 116 | 4012195157113 | 200 | Karton | 5.178 | 395 | 288 | 249 | 0 | 0 | 0 | 0 | 0 | 0 | 0
2012847 | VBS | 106 FL 21 12 35 | tömszelence szalagkábelhez |  | PG21 |  |  | kőszürke | 83473.95 | 100 | DB | 25 | 25 | 1.965 | 39269097 | nem |  | 4012195157151 | 4012195157168 | 25 | Schachtel | 0.582 | 188 | 138 | 116 | 4012195157175 | 200 | Karton | 5.13 | 395 | 288 | 249 | 0 | 0 | 0 | 0 | 0 | 0 | 0
2012855 | VBS | 106 FL 21 6 30 | tömszelence szalagkábelhez |  | PG21 |  |  | kőszürke | 83473.95 | 100 | DB | 25 | 25 | 1.905 | 39269097 | nem |  | 4012195157212 | 4012195157229 | 25 | Schachtel | 0.567 | 188 | 138 | 116 | 4012195157236 | 200 | Karton | 5.01 | 395 | 288 | 249 | 0 | 0 | 0 | 0 | 0 | 0 | 0
2012871 | VBS | 106 FL 21 10 31 | tömszelence szalagkábelhez |  | PG21 |  |  | kőszürke | 83473.95 | 100 | DB | 25 | 25 | 1.999 | 39269097 | nem |  | 4012195157335 | 4012195157342 | 25 | Schachtel | 0.591 | 188 | 138 | 116 | 4012195157359 | 200 | Karton | 5.202 | 395 | 288 | 249 | 0 | 0 | 0 | 0 | 0 | 0 | 0
2012928 | VBS | 106 FL 21 14 40 | tömszelence szalagkábelhez |  | PG21 |  |  | kőszürke | 83473.95 | 100 | DB | 25 | 25 | 2.015 | 39269097 | nem |  | 4012195157458 | 4012195157465 | 25 | Schachtel | 0.595 | 188 | 138 | 116 | 4012195157472 | 200 | Karton | 5.234 | 395 | 288 | 249 | 0 | 0 | 0 | 0 | 0 | 0 | 0
2013002 | VBS | 106 FL M20 8 19 | tömszelence szalagkábelhez |  | M20 |  |  | kőszürke | 62197.8 | 100 | DB | 50 | 50 | 0.909 | 39269097 | nem |  | 4012195515173 | 4012195515180 | 50 | Schachtel | 0.546 | 188 | 138 | 116 | 4012195515197 | 600 | Karton | 7.141 | 395 | 288 | 383 | 0 | 0 | 0 | 0 | 0 | 0 | 0
2013006 | VBS | 106 FL M25 6 30 | tömszelence szalagkábelhez |  | M25 |  |  | kőszürke | 84884.1 | 100 | DB | 25 | 25 | 2.63 | 39269097 | nem |  | 4012195515234 | 4012195515241 | 25 | Schachtel | 0.749 | 188 | 138 | 116 | 4012195515258 | 200 | Karton | 6.466 | 395 | 288 | 249 | 0 | 0 | 0 | 0 | 0 | 0 | 0
2013007 | VBS | 106 FL M25 8 33 | tömszelence szalagkábelhez |  | M25 |  |  | kőszürke | 84884.1 | 100 | DB | 25 | 25 | 2.63 | 39269097 | nem |  | 4012195515296 | 4012195515302 | 25 | Schachtel | 0.749 | 188 | 138 | 116 | 4012195515319 | 200 | Karton | 6.466 | 395 | 288 | 249 | 0 | 0 | 0 | 0 | 0 | 0 | 0
2013008 | VBS | 106 FL M25 9 22 | tömszelence szalagkábelhez |  | M25 |  |  | kőszürke | 84884.1 | 100 | DB | 25 | 25 | 2.63 | 39269097 | nem |  | 4012195515357 | 4012195515364 | 25 | Schachtel | 0.749 | 188 | 138 | 116 | 4012195515371 | 200 | Karton | 6.466 | 395 | 288 | 249 | 0 | 0 | 0 | 0 | 0 | 0 | 0
2013009 | VBS | 106 FL M25 9 39 | tömszelence szalagkábelhez |  | M25 |  |  | kőszürke | 84884.1 | 100 | DB | 25 | 25 | 1.816 | 39269097 | nem |  | 4012195515418 | 4012195515425 | 25 | Schachtel | 0.545 | 188 | 138 | 116 | 4012195515432 | 200 | Karton | 4.834 | 395 | 288 | 249 | 0 | 0 | 0 | 0 | 0 | 0 | 0
2013010 | VBS | 106 FL M25 10 29 | tömszelence szalagkábelhez |  | M25 |  |  | kőszürke | 84884.1 | 100 | DB | 25 | 25 | 2.63 | 39269097 | nem |  | 4012195515470 | 4012195515487 | 25 | Schachtel | 0.749 | 188 | 138 | 116 | 4012195515494 | 200 | Karton | 6.466 | 395 | 288 | 249 | 0 | 0 | 0 | 0 | 0 | 0 | 0
2013011 | VBS | 106 FL M25 10 31 | tömszelence szalagkábelhez |  | M25 |  |  | kőszürke | 84884.1 | 100 | DB | 25 | 25 | 2.63 | 39269097 | nem |  | 4012195515531 | 4012195515548 | 25 | Schachtel | 0.749 | 188 | 138 | 116 | 4012195515555 | 200 | Karton | 6.466 | 395 | 288 | 249 | 0 | 0 | 0 | 0 | 0 | 0 | 0
2013012 | VBS | 106 FL M25 12 35 | tömszelence szalagkábelhez |  | M25 |  |  | kőszürke | 84884.1 | 100 | DB | 25 | 25 | 2.63 | 39269097 | nem |  | 4012195515593 | 4012195515609 | 25 | Schachtel | 0.749 | 188 | 138 | 116 | 4012195515616 | 200 | Karton | 6.466 | 395 | 288 | 249 | 0 | 0 | 0 | 0 | 0 | 0 | 0
2013013 | VBS | 106 FL M25 14 40 | tömszelence szalagkábelhez |  | M25 |  |  | kőszürke | 84884.1 | 100 | DB | 25 | 25 | 2.68 | 39269097 | nem |  | 4012195515654 | 4012195515661 | 25 | Schachtel | 0.761 | 188 | 138 | 116 | 4012195515678 | 200 | Karton | 6.562 | 395 | 288 | 249 | 0 | 0 | 0 | 0 | 0 | 0 | 0
2013015 | VBS | 106 FL M32 6 30 | tömszelence szalagkábelhez |  | M32 |  |  | kőszürke | 96840.45 | 100 | DB | 15 | 15 | 3.45 | 39269097 | nem |  | 4012195515715 | 4012195515722 | 15 | Schachtel | 0.596 | 218 | 123 | 87 | 4012195515739 | 180 | Karton | 7.66 | 395 | 388 | 249 | 0 | 0 | 0 | 0 | 0 | 0 | 0
2013016 | VBS | 106 FL M32 8 33 | tömszelence szalagkábelhez |  | M32 |  |  | kőszürke | 96840.45 | 100 | DB | 15 | 15 | 3.45 | 39269097 | nem |  | 4012195515777 | 4012195515784 | 15 | Schachtel | 0.596 | 218 | 123 | 87 | 4012195515791 | 180 | Karton | 7.66 | 395 | 388 | 249 | 0 | 0 | 0 | 0 | 0 | 0 | 0
2013017 | VBS | 106 FL M32 9 22 | tömszelence szalagkábelhez |  | M32 |  |  | kőszürke | 96840.45 | 100 | DB | 15 | 15 | 2.4 | 39269097 | nem |  | 4012195515838 | 4012195515845 | 15 | Schachtel | 0.438 | 218 | 123 | 87 | 4012195515852 | 180 | Karton | 5.764 | 395 | 388 | 249 | 0 | 0 | 0 | 0 | 0 | 0 | 0
2013018 | VBS | 106 FL M32 9 39 | tömszelence szalagkábelhez |  | M32 |  |  | kőszürke | 96840.45 | 100 | DB | 15 | 15 | 3.45 | 39269097 | nem |  | 4012195515890 | 4012195515906 | 15 | Schachtel | 0.596 | 218 | 123 | 87 | 4012195515913 | 180 | Karton | 7.66 | 395 | 388 | 249 | 0 | 0 | 0 | 0 | 0 | 0 | 0
2013019 | VBS | 106 FL M32 10 29 | tömszelence szalagkábelhez |  | M32 |  |  | kőszürke | 96840.45 | 100 | DB | 15 | 15 | 2.4 | 39269097 | nem |  | 4012195515951 | 4012195515968 | 15 | Schachtel | 0.438 | 218 | 123 | 87 | 4012195515975 | 180 | Karton | 5.764 | 395 | 388 | 249 | 0 | 0 | 0 | 0 | 0 | 0 | 0
2013020 | VBS | 106 FL M32 10 31 | tömszelence szalagkábelhez |  | M32 |  |  | kőszürke | 96840.45 | 100 | DB | 15 | 15 | 3.45 | 39269097 | nem |  | 4012195516019 | 4012195516026 | 15 | Schachtel | 0.596 | 218 | 123 | 87 | 4012195516033 | 180 | Karton | 7.66 | 395 | 388 | 249 | 0 | 0 | 0 | 0 | 0 | 0 | 0
2013021 | VBS | 106 FL M32 12 35 | tömszelence szalagkábelhez |  | M32 |  |  | kőszürke | 96840.45 | 100 | DB | 15 | 15 | 3.45 | 39269097 | nem |  | 4012195516071 | 4012195516088 | 15 | Schachtel | 0.596 | 218 | 123 | 87 | 4012195516095 | 180 | Karton | 7.66 | 395 | 388 | 249 | 0 | 0 | 0 | 0 | 0 | 0 | 0
2013022 | VBS | 106 FL M32 14 40 | tömszelence szalagkábelhez |  | M32 |  |  | kőszürke | 96840.45 | 100 | DB | 15 | 15 | 3.5 | 39269097 | nem |  | 4012195516132 | 4012195516149 | 15 | Schachtel | 0.603 | 218 | 123 | 87 | 4012195516156 | 180 | Karton | 7.744 | 395 | 388 | 249 | 0 | 0 | 0 | 0 | 0 | 0 | 0
2013045 | VBS | 106 FLM32 9 39 S | tömszelence szalagkábelhez | ömlesztett | M32 |  |  | kőszürke | 97935.6 | 100 | DB | 250 | 250 | 3.45 | 39269097 | nem |  | 4012195574514 | 4012195236634 | 250 | Karton | 9.134 | 395 | 388 | 249 | 0 | 0 | 0 | 0 | 0 | 0 | 0 | 0 | 0 | 0 | 0 | 0 | 0 | 0
2016180 | VBS | KL-T 01-04 | Sorkapocs |  | 4mm2 |  |  | világosszürke | 143262 | 100 | DB | 10 | 10 | 2.1 | 85369010 | nem |  | 4012195942825 | 4012195948674 | 10 | Schachtel | 0.23 | 88 | 55 | 75 | 4012195950158 | 100 | Karton | 2.493 | 290 | 188 | 89 | 0 | 0 | 0 | 0 | 0 | 0 | 0
2016185 | VBS | KL-T 02-06 | Sorkapocs |  | 6mm2 |  |  | világosszürke | 134140.65 | 100 | DB | 10 | 10 | 4.38 | 85369010 | nem |  | 4012195942832 | 4012195948698 | 10 | Schachtel | 0.479 | 135 | 75 | 88 | 4012195948704 | 120 | Karton | 5.942 | 295 | 185 | 249 | 0 | 0 | 0 | 0 | 0 | 0 | 0
2016190 | VBS | KL-T 06-16 | Sorkapocs |  | 16mm2 |  |  | világosszürke | 139621.65 | 100 | DB | 10 | 10 | 1.97 | 85369010 | nem |  | 4012195896951 | 4012195948711 | 10 | Schachtel | 0.233 | 133 | 73 | 55 | 4012197460587 | 100 | Karton | 2.19 | 0 | 0 | 0 | 0 | 0 | 0 | 0 | 0 | 0 | 0
2016195 | VBS | KL-T 16-35 | Sorkapocs |  | 35mm2 |  |  | világosszürke | 252102.9 | 100 | DB | 10 | 10 | 5.63 | 85369010 | nem |  | 4012195896968 | 4012195948735 | 10 | Schachtel | 0.604 | 135 | 75 | 88 | 4012195948742 | 120 | Karton | 7.442 | 295 | 185 | 249 | 0 | 0 | 0 | 0 | 0 | 0 | 0
2016250 | VBS | KL-DBS4x16GN | Védovezeto sorkapocs | csavaros | 4x16mm2 |  |  | zöld | 134424.15 | 100 | DB | 10 | 10 | 1.98 | 85369010 | nem |  | 4012196474219 | 4012196474394 | 10 | Schachtel | 0.234 | 133 | 73 | 55 | 4012197460600 | 100 | Karton | 2.534 | 235 | 148 | 183 | 0 | 0 | 0 | 0 | 0 | 0 | 0
2016255 | VBS | KL-DBN4x16BL | Nulla kapocs | csavaros | 4x16mm2 |  |  | kék | 134424.15 | 100 | DB | 10 | 10 | 1.98 | 85369010 | nem |  | 4012196474226 | 4012196474400 | 10 | Schachtel | 0.234 | 133 | 73 | 55 | 4012197460617 | 100 | Karton | 2.534 | 235 | 148 | 183 | 0 | 0 | 0 | 0 | 0 | 0 | 0
2016260 | VBS | KL-DBS12x02GRGN | Védovezeto sorkapocs | rugós sorkapocs | 12x2,5mm2 |  |  | szürke / szöld | 420277.2 | 100 | DB | 10 | 10 | 4.5 | 85369010 | nem |  | 4012196474202 | 4012196474356 | 10 | Schachtel | 0.491 | 134 | 93 | 86 | 4012196475520 | 200 | Karton | 10.294 | 395 | 288 | 249 | 0 | 0 | 0 | 0 | 0 | 0 | 0
2016265 | VBS | KL-DBN12x02GRBL | Nulla kapocs | rugós sorkapocs | 12x2,5mm2 |  |  | szürke/kék | 420277.2 | 100 | DB | 10 | 10 | 4.5 | 85369010 | nem |  | 4012196474233 | 4012196474363 | 10 | Schachtel | 0.491 | 134 | 93 | 86 | 4012196475537 | 200 | Karton | 10.294 | 395 | 288 | 249 | 0 | 0 | 0 | 0 | 0 | 0 | 0
2016270 | VBS | KL-DBP12x02GR | Fázis kapocs | rugós sorkapocs | 12x2,5mm2 |  |  | szürke | 420277.2 | 100 | DB | 10 | 10 | 4.5 | 85369010 | nem |  | 4012196474981 | 4012196475308 | 10 | Schachtel | 0.491 | 134 | 93 | 86 | 4012196475544 | 200 | Karton | 10.294 | 395 | 288 | 249 | 0 | 0 | 0 | 0 | 0 | 0 | 0
2017342 | VBS | 689 | sorkapocs |  | 4mm2 |  |  | natúr | 67881.45 | 100 | DB | 50 | 50 | 1.502 | 85369010 | nem |  | 4012195159377 | 4012195159384 | 50 | Schachtel | 0.817 | 220 | 90 | 75 | 4012195159391 | 500 | Karton | 8.508 | 395 | 228 | 188 | 0 | 0 | 0 | 0 | 0 | 0 | 0
2022028 | VBS | 117 5x2.5 | kábelösszekötő karmantyú |  | 2,5mm2 |  |  | világosszürke | 981220.9 | 100 | DB | 10 | 10 | 4.891 | 85369010 | nem |  | 4012195159858 | 4012195159865 | 10 | Schachtel | 0.53 | 134 | 93 | 86 | 4012195159872 | 100 | Karton | 5.494 | 295 | 185 | 249 | 0 | 0 | 0 | 0 | 0 | 0 | 0
2022060 | VBS | 117 5x6 | kábelösszekötő karmantyú |  | 6mm2 |  |  | világosszürke | 2151548.3 | 100 | DB | 5 | 5 | 8.306 | 85369010 | nem |  | 4012195159919 | 4012195159926 | 5 | Schachtel | 0.456 | 135 | 75 | 88 | 4012195159933 | 60 | Karton | 5.666 | 295 | 185 | 249 | 0 | 0 | 0 | 0 | 0 | 0 | 0
2022110 | VBS | V-TEC VM20 2x4 | Tömszelence | több kábel bevezetéséhez | M20 |  |  | világosszürke | 52192.35 | 100 | DB | 50 | 50 | 0.86 | 39269097 | nem |  | 4012195896517 | 4012195938873 | 50 | Schachtel | 0.506 | 187 | 137 | 77 | 4012195938880 | 600 | Karton | 6.546 | 395 | 288 | 249 | 0 | 0 | 0 | 0 | 0 | 0 | 0
2022112 | VBS | V-TEC VM20 4x5 | Tömszelence | több kábel bevezetéséhez | M20 |  |  | világosszürke | 52192.35 | 100 | DB | 50 | 50 | 0.86 | 39269097 | nem |  | 4012195896524 | 4012195938897 | 50 | Schachtel | 0.506 | 187 | 137 | 77 | 4012195938903 | 600 | Karton | 6.546 | 395 | 288 | 249 | 0 | 0 | 0 | 0 | 0 | 0 | 0
2022114 | VBS | V-TEC VM20 2x6 | Tömszelence | több kábel bevezetéséhez | M20 |  |  | világosszürke | 52192.35 | 100 | DB | 50 | 50 | 0.86 | 39269097 | nem |  | 4012195896562 | 4012195938910 | 50 | Schachtel | 0.506 | 187 | 137 | 77 | 4012195938927 | 600 | Karton | 6.546 | 395 | 288 | 249 | 0 | 0 | 0 | 0 | 0 | 0 | 0
2022120 | VBS | V-TEC VM25 5x4 | Tömszelence | több kábel bevezetéséhez | M25 |  |  | világosszürke | 69655.95 | 100 | DB | 25 | 25 | 1.36 | 39269097 | nem |  | 4012195896579 | 4012195938934 | 25 | Schachtel | 0.416 | 187 | 137 | 77 | 4012195938941 | 300 | Karton | 5.466 | 395 | 288 | 249 | 0 | 0 | 0 | 0 | 0 | 0 | 0
2022122 | VBS | V-TEC VM25 3x6 | Tömszelence | több kábel bevezetéséhez | M25 |  |  | világosszürke | 69655.95 | 100 | DB | 25 | 25 | 1.36 | 39269097 | nem |  | 4012195896586 | 4012195938958 | 25 | Schachtel | 0.416 | 187 | 137 | 77 | 4012195938965 | 300 | Karton | 5.466 | 395 | 288 | 249 | 0 | 0 | 0 | 0 | 0 | 0 | 0
2022124 | VBS | V-TEC VM25 2x6 | Tömszelence | több kábel bevezetéséhez | M25 |  |  | világosszürke | 69655.95 | 100 | DB | 25 | 25 | 1.36 | 39269097 | nem |  | 4012195896616 | 4012195938972 | 25 | Schachtel | 0.416 | 187 | 137 | 77 | 4012195938989 | 300 | Karton | 5.466 | 395 | 288 | 249 | 0 | 0 | 0 | 0 | 0 | 0 | 0
2022126 | VBS | V-TEC VM25 3x7 | Tömszelence | több kábel bevezetéséhez | M25 |  |  | világosszürke | 69655.95 | 100 | DB | 25 | 25 | 1.36 | 39269097 | nem |  | 4012195896623 | 4012195938996 | 25 | Schachtel | 0.416 | 187 | 137 | 77 | 4012195939009 | 300 | Karton | 5.466 | 395 | 288 | 249 | 0 | 0 | 0 | 0 | 0 | 0 | 0
2022128 | VBS | V-TEC VM25 2x8 | Tömszelence | több kábel bevezetéséhez | M25 |  |  | világosszürke | 69655.95 | 100 | DB | 25 | 25 | 1.36 | 39269097 | nem |  | 4012195896630 | 4012195939016 | 25 | Schachtel | 0.416 | 187 | 137 | 77 | 4012195939023 | 300 | Karton | 5.466 | 395 | 288 | 249 | 0 | 0 | 0 | 0 | 0 | 0 | 0
2022136 | VBS | V-TEC VM32 2x8 | Tömszelence | több kábel bevezetéséhez | M32 |  |  | világosszürke | 127026.9 | 100 | DB | 20 | 20 | 2.24 | 39269097 | nem |  | 4012195896647 | 4012195939030 | 20 | Schachtel | 0.538 | 218 | 123 | 87 | 4012195939047 | 240 | Karton | 6.964 | 395 | 388 | 249 | 0 | 0 | 0 | 0 | 0 | 0 | 0
2022138 | VBS | V-TEC VM32 4x8 | Tömszelence | több kábel bevezetéséhez | M32 |  |  | világosszürke | 127026.9 | 100 | DB | 20 | 20 | 2.24 | 39269097 | nem |  | 4012195896685 | 4012195939054 | 20 | Schachtel | 0.538 | 218 | 123 | 87 | 4012195939061 | 240 | Karton | 6.964 | 395 | 388 | 249 | 0 | 0 | 0 | 0 | 0 | 0 | 0
2022338 | VBS | V-TEC M12 LGR | tömszelence | metrikus | M12 |  |  | világosszürke | 24112.2 | 100 | DB | 50 | 50 | 0.36 | 39269097 | nem |  | 4012195873853 | 4012195873860 | 50 | Schachtel | 0.216 | 133 | 73 | 55 | 4012195873877 | 500 | Karton | 2.354 | 235 | 148 | 183 | 0 | 0 | 0 | 0 | 0 | 0 | 0
2022346 | VBS | V-TEC M16 LGR | tömszelence | metrikus | M16 |  |  | világosszürke | 26271 | 100 | DB | 50 | 50 | 0.63 | 39269097 | nem |  | 4012195873914 | 4012195873921 | 50 | Schachtel | 0.369 | 134 | 93 | 86 | 4012195873938 | 500 | Karton | 3.884 | 295 | 185 | 249 | 0 | 0 | 0 | 0 | 0 | 0 | 0
2022354 | VBS | V-TEC M20 LGR | tömszelence | metrikus | M20 |  |  | világosszürke | 34157.55 | 100 | DB | 50 | 50 | 0.951 | 39269097 | nem |  | 4012195873976 | 4012195873983 | 50 | Schachtel | 0.552 | 187 | 137 | 77 | 4012195873990 | 600 | Karton | 7.098 | 395 | 288 | 249 | 0 | 0 | 0 | 0 | 0 | 0 | 0
2022362 | VBS | V-TEC M25 LGR | tömszelence | metrikus | M25 |  |  | világosszürke | 57200.85 | 100 | DB | 25 | 25 | 2.35 | 39269097 | nem |  | 4012195874034 | 4012195874041 | 25 | Schachtel | 0.664 | 187 | 137 | 77 | 4012195874058 | 300 | Karton | 8.442 | 395 | 288 | 249 | 0 | 0 | 0 | 0 | 0 | 0 | 0
2022370 | VBS | V-TEC M32 LGR | tömszelence | metrikus | M32 |  |  | világosszürke | 111147.75 | 100 | DB | 20 | 20 | 3.9 | 39269097 | nem |  | 4012195874096 | 4012195874102 | 20 | Schachtel | 0.87 | 218 | 123 | 87 | 4012195874119 | 240 | Karton | 10.948 | 395 | 388 | 249 | 0 | 0 | 0 | 0 | 0 | 0 | 0
2022397 | VBS | V-TEC M40 LGR | tömszelence | metrikus | M40 |  |  | világosszürke | 447264.3 | 100 | DB | 10 | 10 | 7.5 | 39269097 | nem |  | 4012195577157 | 4012195577164 | 10 | Schachtel | 0.842 | 188 | 138 | 116 | 4012195577171 | 120 | Karton | 10.693 | 395 | 288 | 383 | 0 | 0 | 0 | 0 | 0 | 0 | 0
2022486 | VBS | V-TEC M50 LGR | tömszelence | metrikus | M50 |  |  | világosszürke | 504721.35 | 100 | DB | 5 | 5 | 9.2 | 39269097 | nem |  | 4012195577034 | 4012195577041 | 5 | Schachtel | 0.536 | 187 | 137 | 77 | 4012195577058 | 60 | Karton | 6.906 | 395 | 288 | 249 | 0 | 0 | 0 | 0 | 0 | 0 | 0
2022494 | VBS | V-TEC M63 LGR | tömszelence | metrikus | M63 |  |  | világosszürke | 502786.2 | 100 | DB | 5 | 5 | 9.66 | 39269097 | nem |  | 4012195009610 | 4012195009627 | 5 | Schachtel | 0.573 | 218 | 123 | 87 | 4012195009634 | 60 | Karton | 7.384 | 395 | 388 | 249 | 0 | 0 | 0 | 0 | 0 | 0 | 0
2022605 | VBS | V-TEC PG7 SGR | tömszelence |  | PG7 |  |  | ezüstszürke | 23706.9 | 100 | DB | 50 | 50 | 0.41 | 39269097 | nem |  | 4012195160694 | 4012195160700 | 50 | Schachtel | 0.241 | 133 | 73 | 55 | 4012195160717 | 500 | Karton | 2.604 | 235 | 148 | 183 | 0 | 0 | 0 | 0 | 0 | 0 | 0
2022613 | VBS | V-TEC PG9 SGR | tömszelence |  | PG9 |  |  | ezüstszürke | 26723.55 | 100 | DB | 50 | 50 | 0.63 | 39269097 | nem |  | 4012195160755 | 4012195160762 | 50 | Schachtel | 0.369 | 134 | 93 | 86 | 4012195160779 | 500 | Karton | 3.884 | 295 | 185 | 249 | 0 | 0 | 0 | 0 | 0 | 0 | 0
2022621 | VBS | V-TEC PG11 SGR | tömszelence |  | PG11 |  |  | ezüstszürke | 32793.6 | 100 | DB | 50 | 50 | 0.89 | 39269097 | nem |  | 4012195160816 | 4012195160823 | 50 | Schachtel | 0.512 | 220 | 90 | 75 | 4012195160830 | 500 | Karton | 5.458 | 395 | 228 | 188 | 0 | 0 | 0 | 0 | 0 | 0 | 0
2022648 | VBS | V-TEC PG13.5 SGR | tömszelence |  | PG13,5 |  |  | ezüstszürke | 36664.95 | 100 | DB | 50 | 50 | 1.02 | 39269097 | nem |  | 4012195160878 | 4012195160885 | 50 | Schachtel | 0.586 | 187 | 137 | 77 | 4012195160892 | 400 | Karton | 5.013 | 395 | 288 | 183 | 0 | 0 | 0 | 0 | 0 | 0 | 0
2022656 | VBS | V-TEC PG16 SGR | tömszelence |  | PG16 |  |  | ezüstszürke | 44410.8 | 100 | DB | 25 | 25 | 1.38 | 39269097 | nem |  | 4012195160939 | 4012195160946 | 25 | Schachtel | 0.412 | 220 | 90 | 75 | 4012195160953 | 250 | Karton | 4.458 | 395 | 228 | 188 | 0 | 0 | 0 | 0 | 0 | 0 | 0
2022664 | VBS | V-TEC PG21 SGR | tömszelence |  | PG21 |  |  | ezüstszürke | 67098.15 | 100 | DB | 25 | 25 | 2.29 | 39269097 | nem |  | 4012195160991 | 4012195161004 | 25 | Schachtel | 0.663 | 218 | 123 | 87 | 4012195161011 | 300 | Karton | 8.464 | 395 | 388 | 249 | 0 | 0 | 0 | 0 | 0 | 0 | 0
2022672 | VBS | V-TEC PG29 SGR | tömszelence |  | PG29 |  |  | ezüstszürke | 112072.8 | 100 | DB | 20 | 20 | 4.02 | 39269097 | nem |  | 4012195161059 | 4012195161066 | 20 | Schachtel | 0.896 | 188 | 138 | 116 | 4012195161073 | 240 | Karton | 11.341 | 395 | 288 | 383 | 0 | 0 | 0 | 0 | 0 | 0 | 0
2022680 | VBS | V-TEC PG36 SGR | tömszelence |  | PG36 |  |  | ezüstszürke | 466479.3 | 100 | DB | 10 | 10 | 6.04 | 39269097 | nem |  | 4012195161110 | 4012195161127 | 10 | Schachtel | 0.696 | 188 | 138 | 116 | 4012195161134 | 120 | Karton | 8.941 | 395 | 288 | 383 | 0 | 0 | 0 | 0 | 0 | 0 | 0
2022699 | VBS | V-TEC PG42 SGR | tömszelence |  | PG42 |  |  | ezüstszürke | 505107.75 | 100 | DB | 5 | 5 | 7.65 | 39269097 | nem |  | 4012195161172 | 4012195161189 | 5 | Schachtel | 0.459 | 187 | 137 | 77 | 4012195161196 | 60 | Karton | 5.982 | 395 | 288 | 249 | 0 | 0 | 0 | 0 | 0 | 0 | 0
2022702 | VBS | V-TEC PG48 SGR | tömszelence |  | PG48 |  |  | ezüstszürke | 531752.55 | 100 | DB | 5 | 5 | 9.46 | 39269097 | nem |  | 4012195161233 | 4012195161240 | 5 | Schachtel | 0.563 | 218 | 123 | 87 | 4012195161257 | 60 | Karton | 7.264 | 395 | 388 | 249 | 0 | 0 | 0 | 0 | 0 | 0 | 0
2022762 | VBS | V-TEC VM12+ LGR | Tömszelence | ellenanyával | M12 |  |  | világosszürke | 26756.1 | 100 | DB | 50 | 50 | 0.337 | 39269097 | nem |  | 4012195860921 | 4012195865100 | 50 | Schachtel | 0.215 | 135 | 75 | 88 | 4012195890966 | 600 | Karton | 2.774 | 295 | 185 | 249 | 0 | 0 | 0 | 0 | 0 | 0 | 0
2022764 | VBS | V-TEC VM16+ LGR | Tömszelence | ellenanyával | M16 |  |  | világosszürke | 28054.95 | 100 | DB | 50 | 50 | 0.795 | 39269097 | nem |  | 4012195860938 | 4012195865117 | 50 | Schachtel | 0.452 | 134 | 93 | 86 | 4012195890973 | 500 | Karton | 4.714 | 295 | 185 | 249 | 0 | 0 | 0 | 0 | 0 | 0 | 0
2022766 | VBS | V-TEC VM20+ LGR | Tömszelence | ellenanyával | M20 |  |  | világosszürke | 34913.55 | 100 | DB | 50 | 50 | 1.106 | 39269097 | nem |  | 4012195860945 | 4012195865124 | 50 | Schachtel | 0.629 | 187 | 137 | 77 | 4012195890980 | 600 | Karton | 8.022 | 395 | 288 | 249 | 0 | 0 | 0 | 0 | 0 | 0 | 0
2022768 | VBS | V-TEC VM25+ LGR | Tömszelence | ellenanyával | M25 |  |  | világosszürke | 53260.2 | 100 | DB | 25 | 25 | 1.622 | 39269097 | nem |  | 4012195860952 | 4012195865131 | 25 | Schachtel | 0.482 | 187 | 137 | 77 | 4012195890997 | 300 | Karton | 6.258 | 395 | 288 | 249 | 0 | 0 | 0 | 0 | 0 | 0 | 0
2022770 | VBS | V-TEC VM32+ LGR | Tömszelence | ellenanyával | M32 |  |  | világosszürke | 100131.15 | 100 | DB | 20 | 20 | 2.84 | 39269097 | nem |  | 4012195860969 | 4012195865148 | 20 | Schachtel | 0.658 | 218 | 123 | 87 | 4012195891000 | 240 | Karton | 8.404 | 395 | 388 | 249 | 0 | 0 | 0 | 0 | 0 | 0 | 0
2022772 | VBS | V-TEC VM40+ LGR | Tömszelence | ellenanyával | M40 |  |  | világosszürke | 169359.75 | 100 | DB | 10 | 10 | 5.15 | 39269097 | nem |  | 4012195860976 | 4012195865155 | 10 | Schachtel | 0.605 | 218 | 123 | 87 | 4012195891017 | 120 | Karton | 7.768 | 395 | 388 | 249 | 0 | 0 | 0 | 0 | 0 | 0 | 0
2022774 | VBS | V-TEC VM50+ LGR | Tömszelence | ellenanyával | M50 |  |  | világosszürke | 281444.1 | 100 | DB | 5 | 5 | 6.356 | 39269097 | nem |  | 4012195860983 | 4012195865162 | 5 | Schachtel | 0.394 | 187 | 137 | 77 | 4012195891024 | 60 | Karton | 5.202 | 395 | 288 | 249 | 0 | 0 | 0 | 0 | 0 | 0 | 0
2022776 | VBS | V-TEC VM63+ LGR | Tömszelence | ellenanyával | M63 |  |  | világosszürke | 364252.35 | 100 | DB | 5 | 5 | 10.136 | 39269097 | nem |  | 4012195860990 | 4012195865179 | 5 | Schachtel | 0.599 | 188 | 138 | 116 | 4012195891031 | 60 | Karton | 7.777 | 395 | 288 | 383 | 0 | 0 | 0 | 0 | 0 | 0 | 0
2022843 | VBS | V-TEC VM12 SGR | tömszelence | metrikus | M12 |  |  | ezüstszürke | 24193.05 | 100 | DB | 50 | 50 | 0.318 | 39269097 | nem |  | 4012195532637 | 4012195532644 | 50 | Schachtel | 0.195 | 133 | 73 | 55 | 4012195532651 | 500 | Karton | 2.144 | 235 | 148 | 183 | 0 | 0 | 0 | 0 | 0 | 0 | 0
2022845 | VBS | V-TEC VM16 SGR | tömszelence | metrikus | M16 |  |  | ezüstszürke | 26782.35 | 100 | DB | 50 | 50 | 0.638 | 39269097 | nem |  | 4012195532699 | 4012195532705 | 50 | Schachtel | 0.373 | 134 | 93 | 86 | 4012195532712 | 500 | Karton | 3.924 | 295 | 185 | 249 | 0 | 0 | 0 | 0 | 0 | 0 | 0
2022847 | VBS | V-TEC VM20 SGR | tömszelence | metrikus | M20 |  |  | ezüstszürke | 31327.8 | 100 | DB | 50 | 50 | 0.856 | 39269097 | nem |  | 4012195532750 | 4012195532767 | 50 | Schachtel | 0.504 | 187 | 137 | 77 | 4012195532774 | 600 | Karton | 6.522 | 395 | 288 | 249 | 0 | 0 | 0 | 0 | 0 | 0 | 0
2022849 | VBS | V-TEC VM25 SGR | tömszelence | metrikus | M25 |  |  | ezüstszürke | 49656.6 | 100 | DB | 25 | 25 | 1.36 | 39269097 | nem |  | 4012195532811 | 4012195532828 | 25 | Schachtel | 0.416 | 187 | 137 | 77 | 4012195532835 | 300 | Karton | 5.466 | 395 | 288 | 249 | 0 | 0 | 0 | 0 | 0 | 0 | 0
2022851 | VBS | V-TEC VM32 SGR | tömszelence | metrikus | M32 |  |  | ezüstszürke | 90112.05 | 100 | DB | 20 | 20 | 2.23 | 39269097 | nem |  | 4012195532934 | 4012195532941 | 20 | Schachtel | 0.536 | 218 | 123 | 87 | 4012195532958 | 240 | Karton | 6.94 | 395 | 388 | 249 | 0 | 0 | 0 | 0 | 0 | 0 | 0
2022853 | VBS | V-TEC VM40 SGR | tömszelence | metrikus | M40 |  |  | ezüstszürke | 159035.1 | 100 | DB | 10 | 10 | 3.467 | 39269097 | nem |  | 4012195532996 | 4012195533009 | 10 | Schachtel | 0.437 | 218 | 123 | 87 | 4012195533016 | 120 | Karton | 5.752 | 395 | 388 | 249 | 0 | 0 | 0 | 0 | 0 | 0 | 0
2022855 | VBS | V-TEC VM50 SGR | tömszelence | metrikus | M50 |  |  | ezüstszürke | 243339.6 | 100 | DB | 5 | 5 | 5.466 | 39269097 | nem |  | 4012195533054 | 4012195533061 | 5 | Schachtel | 0.35 | 187 | 137 | 77 | 4012195533078 | 60 | Karton | 4.674 | 395 | 288 | 249 | 0 | 0 | 0 | 0 | 0 | 0 | 0
2022857 | VBS | V-TEC VM63 SGR | tömszelence | metrikus | M63 |  |  | ezüstszürke | 281614.2 | 100 | DB | 5 | 5 | 8.306 | 39269097 | nem |  | 4012195533115 | 4012195533122 | 5 | Schachtel | 0.507 | 188 | 138 | 116 | 4012195533139 | 60 | Karton | 6.673 | 395 | 288 | 383 | 0 | 0 | 0 | 0 | 0 | 0 | 0
2022862 | VBS | V-TEC VM12 LGR | tömszelence | metrikus | M12 |  |  | világosszürke | 24193.05 | 100 | DB | 50 | 50 | 0.318 | 39269097 | nem |  | 4012195533177 | 4012195533184 | 50 | Schachtel | 0.195 | 133 | 73 | 55 | 4012195533191 | 500 | Karton | 2.144 | 235 | 148 | 183 | 0 | 0 | 0 | 0 | 0 | 0 | 0
2022864 | VBS | V-TEC VM16 LGR | tömszelence | metrikus | M16 |  |  | világosszürke | 26115.6 | 100 | DB | 50 | 50 | 0.614 | 39269097 | nem |  | 4012195533238 | 4012195533245 | 50 | Schachtel | 0.361 | 134 | 93 | 86 | 4012195533252 | 500 | Karton | 3.804 | 295 | 185 | 249 | 0 | 0 | 0 | 0 | 0 | 0 | 0
2022866 | VBS | V-TEC VM20 LGR | tömszelence | metrikus | M20 |  |  | világosszürke | 29450.4 | 100 | DB | 50 | 50 | 0.889 | 39269097 | nem |  | 4012195533658 | 4012195533665 | 50 | Schachtel | 0.521 | 187 | 137 | 77 | 4012195533672 | 600 | Karton | 6.726 | 395 | 288 | 249 | 0 | 0 | 0 | 0 | 0 | 0 | 0
2022868 | VBS | V-TEC VM25 LGR | tömszelence | metrikus | M25 |  |  | világosszürke | 48822.9 | 100 | DB | 25 | 25 | 1.36 | 39269097 | nem |  | 4012195533719 | 4012195533726 | 25 | Schachtel | 0.416 | 187 | 137 | 77 | 4012195533733 | 300 | Karton | 5.466 | 395 | 288 | 249 | 0 | 0 | 0 | 0 | 0 | 0 | 0
2022870 | VBS | V-TEC VM32 LGR | tömszelence | metrikus | M32 |  |  | világosszürke | 90112.05 | 100 | DB | 20 | 20 | 2.235 | 39269097 | nem |  | 4012195533771 | 4012195533788 | 20 | Schachtel | 0.537 | 218 | 123 | 87 | 4012195533795 | 240 | Karton | 6.952 | 395 | 388 | 249 | 0 | 0 | 0 | 0 | 0 | 0 | 0
2022872 | VBS | V-TEC VM40 LGR | tömszelence | metrikus | M40 |  |  | világosszürke | 159035.1 | 100 | DB | 10 | 10 | 3.467 | 39269097 | nem |  | 4012195533832 | 4012195533849 | 10 | Schachtel | 0.437 | 218 | 123 | 87 | 4012195533856 | 120 | Karton | 5.752 | 395 | 388 | 249 | 0 | 0 | 0 | 0 | 0 | 0 | 0
2022874 | VBS | V-TEC VM50 LGR | tömszelence | metrikus | M50 |  |  | világosszürke | 243339.6 | 100 | DB | 5 | 5 | 5.466 | 39269097 | nem |  | 4012195533894 | 4012195533900 | 5 | Schachtel | 0.35 | 187 | 137 | 77 | 4012195533917 | 60 | Karton | 4.674 | 395 | 288 | 249 | 0 | 0 | 0 | 0 | 0 | 0 | 0
2022876 | VBS | V-TEC VM63 LGR | tömszelence | metrikus | M63 |  |  | világosszürke | 281614.2 | 100 | DB | 5 | 5 | 8.306 | 39269097 | nem |  | 4012195533955 | 4012195533962 | 5 | Schachtel | 0.507 | 188 | 138 | 116 | 4012195533979 | 60 | Karton | 6.673 | 395 | 288 | 383 | 0 | 0 | 0 | 0 | 0 | 0 | 0
2022883 | VBS | V-TEC VM12 SW | tömszelence | metrikus | M12 |  |  | fekete | 24193.05 | 100 | DB | 50 | 50 | 0.318 | 39269097 | nem |  | 4012195534013 | 4012195534020 | 50 | Schachtel | 0.195 | 133 | 73 | 55 | 4012195534037 | 500 | Karton | 2.144 | 235 | 148 | 183 | 0 | 0 | 0 | 0 | 0 | 0 | 0
2022885 | VBS | V-TEC VM16 SW | tömszelence | metrikus | M16 |  |  | fekete | 26782.35 | 100 | DB | 50 | 50 | 0.638 | 39269097 | nem |  | 4012195535638 | 4012195535645 | 50 | Schachtel | 0.373 | 134 | 93 | 86 | 4012195535652 | 500 | Karton | 3.924 | 295 | 185 | 249 | 0 | 0 | 0 | 0 | 0 | 0 | 0
2022887 | VBS | V-TEC VM20 SW | tömszelence | metrikus | M20 |  |  | fekete | 31327.8 | 100 | DB | 50 | 50 | 0.856 | 39269097 | nem |  | 4012195535690 | 4012195535706 | 50 | Schachtel | 0.504 | 187 | 137 | 77 | 4012195535713 | 600 | Karton | 6.522 | 395 | 288 | 249 | 0 | 0 | 0 | 0 | 0 | 0 | 0
2022889 | VBS | V-TEC VM25 SW | tömszelence | metrikus | M25 |  |  | fekete | 49656.6 | 100 | DB | 25 | 25 | 1.36 | 39269097 | nem |  | 4012195535751 | 4012195535768 | 25 | Schachtel | 0.416 | 187 | 137 | 77 | 4012195535775 | 300 | Karton | 5.466 | 395 | 288 | 249 | 0 | 0 | 0 | 0 | 0 | 0 | 0
2022891 | VBS | V-TEC VM32 SW | tömszelence | metrikus | M32 |  |  | fekete | 90112.05 | 100 | DB | 20 | 20 | 2.23 | 39269097 | nem |  | 4012195538219 | 4012195538226 | 20 | Schachtel | 0.536 | 218 | 123 | 87 | 4012195538233 | 240 | Karton | 6.94 | 395 | 388 | 249 | 0 | 0 | 0 | 0 | 0 | 0 | 0
2022893 | VBS | V-TEC VM40 SW | tömszelence | metrikus | M40 |  |  | fekete | 159035.1 | 100 | DB | 10 | 10 | 3.467 | 39269097 | nem |  | 4012195538332 | 4012195538349 | 10 | Schachtel | 0.437 | 218 | 123 | 87 | 4012195538356 | 120 | Karton | 5.752 | 395 | 388 | 249 | 0 | 0 | 0 | 0 | 0 | 0 | 0
2022895 | VBS | V-TEC VM50 SW | tömszelence | metrikus | M50 |  |  | fekete | 258326.25 | 100 | DB | 5 | 5 | 5.466 | 39269097 | nem |  | 4012195538455 | 4012195538462 | 5 | Schachtel | 0.35 | 187 | 137 | 77 | 4012195538479 | 60 | Karton | 4.674 | 395 | 288 | 249 | 0 | 0 | 0 | 0 | 0 | 0 | 0
2022897 | VBS | V-TEC VM63 SW | tömszelence | metrikus | M63 |  |  | fekete | 299783.4 | 100 | DB | 5 | 5 | 8.306 | 39269097 | nem |  | 4012195538516 | 4012195538523 | 5 | Schachtel | 0.507 | 188 | 138 | 116 | 4012195538530 | 60 | Karton | 6.673 | 395 | 288 | 383 | 0 | 0 | 0 | 0 | 0 | 0 | 0
2022900 | VBS | V-TEC VM12UV LGR | Tömszelence | UV-álló | M12 |  |  | világosszürke | 24572.1 | 100 | DB | 50 | 50 | 0.319 | 39269097 | nem |  | 4012195896692 | 4012195913924 | 50 | Schachtel | 0.195 | 133 | 73 | 55 | 4012195939122 | 500 | Karton | 2.144 | 235 | 148 | 183 | 0 | 0 | 0 | 0 | 0 | 0 | 0
2022901 | VBS | V-TEC VM16UV LGR | Tömszelence | UV-álló | M16 |  |  | világosszürke | 27280.05 | 100 | DB | 50 | 50 | 0.59 | 39269097 | nem |  | 4012195896708 | 4012195913931 | 50 | Schachtel | 0.349 | 134 | 93 | 86 | 4012195939139 | 500 | Karton | 3.684 | 295 | 185 | 249 | 0 | 0 | 0 | 0 | 0 | 0 | 0
2022902 | VBS | V-TEC VM20UV LGR | Tömszelence | UV-álló | M20 |  |  | világosszürke | 31323.6 | 100 | DB | 50 | 50 | 0.59 | 39269097 | nem |  | 4012195896739 | 4012195913948 | 50 | Schachtel | 0.371 | 187 | 137 | 77 | 4012195939146 | 600 | Karton | 4.926 | 395 | 288 | 249 | 0 | 0 | 0 | 0 | 0 | 0 | 0
2022903 | VBS | V-TEC VM25UV LGR | Tömszelence | UV-álló | M25 |  |  | világosszürke | 51913.05 | 100 | DB | 25 | 25 | 1.36 | 39269097 | nem |  | 4012195896746 | 4012195913955 | 25 | Schachtel | 0.416 | 187 | 137 | 77 | 4012195939153 | 300 | Karton | 5.466 | 395 | 288 | 249 | 0 | 0 | 0 | 0 | 0 | 0 | 0
2022904 | VBS | V-TEC VM32UV LGR | Tömszelence | UV-álló | M32 |  |  | világosszürke | 90885.9 | 100 | DB | 20 | 20 | 2.235 | 39269097 | nem |  | 4012195896753 | 4012195913962 | 20 | Schachtel | 0.537 | 218 | 123 | 87 | 4012195939160 | 240 | Karton | 6.952 | 395 | 388 | 249 | 0 | 0 | 0 | 0 | 0 | 0 | 0
2022905 | VBS | V-TEC VM40UV LGR | Tömszelence | UV-álló | M40 |  |  | világosszürke | 158242.35 | 100 | DB | 10 | 10 | 3.496 | 39269097 | nem |  | 4012195896760 | 4012195913979 | 10 | Schachtel | 0.44 | 218 | 123 | 87 | 4012195939177 | 120 | Karton | 5.788 | 395 | 388 | 249 | 0 | 0 | 0 | 0 | 0 | 0 | 0
2022906 | VBS | V-TEC VM50UV LGR | Tömszelence | UV-álló | M50 |  |  | világosszürke | 247227.75 | 100 | DB | 5 | 5 | 5.48 | 39269097 | nem |  | 4012195896777 | 4012195913986 | 5 | Schachtel | 0.35 | 187 | 137 | 77 | 4012195939184 | 60 | Karton | 4.674 | 395 | 288 | 249 | 0 | 0 | 0 | 0 | 0 | 0 | 0
2022907 | VBS | V-TEC VM63UV LGR | Tömszelence | UV-álló | M63 |  |  | világosszürke | 285177.9 | 100 | DB | 5 | 5 | 8.328 | 39269097 | nem |  | 4012195896784 | 4012195913993 | 5 | Schachtel | 0.508 | 188 | 138 | 116 | 4012195939191 | 60 | Karton | 6.685 | 395 | 288 | 383 | 0 | 0 | 0 | 0 | 0 | 0 | 0
2022921 | VBS | V-TEC VM L12 SGR | tömszelence | metrikus, hosszított menettel | M12 |  |  | ezüstszürke | 33763.8 | 100 | DB | 50 | 50 | 0.392 | 39269097 | nem |  | 4012195003786 | 4012195049906 | 50 | Schachtel | 0.232 | 133 | 73 | 55 | 4012195049913 | 500 | Karton | 2.514 | 235 | 148 | 183 | 0 | 0 | 0 | 0 | 0 | 0 | 0
2022924 | VBS | V-TEC VM L16 SGR | tömszelence | metrikus, hosszított menettel | M16 |  |  | ezüstszürke | 37197.3 | 100 | DB | 50 | 50 | 0.727 | 39269097 | nem |  | 4012195003823 | 4012195049920 | 50 | Schachtel | 0.418 | 134 | 93 | 86 | 4012195049951 | 500 | Karton | 4.374 | 295 | 185 | 249 | 0 | 0 | 0 | 0 | 0 | 0 | 0
2022926 | VBS | V-TEC VM L20 SGR | tömszelence | metrikus, hosszított menettel | M20 |  |  | ezüstszürke | 43851.15 | 100 | DB | 50 | 50 | 0.883 | 39269097 | nem |  | 4012195003885 | 4012195049968 | 50 | Schachtel | 0.518 | 187 | 137 | 77 | 4012195049975 | 600 | Karton | 6.69 | 395 | 288 | 249 | 0 | 0 | 0 | 0 | 0 | 0 | 0
2022928 | VBS | V-TEC VM L25 SGR | tömszelence | metrikus, hosszított menettel | M25 |  |  | ezüstszürke | 73798.2 | 100 | DB | 25 | 25 | 1.597 | 39269097 | nem |  | 4012195003908 | 4012195049982 | 25 | Schachtel | 0.476 | 187 | 137 | 77 | 4012195050018 | 300 | Karton | 6.186 | 395 | 288 | 249 | 0 | 0 | 0 | 0 | 0 | 0 | 0
2022930 | VBS | V-TEC VM L32 SGR | tömszelence | metrikus, hosszított menettel | M32 |  |  | ezüstszürke | 117478.2 | 100 | DB | 20 | 20 | 2.047 | 39269097 | nem |  | 4012195003946 | 4012195050025 | 20 | Schachtel | 0.5 | 218 | 123 | 87 | 4012195050032 | 240 | Karton | 6.508 | 395 | 388 | 249 | 0 | 0 | 0 | 0 | 0 | 0 | 0
2022933 | VBS | V-TEC VM L40 SGR | tömszelence | metrikus, hosszított menettel | M40 |  |  | ezüstszürke | 207166.05 | 100 | DB | 10 | 10 | 3.168 | 39269097 | nem |  | 4012195004004 | 4012195050049 | 10 | Schachtel | 0.407 | 218 | 123 | 87 | 4012195050070 | 120 | Karton | 5.392 | 395 | 388 | 249 | 0 | 0 | 0 | 0 | 0 | 0 | 0
2022935 | VBS | V-TEC VM L50 SGR | tömszelence | metrikus, hosszított menettel | M50 |  |  | ezüstszürke | 313990.95 | 100 | DB | 5 | 5 | 5.01 | 39269097 | nem |  | 4012195004028 | 4012195050087 | 5 | Schachtel | 0.327 | 187 | 137 | 77 | 4012195050094 | 60 | Karton | 4.398 | 395 | 288 | 249 | 0 | 0 | 0 | 0 | 0 | 0 | 0
2022937 | VBS | V-TEC VM L63 SGR | tömszelence | metrikus, hosszított menettel | M63 |  |  | ezüstszürke | 378610.05 | 100 | DB | 5 | 5 | 7.39 | 39269097 | nem |  | 4012195004066 | 4012195049845 | 5 | Schachtel | 0.462 | 188 | 138 | 116 | 4012195049852 | 60 | Karton | 6.133 | 395 | 288 | 383 | 0 | 0 | 0 | 0 | 0 | 0 | 0
2022943 | VBS | V-TEC VM L12 LGR | tömszelence | metrikus, hosszított menettel | M12 |  |  | világosszürke | 33763.8 | 100 | DB | 50 | 50 | 0.392 | 39269097 | nem |  | 4012195004127 | 4012195050100 | 50 | Schachtel | 0.232 | 133 | 73 | 55 | 4012195050131 | 500 | Karton | 2.514 | 235 | 148 | 183 | 0 | 0 | 0 | 0 | 0 | 0 | 0
2022945 | VBS | V-TEC VM L16 LGR | tömszelence | metrikus, hosszított menettel | M16 |  |  | világosszürke | 37197.3 | 100 | DB | 50 | 50 | 0.727 | 39269097 | nem |  | 4012195004141 | 4012195050148 | 50 | Schachtel | 0.418 | 134 | 93 | 86 | 4012195050155 | 500 | Karton | 4.374 | 295 | 185 | 249 | 0 | 0 | 0 | 0 | 0 | 0 | 0
2022947 | VBS | V-TEC VM L20 LGR | tömszelence | metrikus, hosszított menettel | M20 |  |  | világosszürke | 43851.15 | 100 | DB | 50 | 50 | 0.883 | 39269097 | nem |  | 4012195004158 | 4012195050162 | 50 | Schachtel | 0.518 | 187 | 137 | 77 | 4012195050193 | 600 | Karton | 6.69 | 395 | 288 | 249 | 0 | 0 | 0 | 0 | 0 | 0 | 0
2022949 | VBS | V-TEC VM L25 LGR | tömszelence | metrikus, hosszított menettel | M25 |  |  | világosszürke | 73798.2 | 100 | DB | 25 | 25 | 1.597 | 39269097 | nem |  | 4012195004202 | 4012195050209 | 25 | Schachtel | 0.476 | 187 | 137 | 77 | 4012195050216 | 300 | Karton | 6.186 | 395 | 288 | 249 | 0 | 0 | 0 | 0 | 0 | 0 | 0
2022951 | VBS | V-TEC VM L32 LGR | tömszelence | metrikus, hosszított menettel | M32 |  |  | világosszürke | 117478.2 | 100 | DB | 20 | 20 | 2.047 | 39269097 | nem |  | 4012195004240 | 4012195050223 | 20 | Schachtel | 0.5 | 218 | 123 | 87 | 4012195050254 | 240 | Karton | 6.508 | 395 | 388 | 249 | 0 | 0 | 0 | 0 | 0 | 0 | 0
2022953 | VBS | V-TEC VM L40 LGR | tömszelence | metrikus, hosszított menettel | M40 |  |  | világosszürke | 207166.05 | 100 | DB | 10 | 10 | 3.168 | 39269097 | nem |  | 4012195004257 | 4012195050261 | 10 | Schachtel | 0.407 | 218 | 123 | 87 | 4012195050278 | 120 | Karton | 5.392 | 395 | 388 | 249 | 0 | 0 | 0 | 0 | 0 | 0 | 0
2022955 | VBS | V-TEC VM L50 LGR | tömszelence | metrikus, hosszított menettel | M50 |  |  | világosszürke | 313990.95 | 100 | DB | 5 | 5 | 5.01 | 39269097 | nem |  | 4012195004264 | 4012195050285 | 5 | Schachtel | 0.327 | 187 | 137 | 77 | 4012195050315 | 60 | Karton | 4.398 | 395 | 288 | 249 | 0 | 0 | 0 | 0 | 0 | 0 | 0
2022957 | VBS | V-TEC VM L63 LGR | tömszelence | metrikus, hosszított menettel | M63 |  |  | világosszürke | 378610.05 | 100 | DB | 5 | 5 | 7.39 | 39269097 | nem |  | 4012195004301 | 4012195049807 | 5 | Schachtel | 0.462 | 188 | 138 | 116 | 4012195049838 | 60 | Karton | 6.133 | 395 | 288 | 383 | 0 | 0 | 0 | 0 | 0 | 0 | 0
2022964 | VBS | V-TEC VM L12 SW | tömszelence | metrikus, hosszított menettel | M12 |  |  | fekete | 33763.8 | 100 | DB | 50 | 50 | 0.392 | 39269097 | nem |  | 4012195004363 | 4012195050322 | 50 | Schachtel | 0.232 | 133 | 73 | 55 | 4012195050339 | 500 | Karton | 2.514 | 235 | 148 | 183 | 0 | 0 | 0 | 0 | 0 | 0 | 0
2022966 | VBS | V-TEC VM L16 SW | tömszelence | metrikus, hosszított menettel | M16 |  |  | fekete | 37197.3 | 100 | DB | 50 | 50 | 0.727 | 39269097 | nem |  | 4012195004370 | 4012195050346 | 50 | Schachtel | 0.418 | 134 | 93 | 86 | 4012195050377 | 500 | Karton | 4.374 | 295 | 185 | 249 | 0 | 0 | 0 | 0 | 0 | 0 | 0
2022968 | VBS | V-TEC VM L20 SW | tömszelence | metrikus, hosszított menettel | M20 |  |  | fekete | 43851.15 | 100 | DB | 50 | 50 | 0.883 | 39269097 | nem |  | 4012195004387 | 4012195050384 | 50 | Schachtel | 0.518 | 187 | 137 | 77 | 4012195050391 | 600 | Karton | 6.69 | 395 | 288 | 249 | 0 | 0 | 0 | 0 | 0 | 0 | 0
2022970 | VBS | V-TEC VM L25 SW | tömszelence | metrikus, hosszított menettel | M25 |  |  | fekete | 73798.2 | 100 | DB | 25 | 25 | 1.597 | 39269097 | nem |  | 4012195004424 | 4012195050407 | 25 | Schachtel | 0.476 | 187 | 137 | 77 | 4012195050438 | 300 | Karton | 6.186 | 395 | 288 | 249 | 0 | 0 | 0 | 0 | 0 | 0 | 0
2022972 | VBS | V-TEC VM L32 SW | tömszelence | metrikus, hosszított menettel | M32 |  |  | fekete | 117478.2 | 100 | DB | 20 | 20 | 2.047 | 39269097 | nem |  | 4012195004486 | 4012195050445 | 20 | Schachtel | 0.5 | 218 | 123 | 87 | 4012195050452 | 240 | Karton | 6.508 | 395 | 388 | 249 | 0 | 0 | 0 | 0 | 0 | 0 | 0
2022974 | VBS | V-TEC VM L40 SW | tömszelence | metrikus, hosszított menettel | M40 |  |  | fekete | 207166.05 | 100 | DB | 10 | 10 | 3.168 | 39269097 | nem |  | 4012195004493 | 4012195050469 | 10 | Schachtel | 0.407 | 218 | 123 | 87 | 4012195050490 | 120 | Karton | 5.392 | 395 | 388 | 249 | 0 | 0 | 0 | 0 | 0 | 0 | 0
2022976 | VBS | V-TEC VM L50 SW | tömszelence | metrikus, hosszított menettel | M50 |  |  | fekete | 313990.95 | 100 | DB | 5 | 5 | 5.01 | 39269097 | nem |  | 4012195004509 | 4012195050506 | 5 | Schachtel | 0.327 | 187 | 137 | 77 | 4012195050513 | 60 | Karton | 4.398 | 395 | 288 | 249 | 0 | 0 | 0 | 0 | 0 | 0 | 0
2022978 | VBS | V-TEC VM L63 SW | tömszelence | metrikus, hosszított menettel | M63 |  |  | fekete | 378610.05 | 100 | DB | 5 | 5 | 7.39 | 39269097 | nem |  | 4012195004547 | 4012195049869 | 5 | Schachtel | 0.462 | 188 | 138 | 116 | 4012195049890 | 60 | Karton | 6.133 | 395 | 288 | 383 | 0 | 0 | 0 | 0 | 0 | 0 | 0
2022985 | VBS | V-TEC VM LL16 SW | Tömszelence | metrikus 24mm hosszú | M16 |  |  | fekete | 40421.85 | 100 | DB | 50 | 50 | 0.8 | 39269097 | nem |  | 4012195812166 | 4012195870524 | 50 | Schachtel | 0.466 | 220 | 90 | 75 | 4012195947066 | 500 | Karton | 4.998 | 395 | 228 | 188 | 0 | 0 | 0 | 0 | 0 | 0 | 0
2022987 | VBS | V-TEC VM LL20 SW | Tömszelence | metrikus 24mm hosszú | M20 |  |  | fekete | 47960.85 | 100 | DB | 50 | 50 | 1 | 39269097 | nem |  | 4012195812173 | 4012195870531 | 50 | Schachtel | 0.576 | 187 | 137 | 77 | 4012195947073 | 600 | Karton | 7.386 | 395 | 288 | 249 | 0 | 0 | 0 | 0 | 0 | 0 | 0
2022989 | VBS | V-TEC VM LL25 SW | Tömszelence | metrikus 24mm hosszú | M25 |  |  | fekete | 80768.1 | 100 | DB | 25 | 25 | 1.7 | 39269097 | nem |  | 4012195812180 | 4012195870548 | 25 | Schachtel | 0.501 | 187 | 137 | 77 | 4012195870586 | 300 | Karton | 6.486 | 395 | 288 | 249 | 0 | 0 | 0 | 0 | 0 | 0 | 0
2022991 | VBS | V-TEC VM LL32 SW | Tömszelence | metrikus 24mm hosszú | M32 |  |  | fekete | 127958.25 | 100 | DB | 20 | 20 | 2.2 | 39269097 | nem |  | 4012195812197 | 4012195870593 | 20 | Schachtel | 0.53 | 218 | 123 | 87 | 4012195870609 | 240 | Karton | 6.949 | 395 | 288 | 383 | 0 | 0 | 0 | 0 | 0 | 0 | 0
2022993 | VBS | V-TEC VM LL40 SW | Tömszelence | metrikus 24mm hosszú | M40 |  |  | fekete | 226471.35 | 100 | DB | 10 | 10 | 2.2 | 39269097 | nem |  | 4012195812203 | 4012195870647 | 10 | Schachtel | 0.31 | 218 | 123 | 87 | 4012195947080 | 120 | Karton | 4.228 | 395 | 388 | 249 | 0 | 0 | 0 | 0 | 0 | 0 | 0
2022995 | VBS | V-TEC VM LL50 SW | Tömszelence | metrikus 24mm hosszú | M50 |  |  | fekete | 394555.35 | 100 | DB | 5 | 5 | 5.5 | 39269097 | nem |  | 4012195812210 | 4012195870654 | 5 | Schachtel | 0.351 | 187 | 137 | 77 | 4012195947097 | 60 | Karton | 4.686 | 395 | 288 | 249 | 0 | 0 | 0 | 0 | 0 | 0 | 0
2022997 | VBS | V-TEC VM LL63 SW | Tömszelence | metrikus 24mm hosszú | M63 |  |  | fekete | 400345.05 | 100 | DB | 5 | 5 | 7.5 | 39269097 | nem |  | 4012195812227 | 4012195870661 | 5 | Schachtel | 0.467 | 188 | 138 | 116 | 4012195947103 | 60 | Karton | 6.193 | 395 | 288 | 383 | 0 | 0 | 0 | 0 | 0 | 0 | 0
2023040 | VBS | V-TEC VM12VS LGR | Tömszelence | eloszerelt tömítodugóval | M12 |  |  | világosszürke | 47284.65 | 100 | DB | 50 | 50 | 0.36 | 39269097 | nem |  | 4012196474417 | 4012196474493 | 50 | Schachtel | 0.216 | 133 | 73 | 55 | 4012196478644 | 500 | Karton | 2.354 | 235 | 148 | 183 | 0 | 0 | 0 | 0 | 0 | 0 | 0
2023042 | VBS | V-TEC VM16VS LGR | Tömszelence | eloszerelt tömítodugóval | M16 |  |  | világosszürke | 49340.55 | 100 | DB | 50 | 50 | 0.73 | 39269097 | nem |  | 4012196474424 | 4012196474509 | 50 | Schachtel | 0.419 | 134 | 93 | 86 | 4012196478651 | 500 | Karton | 4.384 | 295 | 185 | 249 | 0 | 0 | 0 | 0 | 0 | 0 | 0
2023044 | VBS | V-TEC VM20VS LGR | Tömszelence | eloszerelt tömítodugóval | M20 |  |  | világosszürke | 53931.15 | 100 | DB | 50 | 50 | 0.99 | 39269097 | nem |  | 4012196474455 | 4012196474516 | 50 | Schachtel | 0.571 | 187 | 137 | 77 | 4012196478668 | 600 | Karton | 7.326 | 395 | 288 | 249 | 0 | 0 | 0 | 0 | 0 | 0 | 0
2023046 | VBS | V-TEC VM25VS LGR | Tömszelence | eloszerelt tömítodugóval | M25 |  |  | világosszürke | 72612.75 | 100 | DB | 25 | 25 | 1.55 | 39269097 | nem |  | 4012196474462 | 4012196474523 | 25 | Schachtel | 0.457 | 188 | 94 | 90 | 4012196478675 | 300 | Karton | 5.809 | 395 | 288 | 183 | 0 | 0 | 0 | 0 | 0 | 0 | 0
2023048 | VBS | V-TEC VM32VS LGR | Tömszelence | eloszerelt tömítodugóval | M32 |  |  | világosszürke | 112099.05 | 100 | DB | 20 | 20 | 2.48 | 39269097 | nem |  | 4012196474479 | 4012196474530 | 20 | Schachtel | 0.572 | 187 | 137 | 77 | 4012196478682 | 240 | Karton | 7.338 | 395 | 288 | 249 | 0 | 0 | 0 | 0 | 0 | 0 | 0
2023121 | VBS | 107 Z PG13.5 PA | nyomócsavar | húzásmentesítővel | PG13,5 |  |  | világosszürke | 163152.15 | 100 | DB | 100 | 100 | 0.68 | 39269097 | nem |  | 4012195161776 | 4012195161783 | 100 | Schachtel | 0.77 | 218 | 123 | 87 | 4012195161790 | 1200 | Karton | 9.748 | 395 | 388 | 249 | 0 | 0 | 0 | 0 | 0 | 0 | 0
2023164 | VBS | 107 Z PG16 PA | nyomócsavar | húzásmentesítővel | PG16 |  |  | világosszürke | 162552.6 | 100 | DB | 50 | 50 | 0.9 | 39269097 | nem |  | 4012195161837 | 4012195161844 | 50 | Schachtel | 0.517 | 220 | 90 | 75 | 4012195161851 | 500 | Karton | 5.508 | 395 | 228 | 188 | 0 | 0 | 0 | 0 | 0 | 0 | 0
2023210 | VBS | 107 Z PG21 PA | nyomócsavar | húzásmentesítővel | PG21 |  |  | világosszürke | 174804 | 100 | DB | 25 | 25 | 1.8 | 39269097 | nem |  | 4012195161899 | 4012195161905 | 25 | Schachtel | 0.517 | 220 | 90 | 75 | 4012195161912 | 250 | Karton | 5.508 | 395 | 228 | 188 | 0 | 0 | 0 | 0 | 0 | 0 | 0
2024063 | VBS | 113 M20 LGR | iker-tömszelence |  | M20 |  |  | világosszürke | 228587.1 | 100 | DB | 5 | 5 | 3.701 | 39269097 | nem |  | 4012195088639 | 4012195088646 | 5 | Schachtel | 0.224 | 92 | 92 | 77 | 4012195088653 | 60 | Karton | 2.879 | 295 | 185 | 188 | 0 | 0 | 0 | 0 | 0 | 0 | 0
2024136 | VBS | 113 PG13.5 LGR | iker-tömszelence |  | PG13,5 |  |  | világosszürke | 268993.2 | 100 | DB | 5 | 5 | 3.752 | 39269097 | nem |  | 4012195162858 | 4012195162865 | 5 | Schachtel | 0.227 | 92 | 92 | 77 | 4012195162872 | 60 | Karton | 2.915 | 295 | 185 | 188 | 0 | 0 | 0 | 0 | 0 | 0 | 0
2024160 | VBS | 113 PG16 LGR | iker-tömszelence |  | PG16 |  |  | világosszürke | 271378.8 | 100 | DB | 5 | 5 | 4.36 | 39269097 | nem |  | 4012195162919 | 4012195162926 | 5 | Schachtel | 0.257 | 92 | 92 | 77 | 4012195162933 | 60 | Karton | 3.275 | 295 | 185 | 188 | 0 | 0 | 0 | 0 | 0 | 0 | 0
2024187 | VBS | V-TEC L PG9 SGR | tömszelence | hosszú csatlakozómenettel | PG9 |  |  | ezüstszürke | 29909.25 | 100 | DB | 50 | 50 | 0.67 | 39269097 | nem |  | 4012195842958 | 4012195842965 | 50 | Schachtel | 0.389 | 134 | 93 | 86 | 4012195842972 | 500 | Karton | 4.084 | 295 | 185 | 249 | 0 | 0 | 0 | 0 | 0 | 0 | 0
2024195 | VBS | V-TEC L PG11 SGR | tömszelence | hosszú csatlakozómenettel | PG11 |  |  | ezüstszürke | 35361.9 | 100 | DB | 50 | 50 | 0.93 | 39269097 | nem |  | 4012195843016 | 4012195843023 | 50 | Schachtel | 0.532 | 220 | 90 | 75 | 4012195843030 | 500 | Karton | 5.658 | 395 | 228 | 188 | 0 | 0 | 0 | 0 | 0 | 0 | 0
2024209 | VBS | V-TEC L PG13 SGR | tömszelence | hosszú csatlakozómenettel | PG13,5 |  |  | ezüstszürke | 40066.95 | 100 | DB | 50 | 50 | 1.09 | 39269097 | nem |  | 4012195843078 | 4012195843085 | 50 | Schachtel | 0.621 | 187 | 137 | 77 | 4012195843092 | 600 | Karton | 7.926 | 395 | 288 | 249 | 0 | 0 | 0 | 0 | 0 | 0 | 0
2024217 | VBS | V-TEC L PG16 SGR | tömszelence | hosszú csatlakozómenettel | PG16 |  |  | ezüstszürke | 47922 | 100 | DB | 25 | 25 | 1.49 | 39269097 | nem |  | 4012195843139 | 4012195843146 | 25 | Schachtel | 0.439 | 220 | 90 | 75 | 4012195843153 | 250 | Karton | 4.728 | 395 | 228 | 188 | 0 | 0 | 0 | 0 | 0 | 0 | 0
2024225 | VBS | V-TEC L PG21 SGR | tömszelence | hosszú csatlakozómenettel | PG21 |  |  | ezüstszürke | 75035.1 | 100 | DB | 25 | 25 | 2.33 | 39269097 | nem |  | 4012195843191 | 4012195843207 | 25 | Schachtel | 0.673 | 218 | 123 | 87 | 4012195843214 | 300 | Karton | 8.584 | 395 | 388 | 249 | 0 | 0 | 0 | 0 | 0 | 0 | 0
2024233 | VBS | V-TEC L PG29 SGR | tömszelence | hosszú csatlakozómenettel | PG29 |  |  | ezüstszürke | 115072.65 | 100 | DB | 20 | 20 | 3.86 | 39269097 | nem |  | 4012195843252 | 4012195843269 | 20 | Schachtel | 0.864 | 188 | 138 | 116 | 4012195843276 | 240 | Karton | 10.957 | 395 | 288 | 383 | 0 | 0 | 0 | 0 | 0 | 0 | 0
2024241 | VBS | V-TEC L PG36 SGR | tömszelence | hosszú csatlakozómenettel | PG36 |  |  | ezüstszürke | 495085.5 | 100 | DB | 10 | 10 | 7.75 | 39269097 | nem |  | 4012195843313 | 4012195843320 | 10 | Schachtel | 0.867 | 188 | 138 | 116 | 4012195843337 | 120 | Karton | 10.993 | 395 | 288 | 383 | 0 | 0 | 0 | 0 | 0 | 0 | 0
2024284 | VBS | V-TEC L PG7 LGR | tömszelence | hosszú csatlakozómenettel | PG7 |  |  | világosszürke | 26603.85 | 100 | DB | 50 | 50 | 0.41 | 39269097 | nem |  | 4012195839538 | 4012195839545 | 50 | Schachtel | 0.241 | 133 | 73 | 55 | 4012195839552 | 500 | Karton | 2.604 | 235 | 148 | 183 | 0 | 0 | 0 | 0 | 0 | 0 | 0
2024292 | VBS | V-TEC L PG9 LGR | tömszelence | hosszú csatlakozómenettel | PG9 |  |  | világosszürke | 29791.65 | 100 | DB | 50 | 50 | 0.67 | 39269097 | nem |  | 4012195839590 | 4012195839606 | 50 | Schachtel | 0.389 | 134 | 93 | 86 | 4012195839613 | 500 | Karton | 4.084 | 295 | 185 | 249 | 0 | 0 | 0 | 0 | 0 | 0 | 0
2024306 | VBS | V-TEC L PG11 LGR | tömszelence | hosszú csatlakozómenettel | PG11 |  |  | világosszürke | 35361.9 | 100 | DB | 50 | 50 | 0.93 | 39269097 | nem |  | 4012195839651 | 4012195839668 | 50 | Schachtel | 0.532 | 220 | 90 | 75 | 4012195839675 | 500 | Karton | 5.658 | 395 | 228 | 188 | 0 | 0 | 0 | 0 | 0 | 0 | 0
2024314 | VBS | V-TEC L PG13 LGR | tömszelence | hosszú csatlakozómenettel | PG13,5 |  |  | világosszürke | 40066.95 | 100 | DB | 50 | 50 | 1.09 | 39269097 | nem |  | 4012195839712 | 4012195839729 | 50 | Schachtel | 0.621 | 187 | 137 | 77 | 4012195839736 | 600 | Karton | 7.926 | 395 | 288 | 249 | 0 | 0 | 0 | 0 | 0 | 0 | 0
2024322 | VBS | V-TEC L PG16 LGR | tömszelence | hosszú csatlakozómenettel | PG16 |  |  | világosszürke | 48114.15 | 100 | DB | 25 | 25 | 1.49 | 39269097 | nem |  | 4012195839774 | 4012195839781 | 25 | Schachtel | 0.439 | 220 | 90 | 75 | 4012195839798 | 250 | Karton | 4.728 | 395 | 228 | 188 | 0 | 0 | 0 | 0 | 0 | 0 | 0
2024330 | VBS | V-TEC L PG21 LGR | tömszelence | hosszú csatlakozómenettel | PG21 |  |  | világosszürke | 79467.15 | 100 | DB | 25 | 25 | 2.33 | 39269097 | nem |  | 4012195839835 | 4012195839842 | 25 | Schachtel | 0.673 | 218 | 123 | 87 | 4012195839859 | 300 | Karton | 8.584 | 395 | 388 | 249 | 0 | 0 | 0 | 0 | 0 | 0 | 0
2024349 | VBS | V-TEC L PG29 LGR | tömszelence | hosszú csatlakozómenettel | PG29 |  |  | világosszürke | 115072.65 | 100 | DB | 20 | 20 | 3.86 | 39269097 | nem |  | 4012195839897 | 4012195839903 | 20 | Schachtel | 0.864 | 188 | 138 | 116 | 4012195839910 | 240 | Karton | 10.957 | 395 | 288 | 383 | 0 | 0 | 0 | 0 | 0 | 0 | 0
2024357 | VBS | V-TEC L PG36 LGR | tömszelence | hosszú csatlakozómenettel | PG36 |  |  | világosszürke | 495085.5 | 100 | DB | 10 | 10 | 7.75 | 39269097 | nem |  | 4012195839958 | 4012195839965 | 10 | Schachtel | 0.867 | 188 | 138 | 116 | 4012195839972 | 120 | Karton | 10.993 | 395 | 288 | 383 | 0 | 0 | 0 | 0 | 0 | 0 | 0
2024365 | VBS | V-TEC L PG42 LGR | tömszelence | hosszú csatlakozómenettel | PG42 |  |  | világosszürke | 512660.4 | 100 | DB | 5 | 5 | 10.07 | 39269097 | nem |  | 4012195840015 | 4012195840022 | 5 | Schachtel | 0.58 | 187 | 137 | 77 | 4012195840039 | 60 | Karton | 7.434 | 395 | 288 | 249 | 0 | 0 | 0 | 0 | 0 | 0 | 0
2024655 | VBS | V-TEC PG7+ LGR | Tömszelence | ellenanyával | PG7 |  |  | világosszürke | 26363.4 | 100 | DB | 50 | 50 | 0.503 | 39269097 | nem |  | 4012195861003 | 4012195865186 | 50 | Schachtel | 0.298 | 135 | 75 | 88 | 4012195891048 | 600 | Karton | 3.77 | 295 | 185 | 249 | 0 | 0 | 0 | 0 | 0 | 0 | 0
2024657 | VBS | V-TEC PG9+ LGR | Tömszelence | ellenanyával | PG9 |  |  | világosszürke | 28970.55 | 100 | DB | 50 | 50 | 0.799 | 39269097 | nem |  | 4012195861041 | 4012195865193 | 50 | Schachtel | 0.454 | 134 | 93 | 86 | 4012195891055 | 500 | Karton | 4.734 | 295 | 185 | 249 | 0 | 0 | 0 | 0 | 0 | 0 | 0
2024659 | VBS | V-TEC PG11+ LGR | Tömszelence | ellenanyával | PG11 |  |  | világosszürke | 35065.8 | 100 | DB | 50 | 50 | 1.074 | 39269097 | nem |  | 4012195861058 | 4012195865209 | 50 | Schachtel | 0.604 | 220 | 90 | 75 | 4012195891062 | 500 | Karton | 6.378 | 395 | 228 | 188 | 0 | 0 | 0 | 0 | 0 | 0 | 0
2024661 | VBS | V-TEC PG13,5+LGR | Tömszelence | ellenanyával | PG13,5 |  |  | világosszürke | 39063.15 | 100 | DB | 50 | 50 | 1.276 | 39269097 | nem |  | 4012195861065 | 4012195865230 | 50 | Schachtel | 0.714 | 187 | 137 | 77 | 4012195891079 | 400 | Karton | 6.037 | 395 | 288 | 183 | 0 | 0 | 0 | 0 | 0 | 0 | 0
2024663 | VBS | V-TEC PG16+ LGR | Tömszelence | ellenanyával | PG16 |  |  | világosszürke | 46089.75 | 100 | DB | 25 | 25 | 1.705 | 39269097 | nem |  | 4012195861072 | 4012195865247 | 25 | Schachtel | 0.493 | 220 | 90 | 75 | 4012195891086 | 250 | Karton | 5.268 | 395 | 228 | 188 | 0 | 0 | 0 | 0 | 0 | 0 | 0
2024665 | VBS | V-TEC PG21+ LGR | Tömszelence | ellenanyával | PG21 |  |  | világosszürke | 71407.35 | 100 | DB | 25 | 25 | 2.756 | 39269097 | nem |  | 4012195861089 | 4012195865254 | 25 | Schachtel | 0.779 | 218 | 123 | 87 | 4012195891093 | 300 | Karton | 9.856 | 395 | 388 | 249 | 0 | 0 | 0 | 0 | 0 | 0 | 0
2024667 | VBS | V-TEC PG29+ LGR | Tömszelence | ellenanyával | PG29 |  |  | világosszürke | 118034.7 | 100 | DB | 20 | 20 | 5.12 | 39269097 | nem |  | 4012195861096 | 4012195865261 | 20 | Schachtel | 1.116 | 188 | 138 | 116 | 4012195891109 | 240 | Karton | 13.981 | 395 | 288 | 383 | 0 | 0 | 0 | 0 | 0 | 0 | 0
2024669 | VBS | V-TEC PG36+ LGR | Tömszelence | ellenanyával | PG36 |  |  | világosszürke | 517171.2 | 100 | DB | 10 | 10 | 7.713 | 39269097 | nem |  | 4012195861102 | 4012195865292 | 10 | Schachtel | 0.863 | 188 | 138 | 116 | 4012195891116 | 120 | Karton | 10.945 | 395 | 288 | 383 | 0 | 0 | 0 | 0 | 0 | 0 | 0
2024671 | VBS | V-TEC PG42+ LGR | Tömszelence | ellenanyával | PG42 |  |  | világosszürke | 549083.85 | 100 | DB | 5 | 5 | 9.406 | 39269097 | nem |  | 4012195861119 | 4012195865308 | 5 | Schachtel | 0.547 | 187 | 137 | 77 | 4012195891123 | 60 | Karton | 7.038 | 395 | 288 | 249 | 0 | 0 | 0 | 0 | 0 | 0 | 0
2024673 | VBS | V-TEC PG48+ LGR | Tömszelence | ellenanyával | PG48 |  |  | világosszürke | 578069.1 | 100 | DB | 5 | 5 | 11.29 | 39269097 | nem |  | 4012195861126 | 4012195865315 | 5 | Schachtel | 0.655 | 218 | 123 | 87 | 4012195891130 | 60 | Karton | 8.368 | 395 | 388 | 249 | 0 | 0 | 0 | 0 | 0 | 0 | 0
2024705 | VBS | V-TEC PG7 LGR | tömszelence |  | PG7 |  |  | világosszürke | 23706.9 | 100 | DB | 50 | 50 | 0.41 | 39269097 | nem |  | 4012195446774 | 4012195446781 | 50 | Schachtel | 0.241 | 133 | 73 | 55 | 4012195446798 | 500 | Karton | 2.604 | 235 | 148 | 183 | 0 | 0 | 0 | 0 | 0 | 0 | 0
2024713 | VBS | V-TEC PG9 LGR | tömszelence |  | PG9 |  |  | világosszürke | 26723.55 | 100 | DB | 50 | 50 | 0.63 | 39269097 | nem |  | 4012195446835 | 4012195446842 | 50 | Schachtel | 0.369 | 134 | 93 | 86 | 4012195446859 | 500 | Karton | 3.884 | 295 | 185 | 249 | 0 | 0 | 0 | 0 | 0 | 0 | 0
2024721 | VBS | V-TEC PG11 LGR | tömszelence |  | PG11 |  |  | világosszürke | 32793.6 | 100 | DB | 50 | 50 | 0.89 | 39269097 | nem |  | 4012195446897 | 4012195446903 | 50 | Schachtel | 0.512 | 220 | 90 | 75 | 4012195446910 | 500 | Karton | 5.458 | 395 | 228 | 188 | 0 | 0 | 0 | 0 | 0 | 0 | 0
2024748 | VBS | V-TEC PG13 LGR | tömszelence |  | PG13,5 |  |  | világosszürke | 36664.95 | 100 | DB | 50 | 50 | 1.02 | 39269097 | nem |  | 4012195446958 | 4012195446965 | 50 | Schachtel | 0.586 | 187 | 137 | 77 | 4012195446972 | 400 | Karton | 5.013 | 395 | 288 | 183 | 0 | 0 | 0 | 0 | 0 | 0 | 0
2024756 | VBS | V-TEC PG16 LGR | tömszelence |  | PG16 |  |  | világosszürke | 42880.95 | 100 | DB | 25 | 25 | 1.38 | 39269097 | nem |  | 4012195447016 | 4012195447023 | 25 | Schachtel | 0.412 | 220 | 90 | 75 | 4012195447030 | 250 | Karton | 4.458 | 395 | 228 | 188 | 0 | 0 | 0 | 0 | 0 | 0 | 0
2024764 | VBS | V-TEC PG21 LGR | tömszelence |  | PG21 |  |  | világosszürke | 67098.15 | 100 | DB | 25 | 25 | 2.29 | 39269097 | nem |  | 4012195447078 | 4012195447085 | 25 | Schachtel | 0.663 | 218 | 123 | 87 | 4012195447092 | 300 | Karton | 8.464 | 395 | 388 | 249 | 0 | 0 | 0 | 0 | 0 | 0 | 0
2024772 | VBS | V-TEC PG29 LGR | tömszelence |  | PG29 |  |  | világosszürke | 112072.8 | 100 | DB | 20 | 20 | 4.02 | 39269097 | nem |  | 4012195447139 | 4012195447146 | 20 | Schachtel | 0.896 | 188 | 138 | 116 | 4012195447153 | 240 | Karton | 11.341 | 395 | 288 | 383 | 0 | 0 | 0 | 0 | 0 | 0 | 0
2024780 | VBS | V-TEC PG36 LGR | tömszelence |  | PG36 |  |  | világosszürke | 455283.15 | 100 | DB | 10 | 10 | 6.03 | 39269097 | nem |  | 4012195447191 | 4012195447207 | 10 | Schachtel | 0.695 | 188 | 138 | 116 | 4012195447214 | 120 | Karton | 8.929 | 395 | 288 | 383 | 0 | 0 | 0 | 0 | 0 | 0 | 0
2024799 | VBS | V-TEC PG42 LGR | tömszelence |  | PG42 |  |  | világosszürke | 505107.75 | 100 | DB | 5 | 5 | 7.65 | 39269097 | nem |  | 4012195447252 | 4012195447269 | 5 | Schachtel | 0.459 | 187 | 137 | 77 | 4012195447276 | 60 | Karton | 5.982 | 395 | 288 | 249 | 0 | 0 | 0 | 0 | 0 | 0 | 0
2024802 | VBS | V-TEC PG48 LGR | tömszelence |  | PG48 |  |  | világosszürke | 531752.55 | 100 | DB | 5 | 5 | 9.46 | 39269097 | nem |  | 4012195447313 | 4012195447320 | 5 | Schachtel | 0.563 | 218 | 123 | 87 | 4012195447337 | 60 | Karton | 7.264 | 395 | 388 | 249 | 0 | 0 | 0 | 0 | 0 | 0 | 0
2024900 | VBS | V-TEC TBZ | Tömszelence fogó | V-TEC TB.. Tömszelencékhez | M25 |  |  |  | 80044.65 | 1 | DB | 10 | 1 | 26 | 82032000 | nem |  | 4012196334612 | 4012196335343 | 1 | Beutel | 0.261 | 210 | 95 | 33 | 4012196335756 | 10 | Karton | 2.803 | 290 | 188 | 89 | 0 | 0 | 0 | 0 | 0 | 0 | 0
2024910 | VBS | V-TEC TB25 | tömszelence összepattintható | ellenanyával, tömítéssel | M25 |  |  | világosszürke | 9312.45 | 1 | DB | 5 | 5 | 3.44 | 39269097 | nem |  | 4012196334506 | 4012196335220 | 5 | Schachtel | 0.238 | 220 | 90 | 75 | 4012196384525 | 50 | Karton | 2.718 | 395 | 228 | 188 | 0 | 0 | 0 | 0 | 0 | 0 | 0
2024912 | VBS | V-TEC TB25 05-07 | Tömszelence, szétszedhető | Tömítés, 1 kábel | M25 |  |  | világosszürke | 9096.15 | 1 | DB | 5 | 5 | 2.9 | 39269097 | nem |  | 4012196563289 | 4012196564712 | 5 | Schachtel | 0.211 | 220 | 90 | 75 | 4012196564729 | 50 | Karton | 2.448 | 395 | 228 | 188 | 0 | 0 | 0 | 0 | 0 | 0 | 0
2024913 | VBS | V-TEC TB25 09-11 | tömszelence összepattintható | ellenanyával | M25 |  |  | világosszürke | 9096.15 | 1 | DB | 5 | 5 | 2.9 | 39269097 | nem |  | 4012196334520 | 4012196335251 | 5 | Schachtel | 0.211 | 220 | 90 | 75 | 4012196384532 | 50 | Karton | 2.448 | 395 | 228 | 188 | 0 | 0 | 0 | 0 | 0 | 0 | 0
2024916 | VBS | V-TEC TB25 11-13 | tömszelence összepattintható | ellenanyéval | M25 |  |  | világosszürke | 9096.15 | 1 | DB | 5 | 5 | 3.11 | 39269097 | nem |  | 4012196334537 | 4012196335268 | 5 | Schachtel | 0.222 | 220 | 90 | 75 | 4012196384549 | 50 | Karton | 2.558 | 395 | 228 | 188 | 0 | 0 | 0 | 0 | 0 | 0 | 0
2024919 | VBS | V-TEC TB25 12-15 | tömszelence összepattintható | ellenanyával | M25 |  |  | világosszürke | 9096.15 | 1 | DB | 5 | 5 | 2.98 | 39269097 | nem |  | 4012196334544 | 4012196335275 | 5 | Schachtel | 0.215 | 220 | 90 | 75 | 4012196384570 | 50 | Karton | 2.488 | 395 | 228 | 188 | 0 | 0 | 0 | 0 | 0 | 0 | 0
2024922 | VBS | V-TEC TB25 14-18 | tömszelence összepattintható | ellenanyával | M25 |  |  | világosszürke | 9096.15 | 1 | DB | 5 | 5 | 2.51 | 39269097 | nem |  | 4012196334551 | 4012196335282 | 5 | Schachtel | 0.192 | 220 | 90 | 75 | 4012196384587 | 50 | Karton | 2.258 | 395 | 228 | 188 | 0 | 0 | 0 | 0 | 0 | 0 | 0
2024925 | VBS | V-TEC TB25 18-20 | tömszelence összepattintható | ellenanyával | M25 |  |  | világosszürke | 9096.15 | 1 | DB | 5 | 5 | 2.29 | 39269097 | nem |  | 4012196334568 | 4012196335312 | 5 | Schachtel | 0.181 | 220 | 90 | 75 | 4012196384594 | 50 | Karton | 2.148 | 395 | 228 | 188 | 0 | 0 | 0 | 0 | 0 | 0 | 0
2024927 | VBS | V-TEC TB25 3x7 | Tömszelence, szétnyítható | tömíto betét, több kábeles | M25 |  |  | világosszürke | 11701.2 | 1 | DB | 5 | 5 | 2.449 | 39269097 | nem |  | 4012196536863 | 4012196542444 | 5 | Schachtel | 0.189 | 220 | 90 | 75 | 4012196542819 | 50 | Karton | 2.228 | 395 | 228 | 188 | 0 | 0 | 0 | 0 | 0 | 0 | 0
2024928 | VBS | V-TEC TB25 3x9 | tömszelence összepattintható | ellenanyával, 3 kábelhez | M25 |  |  | világosszürke | 11701.2 | 1 | DB | 5 | 5 | 2.64 | 39269097 | nem |  | 4012196334599 | 4012196335329 | 5 | Schachtel | 0.198 | 220 | 90 | 75 | 4012196384600 | 50 | Karton | 2.318 | 395 | 228 | 188 | 0 | 0 | 0 | 0 | 0 | 0 | 0
2024929 | VBS | V-TEC TB25 4x5 | Tömszelence, szétnyítható | tömíto betét, több kábeles | M25 |  |  | világosszürke | 11701.2 | 1 | DB | 5 | 5 | 2.539 | 39269097 | nem |  | 4012196536870 | 4012196542451 | 5 | Schachtel | 0.193 | 220 | 90 | 75 | 4012196542826 | 50 | Karton | 2.268 | 395 | 228 | 188 | 0 | 0 | 0 | 0 | 0 | 0 | 0
2024930 | VBS | V-TEC TB25 4x6 | Tömszelence, szétnyítható | tömíto betét, több kábeles | M25 |  |  | világosszürke | 11701.2 | 1 | DB | 5 | 5 | 2.439 | 39269097 | nem |  | 4012196536887 | 4012196542468 | 5 | Schachtel | 0.188 | 220 | 90 | 75 | 4012196542833 | 50 | Karton | 2.218 | 395 | 228 | 188 | 0 | 0 | 0 | 0 | 0 | 0 | 0
2024931 | VBS | V-TEC TB25 4x8 | tömszelence összepattintható | ellenanyával, 4 kábelhez | M25 |  |  | világosszürke | 12139.05 | 1 | DB | 5 | 5 | 2.95 | 39269097 | nem |  | 4012196334605 | 4012196335336 | 5 | Schachtel | 0.214 | 220 | 90 | 75 | 4012196384631 | 50 | Karton | 2.478 | 395 | 228 | 188 | 0 | 0 | 0 | 0 | 0 | 0 | 0
2024940 | VBS | V-TEC TB20 | Tömszelence, szétnyítható | tömíto betét, zárt | M20 |  |  | világosszürke | 8694 | 1 | DB | 5 | 5 | 2.236 | 39269097 | nem |  | 4012196536610 | 4012196542277 | 5 | Schachtel | 0.153 | 134 | 93 | 86 | 4012196542628 | 50 | Karton | 1.724 | 295 | 185 | 249 | 0 | 0 | 0 | 0 | 0 | 0 | 0
2024942 | VBS | V-TEC TB20 06-08 | Tömszelence, szétnyítható | tömíto betét, egy kábelhez | M20 |  |  | világosszürke | 8455.65 | 1 | DB | 5 | 5 | 2.133 | 39269097 | nem |  | 4012196536634 | 4012196542291 | 5 | Schachtel | 0.148 | 134 | 93 | 86 | 4012196542642 | 50 | Karton | 1.674 | 295 | 185 | 249 | 0 | 0 | 0 | 0 | 0 | 0 | 0
2024944 | VBS | V-TEC TB20 08-10 | Tömszelence, szétnyítható | tömíto betét, egy kábelhez | M20 |  |  | világosszürke | 8455.65 | 1 | DB | 5 | 5 | 2.063 | 39269097 | nem |  | 4012196536641 | 4012196542307 | 5 | Schachtel | 0.144 | 134 | 93 | 86 | 4012196542673 | 50 | Karton | 1.634 | 295 | 185 | 249 | 0 | 0 | 0 | 0 | 0 | 0 | 0
2024946 | VBS | V-TEC TB20 09-13 | Tömszelence, szétnyítható | tömíto betét, egy kábelhez | M20 |  |  | világosszürke | 8455.65 | 1 | DB | 5 | 5 | 1.973 | 39269097 | nem |  | 4012196536672 | 4012196542314 | 5 | Schachtel | 0.14 | 134 | 93 | 86 | 4012196542680 | 50 | Karton | 1.594 | 295 | 185 | 249 | 0 | 0 | 0 | 0 | 0 | 0 | 0
2024948 | VBS | V-TEC TB20 11-14 | Tömszelence, szétnyítható | tömíto betét, egy kábelhez | M20 |  |  | világosszürke | 8455.65 | 1 | DB | 5 | 5 | 1.853 | 39269097 | nem |  | 4012196536689 | 4012196542321 | 5 | Schachtel | 0.134 | 134 | 93 | 86 | 4012196542697 | 50 | Karton | 1.534 | 295 | 185 | 249 | 0 | 0 | 0 | 0 | 0 | 0 | 0
2024950 | VBS | V-TEC TB20 2x4 | Tömszelence, szétnyítható | tömíto betét, több kábeles | M20 |  |  | világosszürke | 11839.8 | 1 | DB | 5 | 5 | 2.187 | 39269097 | nem |  | 4012196536795 | 4012196542390 | 5 | Schachtel | 0.15 | 134 | 93 | 86 | 4012196542765 | 50 | Karton | 1.694 | 295 | 185 | 249 | 0 | 0 | 0 | 0 | 0 | 0 | 0
2024952 | VBS | V-TEC TB20 2x5 | Tömszelence, szétnyítható | tömíto betét, több kábeles | M20 |  |  | világosszürke | 11839.8 | 1 | DB | 5 | 5 | 2.153 | 39269097 | nem |  | 4012196536801 | 4012196542406 | 5 | Schachtel | 0.149 | 134 | 93 | 86 | 4012196542772 | 50 | Karton | 1.684 | 295 | 185 | 249 | 0 | 0 | 0 | 0 | 0 | 0 | 0
2024954 | VBS | V-TEC TB20 2x6 | Tömszelence, szétnyítható | tömíto betét, több kábeles | M20 |  |  | világosszürke | 11839.8 | 1 | DB | 5 | 5 | 2.113 | 39269097 | nem |  | 4012196536818 | 4012196542413 | 5 | Schachtel | 0.147 | 134 | 93 | 86 | 4012196542789 | 50 | Karton | 1.664 | 295 | 185 | 249 | 0 | 0 | 0 | 0 | 0 | 0 | 0
2024956 | VBS | V-TEC TB20 4x4 | Tömszelence, szétnyítható | tömíto betét, több kábeles | M20 |  |  | világosszürke | 11839.8 | 1 | DB | 5 | 5 | 2.123 | 39269097 | nem |  | 4012196536825 | 4012196542420 | 5 | Schachtel | 0.147 | 134 | 93 | 86 | 4012196542796 | 50 | Karton | 1.664 | 295 | 185 | 249 | 0 | 0 | 0 | 0 | 0 | 0 | 0
2024958 | VBS | V-TEC TB20 6x4 | Tömszelence, szétnyítható | tömíto betét, több kábeles | M20 |  |  | világosszürke | 11839.8 | 1 | DB | 5 | 5 | 2.083 | 39269097 | nem |  | 4012196536856 | 4012196542437 | 5 | Schachtel | 0.145 | 134 | 93 | 86 | 4012196542802 | 50 | Karton | 1.644 | 295 | 185 | 249 | 0 | 0 | 0 | 0 | 0 | 0 | 0
2024970 | VBS | V-TEC TB32 | Tömszelence, szétnyítható | tömíto betét, zárt | M32 |  |  | világosszürke | 11541.6 | 1 | DB | 5 | 5 | 7.756 | 39269097 | nem |  | 4012196536627 | 4012196542284 | 5 | Schachtel | 0.461 | 187 | 137 | 77 | 4012196542635 | 60 | Karton | 6.006 | 395 | 288 | 249 | 0 | 0 | 0 | 0 | 0 | 0 | 0
2024972 | VBS | V-TEC TB32 09-13 | Tömszelence, szétnyítható | tömíto betét, egy kábelhez | M32 |  |  | világosszürke | 11198.25 | 1 | DB | 5 | 5 | 7.416 | 39269097 | nem |  | 4012196536696 | 4012196542338 | 5 | Schachtel | 0.444 | 187 | 137 | 77 | 4012196542703 | 60 | Karton | 5.802 | 395 | 288 | 249 | 0 | 0 | 0 | 0 | 0 | 0 | 0
2024974 | VBS | V-TEC TB32 11-15 | Tömszelence, szétnyítható | tömíto betét, egy kábelhez | M32 |  |  | világosszürke | 11198.25 | 1 | DB | 5 | 5 | 7.246 | 39269097 | nem |  | 4012196536702 | 4012196542345 | 5 | Schachtel | 0.435 | 187 | 137 | 77 | 4012196542710 | 60 | Karton | 5.694 | 395 | 288 | 249 | 0 | 0 | 0 | 0 | 0 | 0 | 0
2024976 | VBS | V-TEC TB32 14-18 | Tömszelence, szétnyítható | tömíto betét, egy kábelhez | M32 |  |  | világosszürke | 11198.25 | 1 | DB | 5 | 5 | 7.069 | 39269097 | nem |  | 4012196536733 | 4012196542352 | 5 | Schachtel | 0.426 | 187 | 137 | 77 | 4012196542727 | 60 | Karton | 5.586 | 395 | 288 | 249 | 0 | 0 | 0 | 0 | 0 | 0 | 0
2024978 | VBS | V-TEC TB32 17-20 | Tömszelence, szétnyítható | tömíto betét, egy kábelhez | M32 |  |  | világosszürke | 11198.25 | 1 | DB | 5 | 5 | 7.156 | 39269097 | nem |  | 4012196536740 | 4012196542369 | 5 | Schachtel | 0.431 | 187 | 137 | 77 | 4012196542734 | 60 | Karton | 5.646 | 395 | 288 | 249 | 0 | 0 | 0 | 0 | 0 | 0 | 0
2024980 | VBS | V-TEC TB32 20-25 | Tömszelence, szétnyítható | tömíto betét, egy kábelhez | M32 |  |  | világosszürke | 11198.25 | 1 | DB | 5 | 5 | 6.396 | 39269097 | nem |  | 4012196536757 | 4012196542376 | 5 | Schachtel | 0.393 | 187 | 137 | 77 | 4012196542741 | 60 | Karton | 5.19 | 395 | 288 | 249 | 0 | 0 | 0 | 0 | 0 | 0 | 0
2024982 | VBS | V-TEC TB32 24-26 | Tömszelence, szétnyítható | tömítő betét, egy kábelhez | M32 |  |  | világosszürke | 11198.25 | 1 | DB | 5 | 5 | 6.026 | 39269097 | nem |  | 4012196536764 | 4012196542383 | 5 | Schachtel | 0.374 | 187 | 137 | 77 | 4012196542758 | 60 | Karton | 4.962 | 395 | 288 | 249 | 0 | 0 | 0 | 0 | 0 | 0 | 0
2024984 | VBS | V-TEC TB32 2x11 | Tömszelence, szétnyítható | tömíto betét, több kábeles | M32 |  |  | világosszürke | 13494.6 | 1 | DB | 5 | 5 | 7.196 | 39269097 | nem |  | 4012196536917 | 4012196542499 | 5 | Schachtel | 0.433 | 187 | 137 | 77 | 4012196542840 | 60 | Karton | 5.67 | 395 | 288 | 249 | 0 | 0 | 0 | 0 | 0 | 0 | 0
2024986 | VBS | V-TEC TB32 3x9 | Tömszelence, szétnyítható | tömíto betét, több kábeles | M32 |  |  | világosszürke | 13494.6 | 1 | DB | 5 | 5 | 7.196 | 39269097 | nem |  | 4012196536924 | 4012196542505 | 5 | Schachtel | 0.433 | 187 | 137 | 77 | 4012196542857 | 60 | Karton | 5.67 | 395 | 288 | 249 | 0 | 0 | 0 | 0 | 0 | 0 | 0
2024988 | VBS | V-TEC TB32 3x11 | Tömszelence, szétnyítható | tömíto betét, több kábeles | M32 |  |  | világosszürke | 13494.6 | 1 | DB | 5 | 5 | 7.196 | 39269097 | nem |  | 4012196536931 | 4012196542512 | 5 | Schachtel | 0.433 | 187 | 137 | 77 | 4012196542864 | 60 | Karton | 5.67 | 395 | 288 | 249 | 0 | 0 | 0 | 0 | 0 | 0 | 0
2024990 | VBS | V-TEC TB32 4x8 | Tömszelence, szétnyítható | tömíto betét, több kábeles | M32 |  |  | világosszürke | 13494.6 | 1 | DB | 5 | 5 | 7.211 | 39269097 | nem |  | 4012196536948 | 4012196542529 | 5 | Schachtel | 0.434 | 187 | 137 | 77 | 4012196542871 | 60 | Karton | 5.682 | 395 | 288 | 249 | 0 | 0 | 0 | 0 | 0 | 0 | 0
2024992 | VBS | V-TEC TB32 6x6 | Tömszelence, szétnyítható | tömíto betét, több kábeles | M32 |  |  | világosszürke | 13494.6 | 1 | DB | 5 | 5 | 7.284 | 39269097 | nem |  | 4012196536955 | 4012196542550 | 5 | Schachtel | 0.437 | 187 | 137 | 77 | 4012196542888 | 60 | Karton | 5.718 | 395 | 288 | 249 | 0 | 0 | 0 | 0 | 0 | 0 | 0
2025094 | VBS | 107 E PG9 PS | nyomócsavar |  | PG9 |  |  | világosszürke | 3529.05 | 100 | DB | 100 | 100 | 0.134 | 39269097 | nem |  | 4012195163039 | 4012195163046 | 100 | Schachtel | 0.17 | 133 | 73 | 55 | 4012195163053 | 1800 | Karton | 3.254 | 295 | 185 | 249 | 0 | 0 | 0 | 0 | 0 | 0 | 0
2025116 | VBS | 107 E PG11 PS | nyomócsavar |  | PG11 |  |  | világosszürke | 3756.9 | 100 | DB | 100 | 100 | 0.215 | 39269097 | nem |  | 4012195163091 | 4012195163107 | 100 | Schachtel | 0.256 | 135 | 75 | 88 | 4012195163114 | 1200 | Karton | 3.266 | 295 | 185 | 249 | 0 | 0 | 0 | 0 | 0 | 0 | 0
2025167 | VBS | 107 E PG16 PS | nyomócsavar |  | PG16 |  |  | világosszürke | 4392.15 | 100 | DB | 100 | 100 | 0.319 | 39269097 | nem |  | 4012195163213 | 4012195163220 | 100 | Schachtel | 0.385 | 220 | 90 | 75 | 4012195163237 | 1000 | Karton | 4.188 | 395 | 228 | 188 | 0 | 0 | 0 | 0 | 0 | 0 | 0
2025299 | VBS | 107 E PG29 PS | nyomócsavar |  | PG29 |  |  | világosszürke | 19102.65 | 100 | DB | 25 | 25 | 1.047 | 39269097 | nem |  | 4012195163336 | 4012195163343 | 25 | Schachtel | 0.328 | 220 | 90 | 75 | 4012195163350 | 250 | Karton | 3.618 | 395 | 228 | 188 | 0 | 0 | 0 | 0 | 0 | 0 | 0
2025809 | VBS | 107 E M20 PS | nyomócsavar |  | M20 |  |  | világosszürke | 3953.25 | 100 | DB | 100 | 100 | 0.3 | 39269097 | nem |  | 4012195514510 | 4012195514527 | 100 | Schachtel | 0.341 | 135 | 75 | 88 | 4012195514534 | 1200 | Karton | 4.286 | 295 | 185 | 249 | 0 | 0 | 0 | 0 | 0 | 0 | 0
2027070 | VBS | 107 D PG7 GTP | nyomógyűrű |  | PG7 | GTP | galvanikusan horganyzott, átlátszóra passzivált |  | 2507.4 | 100 | DB | 1000 | 100 | 0.025 | 73182200 | nem |  | 4012195164777 | 4012195164784 | 100 | Beutel | 0.026 | 130 | 80 | 10 | 4012195164791 | 1000 | Schachtel | 0.298 | 92 | 92 | 77 | 4012195164807 | 12000 | Karton | 3.767 | 295 | 185 | 188
2027097 | VBS | 107 D PG9 GTP | nyomógyűrű |  | PG9 | GTP | galvanikusan horganyzott, átlátszóra passzivált |  | 2531.55 | 100 | DB | 1000 | 100 | 0.032 | 73182200 | nem |  | 4012195164838 | 4012195164845 | 100 | Beutel | 0.033 | 130 | 80 | 15 | 4012195164852 | 1000 | Schachtel | 0.365 | 133 | 73 | 55 | 4012195010128 | 10000 | Karton | 3.844 | 235 | 148 | 183
2027119 | VBS | 107 D PG11 GTP | nyomógyűrű |  | PG11 | GTP | galvanikusan horganyzott, átlátszóra passzivált |  | 3020.85 | 100 | DB | 1000 | 100 | 0.052 | 73182200 | nem |  | 4012195164890 | 4012195164906 | 100 | Beutel | 0.053 | 140 | 80 | 10 | 4012195164913 | 1000 | Schachtel | 0.565 | 133 | 73 | 55 | 4012195050551 | 10000 | Karton | 5.844 | 235 | 148 | 183
2027135 | VBS | 107 D PG13.5 GTP | nyomógyűrű |  | PG13,5 | GTP | galvanikusan horganyzott, átlátszóra passzivált |  | 3635.1 | 100 | DB | 1000 | 100 | 0.063 | 73182200 | nem |  | 4012195164951 | 4012195164968 | 100 | Beutel | 0.064 | 130 | 80 | 10 | 4012195164975 | 1000 | Schachtel | 0.68 | 135 | 75 | 88 | 4012195164982 | 12000 | Karton | 8.354 | 295 | 185 | 249
2027151 | VBS | 107 D PG16 GTP | nyomógyűrű |  | PG16 | GTP | galvanikusan horganyzott, átlátszóra passzivált |  | 3875.55 | 100 | DB | 1000 | 100 | 0.076 | 73182200 | nem |  | 4012195165019 | 4012195165026 | 100 | Beutel | 0.077 | 130 | 80 | 20 | 4012195165033 | 1000 | Schachtel | 0.81 | 135 | 75 | 88 | 4012195045717 | 12000 | Karton | 9.914 | 295 | 185 | 249
2027216 | VBS | 107 D PG21 GTP | nyomógyűrű |  | PG21 | GTP | galvanikusan horganyzott, átlátszóra passzivált |  | 4307.1 | 100 | DB | 500 | 50 | 0.097 | 73182200 | nem |  | 4012195165071 | 4012195165088 | 50 | Beutel | 0.05 | 125 | 80 | 15 | 4012195165095 | 500 | Schachtel | 0.54 | 134 | 93 | 86 | 4012195165101 | 5000 | Karton | 5.594 | 295 | 185 | 249
2028870 | VBS | 107 S VTEC M12 | porvédő lemez | átszúráshoz | M12 |  |  | fekete | 9640.05 | 100 | DB | 1000 | 100 | 0.01 | 39269097 | nem |  | 4012195035299 | 4012195035305 | 100 | Beutel | 0.011 | 134 | 74 | 87 | 4012195035312 | 1000 | Schachtel | 0.15 | 135 | 75 | 88 | 4012195035329 | 12000 | Karton | 1.994 | 295 | 185 | 249
2028873 | VBS | 107 S VTEC M16 | porvédő lemez | átszúráshoz | M16 |  |  | fekete | 9694.65 | 100 | DB | 1000 | 100 | 0.005 | 39269097 | nem |  | 4012195035350 | 4012195035367 | 100 | Beutel | 0.006 | 133 | 92 | 85 | 4012195035374 | 1000 | Schachtel | 0.1 | 134 | 93 | 86 | 4012195035381 | 10000 | Karton | 1.194 | 295 | 185 | 249
2028875 | VBS | 107 S VTEC M20 | porvédő lemez | átszúráshoz | M20 |  |  | fekete | 10368.75 | 100 | DB | 1000 | 100 | 0.01 | 39269097 | nem |  | 4012195035411 | 4012195035428 | 100 | Beutel | 0.011 | 130 | 80 | 30 | 4012195035435 | 1000 | Schachtel | 0.182 | 187 | 137 | 77 | 4012195035442 | 12000 | Karton | 2.658 | 395 | 288 | 249
2028877 | VBS | 107 S VTEC M25 | porvédő lemez | átszúráshoz | M25 |  |  | fekete | 12018.3 | 100 | DB | 100 | 100 | 0.008 | 39269097 | nem |  | 4012195035473 | 4012195035480 | 100 | Schachtel | 0.023 | 74 | 54 | 56 | 4012195035497 | 1500 | Karton | 0.538 | 290 | 188 | 89 | 0 | 0 | 0 | 0 | 0 | 0 | 0
2028880 | VBS | 107 S VTEC M32 | porvédő lemez | átszúráshoz | M32 |  |  | fekete | 15425.55 | 100 | DB | 100 | 100 | 0.012 | 39269097 | nem |  | 4012195035534 | 4012195035541 | 100 | Schachtel | 0.032 | 88 | 55 | 75 | 4012195035558 | 1000 | Karton | 0.513 | 290 | 188 | 89 | 0 | 0 | 0 | 0 | 0 | 0 | 0
2028883 | VBS | 107 S VTEC M40 | porvédő lemez | átszúráshoz | M40 |  |  | fekete | 25691.4 | 100 | DB | 100 | 100 | 0.022 | 39269097 | nem |  | 4012195035596 | 4012195035602 | 100 | Schachtel | 0.061 | 92 | 92 | 77 | 4012195035619 | 1200 | Karton | 0.923 | 295 | 185 | 188 | 0 | 0 | 0 | 0 | 0 | 0 | 0
2028885 | VBS | 107 S VTEC M50 | porvédő lemez | átszúráshoz | M50 |  |  | fekete | 27183.45 | 100 | DB | 100 | 100 | 0.04 | 39269097 | nem |  | 4012195035718 | 4012195035725 | 100 | Schachtel | 0.106 | 220 | 90 | 75 | 4012195682158 | 1000 | Karton | 1.398 | 395 | 228 | 188 | 0 | 0 | 0 | 0 | 0 | 0 | 0
2028891 | VBS | 107 S VTEC PG7 | porvédő lemez | átszúráshoz | PG7 |  |  | fekete | 4978.05 | 100 | DB | 1000 | 100 | 0.001 | 39269097 | nem |  | 4012195843559 | 4012195843566 | 100 | Beutel | 0.002 | 160 | 90 | 20 | 4012195843573 | 1000 | Schachtel | 0.058 | 92 | 92 | 77 | 4012195843580 | 12000 | Karton | 0.887 | 295 | 185 | 188
2028905 | VBS | 107 S VTEC PG9 | porvédő lemez | átszúráshoz | PG9 |  |  | fekete | 5435.85 | 100 | DB | 1000 | 100 | 0.01 | 39269097 | nem |  | 4012195843610 | 4012195843627 | 100 | Beutel | 0.011 | 134 | 74 | 87 | 4012195843634 | 1000 | Schachtel | 0.15 | 135 | 75 | 88 | 4012195843641 | 12000 | Karton | 1.994 | 295 | 185 | 249
2028913 | VBS | 107 S VTEC PG11 | porvédő lemez | átszúráshoz | PG11 |  |  | fekete | 5614.35 | 100 | DB | 1000 | 100 | 0.005 | 39269097 | nem |  | 4012195843672 | 4012195843689 | 100 | Beutel | 0.006 | 115 | 95 | 5 | 4012195843696 | 1000 | Schachtel | 0.1 | 135 | 75 | 88 | 4012195843702 | 12000 | Karton | 1.394 | 295 | 185 | 249
2028921 | VBS | 107 S VTEC PG13 | porvédő lemez | átszúráshoz | PG13,5 |  |  | fekete | 6606.6 | 100 | DB | 1000 | 100 | 0.01 | 39269097 | nem |  | 4012195843733 | 4012195843740 | 100 | Beutel | 0.011 | 130 | 80 | 25 | 4012195843757 | 1000 | Schachtel | 0.175 | 220 | 90 | 75 | 4012195843764 | 10000 | Karton | 2.088 | 395 | 228 | 188
2028948 | VBS | 107 S VTEC PG16 | porvédő lemez | átszúráshoz | PG16 |  |  | fekete | 8397.9 | 100 | DB | 1000 | 100 | 0.006 | 39269097 | nem |  | 4012195843795 | 4012195843801 | 100 | Beutel | 0.007 | 150 | 70 | 40 | 4012195843818 | 1000 | Schachtel | 0.129 | 188 | 94 | 90 | 4012195843825 | 8000 | Karton | 1.37 | 395 | 228 | 188
2028956 | VBS | 107 S VTEC PG21 | porvédő lemez | átszúráshoz | PG21 |  |  | fekete | 9431.1 | 100 | DB | 1000 | 100 | 0.01 | 39269097 | nem |  | 4012195843856 | 4012195843863 | 100 | Beutel | 0.011 | 130 | 100 | 30 | 4012195843870 | 1000 | Schachtel | 0.187 | 218 | 123 | 87 | 4012195843887 | 12000 | Karton | 2.752 | 395 | 388 | 249
2028964 | VBS | 107 S VTEC PG29 | porvédő lemez | átszúráshoz | PG29 |  |  | fekete | 9857.4 | 100 | DB | 100 | 100 | 0.015 | 39269097 | nem |  | 4012195843917 | 4012195843924 | 100 | Schachtel | 0.035 | 88 | 55 | 75 | 4012195843931 | 1000 | Karton | 0.544 | 235 | 148 | 183 | 0 | 0 | 0 | 0 | 0 | 0 | 0
2028972 | VBS | 107 S VTEC PG36 | porvédő lemez | átszúráshoz | PG36 |  |  | fekete | 15345.75 | 100 | DB | 100 | 100 | 0.035 | 39269097 | nem |  | 4012195843979 | 4012195843986 | 100 | Schachtel | 0.074 | 92 | 92 | 77 | 4012195843993 | 1200 | Karton | 1.079 | 295 | 185 | 188 | 0 | 0 | 0 | 0 | 0 | 0 | 0
2028980 | VBS | 107 S VTEC PG42 | porvédő lemez | átszúráshoz | PG42 |  |  | fekete | 16465.05 | 100 | DB | 100 | 100 | 0.05 | 39269097 | nem |  | 4012195844037 | 4012195844044 | 100 | Schachtel | 0.131 | 188 | 138 | 58 | 4012195844051 | 1200 | Karton | 1.897 | 395 | 288 | 183 | 0 | 0 | 0 | 0 | 0 | 0 | 0
2028999 | VBS | 107 S VTEC PG48 | porvédő lemez | átszúráshoz | PG48 |  |  | fekete | 19021.8 | 100 | DB | 100 | 100 | 0.06 | 39269097 | nem |  | 4012195844099 | 4012195844105 | 100 | Schachtel | 0.141 | 188 | 138 | 58 | 4012195844112 | 1200 | Karton | 2.017 | 395 | 288 | 183 | 0 | 0 | 0 | 0 | 0 | 0 | 0
2029103 | VBS | 107 B PG9 | többrétegű gyűrűs tömítés |  | PG9 |  |  | fekete | 8405.25 | 100 | DB | 100 | 100 | 0.09 | 40169300 | nem |  | 4012195167051 | 4012195167068 | 100 | Schachtel | 0.105 | 74 | 54 | 56 | 4012195167075 | 1500 | Karton | 1.768 | 290 | 188 | 89 | 0 | 0 | 0 | 0 | 0 | 0 | 0
2029111 | VBS | 107 B PG11 | többrétegű gyűrűs tömítés |  | PG11 |  |  | fekete | 8831.55 | 100 | DB | 100 | 100 | 0.132 | 40169300 | nem |  | 4012195167112 | 4012195167129 | 100 | Schachtel | 0.152 | 88 | 55 | 75 | 4012195167136 | 2000 | Karton | 3.213 | 235 | 192 | 188 | 0 | 0 | 0 | 0 | 0 | 0 | 0
2029138 | VBS | 107 B PG13.5 | többrétegű gyűrűs tömítés |  | PG13,5 |  |  | fekete | 8848.35 | 100 | DB | 100 | 100 | 0.172 | 40169300 | nem |  | 4012195167174 | 4012195167181 | 100 | Schachtel | 0.197 | 73 | 73 | 85 | 4012196874491 | 3000 | Karton | 6.248 | 395 | 228 | 188 | 0 | 0 | 0 | 0 | 0 | 0 | 0
2029162 | VBS | 107 B PG16 | többrétegű gyűrűs tömítés |  | PG16 |  |  | fekete | 11337.9 | 100 | DB | 100 | 100 | 0.265 | 40169300 | nem |  | 4012195167235 | 4012195167242 | 100 | Schachtel | 0.301 | 133 | 73 | 55 | 4012195167259 | 1800 | Karton | 5.612 | 295 | 185 | 249 | 0 | 0 | 0 | 0 | 0 | 0 | 0
2029219 | VBS | 107 B PG21 | többrétegű gyűrűs tömítés |  | PG21 |  |  | fekete | 16036.65 | 100 | DB | 100 | 100 | 0.49 | 40169300 | nem |  | 4012195167297 | 4012195167303 | 100 | Schachtel | 0.531 | 135 | 75 | 88 | 4012195167310 | 1200 | Karton | 6.566 | 295 | 185 | 249 | 0 | 0 | 0 | 0 | 0 | 0 | 0
2029294 | VBS | 107 B PG29 | többrétegű gyűrűs tömítés |  | PG29 |  |  | fekete | 39461.1 | 100 | DB | 100 | 100 | 0.803 | 40169300 | nem |  | 4012195167358 | 4012195167365 | 100 | Schachtel | 0.876 | 187 | 137 | 77 | 4012195167372 | 1200 | Karton | 10.986 | 395 | 288 | 249 | 0 | 0 | 0 | 0 | 0 | 0 | 0
2029367 | VBS | 107 B PG36 | többrétegű gyűrűs tömítés |  | PG36 |  |  | fekete | 105630 | 100 | DB | 50 | 50 | 1.733 | 40169300 | nem |  | 4012195167419 | 4012195167426 | 50 | Schachtel | 0.945 | 218 | 123 | 87 | 4012195167433 | 600 | Karton | 11.848 | 395 | 388 | 249 | 0 | 0 | 0 | 0 | 0 | 0 | 0
2029421 | VBS | 107 B PG42 | többrétegű gyűrűs tömítés |  | PG42 |  |  | fekete | 144342.45 | 100 | DB | 50 | 50 | 2.345 | 40169300 | nem |  | 4012195167471 | 4012195167488 | 50 | Schachtel | 1.296 | 187 | 187 | 116 | 4012195167495 | 400 | Karton | 10.876 | 395 | 388 | 249 | 0 | 0 | 0 | 0 | 0 | 0 | 0
2029480 | VBS | 107 B PG48 | többrétegű gyűrűs tömítés |  | PG48 |  |  | fekete | 183360.45 | 100 | DB | 50 | 50 | 2.615 | 40169300 | nem |  | 4012195167532 | 4012195167549 | 50 | Schachtel | 1.431 | 187 | 187 | 116 | 4012195167556 | 400 | Karton | 11.956 | 395 | 388 | 249 | 0 | 0 | 0 | 0 | 0 | 0 | 0
2029511 | VBS | 107VS VM 5 PA | Záródugó |  | 5,5mm |  |  | világosszürke | 20550.6 | 100 | DB | 50 | 50 | 0.047 | 39269097 | nem |  | 4012195389934 | 4012195408444 | 50 | Schachtel | 0.036 | 74 | 54 | 33 | 4012195410034 | 600 | Karton | 0.512 | 195 | 138 | 83 | 0 | 0 | 0 | 0 | 0 | 0 | 0
2029514 | VBS | 107VS VM 9 PA | Záródugó |  | 9,5mm |  |  | világosszürke | 21200.55 | 100 | DB | 50 | 50 | 0.09 | 39269097 | nem |  | 4012195389941 | 4012195408451 | 50 | Schachtel | 0.06 | 74 | 54 | 56 | 4012195408468 | 750 | Karton | 1.093 | 290 | 188 | 89 | 0 | 0 | 0 | 0 | 0 | 0 | 0
2029517 | VBS | 107VS VM 12 PA | Záródugó |  | 12mm |  |  | világosszürke | 21625.8 | 100 | DB | 50 | 50 | 0.13 | 39269097 | nem |  | 4012195389972 | 4012195408475 | 50 | Schachtel | 0.085 | 88 | 55 | 75 | 4012195408482 | 500 | Karton | 1.043 | 290 | 188 | 89 | 0 | 0 | 0 | 0 | 0 | 0 | 0
2029520 | VBS | 107VS VM 16 PA | Záródugó |  | 16mm |  |  | világosszürke | 23794.05 | 100 | DB | 50 | 50 | 0.19 | 39269097 | nem |  | 4012195389989 | 4012195408512 | 50 | Schachtel | 0.131 | 133 | 73 | 55 | 4012195408529 | 500 | Karton | 1.504 | 235 | 148 | 183 | 0 | 0 | 0 | 0 | 0 | 0 | 0
2029523 | VBS | 107VS VM 20 PA | Záródugó |  | 20mm |  |  | világosszürke | 33205.2 | 100 | DB | 25 | 25 | 0.25 | 39269097 | nem |  | 4012195389996 | 4012195408536 | 25 | Schachtel | 0.087 | 73 | 73 | 85 | 4012195408543 | 300 | Karton | 1.238 | 235 | 148 | 183 | 0 | 0 | 0 | 0 | 0 | 0 | 0
2029529 | VBS | 107VS VM 27 PA | Záródugó |  | 27mm |  |  | világosszürke | 74188.8 | 100 | DB | 10 | 10 | 0.353 | 39269097 | nem |  | 4012196117512 | 4012196136087 | 10 | Schachtel | 0.055 | 88 | 55 | 75 | 4012196179046 | 140 | Karton | 0.964 | 235 | 148 | 183 | 0 | 0 | 0 | 0 | 0 | 0 | 0
2029533 | VBS | 107VS VM 35 PA | Záródugó |  | 35mm |  |  | világosszürke | 80794.35 | 100 | DB | 5 | 5 | 0.5 | 39269097 | nem |  | 4012196117529 | 4012196136117 | 5 | Schachtel | 0.05 | 73 | 73 | 85 | 4012196179077 | 60 | Karton | 0.794 | 235 | 148 | 183 | 0 | 0 | 0 | 0 | 0 | 0 | 0
2029560 | VBS | 107CR VM 12 | Szűkítő tömítőbetét | V-TEC VM-hez | M12 |  |  | fekete | 49504.35 | 100 | DB | 1300 | 50 | 0.05 | 40169300 | nem |  | 4012195360582 | 4012195365150 | 50 | Beutel | 0.026 | 135 | 80 | 15 | 4012195365167 | 1300 | Karton | 0.756 | 195 | 138 | 83 | 0 | 0 | 0 | 0 | 0 | 0 | 0
2029563 | VBS | 107CR VM 16 | Szűkítő tömítőbetét | V-TEC VM-hez | M16 |  |  | fekete | 52111.5 | 100 | DB | 50 | 50 | 0.115 | 40169300 | nem |  | 4012195360599 | 4012195365198 | 50 | Schachtel | 0.07 | 74 | 54 | 33 | 4012195365204 | 1300 | Karton | 2.013 | 290 | 188 | 89 | 0 | 0 | 0 | 0 | 0 | 0 | 0
2029566 | VBS | 107CR VM 20 | Szűkítő tömítőbetét | V-TEC VM-hez | M20 |  |  | fekete | 54827.85 | 100 | DB | 50 | 50 | 0.205 | 40169300 | nem |  | 4012195360605 | 4012195365211 | 50 | Schachtel | 0.117 | 74 | 54 | 56 | 4012195365228 | 1200 | Karton | 3.002 | 235 | 148 | 183 | 0 | 0 | 0 | 0 | 0 | 0 | 0
2029569 | VBS | 107CR VM 25 | Szűkítő tömítőbetét | V-TEC VM-hez | M25 |  |  | fekete | 63295.05 | 100 | DB | 50 | 50 | 0.34 | 40169300 | nem |  | 4012195360636 | 4012195365259 | 50 | Schachtel | 0.19 | 88 | 55 | 75 | 4012195365266 | 1200 | Karton | 4.751 | 295 | 185 | 188 | 0 | 0 | 0 | 0 | 0 | 0 | 0
2029572 | VBS | 107CR VM 32 | Szűkítő tömítőbetét | V-TEC VM-hez | M32 |  |  | fekete | 80140.2 | 100 | DB | 25 | 25 | 0.625 | 40169300 | nem |  | 4012195360643 | 4012195365310 | 25 | Schachtel | 0.176 | 88 | 55 | 75 | 4012195392217 | 350 | Karton | 2.658 | 235 | 148 | 183 | 0 | 0 | 0 | 0 | 0 | 0 | 0
2029575 | VBS | 107CR VM 40 | Szűkítő tömítőbetét | V-TEC VM-hez | M40 |  |  | fekete | 80670.45 | 100 | DB | 25 | 25 | 1.14 | 40169300 | nem |  | 4012195360650 | 4012195365334 | 25 | Schachtel | 0.324 | 92 | 92 | 77 | 4012195365341 | 300 | Karton | 4.079 | 295 | 185 | 188 | 0 | 0 | 0 | 0 | 0 | 0 | 0
2029578 | VBS | 107CR VM 50 | Szűkítő tömítőbetét | V-TEC VM-hez | M50 |  |  | fekete | 160153.35 | 100 | DB | 25 | 25 | 2.08 | 40169300 | nem |  | 4012195360667 | 4012195365372 | 25 | Schachtel | 0.586 | 220 | 90 | 75 | 4012195365389 | 250 | Karton | 6.198 | 395 | 228 | 188 | 0 | 0 | 0 | 0 | 0 | 0 | 0
2029581 | VBS | 107CR VM 63 | Szűkítő tömítőbetét | V-TEC VM-hez | M63 |  |  | fekete | 204801.45 | 100 | DB | 25 | 25 | 3.56 | 40169300 | nem |  | 4012195360698 | 4012195365396 | 25 | Schachtel | 0.968 | 218 | 123 | 87 | 4012195392576 | 150 | Karton | 6.146 | 395 | 228 | 188 | 0 | 0 | 0 | 0 | 0 | 0 | 0
2029618 | VBS | 107 C V 16 5x4 | többnyílású tömítőgyűrű | a V-TEC-hez | PG16,5X4 |  |  | fekete | 41546.4 | 100 | DB | 50 | 50 | 0.205 | 40169300 | nem |  | 4012195824596 | 4012195824602 | 50 | Schachtel | 0.117 | 74 | 54 | 56 | 4012195824619 | 750 | Karton | 1.948 | 290 | 188 | 89 | 0 | 0 | 0 | 0 | 0 | 0 | 0
2029626 | VBS | 107 C V 16 3x5 | többnyílású tömítőgyűrű | a V-TEC-hez | PG16,3X5 |  |  | fekete | 41546.4 | 100 | DB | 50 | 50 | 0.21 | 40169300 | nem |  | 4012195824657 | 4012195824664 | 50 | Schachtel | 0.12 | 74 | 54 | 56 | 4012195824671 | 750 | Karton | 1.993 | 290 | 188 | 89 | 0 | 0 | 0 | 0 | 0 | 0 | 0
2029634 | VBS | 107 C V 16 2x6 | többnyílású tömítőgyűrű | a V-TEC-hez | PG16,2X6 |  |  | fekete | 41546.4 | 100 | DB | 50 | 50 | 0.21 | 40169300 | nem |  | 4012195824718 | 4012195824725 | 50 | Schachtel | 0.12 | 74 | 54 | 56 | 4012195824732 | 750 | Karton | 1.993 | 290 | 188 | 89 | 0 | 0 | 0 | 0 | 0 | 0 | 0
2029642 | VBS | 107 C V 16 3x6 | többnyílású tömítőgyűrű | a V-TEC-hez | PG16,3X6,5 |  |  | fekete | 41546.4 | 100 | DB | 50 | 50 | 0.155 | 40169300 | nem |  | 4012195824770 | 4012195824787 | 50 | Schachtel | 0.092 | 74 | 54 | 56 | 4012195824794 | 750 | Karton | 1.573 | 290 | 188 | 89 | 0 | 0 | 0 | 0 | 0 | 0 | 0
2029650 | VBS | 107 C V 21 3x7 | többnyílású tömítőgyűrű | a V-TEC-hez | PG21,3X7 |  |  | fekete | 49494.9 | 100 | DB | 25 | 25 | 0.45 | 40169300 | nem |  | 4012195824831 | 4012195824848 | 25 | Schachtel | 0.132 | 88 | 55 | 75 | 4012195824855 | 500 | Karton | 2.813 | 235 | 192 | 188 | 0 | 0 | 0 | 0 | 0 | 0 | 0
2029669 | VBS | 107 C V 21 2x8 | többnyílású tömítőgyűrű | a V-TEC-hez | PG21/2X8 |  |  | fekete | 49494.9 | 100 | DB | 25 | 25 | 0.34 | 40169300 | nem |  | 4012195824893 | 4012195824909 | 25 | Schachtel | 0.105 | 88 | 55 | 75 | 4012195824916 | 500 | Karton | 2.273 | 235 | 192 | 188 | 0 | 0 | 0 | 0 | 0 | 0 | 0
2029672 | VBS | 107 C VM 20 2x4 | többnyílású tömítőgyűrű | V-TEC VM-hez | VM20,2X4 |  |  | fekete | 51867.9 | 100 | DB | 50 | 50 | 0.13 | 40169300 | nem |  | 4012195035831 | 4012195035848 | 50 | Schachtel | 0.08 | 74 | 54 | 56 | 4012195035855 | 750 | Karton | 1.393 | 290 | 188 | 89 | 0 | 0 | 0 | 0 | 0 | 0 | 0
2029675 | VBS | 107 C VM 20 4x5 | többnyílású tömítőgyűrű | V-TEC VM-hez | VM20,4X5 |  |  | fekete | 51867.9 | 100 | DB | 50 | 50 | 0.08 | 40169300 | nem |  | 4012195035893 | 4012195035909 | 50 | Schachtel | 0.055 | 74 | 54 | 56 | 4012195035916 | 750 | Karton | 1.018 | 290 | 188 | 89 | 0 | 0 | 0 | 0 | 0 | 0 | 0
2029677 | VBS | 107 C VM 20 2x6 | többnyílású tömítőgyűrű | V-TEC VM-hez | VM20,2X6 |  |  | fekete | 51867.9 | 100 | DB | 50 | 50 | 0.1 | 40169300 | nem |  | 4012195035954 | 4012195035961 | 50 | Schachtel | 0.065 | 74 | 54 | 56 | 4012195035978 | 750 | Karton | 1.168 | 290 | 188 | 89 | 0 | 0 | 0 | 0 | 0 | 0 | 0
2029679 | VBS | 107 C VM 25 5x4 | többnyílású tömítőgyűrű | V-TEC VM-hez | VM25,5X4 |  |  | fekete | 55574.4 | 100 | DB | 50 | 50 | 0.18 | 40169300 | nem |  | 4012195036012 | 4012195036029 | 50 | Schachtel | 0.11 | 88 | 55 | 75 | 4012195036036 | 500 | Karton | 1.293 | 290 | 188 | 89 | 0 | 0 | 0 | 0 | 0 | 0 | 0
2029682 | VBS | 107 C VM 25 3x6 | többnyílású tömítőgyűrű | V-TEC VM-hez | VM25,3X6 |  |  | fekete | 55574.4 | 100 | DB | 50 | 50 | 0.21 | 40169300 | nem |  | 4012195036074 | 4012195036081 | 50 | Schachtel | 0.125 | 88 | 55 | 75 | 4012195036098 | 500 | Karton | 1.443 | 290 | 188 | 89 | 0 | 0 | 0 | 0 | 0 | 0 | 0
2029685 | VBS | 107 C VM 25 2x6 | többnyílású tömítőgyűrű | V-TEC VM-hez | VM25,2X6 |  |  | fekete | 55574.4 | 100 | DB | 50 | 50 | 0.26 | 40169300 | nem |  | 4012195036135 | 4012195036142 | 50 | Schachtel | 0.15 | 88 | 55 | 75 | 4012195036159 | 500 | Karton | 1.693 | 290 | 188 | 89 | 0 | 0 | 0 | 0 | 0 | 0 | 0
2029688 | VBS | 107 C VM 25 3x7 | többnyílású tömítőgyűrű | V-TEC VM-hez | VM25,3X7 |  |  | fekete | 55574.4 | 100 | DB | 50 | 50 | 0.18 | 40169300 | nem |  | 4012195036197 | 4012195036203 | 50 | Schachtel | 0.11 | 88 | 55 | 75 | 4012195036210 | 500 | Karton | 1.293 | 290 | 188 | 89 | 0 | 0 | 0 | 0 | 0 | 0 | 0
2029690 | VBS | 107 C VM 25 2x8 | többnyílású tömítőgyűrű | V-TEC VM-hez | VM25,2X8 |  |  | fekete | 55574.4 | 100 | DB | 50 | 50 | 0.2 | 40169300 | nem |  | 4012195036258 | 4012195036265 | 50 | Schachtel | 0.12 | 88 | 55 | 75 | 4012195036272 | 500 | Karton | 1.393 | 290 | 188 | 89 | 0 | 0 | 0 | 0 | 0 | 0 | 0
2029693 | VBS | 107 C VM 32 2x8 | többnyílású tömítőgyűrű | V-TEC VM-hez | VM32,2X8 |  |  | fekete | 90569.85 | 100 | DB | 25 | 25 | 0.53 | 40169300 | nem |  | 4012195036319 | 4012195036326 | 25 | Schachtel | 0.152 | 88 | 55 | 75 | 4012195036333 | 500 | Karton | 3.213 | 235 | 192 | 188 | 0 | 0 | 0 | 0 | 0 | 0 | 0
2029696 | VBS | 107 C VM 32 4x8 | többnyílású tömítőgyűrű | V-TEC VM-hez | VM32,4X8 |  |  | fekete | 90569.85 | 100 | DB | 25 | 25 | 0.4 | 40169300 | nem |  | 4012195036371 | 4012195036388 | 25 | Schachtel | 0.12 | 88 | 55 | 75 | 4012195036395 | 500 | Karton | 2.573 | 235 | 192 | 188 | 0 | 0 | 0 | 0 | 0 | 0 | 0
2029715 | VBS | 107 V PG 9 PVC | tömítőkorong |  | PG9 |  |  | világosszürke | 5721.45 | 100 | DB | 1000 | 100 | 0.02 | 39269097 | nem |  | 4012195167655 | 4012195167662 | 100 | Beutel | 0.021 | 80 | 80 | 10 | 4012195167679 | 1000 | Schachtel | 0.25 | 135 | 75 | 88 | 4012195167686 | 12000 | Karton | 3.194 | 295 | 185 | 249
2029723 | VBS | 107 V PG11 PVC | tömítőkorong |  | PG11 |  |  | világosszürke | 5917.8 | 100 | DB | 1000 | 100 | 0.03 | 39269097 | nem |  | 4012195167716 | 4012195167723 | 100 | Beutel | 0.031 | 80 | 80 | 10 | 4012195167730 | 1000 | Schachtel | 0.35 | 134 | 93 | 86 | 4012195167747 | 10000 | Karton | 3.694 | 295 | 185 | 249
2029731 | VBS | 107 V PG13.5 PVC | tömítőkorong |  | PG13,5 |  |  | világosszürke | 6098.4 | 100 | DB | 1000 | 100 | 0.038 | 39269097 | nem |  | 4012195167778 | 4012195167785 | 100 | Beutel | 0.039 | 125 | 80 | 10 | 4012195167792 | 1000 | Schachtel | 0.455 | 220 | 90 | 75 | 4012195167808 | 10000 | Karton | 4.888 | 395 | 228 | 188
2029758 | VBS | 107 V PG16 PVC | tömítőkorong |  | PG16 |  |  | világosszürke | 6258 | 100 | DB | 1000 | 100 | 0.048 | 39269097 | nem |  | 4012195167839 | 4012195167846 | 100 | Beutel | 0.049 | 160 | 90 | 10 | 4012195167853 | 1000 | Schachtel | 0.549 | 188 | 94 | 90 | 4012195167860 | 8000 | Karton | 4.73 | 395 | 228 | 188
2029766 | VBS | 107 V PG21 PVC | tömítőkorong |  | PG21 |  |  | világosszürke | 9232.65 | 100 | DB | 1000 | 100 | 0.075 | 39269097 | nem |  | 4012195167891 | 4012195167907 | 100 | Beutel | 0.076 | 160 | 85 | 10 | 4012195167914 | 1000 | Schachtel | 0.832 | 187 | 137 | 77 | 4012195167921 | 12000 | Karton | 10.458 | 395 | 288 | 249
2029901 | VBS | 107 W PG 9 PA | derékszögű csatlakozócsonk |  | PG9 |  |  | világosszürke | 160018.95 | 100 | DB | 10 | 10 | 0.39 | 39269097 | nem |  | 4012195445395 | 4012196220410 | 10 | Schachtel | 0.054 | 74 | 54 | 56 | 4012196220427 | 240 | Karton | 1.49 | 235 | 148 | 183 | 0 | 0 | 0 | 0 | 0 | 0 | 0
2029928 | VBS | 107 W PG11 PA | derékszögű csatlakozócsonk |  | PG11 |  |  | világosszürke | 166948.95 | 100 | DB | 10 | 10 | 0.62 | 39269097 | nem |  | 4012195445456 | 4012196220434 | 10 | Schachtel | 0.082 | 88 | 55 | 75 | 4012196220441 | 240 | Karton | 2.159 | 295 | 185 | 188 | 0 | 0 | 0 | 0 | 0 | 0 | 0
2029936 | VBS | 107 W PG13.5 PA | derékszögű csatlakozócsonk |  | PG13,5 |  |  | világosszürke | 171089.1 | 100 | DB | 10 | 10 | 0.75 | 39269097 | nem |  | 4012195445517 | 4012196220472 | 10 | Schachtel | 0.1 | 73 | 73 | 85 | 4012196220489 | 300 | Karton | 3.338 | 395 | 228 | 188 | 0 | 0 | 0 | 0 | 0 | 0 | 0
2029944 | VBS | 107 W PG16 PA | derékszögű csatlakozócsonk |  | PG16 |  |  | világosszürke | 179261.25 | 100 | DB | 10 | 10 | 0.95 | 39269097 | nem |  | 4012195445579 | 4012196220496 | 10 | Schachtel | 0.131 | 133 | 73 | 55 | 4012196220502 | 300 | Karton | 4.255 | 395 | 288 | 183 | 0 | 0 | 0 | 0 | 0 | 0 | 0
2029952 | VBS | 107 W PG21 PA | derékszögű csatlakozócsonk |  | PG21 |  |  | világosszürke | 303124.5 | 100 | DB | 10 | 10 | 1.47 | 39269097 | nem |  | 4012195445630 | 4012196220533 | 10 | Schachtel | 0.188 | 135 | 75 | 88 | 4012196220540 | 260 | Karton | 5.362 | 395 | 288 | 249 | 0 | 0 | 0 | 0 | 0 | 0 | 0
2030004 | VBS | 107 F M12 PE | csatl.menetes tömítőgyűrű |  | M12 |  |  |  | 6122.55 | 100 | DB | 1000 | 100 | 0.017 | 39269097 | nem |  | 4012195374299 | 4012195374305 | 100 | Beutel | 0.018 | 130 | 80 | 15 | 4012195374312 | 1000 | Schachtel | 0.22 | 135 | 75 | 88 | 4012195360162 | 12000 | Karton | 2.834 | 295 | 185 | 249
2030008 | VBS | 107 F M16 PE | csatl.menetes tömítőgyűrű |  | M16 |  |  |  | 6298.95 | 100 | DB | 100 | 100 | 0.015 | 39269097 | nem |  | 4012195374350 | 4012195374367 | 100 | Schachtel | 0.028 | 74 | 54 | 33 | 4012195010203 | 2600 | Karton | 0.921 | 290 | 188 | 89 | 0 | 0 | 0 | 0 | 0 | 0 | 0
2030012 | VBS | 107 F M20 PE | csatl.menetes tömítőgyűrű |  | M20 |  |  |  | 6191.85 | 100 | DB | 100 | 100 | 0.03 | 39269097 | nem |  | 4012195375678 | 4012195375685 | 100 | Schachtel | 0.045 | 74 | 54 | 56 | 4012195018605 | 1500 | Karton | 0.868 | 290 | 188 | 89 | 0 | 0 | 0 | 0 | 0 | 0 | 0
2030016 | VBS | 107 F M25 PE | csatl.menetes tömítőgyűrű |  | M25 |  |  |  | 8112.3 | 100 | DB | 100 | 100 | 0.038 | 39269097 | nem |  | 4012195375913 | 4012195375920 | 100 | Schachtel | 0.06 | 134 | 54 | 56 | 4012195013020 | 1200 | Karton | 0.914 | 235 | 148 | 183 | 0 | 0 | 0 | 0 | 0 | 0 | 0
2030020 | VBS | 107 F M32 PE | csatl.menetes tömítőgyűrű |  | M32 |  |  |  | 11176.2 | 100 | DB | 100 | 100 | 0.105 | 39269097 | nem |  | 4012195376156 | 4012195376163 | 100 | Schachtel | 0.146 | 135 | 75 | 88 | 4012195376170 | 1200 | Karton | 1.946 | 295 | 185 | 249 | 0 | 0 | 0 | 0 | 0 | 0 | 0
2030024 | VBS | 107 F M40 PE | csatl.menetes tömítőgyűrű |  | M40 |  |  |  | 14692.65 | 100 | DB | 100 | 100 | 0.2 | 39269097 | nem |  | 4012195376514 | 4012195376521 | 100 | Schachtel | 0.241 | 134 | 93 | 86 | 4012195376538 | 1000 | Karton | 2.604 | 295 | 185 | 249 | 0 | 0 | 0 | 0 | 0 | 0 | 0
2030028 | VBS | 107 F M50 PE | csatl.menetes tömítőgyűrű |  | M50 |  |  |  | 24789.45 | 100 | DB | 100 | 100 | 0.25 | 39269097 | nem |  | 4012195376576 | 4012195376583 | 100 | Schachtel | 0.331 | 188 | 138 | 58 | 4012195376590 | 1200 | Karton | 4.297 | 395 | 288 | 183 | 0 | 0 | 0 | 0 | 0 | 0 | 0
2030032 | VBS | 107 F M63 PE | csatl.menetes tömítőgyűrű |  | M63 |  |  |  | 28628.25 | 100 | DB | 100 | 100 | 0.29 | 39269097 | nem |  | 4012195377290 | 4012195377306 | 100 | Schachtel | 0.368 | 218 | 123 | 87 | 4012195377313 | 1200 | Karton | 4.924 | 395 | 388 | 249 | 0 | 0 | 0 | 0 | 0 | 0 | 0
2030071 | VBS | 107 F PG7 PE | csatl.menetes tömítőgyűrű |  | PG7 |  |  |  | 2021.25 | 100 | DB | 100 | 100 | 0.01 | 39269097 | nem |  | 4012195168195 | 4012195168201 | 100 | Schachtel | 0.023 | 74 | 54 | 33 | 4012195086871 | 2600 | Karton | 0.791 | 290 | 188 | 89 | 0 | 0 | 0 | 0 | 0 | 0 | 0
2030098 | VBS | 107 F PG9 PE | csatl.menetes tömítőgyűrű |  | PG9 |  |  |  | 2160.9 | 100 | DB | 100 | 100 | 0.013 | 39269097 | nem |  | 4012195168256 | 4012195168263 | 100 | Schachtel | 0.026 | 74 | 54 | 33 | 4012195045656 | 2600 | Karton | 0.869 | 290 | 188 | 89 | 0 | 0 | 0 | 0 | 0 | 0 | 0
2030101 | VBS | 107 F PG11 PE | csatl.menetes tömítőgyűrű |  | PG11 |  |  |  | 2289 | 100 | DB | 100 | 100 | 0.022 | 39269097 | nem |  | 4012195168317 | 4012195168324 | 100 | Schachtel | 0.037 | 74 | 54 | 56 | 4012195388081 | 1500 | Karton | 0.748 | 290 | 188 | 89 | 0 | 0 | 0 | 0 | 0 | 0 | 0
2030136 | VBS | 107 F PG13.5 PE | csatl.menetes tömítőgyűrű |  | PG13,5 |  |  |  | 2510.55 | 100 | DB | 100 | 100 | 0.03 | 39269097 | nem |  | 4012195168379 | 4012195168386 | 100 | Schachtel | 0.045 | 74 | 54 | 56 | 4012195018520 | 1500 | Karton | 0.868 | 290 | 188 | 89 | 0 | 0 | 0 | 0 | 0 | 0 | 0
2030160 | VBS | 107 F PG16 PE | csatl.menetes tömítőgyűrű |  | PG16 |  |  |  | 2803.5 | 100 | DB | 100 | 100 | 0.038 | 39269097 | nem |  | 4012195168430 | 4012195168447 | 100 | Schachtel | 0.058 | 88 | 55 | 75 | 4012195168454 | 1000 | Karton | 0.773 | 290 | 188 | 89 | 0 | 0 | 0 | 0 | 0 | 0 | 0
2030217 | VBS | 107 F PG21 PE | csatl.menetes tömítőgyűrű |  | PG21 |  |  |  | 4939.2 | 100 | DB | 100 | 100 | 0.049 | 39269097 | nem |  | 4012195168492 | 4012195168508 | 100 | Schachtel | 0.085 | 133 | 73 | 55 | 4012195168515 | 1000 | Karton | 1.044 | 235 | 148 | 183 | 0 | 0 | 0 | 0 | 0 | 0 | 0
2030292 | VBS | 107 F PG29 PE | csatl.menetes tömítőgyűrű |  | PG29 |  |  |  | 7038.15 | 100 | DB | 100 | 100 | 0.105 | 39269097 | nem |  | 4012195168553 | 4012195168560 | 100 | Schachtel | 0.146 | 135 | 75 | 88 | 4012195168577 | 1200 | Karton | 1.946 | 295 | 185 | 249 | 0 | 0 | 0 | 0 | 0 | 0 | 0
2030365 | VBS | 107 F PG36 PE | csatl.menetes tömítőgyűrű |  | PG36 |  |  |  | 7417.2 | 100 | DB | 100 | 100 | 0.2 | 39269097 | nem |  | 4012195168614 | 4012195168621 | 100 | Schachtel | 0.241 | 134 | 93 | 86 | 4012195168638 | 1000 | Karton | 2.604 | 295 | 185 | 249 | 0 | 0 | 0 | 0 | 0 | 0 | 0
2030489 | VBS | 107 F PG48 PE | csatl.menetes tömítőgyűrű |  | PG48 |  |  |  | 36076.95 | 100 | DB | 100 | 100 | 0.225 | 39269097 | nem |  | 4012195168737 | 4012195168744 | 100 | Schachtel | 0.303 | 218 | 123 | 87 | 4012195168751 | 1200 | Karton | 4.144 | 395 | 388 | 249 | 0 | 0 | 0 | 0 | 0 | 0 | 0
2030616 | VBS | 107 R M20-12 PA | szűkítő |  | M20-M12 |  |  | világosszürke | 35597.1 | 100 | DB | 100 | 100 | 0.5 | 39269097 | nem |  | 4012195377412 | 4012195377429 | 100 | Schachtel | 0.547 | 135 | 75 | 88 | 4012195377436 | 1200 | Karton | 6.758 | 295 | 185 | 249 | 0 | 0 | 0 | 0 | 0 | 0 | 0
2030619 | VBS | 107 R M20-16 PA | szűkítő |  | M20-M16 |  |  | világosszürke | 36685.95 | 100 | DB | 100 | 100 | 0.254 | 39269097 | nem |  | 4012195383352 | 4012195383369 | 100 | Schachtel | 0.301 | 135 | 75 | 88 | 4012195383376 | 1200 | Karton | 3.806 | 295 | 185 | 249 | 0 | 0 | 0 | 0 | 0 | 0 | 0
2030624 | VBS | 107 R M25-12 PA | szűkítő |  | M25-M12 |  |  | világosszürke | 41963.25 | 100 | DB | 100 | 100 | 0.85 | 39269097 | nem |  | 4012195384076 | 4012195384083 | 100 | Schachtel | 0.92 | 188 | 94 | 90 | 4012195384090 | 1200 | Karton | 11.365 | 395 | 288 | 183 | 0 | 0 | 0 | 0 | 0 | 0 | 0
2030626 | VBS | 107 R M25-16 PA | szűkítő |  | M25-M16 |  |  | világosszürke | 41673.45 | 100 | DB | 100 | 100 | 0.85 | 39269097 | nem |  | 4012195389118 | 4012195389125 | 100 | Schachtel | 0.92 | 188 | 94 | 90 | 4012195389132 | 1200 | Karton | 11.365 | 395 | 288 | 183 | 0 | 0 | 0 | 0 | 0 | 0 | 0
2030628 | VBS | 107 R M25-20 PA | szűkítő |  | M25-M20 |  |  | világosszürke | 42483 | 100 | DB | 100 | 100 | 0.65 | 39269097 | nem |  | 4012195389170 | 4012195389187 | 100 | Schachtel | 0.72 | 188 | 94 | 90 | 4012195389194 | 1200 | Karton | 8.965 | 395 | 288 | 183 | 0 | 0 | 0 | 0 | 0 | 0 | 0
2030632 | VBS | 107 R M32-12 PA | szűkítő |  | M32-M12 |  |  | világosszürke | 59154.9 | 100 | DB | 50 | 50 | 1.2 | 39269097 | nem |  | 4012195394518 | 4012195394525 | 50 | Schachtel | 0.67 | 188 | 94 | 90 | 4012195394532 | 600 | Karton | 8.365 | 395 | 288 | 183 | 0 | 0 | 0 | 0 | 0 | 0 | 0
2030634 | VBS | 107 R M32-16 PA | szűkítő |  | M32-M16 |  |  | világosszürke | 59374.35 | 100 | DB | 50 | 50 | 1.1 | 39269097 | nem |  | 4012195401711 | 4012195401728 | 50 | Schachtel | 0.62 | 188 | 94 | 90 | 4012195401735 | 600 | Karton | 7.765 | 395 | 288 | 183 | 0 | 0 | 0 | 0 | 0 | 0 | 0
2030637 | VBS | 107 R M32-20 PA | szűkítő |  | M32-M20 |  |  | világosszürke | 60561.9 | 100 | DB | 50 | 50 | 1.05 | 39269097 | nem |  | 4012195402497 | 4012195402503 | 50 | Schachtel | 0.595 | 188 | 94 | 90 | 4012195402510 | 600 | Karton | 7.465 | 395 | 288 | 183 | 0 | 0 | 0 | 0 | 0 | 0 | 0
2030640 | VBS | 107 R M32-25 PA | szűkítő |  | M32-M25 |  |  | világosszürke | 61837.65 | 100 | DB | 50 | 50 | 0.783 | 39269097 | nem |  | 4012195402558 | 4012195402565 | 50 | Schachtel | 0.461 | 188 | 94 | 90 | 4012195402572 | 600 | Karton | 5.857 | 395 | 288 | 183 | 0 | 0 | 0 | 0 | 0 | 0 | 0
2030643 | VBS | 107 R M40-16 PA | szűkítő |  | M40-M16 |  |  | világosszürke | 117533.85 | 100 | DB | 50 | 50 | 2 | 39269097 | nem |  | 4012195402619 | 4012195402626 | 50 | Schachtel | 1.09 | 218 | 123 | 87 | 4012195402633 | 600 | Karton | 13.588 | 395 | 388 | 249 | 0 | 0 | 0 | 0 | 0 | 0 | 0
2030646 | VBS | 107 R M40-20 PA | szűkítő |  | M40-M20 |  |  | világosszürke | 118000.05 | 100 | DB | 50 | 50 | 1.85 | 39269097 | nem |  | 4012195402671 | 4012195402688 | 50 | Schachtel | 1.015 | 218 | 123 | 87 | 4012195402695 | 600 | Karton | 12.688 | 395 | 388 | 249 | 0 | 0 | 0 | 0 | 0 | 0 | 0
2030649 | VBS | 107 R M40-25 PA | szűkítő |  | M40-M25 |  |  | világosszürke | 120405.6 | 100 | DB | 50 | 50 | 1.95 | 39269097 | nem |  | 4012195402732 | 4012195402749 | 50 | Schachtel | 1.065 | 218 | 123 | 87 | 4012195402756 | 600 | Karton | 13.288 | 395 | 388 | 249 | 0 | 0 | 0 | 0 | 0 | 0 | 0
2030652 | VBS | 107 R M40-32 PA | szűkítő |  | M40-M32 |  |  | világosszürke | 122868.9 | 100 | DB | 50 | 50 | 1.4 | 39269097 | nem |  | 4012195402794 | 4012195402800 | 50 | Schachtel | 0.79 | 218 | 123 | 87 | 4012195402817 | 600 | Karton | 9.988 | 395 | 388 | 249 | 0 | 0 | 0 | 0 | 0 | 0 | 0
2030655 | VBS | 107 R M50-20 PA | szűkítő |  | M50-M20 |  |  | világosszürke | 199125.15 | 100 | DB | 25 | 25 | 2.3 | 39269097 | nem |  | 4012195402978 | 4012195402985 | 25 | Schachtel | 0.665 | 218 | 123 | 87 | 4012195402992 | 300 | Karton | 8.488 | 395 | 388 | 249 | 0 | 0 | 0 | 0 | 0 | 0 | 0
2030659 | VBS | 107 R M50-25 PA | szűkítő |  | M50-M25 |  |  | világosszürke | 199917.9 | 100 | DB | 25 | 25 | 2.25 | 39269097 | nem |  | 4012195403517 | 4012195403524 | 25 | Schachtel | 0.653 | 218 | 123 | 87 | 4012195403531 | 300 | Karton | 8.344 | 395 | 388 | 249 | 0 | 0 | 0 | 0 | 0 | 0 | 0
2030661 | VBS | 107 R M50-32 PA | szűkítő |  | M50-M32 |  |  | világosszürke | 204024.45 | 100 | DB | 25 | 25 | 2.2 | 39269097 | nem |  | 4012195403999 | 4012195404002 | 25 | Schachtel | 0.64 | 218 | 123 | 87 | 4012195404019 | 300 | Karton | 8.188 | 395 | 388 | 249 | 0 | 0 | 0 | 0 | 0 | 0 | 0
2030664 | VBS | 107 R M50-40 PA | szűkítő |  | M50-M40 |  |  | világosszürke | 208175.1 | 100 | DB | 25 | 25 | 2.05 | 39269097 | nem |  | 4012195404118 | 4012195404125 | 25 | Schachtel | 0.603 | 218 | 123 | 87 | 4012195404132 | 300 | Karton | 7.744 | 395 | 388 | 249 | 0 | 0 | 0 | 0 | 0 | 0 | 0
2030667 | VBS | 107 R M63-25 PA | szűkítő |  | M63-M25 |  |  | világosszürke | 363365.1 | 100 | DB | 25 | 25 | 3.05 | 39269097 | nem |  | 4012195405610 | 4012195405627 | 25 | Schachtel | 0.855 | 188 | 138 | 116 | 4012195405634 | 300 | Karton | 10.849 | 395 | 288 | 383 | 0 | 0 | 0 | 0 | 0 | 0 | 0
2030670 | VBS | 107 R M63-32 PA | szűkítő |  | M63-M32 |  |  | világosszürke | 364823.55 | 100 | DB | 25 | 25 | 3.07 | 39269097 | nem |  | 4012195405795 | 4012195405801 | 25 | Schachtel | 0.86 | 188 | 138 | 116 | 4012195405818 | 300 | Karton | 10.909 | 395 | 288 | 383 | 0 | 0 | 0 | 0 | 0 | 0 | 0
2030673 | VBS | 107 R M63-40 PA | szűkítő |  | M63-M40 |  |  | világosszürke | 372244.95 | 100 | DB | 25 | 25 | 3.1 | 39269097 | nem |  | 4012195405856 | 4012195405863 | 25 | Schachtel | 0.867 | 188 | 138 | 116 | 4012195405870 | 300 | Karton | 10.993 | 395 | 288 | 383 | 0 | 0 | 0 | 0 | 0 | 0 | 0
2030675 | VBS | 107 R M63-50 PA | szűkítő |  | M63-M50 |  |  | világosszürke | 379828.05 | 100 | DB | 25 | 25 | 3 | 39269097 | nem |  | 4012195407713 | 4012195407720 | 25 | Schachtel | 0.842 | 188 | 138 | 116 | 4012195407737 | 300 | Karton | 10.693 | 395 | 288 | 383 | 0 | 0 | 0 | 0 | 0 | 0 | 0
2030705 | VBS | 107 R PG11- 7 PA | szűkítő |  | PG11-PG7 |  |  | világosszürke | 31871.7 | 100 | DB | 50 | 50 | 0.4 | 39269097 | nem |  | 4012195824350 | 4012195824367 | 50 | Schachtel | 0.238 | 92 | 92 | 77 | 4012195824374 | 500 | Karton | 2.553 | 235 | 192 | 188 | 0 | 0 | 0 | 0 | 0 | 0 | 0
2030713 | VBS | 107 R PG13- 9 PA | szűkítő |  | PG13,5-PG9 |  |  | világosszürke | 37621.5 | 100 | DB | 50 | 50 | 0.45 | 39269097 | nem |  | 4012195434238 | 4012195434245 | 50 | Schachtel | 0.263 | 92 | 92 | 77 | 4012195434252 | 1200 | Karton | 6.637 | 395 | 288 | 183 | 0 | 0 | 0 | 0 | 0 | 0 | 0
2030748 | VBS | 107 R PG16- 9 PA | szűkítő |  | PG16-PG9 |  |  | világosszürke | 38897.25 | 100 | DB | 50 | 50 | 0.6 | 39269097 | nem |  | 4012195434351 | 4012195434368 | 50 | Schachtel | 0.347 | 135 | 75 | 88 | 4012195434375 | 1000 | Karton | 7.265 | 395 | 288 | 183 | 0 | 0 | 0 | 0 | 0 | 0 | 0
2030756 | VBS | 107 R PG16-11 PA | szűkítő |  | PG16-PG11 |  |  | világosszürke | 40728.45 | 100 | DB | 50 | 50 | 0.48 | 39269097 | nem |  | 4012195434412 | 4012195434429 | 50 | Schachtel | 0.287 | 135 | 75 | 88 | 4012195434436 | 1000 | Karton | 6.065 | 395 | 288 | 183 | 0 | 0 | 0 | 0 | 0 | 0 | 0
2030764 | VBS | 107 R PG21-11 PA | szűkítő |  | PG21-PG11 |  |  | világosszürke | 54680.85 | 100 | DB | 50 | 50 | 0.91 | 39269097 | nem |  | 4012195907510 | 4012195907527 | 50 | Schachtel | 0.522 | 220 | 90 | 75 | 4012195907534 | 1000 | Karton | 10.948 | 395 | 388 | 249 | 0 | 0 | 0 | 0 | 0 | 0 | 0
2030772 | VBS | 107 R PG21-13 PA | szűkítő |  | PG21-PG13,5 |  |  | világosszürke | 56367.15 | 100 | DB | 50 | 50 | 0.8 | 39269097 | nem |  | 4012195434535 | 4012195434542 | 50 | Schachtel | 0.454 | 134 | 93 | 86 | 4012195434559 | 500 | Karton | 4.734 | 295 | 185 | 249 | 0 | 0 | 0 | 0 | 0 | 0 | 0
2030780 | VBS | 107 R PG21-16 PA | szűkítő |  | PG21-PG16 |  |  | világosszürke | 54191.55 | 100 | DB | 50 | 50 | 0.65 | 39269097 | nem |  | 4012195434597 | 4012195434603 | 50 | Schachtel | 0.379 | 134 | 93 | 86 | 4012195434610 | 500 | Karton | 3.984 | 295 | 185 | 249 | 0 | 0 | 0 | 0 | 0 | 0 | 0
2030799 | VBS | 107 R PG29-16 PA | szűkítő |  | PG29-PG16 |  |  | világosszürke | 121241.4 | 100 | DB | 50 | 50 | 1.46 | 39269097 | nem |  | 4012195824411 | 4012195824428 | 50 | Schachtel | 0.82 | 218 | 123 | 87 | 4012195048237 | 600 | Karton | 10.348 | 395 | 388 | 249 | 0 | 0 | 0 | 0 | 0 | 0 | 0
2030802 | VBS | 107 R PG29-21 PA | szűkítő |  | PG29-PG21 |  |  | világosszürke | 120769.95 | 100 | DB | 25 | 25 | 1.5 | 39269097 | nem |  | 4012195434658 | 4012195434665 | 25 | Schachtel | 0.429 | 134 | 93 | 86 | 4012195434672 | 250 | Karton | 4.484 | 295 | 185 | 249 | 0 | 0 | 0 | 0 | 0 | 0 | 0
2030810 | VBS | 107 R PG36-29 PA | szűkítő |  | PG36-PG29 |  |  | világosszürke | 202791.75 | 100 | DB | 25 | 25 | 2.2 | 39269097 | nem |  | 4012195434719 | 4012195434726 | 25 | Schachtel | 0.64 | 218 | 123 | 87 | 4012195434733 | 300 | Karton | 8.188 | 395 | 388 | 249 | 0 | 0 | 0 | 0 | 0 | 0 | 0
2030829 | VBS | 107 R PG36-21 PA | szűkítő |  | PG36-PG21 |  |  | világosszürke | 196543.2 | 100 | DB | 25 | 25 | 2.35 | 39269097 | nem |  | 4012195824473 | 4012195824480 | 25 | Schachtel | 0.678 | 218 | 123 | 87 | 4012195824497 | 300 | Karton | 8.644 | 395 | 388 | 249 | 0 | 0 | 0 | 0 | 0 | 0 | 0
2030837 | VBS | 107 R PG42-29 PA | szűkítő |  | PG42-PG29 |  |  | világosszürke | 285442.5 | 100 | DB | 25 | 25 | 2.35 | 39269097 | nem |  | 4012195824534 | 4012195824541 | 25 | Schachtel | 0.678 | 218 | 123 | 87 | 4012195824558 | 300 | Karton | 8.644 | 395 | 388 | 249 | 0 | 0 | 0 | 0 | 0 | 0 | 0
2031450 | VBS | 107 E M 12-16 PA | Bővítő csatlakozócsonk | M - M | M12-M16 |  |  | világosszürke | 48123.6 | 100 | DB | 50 | 50 | 0.3 | 39269097 | nem |  | 4012195371878 | 4012195473312 | 50 | Schachtel | 0.189 | 92 | 92 | 77 | 4012195473329 | 500 | Karton | 2.063 | 235 | 192 | 188 | 0 | 0 | 0 | 0 | 0 | 0 | 0
2031451 | VBS | 107 E M 16-20 PA | Bővítő csatlakozócsonk | M - M | M16-M20 |  |  | világosszürke | 48813.45 | 100 | DB | 50 | 50 | 0.38 | 39269097 | nem |  | 4012195371885 | 4012195473336 | 50 | Schachtel | 0.231 | 135 | 75 | 88 | 4012195473343 | 600 | Karton | 2.966 | 295 | 185 | 249 | 0 | 0 | 0 | 0 | 0 | 0 | 0
2031452 | VBS | 107 E M 20-25 PA | Bővítő csatlakozócsonk | M - M | M20-M25 |  |  | világosszürke | 55633.2 | 100 | DB | 50 | 50 | 0.63 | 39269097 | nem |  | 4012195371915 | 4012195473350 | 50 | Schachtel | 0.381 | 220 | 90 | 75 | 4012195473367 | 500 | Karton | 4.148 | 395 | 228 | 188 | 0 | 0 | 0 | 0 | 0 | 0 | 0
2031453 | VBS | 107 E M 25-32 PA | Bővítő csatlakozócsonk | M - M | M25-M32 |  |  | világosszürke | 177255.75 | 100 | DB | 50 | 50 | 0.97 | 39269097 | nem |  | 4012195371922 | 4012195473374 | 50 | Schachtel | 0.558 | 187 | 137 | 77 | 4012195473381 | 400 | Karton | 4.789 | 395 | 288 | 183 | 0 | 0 | 0 | 0 | 0 | 0 | 0
2031454 | VBS | 107 E M 32-40 PA | Bővítő csatlakozócsonk | M - M | M32-M40 |  |  | világosszürke | 263896.5 | 100 | DB | 25 | 25 | 1.3 | 39269097 | nem |  | 4012195371939 | 4012195473398 | 25 | Schachtel | 0.398 | 187 | 137 | 77 | 4012195473404 | 200 | Karton | 3.509 | 395 | 288 | 183 | 0 | 0 | 0 | 0 | 0 | 0 | 0
2031465 | VBS | 107 ADA PG7-M12 | adapter | PG - M | PG7-M12 |  |  | világosszürke | 47639.55 | 100 | DB | 20 | 20 | 0.194 | 39269097 | nem |  | 4012195372042 | 4012195473626 | 20 | Schachtel | 0.054 | 74 | 54 | 56 | 4012195473633 | 300 | Karton | 1.003 | 290 | 188 | 89 | 0 | 0 | 0 | 0 | 0 | 0 | 0
2031466 | VBS | 107 ADA PG9-M12 | adapter | PG - M | PG9-M12 |  |  | világosszürke | 46441.5 | 100 | DB | 20 | 20 | 0.37 | 39269097 | nem |  | 4012195372059 | 4012195473589 | 20 | Schachtel | 0.089 | 74 | 54 | 56 | 4012195473596 | 300 | Karton | 1.528 | 290 | 188 | 89 | 0 | 0 | 0 | 0 | 0 | 0 | 0
2031467 | VBS | 107 ADA PG11-M16 | adapter | PG - M | PG11-M16 |  |  | világosszürke | 49824.6 | 100 | DB | 20 | 20 | 0.41 | 39269097 | nem |  | 4012195372066 | 4012195473640 | 20 | Schachtel | 0.104 | 134 | 54 | 56 | 4012195473688 | 240 | Karton | 1.442 | 235 | 148 | 183 | 0 | 0 | 0 | 0 | 0 | 0 | 0
2031468 | VBS | 107 ADA PG13-M20 | adapter | PG - M | PG13,5-M20 |  |  | világosszürke | 52732.05 | 100 | DB | 20 | 20 | 0.416 | 39269097 | nem |  | 4012195372073 | 4012195473695 | 20 | Schachtel | 0.108 | 73 | 73 | 85 | 4012195473701 | 240 | Karton | 1.49 | 235 | 148 | 183 | 0 | 0 | 0 | 0 | 0 | 0 | 0
2031469 | VBS | 107 ADA PG16-M20 | adapter | PG - M | PG16-M20 |  |  | világosszürke | 55564.95 | 100 | DB | 20 | 20 | 0.63 | 39269097 | nem |  | 4012195372080 | 4012195473749 | 20 | Schachtel | 0.162 | 133 | 73 | 55 | 4012195473756 | 200 | Karton | 1.814 | 235 | 148 | 183 | 0 | 0 | 0 | 0 | 0 | 0 | 0
2031470 | VBS | 107 ADA PG21-M25 | adapter | PG - M | PG21-M25 |  |  | világosszürke | 73741.5 | 100 | DB | 10 | 10 | 0.94 | 39269097 | nem |  | 4012195372097 | 4012195473763 | 10 | Schachtel | 0.13 | 133 | 73 | 55 | 4012195473800 | 100 | Karton | 1.494 | 235 | 148 | 183 | 0 | 0 | 0 | 0 | 0 | 0 | 0
2031471 | VBS | 107 ADA PG29-M32 | adapter | PG - M | PG29-M32 |  |  | világosszürke | 95508 | 100 | DB | 10 | 10 | 1.61 | 39269097 | nem |  | 4012195372103 | 4012195473817 | 10 | Schachtel | 0.202 | 135 | 75 | 88 | 4012195473824 | 120 | Karton | 2.618 | 295 | 185 | 249 | 0 | 0 | 0 | 0 | 0 | 0 | 0
2032007 | VBS | 90 M12 OF | csavaros záródugó | nyitott kivitelű | M12 |  |  | világosszürke | 12340.65 | 100 | DB | 100 | 100 | 0.17 | 39269097 | nem |  | 4012195477556 | 4012195477563 | 100 | Schachtel | 0.195 | 73 | 73 | 85 | 4012195477570 | 3000 | Karton | 6.188 | 395 | 228 | 188 | 0 | 0 | 0 | 0 | 0 | 0 | 0
2032011 | VBS | 90 M16 OF | csavaros záródugó | nyitott kivitelű | M16 |  |  | világosszürke | 12911.85 | 100 | DB | 100 | 100 | 0.192 | 39269097 | nem |  | 4012195477617 | 4012195477624 | 100 | Schachtel | 0.233 | 135 | 75 | 88 | 4012195477631 | 2600 | Karton | 6.532 | 395 | 288 | 249 | 0 | 0 | 0 | 0 | 0 | 0 | 0
2032015 | VBS | 90 M20 OF | csavaros záródugó | nyitott kivitelű | M20 |  |  | világosszürke | 13172.25 | 100 | DB | 100 | 100 | 0.268 | 39269097 | nem |  | 4012195477730 | 4012195477747 | 100 | Schachtel | 0.349 | 188 | 138 | 58 | 4012195477754 | 1600 | Karton | 6.058 | 395 | 288 | 249 | 0 | 0 | 0 | 0 | 0 | 0 | 0
2032019 | VBS | 90 M25 OF | csavaros záródugó | nyitott kivitelű | M25 |  |  | világosszürke | 17755.5 | 100 | DB | 50 | 50 | 0.513 | 39269097 | nem |  | 4012195477792 | 4012195477808 | 50 | Schachtel | 0.298 | 134 | 93 | 86 | 4012195477815 | 500 | Karton | 3.174 | 295 | 185 | 249 | 0 | 0 | 0 | 0 | 0 | 0 | 0
2032023 | VBS | 90 M32 OF | csavaros záródugó | nyitott kivitelű | M32 |  |  | világosszürke | 21843.15 | 100 | DB | 25 | 25 | 0.694 | 39269097 | nem |  | 4012195477853 | 4012195477860 | 25 | Schachtel | 0.24 | 220 | 90 | 75 | 4012195477877 | 250 | Karton | 2.738 | 395 | 228 | 188 | 0 | 0 | 0 | 0 | 0 | 0 | 0
2032031 | VBS | 90 M40 OF | csavaros záródugó | nyitott kivitelű | M40 |  |  | világosszürke | 26952.45 | 100 | DB | 10 | 10 | 0.875 | 39269097 | nem |  | 4012195477914 | 4012195477921 | 10 | Schachtel | 0.128 | 135 | 75 | 88 | 4012195477938 | 120 | Karton | 1.73 | 295 | 185 | 249 | 0 | 0 | 0 | 0 | 0 | 0 | 0
2032112 | VBS | 90 PG11 OF | csavaros záródugó | nyitott kivitelű | PG11 |  |  | világosszürke | 4075.05 | 100 | DB | 100 | 100 | 0.161 | 39269097 | nem |  | 4012195169031 | 4012195169048 | 100 | Schachtel | 0.202 | 135 | 75 | 88 | 4012195993407 | 1200 | Karton | 2.618 | 295 | 185 | 249 | 0 | 0 | 0 | 0 | 0 | 0 | 0
2032378 | VBS | 90 M12 GE | csavaros záródugó | zárt kivitel | M12 |  |  | világosszürke | 12340.65 | 100 | DB | 100 | 100 | 0.17 | 39269097 | nem |  | 4012195481454 | 4012195481461 | 100 | Schachtel | 0.195 | 73 | 73 | 85 | 4012195481478 | 3000 | Karton | 6.188 | 395 | 228 | 188 | 0 | 0 | 0 | 0 | 0 | 0 | 0
2032380 | VBS | 90 M16 GE | csavaros záródugó | zárt kivitel | M16 |  |  | világosszürke | 12911.85 | 100 | DB | 100 | 100 | 0.192 | 39269097 | nem |  | 4012195481515 | 4012195481522 | 100 | Schachtel | 0.233 | 135 | 75 | 88 | 4012195481539 | 2600 | Karton | 6.532 | 395 | 288 | 249 | 0 | 0 | 0 | 0 | 0 | 0 | 0
2032382 | VBS | 90 M20 GE | csavaros záródugó | zárt kivitel | M20 |  |  | világosszürke | 13172.25 | 100 | DB | 100 | 100 | 0.268 | 39269097 | nem |  | 4012195481577 | 4012195481584 | 100 | Schachtel | 0.349 | 188 | 138 | 58 | 4012195481591 | 1600 | Karton | 6.058 | 395 | 288 | 249 | 0 | 0 | 0 | 0 | 0 | 0 | 0
2032384 | VBS | 90 M25 GE | csavaros záródugó | zárt kivitel | M25 |  |  | világosszürke | 17755.5 | 100 | DB | 50 | 50 | 0.513 | 39269097 | nem |  | 4012195481638 | 4012195481645 | 50 | Schachtel | 0.298 | 134 | 93 | 86 | 4012195481652 | 500 | Karton | 3.174 | 295 | 185 | 249 | 0 | 0 | 0 | 0 | 0 | 0 | 0
2032386 | VBS | 90 M32 GE | csavaros záródugó | zárt kivitel | M32 |  |  | világosszürke | 21843.15 | 100 | DB | 25 | 25 | 0.694 | 39269097 | nem |  | 4012195481690 | 4012195481706 | 25 | Schachtel | 0.24 | 220 | 90 | 75 | 4012195481713 | 250 | Karton | 2.738 | 395 | 228 | 188 | 0 | 0 | 0 | 0 | 0 | 0 | 0
2032388 | VBS | 90 M40 GE | csavaros záródugó | zárt kivitel | M40 |  |  | világosszürke | 26952.45 | 100 | DB | 10 | 10 | 0.875 | 39269097 | nem |  | 4012195481812 | 4012195481829 | 10 | Schachtel | 0.128 | 135 | 75 | 88 | 4012195481836 | 120 | Karton | 1.73 | 295 | 185 | 249 | 0 | 0 | 0 | 0 | 0 | 0 | 0
2032503 | VBS | 90 PG 9 DSMB | csavaros záródugó | ászúrható membránnal | PG9 |  |  | világosszürke | 3762.15 | 100 | DB | 100 | 100 | 0.156 | 39269097 | nem |  | 4012195169819 | 4012195169826 | 100 | Schachtel | 0.195 | 92 | 92 | 77 | 4012196092642 | 2400 | Karton | 5.005 | 395 | 288 | 183 | 0 | 0 | 0 | 0 | 0 | 0 | 0
2032511 | VBS | 90 PG11 DSMB | csavaros záródugó | ászúrható membránnal | PG11 |  |  | világosszürke | 3920.7 | 100 | DB | 100 | 100 | 0.156 | 39269097 | nem |  | 4012195169871 | 4012195169888 | 100 | Schachtel | 0.197 | 135 | 75 | 88 | 4012195993445 | 1200 | Karton | 2.558 | 295 | 185 | 249 | 0 | 0 | 0 | 0 | 0 | 0 | 0
2032538 | VBS | 90 PG13.5 DSMB | csavaros záródugó | ászúrható membránnal | PG13,5 |  |  | világosszürke | 4195.8 | 100 | DB | 100 | 100 | 0.216 | 39269097 | nem |  | 4012195169932 | 4012195169949 | 100 | Schachtel | 0.257 | 134 | 93 | 86 | 4012195993452 | 1000 | Karton | 2.764 | 295 | 185 | 249 | 0 | 0 | 0 | 0 | 0 | 0 | 0
2032546 | VBS | 90 PG16 DSMB | csavaros záródugó | ászúrható membránnal | PG16 |  |  | világosszürke | 4415.25 | 100 | DB | 100 | 100 | 0.249 | 39269097 | nem |  | 4012195169994 | 4012195170006 | 100 | Schachtel | 0.315 | 220 | 90 | 75 | 4012195993469 | 1000 | Karton | 3.488 | 395 | 228 | 188 | 0 | 0 | 0 | 0 | 0 | 0 | 0
2032554 | VBS | 90 PG21 DSMB | csavaros záródugó | ászúrható membránnal | PG21 |  |  | világosszürke | 8146.95 | 100 | DB | 50 | 50 | 0.422 | 39269097 | nem |  | 4012195170051 | 4012195170068 | 50 | Schachtel | 0.252 | 134 | 93 | 86 | 4012195170075 | 500 | Karton | 2.714 | 295 | 185 | 249 | 0 | 0 | 0 | 0 | 0 | 0 | 0
2032562 | VBS | 90 PG29 DSMB | csavaros záródugó | ászúrható membránnal | PG29 |  |  | világosszürke | 24421.95 | 100 | DB | 25 | 25 | 0.563 | 39269097 | nem |  | 4012195170112 | 4012195170129 | 25 | Schachtel | 0.181 | 135 | 75 | 88 | 4012195170136 | 300 | Karton | 2.366 | 295 | 185 | 249 | 0 | 0 | 0 | 0 | 0 | 0 | 0
2032619 | VBS | 90 PG11 OF SW | csavaros záródugó | nyitott kivitelű | PG11 |  |  | fekete | 3936.45 | 100 | DB | 100 | 100 | 0.16 | 39269097 | nem |  | 4012195566410 | 4012195566427 | 100 | Schachtel | 0.201 | 135 | 75 | 88 | 4012195993476 | 1200 | Karton | 2.606 | 295 | 185 | 249 | 0 | 0 | 0 | 0 | 0 | 0 | 0
2033003 | VBS | 108 M12 PS | zárócsavar |  | M12 |  |  | világosszürke | 4229.4 | 100 | DB | 100 | 100 | 0.047 | 39269097 | nem |  | 4012195409274 | 4012195409281 | 100 | Schachtel | 0.062 | 74 | 54 | 56 | 4012195409298 | 3000 | Karton | 2.033 | 235 | 192 | 188 | 0 | 0 | 0 | 0 | 0 | 0 | 0
2033007 | VBS | 108 M16 PS | zárócsavar |  | M16 |  |  | világosszürke | 4403.7 | 100 | DB | 100 | 100 | 0.085 | 39269097 | nem |  | 4012195424031 | 4012195424048 | 100 | Schachtel | 0.107 | 134 | 54 | 56 | 4012195424055 | 1800 | Karton | 2.117 | 295 | 185 | 188 | 0 | 0 | 0 | 0 | 0 | 0 | 0
2033011 | VBS | 108 M20 PS | zárócsavar |  | M20 |  |  | világosszürke | 4853.1 | 100 | DB | 100 | 100 | 0.128 | 39269097 | nem |  | 4012195426554 | 4012195426561 | 100 | Schachtel | 0.169 | 135 | 75 | 88 | 4012195426578 | 1200 | Karton | 2.222 | 295 | 185 | 249 | 0 | 0 | 0 | 0 | 0 | 0 | 0
2033016 | VBS | 108 M25 PS | zárócsavar |  | M25 |  |  | világosszürke | 6377.7 | 100 | DB | 100 | 100 | 0.21 | 39269097 | nem |  | 4012195426615 | 4012195426622 | 100 | Schachtel | 0.276 | 220 | 90 | 75 | 4012195426639 | 1000 | Karton | 3.098 | 395 | 228 | 188 | 0 | 0 | 0 | 0 | 0 | 0 | 0
2033021 | VBS | 108 M32 PS | zárócsavar |  | M32 |  |  | világosszürke | 16118.55 | 100 | DB | 50 | 50 | 0.339 | 39269097 | nem |  | 4012195431299 | 4012195431305 | 50 | Schachtel | 0.236 | 220 | 90 | 75 | 4012195431312 | 500 | Karton | 2.698 | 395 | 228 | 188 | 0 | 0 | 0 | 0 | 0 | 0 | 0
2033026 | VBS | 108 M40 PS | zárócsavar |  | M40 |  |  | világosszürke | 21473.55 | 100 | DB | 25 | 25 | 0.564 | 39269097 | nem |  | 4012195434177 | 4012195434184 | 25 | Schachtel | 0.182 | 135 | 75 | 88 | 4012195434191 | 300 | Karton | 2.378 | 295 | 185 | 249 | 0 | 0 | 0 | 0 | 0 | 0 | 0
2033032 | VBS | 108 M50 PS | zárócsavar |  | M50 |  |  | világosszürke | 42573.3 | 100 | DB | 25 | 25 | 0.939 | 39269097 | nem |  | 4012195452478 | 4012195452485 | 25 | Schachtel | 0.308 | 187 | 137 | 77 | 4012195452492 | 300 | Karton | 4.17 | 395 | 288 | 249 | 0 | 0 | 0 | 0 | 0 | 0 | 0
2033038 | VBS | 108 M63 PS | zárócsavar |  | M63 |  |  | világosszürke | 54269.25 | 100 | DB | 25 | 25 | 1.492 | 39269097 | nem |  | 4012195464778 | 4012195464785 | 25 | Schachtel | 0.464 | 188 | 138 | 116 | 4012195464792 | 300 | Karton | 6.157 | 395 | 288 | 383 | 0 | 0 | 0 | 0 | 0 | 0 | 0
2033070 | VBS | 108 PG 7 | zárócsavar |  | PG7 |  |  | világosszürke | 4553.85 | 100 | DB | 100 | 100 | 0.056 | 39269097 | nem |  | 4012195170235 | 4012195170242 | 100 | Schachtel | 0.071 | 74 | 54 | 56 | 4012195170259 | 2400 | Karton | 1.898 | 235 | 148 | 183 | 0 | 0 | 0 | 0 | 0 | 0 | 0
2033097 | VBS | 108 PG 9 | zárócsavar |  | PG9 |  |  | világosszürke | 4101.3 | 100 | DB | 100 | 100 | 0.096 | 39269097 | nem |  | 4012195170297 | 4012195170303 | 100 | Schachtel | 0.118 | 134 | 54 | 56 | 4012195170310 | 1800 | Karton | 2.315 | 295 | 185 | 188 | 0 | 0 | 0 | 0 | 0 | 0 | 0
2033119 | VBS | 108 PG11 | zárócsavar |  | PG11 |  |  | világosszürke | 4083.45 | 100 | DB | 100 | 100 | 0.128 | 39269097 | nem |  | 4012195170358 | 4012195170365 | 100 | Schachtel | 0.167 | 92 | 92 | 77 | 4012195086949 | 2000 | Karton | 3.678 | 395 | 228 | 188 | 0 | 0 | 0 | 0 | 0 | 0 | 0
2033135 | VBS | 108 PG13.5 | zárócsavar |  | PG13,5 |  |  | világosszürke | 4255.65 | 100 | DB | 100 | 100 | 0.164 | 39269097 | nem |  | 4012195170419 | 4012195170426 | 100 | Schachtel | 0.205 | 135 | 75 | 88 | 4012195170433 | 1200 | Karton | 2.654 | 295 | 185 | 249 | 0 | 0 | 0 | 0 | 0 | 0 | 0
2033151 | VBS | 108 PG16 | zárócsavar |  | PG16 |  |  | világosszürke | 4401.6 | 100 | DB | 100 | 100 | 0.184 | 39269097 | nem |  | 4012195170471 | 4012195170488 | 100 | Schachtel | 0.225 | 134 | 93 | 86 | 4012195170495 | 1000 | Karton | 2.444 | 295 | 185 | 249 | 0 | 0 | 0 | 0 | 0 | 0 | 0
2033216 | VBS | 108 PG21 | zárócsavar |  | PG21 |  |  | világosszürke | 5728.8 | 100 | DB | 100 | 100 | 0.345 | 39269097 | nem |  | 4012195170532 | 4012195170549 | 100 | Schachtel | 0.405 | 188 | 94 | 90 | 4012195170556 | 1200 | Karton | 5.185 | 395 | 288 | 183 | 0 | 0 | 0 | 0 | 0 | 0 | 0
2033291 | VBS | 108 PG29 | zárócsavar |  | PG29 |  |  | világosszürke | 16588.95 | 100 | DB | 50 | 50 | 0.646 | 39269097 | nem |  | 4012195170594 | 4012195170600 | 50 | Schachtel | 0.383 | 188 | 94 | 90 | 4012195170617 | 600 | Karton | 4.921 | 395 | 288 | 183 | 0 | 0 | 0 | 0 | 0 | 0 | 0
2033364 | VBS | 108 PG36 | zárócsavar |  | PG36 |  |  | világosszürke | 25692.45 | 100 | DB | 25 | 25 | 1.057 | 39269097 | nem |  | 4012195170655 | 4012195170662 | 25 | Schachtel | 0.324 | 188 | 94 | 90 | 4012195170679 | 200 | Karton | 2.93 | 395 | 228 | 188 | 0 | 0 | 0 | 0 | 0 | 0 | 0
2033429 | VBS | 108 PG42 | zárócsavar |  | PG42 |  |  | világosszürke | 41935.95 | 100 | DB | 25 | 25 | 1.479 | 39269097 | nem |  | 4012195170716 | 4012195170723 | 25 | Schachtel | 0.448 | 218 | 123 | 87 | 4012195170730 | 300 | Karton | 5.884 | 395 | 388 | 249 | 0 | 0 | 0 | 0 | 0 | 0 | 0
2033488 | VBS | 108 PG48 | zárócsavar |  | PG48 |  |  | világosszürke | 49588.35 | 100 | DB | 25 | 25 | 1.832 | 39269097 | nem |  | 4012195170778 | 4012195170785 | 25 | Schachtel | 0.549 | 188 | 138 | 116 | 4012195170792 | 300 | Karton | 7.177 | 395 | 288 | 383 | 0 | 0 | 0 | 0 | 0 | 0 | 0
2034680 | VBS | 109 M20 LGR | páravédő membrán |  | M20x1,5 |  |  | világosszürke | 3366.3 | 1 | DB | 5 | 1 | 0.538 | 39269097 | nem |  | 4012196595723 | 4012197291129 | 1 | Stück | 0.006 | 27 | 24 | 15 | 4012196600823 | 5 | Schachtel | 0.042 | 74 | 54 | 33 | 4012196600830 | 80 | Karton | 0.778 | 235 | 148 | 88
2035316 | VBS | 106 M12 PS | tömszelence |  | M12 |  |  | világosszürke | 15191.4 | 100 | DB | 50 | 50 | 0.4 | 39269097 | nem |  | 4012195464952 | 4012195464969 | 50 | Schachtel | 0.236 | 133 | 73 | 55 | 4012195464976 | 900 | Karton | 4.442 | 295 | 185 | 249 | 0 | 0 | 0 | 0 | 0 | 0 | 0
2035324 | VBS | 106 M16 PS | tömszelence |  | M16 |  |  | világosszürke | 15652.35 | 100 | DB | 50 | 50 | 0.56 | 39269097 | nem |  | 4012195465072 | 4012195465089 | 50 | Schachtel | 0.321 | 135 | 75 | 88 | 4012195465096 | 600 | Karton | 4.046 | 295 | 185 | 249 | 0 | 0 | 0 | 0 | 0 | 0 | 0
2035332 | VBS | 106 M 20 PS | tömszelence |  | M20 |  |  | világosszürke | 16625.7 | 100 | DB | 50 | 50 | 0.753 | 39269097 | nem |  | 4012195465256 | 4012195465263 | 50 | Schachtel | 0.437 | 188 | 94 | 90 | 4012195465270 | 600 | Karton | 5.569 | 395 | 288 | 183 | 0 | 0 | 0 | 0 | 0 | 0 | 0
2035340 | VBS | 106 M 25 PS | tömszelence |  | M25 |  |  | világosszürke | 19390.35 | 100 | DB | 50 | 50 | 1.018 | 39269097 | nem |  | 4012195465317 | 4012195465324 | 50 | Schachtel | 0.587 | 218 | 123 | 87 | 4012195465331 | 600 | Karton | 7.552 | 395 | 388 | 249 | 0 | 0 | 0 | 0 | 0 | 0 | 0
2035359 | VBS | 106 M 32 PS | tömszelence |  | M32 |  |  | világosszürke | 63078.75 | 100 | DB | 10 | 10 | 2.891 | 39269097 | nem |  | 4012195467410 | 4012195467427 | 10 | Schachtel | 0.349 | 188 | 94 | 90 | 4012195467434 | 120 | Karton | 4.513 | 395 | 288 | 183 | 0 | 0 | 0 | 0 | 0 | 0 | 0
2035367 | VBS | 106 M 40 PS | tömszelence |  | M40 |  |  | világosszürke | 105326.55 | 100 | DB | 10 | 10 | 4.973 | 39269097 | nem |  | 4012195467472 | 4012195467489 | 10 | Schachtel | 0.588 | 188 | 138 | 116 | 4012195467496 | 80 | Karton | 5.178 | 395 | 288 | 249 | 0 | 0 | 0 | 0 | 0 | 0 | 0
2035375 | VBS | 106 M 50 PS | tömszelence |  | M50 |  |  | világosszürke | 154331.1 | 100 | DB | 50 | 5 | 6.594 | 39269097 | nem |  | 4012195467953 | 4012195467960 | 5 | Beutel | 0.331 | 218 | 123 | 87 | 4012195467977 | 50 | Karton | 3.635 | 395 | 288 | 183 | 0 | 0 | 0 | 0 | 0 | 0 | 0
2035383 | VBS | 106 M 63 PS | tömszelence |  | M63 |  |  | világosszürke | 159508.65 | 100 | DB | 50 | 5 | 9.63 | 39269097 | nem |  | 4012195468011 | 4012195468028 | 5 | Beutel | 0.483 | 218 | 123 | 87 | 4012195468035 | 50 | Karton | 5.155 | 395 | 288 | 183 | 0 | 0 | 0 | 0 | 0 | 0 | 0
2036061 | VBS | 106 PG7 | tömszelence |  | PG7 |  |  | világosszürke | 15328.95 | 100 | DB | 50 | 50 | 0.325 | 39269097 | nem |  | 4012195172093 | 4012195172109 | 50 | Schachtel | 0.198 | 133 | 73 | 55 | 4012195172116 | 900 | Karton | 3.758 | 295 | 185 | 249 | 0 | 0 | 0 | 0 | 0 | 0 | 0
2036096 | VBS | 106 PG9 | tömszelence |  | PG9 |  |  | világosszürke | 15745.8 | 100 | DB | 50 | 50 | 0.56 | 39269097 | nem |  | 4012195172215 | 4012195172222 | 50 | Schachtel | 0.321 | 135 | 75 | 88 | 4012195172239 | 600 | Karton | 4.046 | 295 | 185 | 249 | 0 | 0 | 0 | 0 | 0 | 0 | 0
2036118 | VBS | 106 PG11 | tömszelence |  | PG11 |  |  | világosszürke | 16789.5 | 100 | DB | 50 | 50 | 0.8 | 39269097 | nem |  | 4012195172277 | 4012195172284 | 50 | Schachtel | 0.441 | 134 | 93 | 86 | 4012195172291 | 500 | Karton | 4.604 | 295 | 185 | 249 | 0 | 0 | 0 | 0 | 0 | 0 | 0
2036134 | VBS | 106 PG13.5 | tömszelence |  | PG13,5 |  |  | világosszürke | 17081.4 | 100 | DB | 50 | 50 | 0.794 | 39269097 | nem |  | 4012195172390 | 4012195172406 | 50 | Schachtel | 0.457 | 188 | 94 | 90 | 4012195172413 | 600 | Karton | 5.809 | 395 | 288 | 183 | 0 | 0 | 0 | 0 | 0 | 0 | 0
2036169 | VBS | 106 PG16 | tömszelence |  | PG16 |  |  | világosszürke | 19404 | 100 | DB | 50 | 50 | 1.003 | 39269097 | nem |  | 4012195172574 | 4012195172581 | 50 | Schachtel | 0.58 | 218 | 123 | 87 | 4012195172598 | 600 | Karton | 7.468 | 395 | 388 | 249 | 0 | 0 | 0 | 0 | 0 | 0 | 0
2036215 | VBS | 106 PG21 | tömszelence |  | PG21 |  |  | világosszürke | 28746.9 | 100 | DB | 50 | 50 | 1.76 | 39269097 | nem |  | 4012195172635 | 4012195172642 | 50 | Schachtel | 1.003 | 187 | 187 | 116 | 4012195172659 | 600 | Karton | 12.665 | 595 | 388 | 249 | 0 | 0 | 0 | 0 | 0 | 0 | 0
2036290 | VBS | 106 PG29 | tömszelence |  | PG29 |  |  | világosszürke | 59262 | 100 | DB | 10 | 10 | 3.004 | 39269097 | nem |  | 4012195172758 | 4012195172765 | 10 | Schachtel | 0.36 | 188 | 94 | 90 | 4012195172772 | 120 | Karton | 4.645 | 395 | 288 | 183 | 0 | 0 | 0 | 0 | 0 | 0 | 0
2036363 | VBS | 106 PG36 | tömszelence |  | PG36 |  |  | világosszürke | 111953.1 | 100 | DB | 10 | 10 | 6.24 | 39269097 | nem |  | 4012195172871 | 4012195172888 | 10 | Schachtel | 0.715 | 188 | 138 | 116 | 4012195172895 | 80 | Karton | 6.194 | 395 | 288 | 249 | 0 | 0 | 0 | 0 | 0 | 0 | 0
2036428 | VBS | 106 PG42 | tömszelence |  | PG42 |  |  | világosszürke | 168864.15 | 100 | DB | 50 | 5 | 6.698 | 39269097 | nem |  | 4012195172994 | 4012195173007 | 5 | Beutel | 0.336 | 218 | 123 | 87 | 4012195173014 | 50 | Karton | 3.685 | 395 | 288 | 183 | 0 | 0 | 0 | 0 | 0 | 0 | 0
2036487 | VBS | 106 PG48 | tömszelence |  | PG48 |  |  | világosszürke | 170416.05 | 100 | DB | 50 | 5 | 7.336 | 39269097 | nem |  | 4012195173113 | 4012195173120 | 5 | Beutel | 0.368 | 218 | 123 | 87 | 4012195173137 | 50 | Karton | 4.005 | 395 | 288 | 183 | 0 | 0 | 0 | 0 | 0 | 0 | 0
2043076 | VBS | 116 PG 7 | ellenanya |  | PG7 |  |  | világosszürke | 4648.35 | 100 | DB | 100 | 100 | 0.099 | 39269097 | nem |  | 4012195178811 | 4012195178828 | 100 | Schachtel | 0.119 | 88 | 55 | 75 | 4012195433064 | 2000 | Karton | 2.553 | 235 | 192 | 188 | 0 | 0 | 0 | 0 | 0 | 0 | 0
2043092 | VBS | 116 PG 9 | ellenanya |  | PG9 |  |  | világosszürke | 4688.25 | 100 | DB | 100 | 100 | 0.118 | 39269097 | nem |  | 4012195178873 | 4012195178880 | 100 | Schachtel | 0.154 | 133 | 73 | 55 | 4012195178897 | 3000 | Karton | 4.945 | 395 | 288 | 183 | 0 | 0 | 0 | 0 | 0 | 0 | 0
2043114 | VBS | 116 PG11 | ellenanya |  | PG11 |  |  | világosszürke | 5131.35 | 100 | DB | 100 | 100 | 0.113 | 39269097 | nem |  | 4012195178934 | 4012195178941 | 100 | Schachtel | 0.152 | 92 | 92 | 77 | 4012195433088 | 2400 | Karton | 3.973 | 395 | 288 | 183 | 0 | 0 | 0 | 0 | 0 | 0 | 0
2043130 | VBS | 116 PG13.5 | ellenanya |  | PG13,5 |  |  | világosszürke | 5552.4 | 100 | DB | 100 | 100 | 0.178 | 39269097 | nem |  | 4012195178996 | 4012195179009 | 100 | Schachtel | 0.219 | 135 | 75 | 88 | 4012196558346 | 1200 | Karton | 2.822 | 295 | 185 | 249 | 0 | 0 | 0 | 0 | 0 | 0 | 0
2043165 | VBS | 116 PG16 | ellenanya |  | PG16 |  |  | világosszürke | 6501.6 | 100 | DB | 100 | 100 | 0.226 | 39269097 | nem |  | 4012195179054 | 4012195179061 | 100 | Schachtel | 0.267 | 134 | 93 | 86 | 4012196558353 | 1000 | Karton | 2.864 | 295 | 185 | 249 | 0 | 0 | 0 | 0 | 0 | 0 | 0
2043211 | VBS | 116 PG21 | ellenanya |  | PG21 |  |  | világosszürke | 8968.05 | 100 | DB | 100 | 100 | 0.346 | 39269097 | nem |  | 4012195179115 | 4012195179122 | 100 | Schachtel | 0.406 | 188 | 94 | 90 | 4012195037668 | 1200 | Karton | 5.197 | 395 | 288 | 183 | 0 | 0 | 0 | 0 | 0 | 0 | 0
2043297 | VBS | 116 PG29 | ellenanya |  | PG29 |  |  | világosszürke | 12916.05 | 100 | DB | 50 | 50 | 0.573 | 39269097 | nem |  | 4012195179177 | 4012195179184 | 50 | Schachtel | 0.353 | 220 | 90 | 75 | 4012195433149 | 500 | Karton | 3.868 | 395 | 228 | 188 | 0 | 0 | 0 | 0 | 0 | 0 | 0
2043351 | VBS | 116 PG36 | ellenanya |  | PG36 |  |  | világosszürke | 22121.4 | 100 | DB | 25 | 25 | 1.184 | 39269097 | nem |  | 4012195179238 | 4012195179245 | 25 | Schachtel | 0.362 | 220 | 90 | 75 | 4012195179252 | 250 | Karton | 3.958 | 395 | 228 | 188 | 0 | 0 | 0 | 0 | 0 | 0 | 0
2043424 | VBS | 116 PG42 | ellenanya |  | PG42 |  |  | világosszürke | 37154.25 | 100 | DB | 25 | 25 | 1.089 | 39269097 | nem |  | 4012195179290 | 4012195179306 | 25 | Schachtel | 0.338 | 220 | 90 | 75 | 4012195179313 | 250 | Karton | 3.718 | 395 | 228 | 188 | 0 | 0 | 0 | 0 | 0 | 0 | 0
2043483 | VBS | 116 PG48 | ellenanya |  | PG48 |  |  | világosszürke | 41699.7 | 100 | DB | 25 | 25 | 1.175 | 39269097 | nem |  | 4012195179351 | 4012195179368 | 25 | Schachtel | 0.367 | 187 | 137 | 77 | 4012195179375 | 200 | Karton | 3.261 | 395 | 288 | 183 | 0 | 0 | 0 | 0 | 0 | 0 | 0
2044509 | VBS | 129 TB PG9 | csővég, összepattintható kivitel | PG | PG9 |  |  | világosszürke | 14010.7 | 100 | DB | 50 | 50 | 0.4 | 39269097 | nem |  | 4012196594092 | 4012196594719 | 50 | Schachtel | 0.201 | 220 | 90 | 75 | 4012196632831 | 500 | Karton | 2.01 | 395 | 228 | 188 | 0 | 0 | 0 | 0 | 0 | 0 | 0
2044511 | VBS | 129 TB PG11 | csővég, összepattintható kivitel | PG | PG11 |  |  | világosszürke | 17505.4 | 100 | DB | 50 | 50 | 0.43 | 39269097 | nem |  | 4012196594108 | 4012196594726 | 50 | Schachtel | 0.216 | 187 | 137 | 77 | 4012196632848 | 600 | Karton | 2.592 | 395 | 288 | 249 | 0 | 0 | 0 | 0 | 0 | 0 | 0
2044513 | VBS | 129 TB PG13,5 | csővég, összepattintható kivitel | PG | PG13,5 |  |  | világosszürke | 22005.5 | 100 | DB | 50 | 50 | 0.46 | 39269097 | nem |  | 4012196594115 | 4012196594764 | 50 | Schachtel | 0.231 | 187 | 137 | 77 | 4012196632855 | 600 | Karton | 2.772 | 395 | 288 | 249 | 0 | 0 | 0 | 0 | 0 | 0 | 0
2044516 | VBS | 129 TB PG16 | csővég, összepattintható kivitel | PG | PG16 |  |  | világosszürke | 25482.6 | 100 | DB | 50 | 50 | 0.5 | 39269097 | nem |  | 4012196594122 | 4012196594771 | 50 | Schachtel | 0.251 | 187 | 137 | 77 | 4012196632862 | 600 | Karton | 3.012 | 395 | 288 | 249 | 0 | 0 | 0 | 0 | 0 | 0 | 0
2044521 | VBS | 129 TB PG21 | csővég, összepattintható kivitel | PG | PG21 |  |  | világosszürke | 31367.6 | 100 | DB | 50 | 50 | 0.59 | 39269097 | nem |  | 4012196594139 | 4012196594788 | 50 | Schachtel | 0.296 | 187 | 187 | 116 | 4012196659951 | 600 | Karton | 3.552 | 595 | 388 | 249 | 0 | 0 | 0 | 0 | 0 | 0 | 0
2044529 | VBS | 129 TB PG29 | csővég, összepattintható kivitel | PG | PG29 |  |  | világosszürke | 44206.8 | 100 | DB | 50 | 50 | 0.7 | 39269097 | nem |  | 4012196594146 | 4012196594825 | 50 | Karton | 0.351 | 235 | 148 | 88 | 0 | 0 | 0 | 0 | 0 | 0 | 0 | 0 | 0 | 0 | 0 | 0 | 0 | 0
2044536 | VBS | 129 TB PG36 | csővég, összepattintható kivitel | PG | PG36 |  |  | világosszürke | 65741.5 | 100 | DB | 30 | 30 | 0.87 | 39269097 | nem |  | 4012196594153 | 4012196594832 | 30 | Schachtel | 0.262 | 187 | 187 | 116 | 4012196659722 | 360 | Karton | 3.144 | 595 | 388 | 249 | 0 | 0 | 0 | 0 | 0 | 0 | 0
2044542 | VBS | 129 TB PG42 | csővég, összepattintható kivitel | PG | PG42 |  |  | világosszürke | 84895.8 | 100 | DB | 30 | 30 | 0.98 | 39269097 | nem |  | 4012196594160 | 4012196594849 | 30 | Schachtel | 0.295 | 187 | 187 | 116 | 4012196659739 | 360 | Karton | 3.54 | 595 | 388 | 249 | 0 | 0 | 0 | 0 | 0 | 0 | 0
2044548 | VBS | 129 TB PG48 | csővég, összepattintható kivitel | PG | PG48 |  |  | világosszürke | 97225.7 | 100 | DB | 20 | 20 | 1.06 | 39269097 | nem |  | 4012196594177 | 4012196594856 | 20 | Schachtel | 0.213 | 187 | 187 | 116 | 4012196659746 | 240 | Karton | 2.556 | 595 | 388 | 249 | 0 | 0 | 0 | 0 | 0 | 0 | 0
2046002 | VBS | S16W ALU | Alumíniumcső | menet nélkül | O16, 3000mm |  |  |  | 137310 | 100 | M | 30 | 30 | 15.065 | 76082081 | nem |  | 4012195925743 | 4012195945116 | 30 | Bund | 4.521 | 3000 | 70 | 60 | 0 | 0 | 0 | 0 | 0 | 0 | 0 | 0 | 0 | 0 | 0 | 0 | 0 | 0
2046003 | VBS | S20W ALU | Alumíniumcső | menet nélkül | O20, 3000mm |  |  |  | 159234.75 | 100 | M | 30 | 30 | 19.134 | 76082081 | nem |  | 4012195925774 | 4012195945123 | 30 | Bund | 5.741 | 3000 | 85 | 75 | 0 | 0 | 0 | 0 | 0 | 0 | 0 | 0 | 0 | 0 | 0 | 0 | 0 | 0
2046004 | VBS | S25W ALU | Alumíniumcső | menet nélkül | O25, 3000mm |  |  |  | 213590.65 | 100 | M | 30 | 30 | 26.134 | 76082081 | nem |  | 4012195925781 | 4012195945154 | 30 | Bund | 7.841 | 3000 | 105 | 95 | 0 | 0 | 0 | 0 | 0 | 0 | 0 | 0 | 0 | 0 | 0 | 0 | 0 | 0
2046005 | VBS | S32W ALU | Alumíniumcső | menet nélkül | O32, 3000mm |  |  |  | 271855.4 | 100 | M | 30 | 30 | 33.853 | 76082081 | nem |  | 4012195925804 | 4012195945161 | 30 | Bund | 10.157 | 3000 | 135 | 115 | 0 | 0 | 0 | 0 | 0 | 0 | 0 | 0 | 0 | 0 | 0 | 0 | 0 | 0
2046006 | VBS | S40W ALU | Alumíniumcső | menet nélkül | O40, 3000mm |  |  |  | 376564.05 | 100 | M | 15 | 15 | 45.839 | 76082081 | nem |  | 4012195925835 | 4012195945178 | 15 | Bund | 6.877 | 3000 | 130 | 80 | 0 | 0 | 0 | 0 | 0 | 0 | 0 | 0 | 0 | 0 | 0 | 0 | 0 | 0
2046007 | VBS | S50W ALU | Alumíniumcső | menet nélkül | O50, 3000mm |  |  |  | 513387.6 | 100 | M | 15 | 15 | 57.714 | 76082081 | nem |  | 4012195925842 | 4012195945185 | 15 | Bund | 8.658 | 3000 | 160 | 100 | 0 | 0 | 0 | 0 | 0 | 0 | 0 | 0 | 0 | 0 | 0 | 0 | 0 | 0
2046008 | VBS | S63W ALU | Alumíniumcső | menet nélkül | O63, 3000mm |  |  |  | 795422.8 | 100 | M | 15 | 15 | 88.394 | 76082081 | nem |  | 4012195925859 | 4012195945215 | 15 | Bund | 13.26 | 3000 | 200 | 120 | 0 | 0 | 0 | 0 | 0 | 0 | 0 | 0 | 0 | 0 | 0 | 0 | 0 | 0
2046012 | VBS | SB16W ALU | Alumínium csőív | menet nélkül | O16mm |  |  |  | 228271.55 | 100 | DB | 15 | 15 | 2.35 | 76090000 | nem |  | 4012195925866 | 4012195945222 | 15 | Karton | 0.354 | 300 | 300 | 200 | 0 | 0 | 0 | 0 | 0 | 0 | 0 | 0 | 0 | 0 | 0 | 0 | 0 | 0
2046013 | VBS | SB20W ALU | Alumínium csőív | menet nélkül | O20mm |  |  |  | 231589.3 | 100 | DB | 25 | 25 | 5.5 | 76090000 | nem |  | 4012195925897 | 4012195945239 | 25 | Karton | 1.376 | 300 | 300 | 200 | 0 | 0 | 0 | 0 | 0 | 0 | 0 | 0 | 0 | 0 | 0 | 0 | 0 | 0
2046014 | VBS | SB25W ALU | Alumínium csőív | menet nélkül | O25mm |  |  |  | 263007.3 | 100 | DB | 25 | 25 | 9 | 76090000 | nem |  | 4012195925903 | 4012195945246 | 25 | Karton | 2.251 | 400 | 300 | 200 | 0 | 0 | 0 | 0 | 0 | 0 | 0 | 0 | 0 | 0 | 0 | 0 | 0 | 0
2046015 | VBS | SB32W ALU | Alumínium csőív | menet nélkül | O32mm |  |  |  | 325868.6 | 100 | DB | 20 | 20 | 14.1 | 76090000 | nem |  | 4012195925910 | 4012195945253 | 20 | Karton | 2.821 | 400 | 300 | 200 | 0 | 0 | 0 | 0 | 0 | 0 | 0 | 0 | 0 | 0 | 0 | 0 | 0 | 0
2046016 | VBS | SB40W ALU | Alumínium csőív | menet nélkül | O40mm |  |  |  | 435015.1 | 100 | DB | 15 | 15 | 22.4 | 76090000 | nem |  | 4012195925927 | 4012195945260 | 15 | Karton | 3.361 | 400 | 300 | 200 | 0 | 0 | 0 | 0 | 0 | 0 | 0 | 0 | 0 | 0 | 0 | 0 | 0 | 0
2046017 | VBS | SB50W ALU | Alumínium csőív | menet nélkül | O50mm |  |  |  | 568546.2 | 100 | DB | 5 | 5 | 35.4 | 76090000 | nem |  | 4012195925965 | 4012195945277 | 5 | Karton | 1.771 | 600 | 400 | 100 | 0 | 0 | 0 | 0 | 0 | 0 | 0 | 0 | 0 | 0 | 0 | 0 | 0 | 0
2046018 | VBS | SB63W ALU | Alumínium csőív | menet nélkül | O63mm |  |  |  | 773366.95 | 100 | DB | 3 | 3 | 59.5 | 76090000 | nem |  | 4012195925972 | 4012195945284 | 3 | Karton | 1.786 | 600 | 400 | 100 | 0 | 0 | 0 | 0 | 0 | 0 | 0 | 0 | 0 | 0 | 0 | 0 | 0 | 0
2046022 | VBS | SV16W ALU | Alumínium összekötő karmantyú | menet nélkül | O16mm |  |  |  | 56091.25 | 100 | DB | 50 | 50 | 0.7 | 76090000 | nem |  | 4012195925989 | 4012195945291 | 50 | Karton | 0.351 | 200 | 200 | 200 | 0 | 0 | 0 | 0 | 0 | 0 | 0 | 0 | 0 | 0 | 0 | 0 | 0 | 0
2046023 | VBS | SV20W ALU | Alumínium összekötő karmantyú | menet nélkül | O20mm |  |  |  | 57528.75 | 100 | DB | 50 | 50 | 1.3 | 76090000 | nem |  | 4012195926016 | 4012195945307 | 50 | Karton | 0.651 | 200 | 200 | 200 | 0 | 0 | 0 | 0 | 0 | 0 | 0 | 0 | 0 | 0 | 0 | 0 | 0 | 0
2046024 | VBS | SV25W ALU | Alumínium összekötő karmantyú | menet nélkül | O25mm |  |  |  | 74672.95 | 100 | DB | 50 | 50 | 1.9 | 76090000 | nem |  | 4012195926023 | 4012195945345 | 50 | Karton | 0.951 | 200 | 200 | 200 | 0 | 0 | 0 | 0 | 0 | 0 | 0 | 0 | 0 | 0 | 0 | 0 | 0 | 0
2046025 | VBS | SV32W ALU | Alumínium összekötő karmantyú | menet nélkül | O32mm |  |  |  | 95410.9 | 100 | DB | 50 | 50 | 2.4 | 76090000 | nem |  | 4012195926030 | 4012195945352 | 50 | Karton | 1.201 | 200 | 200 | 200 | 0 | 0 | 0 | 0 | 0 | 0 | 0 | 0 | 0 | 0 | 0 | 0 | 0 | 0
2046026 | VBS | SV40W ALU | Alumínium összekötő karmantyú | menet nélkül | O40mm |  |  |  | 117388.55 | 100 | DB | 20 | 20 | 4 | 76090000 | nem |  | 4012195926047 | 4012195945369 | 20 | Karton | 0.801 | 200 | 200 | 200 | 0 | 0 | 0 | 0 | 0 | 0 | 0 | 0 | 0 | 0 | 0 | 0 | 0 | 0
2046027 | VBS | SV50W ALU | Alumínium összekötő karmantyú | menet nélkül | O50mm |  |  |  | 152216.3 | 100 | DB | 20 | 20 | 6.1 | 76090000 | nem |  | 4012195926078 | 4012195945406 | 20 | Karton | 1.221 | 200 | 200 | 200 | 0 | 0 | 0 | 0 | 0 | 0 | 0 | 0 | 0 | 0 | 0 | 0 | 0 | 0
2046028 | VBS | SV63W ALU | Alumínium összekötő karmantyú | menet nélkül | O63mm |  |  |  | 197749.4 | 100 | DB | 20 | 20 | 9 | 76090000 | nem |  | 4012195926085 | 4012195945413 | 20 | Karton | 1.801 | 300 | 300 | 200 | 0 | 0 | 0 | 0 | 0 | 0 | 0 | 0 | 0 | 0 | 0 | 0 | 0 | 0
2046032 | VBS | SM16W ALU | Alumíniumcső | menettel | M16x1,5,3000 |  |  |  | 395706.95 | 100 | M | 30 | 30 | 19.543 | 76082081 | nem |  | 4012195926092 | 4012195945420 | 30 | Bund | 5.864 | 3000 | 80 | 65 | 0 | 0 | 0 | 0 | 0 | 0 | 0 | 0 | 0 | 0 | 0 | 0 | 0 | 0
2046033 | VBS | SM20W ALU | Alumíniumcső | menettel | M20x1,5,3000 |  |  |  | 447606.45 | 100 | M | 30 | 30 | 29.17 | 76082081 | nem |  | 4012195926108 | 4012195945451 | 30 | Bund | 8.752 | 3000 | 95 | 80 | 0 | 0 | 0 | 0 | 0 | 0 | 0 | 0 | 0 | 0 | 0 | 0 | 0 | 0
2046034 | VBS | SM25W ALU | Alumíniumcső | menettel | M25x1,5,3000 |  |  |  | 538846.3 | 100 | M | 30 | 30 | 37.23 | 76082081 | nem |  | 4012195926139 | 4012195945468 | 30 | Bund | 11.17 | 3000 | 120 | 100 | 0 | 0 | 0 | 0 | 0 | 0 | 0 | 0 | 0 | 0 | 0 | 0 | 0 | 0
2046035 | VBS | SM32W ALU | Alumíniumcső | menettel | M32x1,5,3000 |  |  |  | 680153.7 | 100 | M | 30 | 30 | 48.51 | 76082081 | nem |  | 4012195926146 | 4012195945475 | 30 | Bund | 14.554 | 3000 | 150 | 120 | 0 | 0 | 0 | 0 | 0 | 0 | 0 | 0 | 0 | 0 | 0 | 0 | 0 | 0
2046036 | VBS | SM40W ALU | Alumíniumcső | menettel | M40x1,5,3000 |  |  |  | 767546.8 | 100 | M | 15 | 15 | 61.403 | 76082081 | nem |  | 4012195926153 | 4012195945482 | 15 | Bund | 9.211 | 3000 | 135 | 80 | 0 | 0 | 0 | 0 | 0 | 0 | 0 | 0 | 0 | 0 | 0 | 0 | 0 | 0
2046037 | VBS | SM50W ALU | Alumíniumcső | menettel | M50x1,5,3000 |  |  |  | 981320.3 | 100 | M | 15 | 15 | 85.323 | 76082081 | nem |  | 4012195926160 | 4012195945512 | 15 | Bund | 12.799 | 3000 | 170 | 100 | 0 | 0 | 0 | 0 | 0 | 0 | 0 | 0 | 0 | 0 | 0 | 0 | 0 | 0
2046038 | VBS | SM63W ALU | Alumíniumcső | menettel | M63x1,5,3000 |  |  |  | 1076404.6 | 100 | M | 15 | 15 | 108.48 | 76082081 | nem |  | 4012195926177 | 4012195945529 | 15 | Bund | 16.273 | 3000 | 210 | 125 | 0 | 0 | 0 | 0 | 0 | 0 | 0 | 0 | 0 | 0 | 0 | 0 | 0 | 0
2046042 | VBS | SBM16W ALU | Alumínium csőív | menettel | M16x1,5 |  |  |  | 669264.35 | 100 | DB | 15 | 15 | 3.3 | 76090000 | nem |  | 4012195926184 | 4012195945536 | 15 | Karton | 0.496 | 300 | 300 | 200 | 0 | 0 | 0 | 0 | 0 | 0 | 0 | 0 | 0 | 0 | 0 | 0 | 0 | 0
2046043 | VBS | SBM20W ALU | Alumínium csőív | menettel | M20x1,5 |  |  |  | 746650.15 | 100 | DB | 25 | 25 | 7.3 | 76090000 | nem |  | 4012195926191 | 4012195945543 | 25 | Karton | 1.826 | 300 | 300 | 200 | 0 | 0 | 0 | 0 | 0 | 0 | 0 | 0 | 0 | 0 | 0 | 0 | 0 | 0
2046044 | VBS | SBM25W ALU | Alumínium csőív | menettel | M25x1,5 |  |  |  | 763372.3 | 100 | DB | 25 | 25 | 11.5 | 76090000 | nem |  | 4012195926207 | 4012195945574 | 25 | Karton | 2.876 | 400 | 300 | 200 | 0 | 0 | 0 | 0 | 0 | 0 | 0 | 0 | 0 | 0 | 0 | 0 | 0 | 0
2046045 | VBS | SBM32W ALU | Alumínium csőív | menettel | M32x1,5 |  |  |  | 775696.85 | 100 | DB | 20 | 20 | 20 | 76090000 | nem |  | 4012195926214 | 4012195945581 | 20 | Karton | 4.001 | 400 | 300 | 200 | 0 | 0 | 0 | 0 | 0 | 0 | 0 | 0 | 0 | 0 | 0 | 0 | 0 | 0
2046046 | VBS | SBM40W ALU | Alumínium csőív | menettel | M40x1,5 |  |  |  | 884949.15 | 100 | DB | 15 | 15 | 27.3 | 76090000 | nem |  | 4012195926221 | 4012195945598 | 15 | Karton | 4.096 | 400 | 300 | 200 | 0 | 0 | 0 | 0 | 0 | 0 | 0 | 0 | 0 | 0 | 0 | 0 | 0 | 0
2046047 | VBS | SBM50W ALU | Alumínium csőív | menettel | M50x1,5 |  |  |  | 1064354.9 | 100 | DB | 5 | 5 | 49.5 | 76090000 | nem |  | 4012195926238 | 4012195945604 | 5 | Karton | 2.476 | 600 | 400 | 100 | 0 | 0 | 0 | 0 | 0 | 0 | 0 | 0 | 0 | 0 | 0 | 0 | 0 | 0
2046048 | VBS | SBM63W ALU | Alumínium csőív | menettel | M63x1,5 |  |  |  | 1271615.95 | 100 | DB | 3 | 3 | 78.4 | 76090000 | nem |  | 4012195926245 | 4012195945635 | 3 | Karton | 2.353 | 600 | 400 | 100 | 0 | 0 | 0 | 0 | 0 | 0 | 0 | 0 | 0 | 0 | 0 | 0 | 0 | 0
2046052 | VBS | SVM16W ALU | Alumínium összekötő karmantyú | menettel | M16x1,5 |  |  |  | 119179.1 | 100 | DB | 50 | 50 | 1.08 | 76090000 | nem |  | 4012195926252 | 4012195945642 | 50 | Karton | 0.541 | 200 | 200 | 200 | 0 | 0 | 0 | 0 | 0 | 0 | 0 | 0 | 0 | 0 | 0 | 0 | 0 | 0
2046053 | VBS | SVM20W ALU | Alumínium összekötő karmantyú | menettel | M20x1,5 |  |  |  | 131307 | 100 | DB | 50 | 50 | 1.1 | 76090000 | nem |  | 4012195926269 | 4012195945659 | 50 | Karton | 0.551 | 200 | 200 | 200 | 0 | 0 | 0 | 0 | 0 | 0 | 0 | 0 | 0 | 0 | 0 | 0 | 0 | 0
2046054 | VBS | SVM25W ALU | Alumínium összekötő karmantyú | menettel | M25x1,5 |  |  |  | 142670.15 | 100 | DB | 50 | 50 | 2.43 | 76090000 | nem |  | 4012195926276 | 4012195945666 | 50 | Karton | 1.216 | 200 | 200 | 200 | 0 | 0 | 0 | 0 | 0 | 0 | 0 | 0 | 0 | 0 | 0 | 0 | 0 | 0
2046055 | VBS | SVM32W ALU | Alumínium összekötő karmantyú | menettel | M32x1,5 |  |  |  | 193482.9 | 100 | DB | 50 | 50 | 3.1 | 76090000 | nem |  | 4012195926283 | 4012195945697 | 50 | Karton | 1.551 | 200 | 200 | 200 | 0 | 0 | 0 | 0 | 0 | 0 | 0 | 0 | 0 | 0 | 0 | 0 | 0 | 0
2046056 | VBS | SVM40W ALU | Alumínium összekötő karmantyú | menettel | M40x1,5 |  |  |  | 210101.55 | 100 | DB | 20 | 20 | 4.27 | 76090000 | nem |  | 4012195926290 | 4012195945703 | 20 | Karton | 0.855 | 200 | 200 | 200 | 0 | 0 | 0 | 0 | 0 | 0 | 0 | 0 | 0 | 0 | 0 | 0 | 0 | 0
2046057 | VBS | SVM50W ALU | Alumínium összekötő karmantyú | menettel | M50x1,5 |  |  |  | 251697.05 | 100 | DB | 20 | 20 | 6.51 | 76090000 | nem |  | 4012195926306 | 4012195945710 | 20 | Karton | 1.303 | 200 | 200 | 200 | 0 | 0 | 0 | 0 | 0 | 0 | 0 | 0 | 0 | 0 | 0 | 0 | 0 | 0
2046058 | VBS | SVM63W ALU | Alumínium összekötő karmantyú | menettel | M63x1,5 |  |  |  | 275745.85 | 100 | DB | 20 | 20 | 8.32 | 76090000 | nem |  | 4012195926313 | 4012195945727 | 20 | Karton | 1.665 | 300 | 300 | 200 | 0 | 0 | 0 | 0 | 0 | 0 | 0 | 0 | 0 | 0 | 0 | 0 | 0 | 0
2046075 | VBS | 159 MS PG 7 | tömszelence | külső hatlapfejjel | PG7 | N | nikkelezett |  | 241002.3 | 100 | DB | 50 | 50 | 1.96 | 74153900 | nem |  | 4012195181811 | 4012195181828 | 50 | Schachtel | 1.016 | 133 | 73 | 55 | 4012195181835 | 900 | Karton | 18.482 | 295 | 185 | 249 | 0 | 0 | 0 | 0 | 0 | 0 | 0
2046091 | VBS | 159 MS PG 9 | tömszelence | külső hatlapfejjel | PG9 | N | nikkelezett |  | 245773.5 | 100 | DB | 50 | 50 | 2.46 | 74153900 | nem |  | 4012195181873 | 4012195181880 | 50 | Schachtel | 1.269 | 92 | 92 | 77 | 4012195181897 | 600 | Karton | 15.419 | 295 | 185 | 188 | 0 | 0 | 0 | 0 | 0 | 0 | 0
2046113 | VBS | 159 MS PG11 | tömszelence | külső hatlapfejjel | PG11 | N | nikkelezett |  | 305702.25 | 100 | DB | 50 | 50 | 3.993 | 74153900 | nem |  | 4012195181934 | 4012195181941 | 50 | Schachtel | 2.038 | 134 | 93 | 86 | 4012195181958 | 200 | Karton | 8.346 | 235 | 148 | 183 | 0 | 0 | 0 | 0 | 0 | 0 | 0
2046121 | VBS | 159 MS PG13.5 | tömszelence | külső hatlapfejjel | PG13,5 | N | nikkelezett |  | 328526.1 | 100 | DB | 50 | 50 | 3.83 | 74153900 | nem |  | 4012195181996 | 4012195182009 | 50 | Schachtel | 1.981 | 220 | 90 | 75 | 4012195182016 | 200 | Karton | 8.118 | 235 | 148 | 183 | 0 | 0 | 0 | 0 | 0 | 0 | 0
2046164 | VBS | 159 MS PG16 | tömszelence | külső hatlapfejjel | PG16 | N | nikkelezett |  | 337802.85 | 100 | DB | 25 | 25 | 5.7 | 74153900 | nem |  | 4012195182054 | 4012195182061 | 25 | Schachtel | 1.466 | 134 | 93 | 86 | 4012195182078 | 250 | Karton | 14.854 | 295 | 185 | 249 | 0 | 0 | 0 | 0 | 0 | 0 | 0
2046210 | VBS | 159 MS PG21 | tömszelence | külső hatlapfejjel | PG21 | N | nikkelezett |  | 508492.95 | 100 | DB | 25 | 25 | 7.59 | 74153900 | nem |  | 4012195182115 | 4012195182122 | 25 | Schachtel | 1.964 | 220 | 90 | 75 | 4012195182139 | 100 | Karton | 8.05 | 235 | 148 | 183 | 0 | 0 | 0 | 0 | 0 | 0 | 0
2046296 | VBS | 159 MS PG29 | tömszelence | külső hatlapfejjel | PG29 | N | nikkelezett |  | 877443 | 100 | DB | 10 | 10 | 14.97 | 74153900 | nem |  | 4012195182177 | 4012195182184 | 10 | Schachtel | 1.563 | 220 | 90 | 75 | 4012195182191 | 100 | Karton | 15.968 | 395 | 228 | 188 | 0 | 0 | 0 | 0 | 0 | 0 | 0
2046369 | VBS | 159 MS PG36 | tömszelence | külső hatlapfejjel | PG36 | N | nikkelezett |  | 1454293.05 | 100 | DB | 5 | 5 | 22.03 | 74153900 | nem |  | 4012195182238 | 4012195182245 | 5 | Schachtel | 1.168 | 220 | 90 | 75 | 4012195182252 | 50 | Karton | 12.103 | 390 | 223 | 180 | 0 | 0 | 0 | 0 | 0 | 0 | 0
2046423 | VBS | 159 MS PG42 | tömszelence | külső hatlapfejjel | PG42 | N | nikkelezett |  | 1949956.05 | 100 | DB | 5 | 5 | 41.07 | 74153900 | nem |  | 4012195182290 | 4012195182306 | 5 | Schachtel | 2.134 | 188 | 138 | 58 | 4012195182313 | 15 | Karton | 6.596 | 235 | 148 | 183 | 0 | 0 | 0 | 0 | 0 | 0 | 0
2046482 | VBS | 159 MS PG48 | tömszelence | külső hatlapfejjel | PG48 | N | nikkelezett |  | 2673270.6 | 100 | DB | 4 | 4 | 46.25 | 74153900 | nem |  | 4012195182351 | 4012195182368 | 4 | Schachtel | 1.916 | 220 | 90 | 75 | 4012195182375 | 40 | Karton | 19.498 | 395 | 228 | 188 | 0 | 0 | 0 | 0 | 0 | 0 | 0
2046500 | VBS | SM16W SW | Acél páncélcső | menetes véggel | M16, 3000mm | PE50 | PES50 - poliészter/epoxid | fekete | 286435.6 | 100 | M | 30 | 30 | 50 | 73063041 | igen |  | 4012195781028 | 4012195788553 | 30 | Bund | 15.001 | 3000 | 80 | 60 | 0 | 0 | 0 | 0 | 0 | 0 | 0 | 0 | 0 | 0 | 0 | 0 | 0 | 0
2046501 | VBS | SM20W SW | védőcső festett fekete | menetes véggel | M20, 3000mm | PE50 | PES50 - poliészter/epoxid | fekete | 334007.3 | 100 | M | 30 | 30 | 73 | 73063041 | igen |  | 4012195781066 | 4012195788560 | 30 | Bund | 21.901 | 3000 | 90 | 70 | 0 | 0 | 0 | 0 | 0 | 0 | 0 | 0 | 0 | 0 | 0 | 0 | 0 | 0
2046502 | VBS | SM25W SW | Acél páncélcső | menetes véggel | M25, 3000mm | PE50 | PES50 - poliészter/epoxid | fekete | 375797.4 | 100 | M | 30 | 30 | 92 | 73063041 | igen |  | 4012195781073 | 4012195788577 | 30 | Bund | 27.601 | 3000 | 100 | 90 | 0 | 0 | 0 | 0 | 0 | 0 | 0 | 0 | 0 | 0 | 0 | 0 | 0 | 0
2046503 | VBS | SM32W SW | Acél páncélcső | menetes véggel | M32, 3000mm | PE50 | PES50 - poliészter/epoxid | fekete | 521735.5 | 100 | M | 21 | 21 | 120 | 73063041 | igen |  | 4012195781080 | 4012195857525 | 21 | Bund | 25.201 | 3000 | 120 | 120 | 0 | 0 | 0 | 0 | 0 | 0 | 0 | 0 | 0 | 0 | 0 | 0 | 0 | 0
2046505 | VBS | SM40W SW | Acél páncélcső | menetes véggel | M40, 3000mm | PE50 | PES50 - poliészter/epoxid | fekete | 612911.2 | 100 | M | 15 | 15 | 152 | 73063041 | igen |  | 4012195781127 | 4012195857532 | 15 | Bund | 22.801 | 3000 | 140 | 100 | 0 | 0 | 0 | 0 | 0 | 0 | 0 | 0 | 0 | 0 | 0 | 0 | 0 | 0
2046506 | VBS | SM50W SW | Acél páncélcső | menetes véggel | M50, 3000mm | PE50 | PES50 - poliészter/epoxid | fekete | 814455.4 | 100 | M | 15 | 15 | 190.7 | 73063041 | igen |  | 4012195781134 | 4012195788607 | 15 | Bund | 28.606 | 3000 | 130 | 100 | 0 | 0 | 0 | 0 | 0 | 0 | 0 | 0 | 0 | 0 | 0 | 0 | 0 | 0
2046507 | VBS | SM63W SW | Acél páncélcső | menetes véggel | M63, 3000mm | PE50 | PES50 - poliészter/epoxid | fekete | 1242157.4 | 100 | M | 9 | 9 | 287.7 | 73063041 | igen |  | 4012195781141 | 4012195906155 | 9 | Bund | 25.894 | 3000 | 140 | 130 | 0 | 0 | 0 | 0 | 0 | 0 | 0 | 0 | 0 | 0 | 0 | 0 | 0 | 0
2046522 | VBS | SVM16W SW | Összekötő karmantyú acél | menettel | M16x1,5 | PE50 | PES50 - poliészter/epoxid | fekete | 77220 | 100 | DB | 25 | 25 | 2.1 | 73079210 | nem |  | 4012195781295 | 4012195788720 | 25 | Schachtel | 0.545 | 88 | 55 | 75 | 4012195788737 | 250 | Karton | 5.643 | 290 | 188 | 89 | 0 | 0 | 0 | 0 | 0 | 0 | 0
2046523 | VBS | SVM20W SW | Összekötő karmantyú acél | menettel | M20x1,5 | PE50 | PES50 - poliészter/epoxid | fekete | 84827.6 | 100 | DB | 50 | 50 | 3.4 | 73079210 | nem |  | 4012195781301 | 4012195788744 | 50 | Schachtel | 1.741 | 134 | 93 | 86 | 4012195788751 | 500 | Karton | 17.604 | 295 | 185 | 249 | 0 | 0 | 0 | 0 | 0 | 0 | 0
2046524 | VBS | SVM25W SW | Összekötő karmantyú acél | menettel | M25x1,5 | PE50 | PES50 - poliészter/epoxid | fekete | 123669.7 | 100 | DB | 50 | 50 | 5 | 73079210 | nem |  | 4012195781318 | 4012195788768 | 50 | Karton | 2.581 | 195 | 138 | 83 | 0 | 0 | 0 | 0 | 0 | 0 | 0 | 0 | 0 | 0 | 0 | 0 | 0 | 0
2046525 | VBS | SVM32W SW | Összekötő karmantyú acél | menettel | M32x1,5 | PE50 | PES50 - poliészter/epoxid | fekete | 170183.2 | 100 | DB | 50 | 50 | 8.8 | 73079210 | nem |  | 4012195781325 | 4012195788799 | 50 | Karton | 4.594 | 290 | 188 | 89 | 0 | 0 | 0 | 0 | 0 | 0 | 0 | 0 | 0 | 0 | 0 | 0 | 0 | 0
2046526 | VBS | SVM40W SW | Összekötő karmantyú acél | menettel | M40x1,5 | PE50 | PES50 - poliészter/epoxid | fekete | 235651.9 | 100 | DB | 25 | 25 | 11.4 | 73079210 | nem |  | 4012195781363 | 4012195788805 | 25 | Karton | 2.957 | 235 | 148 | 88 | 0 | 0 | 0 | 0 | 0 | 0 | 0 | 0 | 0 | 0 | 0 | 0 | 0 | 0
2046527 | VBS | SVM50W SW | Összekötő karmantyú acél | menettel | M50x1,5 | PE50 | PES50 - poliészter/epoxid | fekete | 339447.9 | 100 | DB | 10 | 10 | 17 | 73079210 | nem |  | 4012195781370 | 4012195788812 | 10 | Karton | 1.807 | 235 | 148 | 88 | 0 | 0 | 0 | 0 | 0 | 0 | 0 | 0 | 0 | 0 | 0 | 0 | 0 | 0
2046528 | VBS | SVM63W SW | Összekötő karmantyú acél | menettel | M63x1,5 | PE50 | PES50 - poliészter/epoxid | fekete | 379185.4 | 100 | DB | 5 | 5 | 30.7 | 73079210 | nem |  | 4012195781387 | 4012195788829 | 5 | Karton | 1.642 | 235 | 148 | 88 | 0 | 0 | 0 | 0 | 0 | 0 | 0 | 0 | 0 | 0 | 0 | 0 | 0 | 0
2046533 | VBS | SM16W FT | Acél páncélcső | menetes véggel | M16, 3000mm | FT | merítetten tűzihorganyzott, DIN EN ISO 1461 |  | 302749.7 | 100 | M | 30 | 30 | 54 | 73063041 | igen |  | 4012195781424 | 4012195788850 | 30 | Bund | 16.201 | 3000 | 80 | 60 | 0 | 0 | 0 | 0 | 0 | 0 | 0 | 0 | 0 | 0 | 0 | 0 | 0 | 0
2046534 | VBS | SM20W FT | acélcső | menetes véggel | M20, 3000mm | FT | merítetten tűzihorganyzott, DIN EN ISO 1461 |  | 348188.5 | 100 | M | 30 | 30 | 79 | 73063041 | igen |  | 4012195781431 | 4012195788867 | 30 | Bund | 23.701 | 3000 | 90 | 70 | 0 | 0 | 0 | 0 | 0 | 0 | 0 | 0 | 0 | 0 | 0 | 0 | 0 | 0
2046535 | VBS | SM25W FT | acélpáncélcső | menetes véggel | M25, 3000mm | FT | merítetten tűzihorganyzott, DIN EN ISO 1461 |  | 409769.8 | 100 | M | 30 | 30 | 99 | 73063041 | igen |  | 4012195781448 | 4012195788874 | 30 | Bund | 29.701 | 3000 | 100 | 90 | 0 | 0 | 0 | 0 | 0 | 0 | 0 | 0 | 0 | 0 | 0 | 0 | 0 | 0
2046536 | VBS | SM32W FT | Acél páncélcső | menetes véggel | M32, 3000mm | FT | merítetten tűzihorganyzott, DIN EN ISO 1461 |  | 540464.1 | 100 | M | 21 | 21 | 130 | 73063041 | igen |  | 4012195781486 | 4012195788881 | 21 | Bund | 27.301 | 3000 | 120 | 120 | 0 | 0 | 0 | 0 | 0 | 0 | 0 | 0 | 0 | 0 | 0 | 0 | 0 | 0
2046537 | VBS | SM40W FT | Acél páncélcső | menetes véggel | M40, 3000mm | FT | merítetten tűzihorganyzott, DIN EN ISO 1461 |  | 712782.4 | 100 | M | 15 | 15 | 164 | 73063041 | igen |  | 4012195781493 | 4012195788911 | 15 | Bund | 24.601 | 3000 | 140 | 100 | 0 | 0 | 0 | 0 | 0 | 0 | 0 | 0 | 0 | 0 | 0 | 0 | 0 | 0
2046538 | VBS | SM50W FT | Acél páncélcső | menetes véggel | M50, 3000mm | FT | merítetten tűzihorganyzott, DIN EN ISO 1461 |  | 940756.3 | 100 | M | 15 | 15 | 206 | 73063041 | igen |  | 4012195781509 | 4012195788928 | 15 | Bund | 30.901 | 3000 | 130 | 100 | 0 | 0 | 0 | 0 | 0 | 0 | 0 | 0 | 0 | 0 | 0 | 0 | 0 | 0
2046540 | VBS | SM63W FT | Acél páncélcső | menetes véggel | M63, 3000mm | FT | merítetten tűzihorganyzott, DIN EN ISO 1461 |  | 1277410.2 | 100 | M | 9 | 9 | 324.7 | 73063041 | igen |  | 4012195781547 | 4012195906162 | 9 | Bund | 29.224 | 3000 | 140 | 130 | 0 | 0 | 0 | 0 | 0 | 0 | 0 | 0 | 0 | 0 | 0 | 0 | 0 | 0
2046553 | VBS | SVM16W DN | Összekötő karmantyú acél | menettel | M16x1,5 | DN | cink / nikkel bevonatú |  | 103480.3 | 100 | DB | 25 | 25 | 2.1 | 73079210 | nem |  | 4012195781912 | 4012195789031 | 25 | Schachtel | 0.545 | 88 | 55 | 75 | 4012195789048 | 250 | Karton | 5.643 | 290 | 188 | 89 | 0 | 0 | 0 | 0 | 0 | 0 | 0
2046554 | VBS | SVM20W DN | Összekötő karmantyú acél | menettel | M20x1,5 | DN | cink / nikkel bevonatú |  | 128658.2 | 100 | DB | 50 | 50 | 3 | 73079210 | nem |  | 4012195781929 | 4012195789055 | 50 | Schachtel | 1.566 | 220 | 90 | 75 | 4012195789062 | 500 | Karton | 15.998 | 395 | 228 | 188 | 0 | 0 | 0 | 0 | 0 | 0 | 0
2046556 | VBS | SVM25W DN | Összekötő karmantyú acél | menettel | M25x1,5 | DN | cink / nikkel bevonatú |  | 181077.6 | 100 | DB | 50 | 50 | 3.986 | 73079210 | nem |  | 4012195781967 | 4012195789093 | 50 | Karton | 2.074 | 195 | 138 | 83 | 0 | 0 | 0 | 0 | 0 | 0 | 0 | 0 | 0 | 0 | 0 | 0 | 0 | 0
2046557 | VBS | SVM32W DN | Összekötő karmantyú acél | menettel | M32x1,5 | DN | cink / nikkel bevonatú |  | 238953 | 100 | DB | 50 | 50 | 8.8 | 73079210 | nem |  | 4012195781974 | 4012195789109 | 50 | Karton | 4.594 | 290 | 188 | 89 | 0 | 0 | 0 | 0 | 0 | 0 | 0 | 0 | 0 | 0 | 0 | 0 | 0 | 0
2046558 | VBS | SVM40W DN | Összekötő karmantyú acél | menettel | M40x1,5 | DN | cink / nikkel bevonatú |  | 313426.3 | 100 | DB | 25 | 25 | 11.4 | 73079210 | nem |  | 4012195781981 | 4012195789116 | 25 | Karton | 2.957 | 235 | 148 | 88 | 0 | 0 | 0 | 0 | 0 | 0 | 0 | 0 | 0 | 0 | 0 | 0 | 0 | 0
2046559 | VBS | SVM50W DN | Összekötő karmantyú acél | menettel | M50x1,5 | DN | cink / nikkel bevonatú |  | 389324.1 | 100 | DB | 10 | 10 | 17 | 73079210 | nem |  | 4012195782018 | 4012195789123 | 10 | Karton | 1.807 | 235 | 148 | 88 | 0 | 0 | 0 | 0 | 0 | 0 | 0 | 0 | 0 | 0 | 0 | 0 | 0 | 0
2046560 | VBS | SVM63W DN | Összekötő karmantyú acél | menettel | M63x1,5 | DN | cink / nikkel bevonatú |  | 469878.2 | 100 | DB | 5 | 5 | 30.7 | 73079210 | nem |  | 4012195782025 | 4012195789130 | 5 | Karton | 1.642 | 235 | 148 | 88 | 0 | 0 | 0 | 0 | 0 | 0 | 0 | 0 | 0 | 0 | 0 | 0 | 0 | 0
2046565 | VBS | S16W SW | Acél páncélcső | menet nélkül | O16, 3000mm | PE50 | PES50 - poliészter/epoxid | fekete | 176490.6 | 100 | M | 30 | 30 | 37 | 73063072 | igen |  | 4012195782032 | 4012195789147 | 30 | Bund | 11.101 | 3000 | 80 | 60 | 0 | 0 | 0 | 0 | 0 | 0 | 0 | 0 | 0 | 0 | 0 | 0 | 0 | 0
2046566 | VBS | S20W SW | Acél páncélcső | menet nélkül | O20, 3000mm | PE50 | PES50 - poliészter/epoxid | fekete | 197527 | 100 | M | 30 | 30 | 44.7 | 73063072 | igen |  | 4012195782049 | 4012195789154 | 30 | Bund | 13.411 | 3000 | 80 | 70 | 0 | 0 | 0 | 0 | 0 | 0 | 0 | 0 | 0 | 0 | 0 | 0 | 0 | 0
2046567 | VBS | S25W SW | Acél páncélcső | menet nélkül | O25, 3000mm | PE50 | PES50 - poliészter/epoxid | fekete | 240905.5 | 100 | M | 30 | 30 | 70.4 | 73063072 | igen |  | 4012195782070 | 4012195789161 | 30 | Bund | 21.121 | 3000 | 100 | 90 | 0 | 0 | 0 | 0 | 0 | 0 | 0 | 0 | 0 | 0 | 0 | 0 | 0 | 0
2046568 | VBS | S32W SW | Acél páncélcső | menet nélkül | O32, 3000mm | PE50 | PES50 - poliészter/epoxid | fekete | 320168.2 | 100 | M | 21 | 21 | 91.2 | 73063072 | igen |  | 4012195782087 | 4012195789178 | 21 | Bund | 19.153 | 3000 | 100 | 100 | 0 | 0 | 0 | 0 | 0 | 0 | 0 | 0 | 0 | 0 | 0 | 0 | 0 | 0
2046569 | VBS | S40W SW | Acél páncélcső | menet nélkül | O40, 3000mm | PE50 | PES50 - poliészter/epoxid | fekete | 455298.8 | 100 | M | 15 | 15 | 139.7 | 73063072 | igen |  | 4012195782094 | 4012195789185 | 15 | Bund | 20.956 | 3000 | 120 | 100 | 0 | 0 | 0 | 0 | 0 | 0 | 0 | 0 | 0 | 0 | 0 | 0 | 0 | 0
2046570 | VBS | S50W SW | Acél páncélcső | menet nélkül | O50, 3000mm | PE50 | PES50 - poliészter/epoxid | fekete | 556019.2 | 100 | M | 15 | 15 | 176 | 73063072 | igen |  | 4012195782100 | 4012195789215 | 15 | Bund | 26.401 | 3000 | 130 | 100 | 0 | 0 | 0 | 0 | 0 | 0 | 0 | 0 | 0 | 0 | 0 | 0 | 0 | 0
2046571 | VBS | S63W SW | Acél páncélcső | menet nélkül | O63, 3000mm | PE50 | PES50 - poliészter/epoxid | fekete | 827251.7 | 100 | M | 9 | 9 | 223 | 73063072 | igen |  | 4012195782131 | 4012195906179 | 9 | Bund | 20.071 | 3000 | 140 | 130 | 0 | 0 | 0 | 0 | 0 | 0 | 0 | 0 | 0 | 0 | 0 | 0 | 0 | 0
2046582 | VBS | SV16W SW | Összekötő karmantyú acél | menet nélkül | O16mm | PE50 | PES50 - poliészter/epoxid | fekete | 72875 | 100 | DB | 25 | 25 | 2.4 | 73079319 | nem |  | 4012195781776 | 4012195789321 | 25 | Schachtel | 0.641 | 135 | 75 | 88 | 4012195789338 | 300 | Karton | 7.886 | 295 | 185 | 249 | 0 | 0 | 0 | 0 | 0 | 0 | 0
2046583 | VBS | SV20W SW | Összekötő karmantyú acél | menet nélkül | O20mm | PE50 | PES50 - poliészter/epoxid | fekete | 77761.2 | 100 | DB | 50 | 50 | 3.2 | 73079319 | nem |  | 4012195781783 | 4012195789345 | 50 | Karton | 1.707 | 235 | 148 | 88 | 0 | 0 | 0 | 0 | 0 | 0 | 0 | 0 | 0 | 0 | 0 | 0 | 0 | 0
2046584 | VBS | SV25W SW | Összekötő karmantyú acél | menet nélkül | O25mm | PE50 | PES50 - poliészter/epoxid | fekete | 89425.6 | 100 | DB | 50 | 50 | 5.5 | 73079319 | nem |  | 4012195781790 | 4012195789352 | 50 | Karton | 2.944 | 290 | 188 | 89 | 0 | 0 | 0 | 0 | 0 | 0 | 0 | 0 | 0 | 0 | 0 | 0 | 0 | 0
2046585 | VBS | SV32W SW | Összekötő karmantyú acél | menet nélkül | O32mm | PE50 | PES50 - poliészter/epoxid | fekete | 121251.9 | 100 | DB | 50 | 50 | 7.9 | 73079319 | nem |  | 4012195781806 | 4012195789369 | 50 | Karton | 4.145 | 235 | 148 | 183 | 0 | 0 | 0 | 0 | 0 | 0 | 0 | 0 | 0 | 0 | 0 | 0 | 0 | 0
2046586 | VBS | SV40W SW | Összekötő karmantyú acél | menet nélkül | O40mm | PE50 | PES50 - poliészter/epoxid | fekete | 145535.5 | 100 | DB | 25 | 25 | 13.2 | 73079319 | nem |  | 4012195781844 | 4012195789390 | 25 | Karton | 3.495 | 235 | 148 | 183 | 0 | 0 | 0 | 0 | 0 | 0 | 0 | 0 | 0 | 0 | 0 | 0 | 0 | 0
2046587 | VBS | SV50W SW | Összekötő karmantyú acél | menet nélkül | O50mm | PE50 | PES50 - poliészter/epoxid | fekete | 257265.8 | 100 | DB | 10 | 10 | 20 | 73079319 | nem |  | 4012195781851 | 4012195789406 | 10 | Karton | 2.194 | 290 | 188 | 89 | 0 | 0 | 0 | 0 | 0 | 0 | 0 | 0 | 0 | 0 | 0 | 0 | 0 | 0
2046588 | VBS | SV63W SW | Összekötő karmantyú acél | menet nélkül | O63mm | PE50 | PES50 - poliészter/epoxid | fekete | 345569.4 | 100 | DB | 5 | 5 | 28 | 73079319 | nem |  | 4012195781868 | 4012195789413 | 5 | Karton | 1.552 | 330 | 130 | 80 | 0 | 0 | 0 | 0 | 0 | 0 | 0 | 0 | 0 | 0 | 0 | 0 | 0 | 0
2046593 | VBS | S16W FT | Acél páncélcső | menet nélkül | O16, 3000mm | FT | merítetten tűzihorganyzott, DIN EN ISO 1461 |  | 188054.9 | 100 | M | 30 | 30 | 37 | 73063072 | igen |  | 4012195782148 | 4012195789420 | 30 | Bund | 11.101 | 3000 | 80 | 60 | 0 | 0 | 0 | 0 | 0 | 0 | 0 | 0 | 0 | 0 | 0 | 0 | 0 | 0
2046594 | VBS | S20W FT | acélpáncélcső | menet nélkül | O20, 3000mm | FT | merítetten tűzihorganyzott, DIN EN ISO 1461 |  | 225766.2 | 100 | M | 30 | 30 | 44.7 | 73063072 | igen |  | 4012195782155 | 4012195789451 | 30 | Bund | 13.411 | 3000 | 80 | 70 | 0 | 0 | 0 | 0 | 0 | 0 | 0 | 0 | 0 | 0 | 0 | 0 | 0 | 0
2046595 | VBS | S25W FT | védőcső | menet nélkül | O25, 3000mm | FT | merítetten tűzihorganyzott, DIN EN ISO 1461 |  | 269538.5 | 100 | M | 30 | 30 | 70.4 | 73063072 | igen |  | 4012195782162 | 4012195789468 | 30 | Bund | 21.121 | 3000 | 100 | 90 | 0 | 0 | 0 | 0 | 0 | 0 | 0 | 0 | 0 | 0 | 0 | 0 | 0 | 0
2046596 | VBS | S32W FT | védőcső | menet nélkül | O32, 3000mm | FT | merítetten tűzihorganyzott, DIN EN ISO 1461 |  | 359412.9 | 100 | M | 21 | 21 | 91.2 | 73063072 | igen |  | 4012195782209 | 4012195789475 | 21 | Bund | 19.153 | 3000 | 100 | 100 | 0 | 0 | 0 | 0 | 0 | 0 | 0 | 0 | 0 | 0 | 0 | 0 | 0 | 0
2046597 | VBS | S40W FT | védőcső | menet nélkül | O40, 3000mm | FT | merítetten tűzihorganyzott, DIN EN ISO 1461 |  | 549083.7 | 100 | M | 15 | 15 | 139.7 | 73063072 | igen |  | 4012195782216 | 4012195789482 | 15 | Bund | 20.956 | 3000 | 120 | 100 | 0 | 0 | 0 | 0 | 0 | 0 | 0 | 0 | 0 | 0 | 0 | 0 | 0 | 0
2046598 | VBS | S50W FT | Acél páncélcső | menet nélküli | O50, 3000mm | FT | merítetten tűzihorganyzott, DIN EN ISO 1461 |  | 635609.7 | 100 | M | 15 | 15 | 176 | 73063072 | igen |  | 4012195782223 | 4012195789512 | 15 | Bund | 26.401 | 3000 | 130 | 100 | 0 | 0 | 0 | 0 | 0 | 0 | 0 | 0 | 0 | 0 | 0 | 0 | 0 | 0
2046599 | VBS | S63W FT | Acél páncélcső | menet nélküli | O63, 3000mm | FT | merítetten tűzihorganyzott, DIN EN ISO 1461 |  | 946894.3 | 100 | M | 9 | 9 | 223 | 73063072 | igen |  | 4012195782261 | 4012195906186 | 9 | Bund | 20.071 | 3000 | 140 | 130 | 0 | 0 | 0 | 0 | 0 | 0 | 0 | 0 | 0 | 0 | 0 | 0 | 0 | 0
2046620 | VBS | SV16W FT | Összekötő karmantyú acél | menet nélkül | O16mm | FT | merítetten tűzihorganyzott, DIN EN ISO 1461 |  | 91930.3 | 100 | DB | 25 | 25 | 2.2 | 73079319 | nem |  | 4012195782384 | 4012195789642 | 25 | Schachtel | 0.591 | 135 | 75 | 88 | 4012195789659 | 300 | Karton | 7.286 | 295 | 185 | 249 | 0 | 0 | 0 | 0 | 0 | 0 | 0
2046621 | VBS | SV20W FT | összekötő csőkarmantyú | menet nélkül | O20mm | FT | merítetten tűzihorganyzott, DIN EN ISO 1461 |  | 96490.9 | 100 | DB | 50 | 50 | 3.2 | 73079319 | nem |  | 4012195782391 | 4012195789666 | 50 | Karton | 1.707 | 235 | 148 | 88 | 0 | 0 | 0 | 0 | 0 | 0 | 0 | 0 | 0 | 0 | 0 | 0 | 0 | 0
2046622 | VBS | SV25W FT | összekötő csőkarmantyú | menet nélkül | O25mm | FT | merítetten tűzihorganyzott, DIN EN ISO 1461 |  | 120927.4 | 100 | DB | 50 | 50 | 5.1 | 73079319 | nem |  | 4012195782407 | 4012195789697 | 50 | Karton | 2.744 | 290 | 188 | 89 | 0 | 0 | 0 | 0 | 0 | 0 | 0 | 0 | 0 | 0 | 0 | 0 | 0 | 0
2046623 | VBS | SV32W FT | összekötő csőkarmantyú | menet nélkül | O32mm | FT | merítetten tűzihorganyzott, DIN EN ISO 1461 |  | 156622.4 | 100 | DB | 50 | 50 | 7.5 | 73079319 | nem |  | 4012195782445 | 4012195789703 | 50 | Karton | 3.945 | 235 | 148 | 183 | 0 | 0 | 0 | 0 | 0 | 0 | 0 | 0 | 0 | 0 | 0 | 0 | 0 | 0
2046624 | VBS | SV40W FT | Összekötő karmantyú acél | menet nélküli | O40mm | FT | merítetten tűzihorganyzott, DIN EN ISO 1461 |  | 217192.8 | 100 | DB | 25 | 25 | 14.4 | 73079319 | nem |  | 4012195782452 | 4012195789710 | 25 | Karton | 3.795 | 235 | 148 | 183 | 0 | 0 | 0 | 0 | 0 | 0 | 0 | 0 | 0 | 0 | 0 | 0 | 0 | 0
2046625 | VBS | SV50W FT | Összekötő karmantyú acél | menet nélküli | O50mm | FT | merítetten tűzihorganyzott, DIN EN ISO 1461 |  | 326870.5 | 100 | DB | 10 | 10 | 22 | 73079319 | nem |  | 4012195782469 | 4012195789727 | 10 | Karton | 2.394 | 290 | 188 | 89 | 0 | 0 | 0 | 0 | 0 | 0 | 0 | 0 | 0 | 0 | 0 | 0 | 0 | 0
2046626 | VBS | SV63W FT | Összekötő karmantyú acél | menet nélküli | O63mm | FT | merítetten tűzihorganyzott, DIN EN ISO 1461 |  | 399616.8 | 100 | DB | 5 | 5 | 22 | 73079319 | nem |  | 4012195782490 | 4012195789758 | 5 | Karton | 1.294 | 290 | 188 | 89 | 0 | 0 | 0 | 0 | 0 | 0 | 0 | 0 | 0 | 0 | 0 | 0 | 0 | 0
2046720 | VBS | S16W A2 | Rozsdamentes acélcső | menet nélkül | O16, 3000mm | 2B | felületkezelés nélkül, utókezelt |  | 507615.9 | 100 | M | 30 | 30 | 37 | 73064020 | igen |  | 4012195923640 | 4012195930020 | 30 | Bund | 11.101 | 3000 | 80 | 60 | 0 | 0 | 0 | 0 | 0 | 0 | 0 | 0 | 0 | 0 | 0 | 0 | 0 | 0
2046721 | VBS | S20W A2 | Rozsdamentes acélcső | menet nélkül | O20, 3000mm | 2B | felületkezelés nélkül, utókezelt |  | 583829.4 | 100 | M | 30 | 30 | 46.9 | 73064020 | igen |  | 4012195923657 | 4012195930037 | 30 | Bund | 14.071 | 3000 | 80 | 70 | 0 | 0 | 0 | 0 | 0 | 0 | 0 | 0 | 0 | 0 | 0 | 0 | 0 | 0
2046722 | VBS | S25W A2 | Rozsdamentes acélcső | menet nélkül | O25, 3000mm | 2B | felületkezelés nélkül, utókezelt |  | 756114.7 | 100 | M | 30 | 30 | 59.2 | 73064020 | igen |  | 4012195923664 | 4012195930044 | 30 | Bund | 17.761 | 3000 | 100 | 90 | 0 | 0 | 0 | 0 | 0 | 0 | 0 | 0 | 0 | 0 | 0 | 0 | 0 | 0
2046723 | VBS | S32W A2 | Rozsdamentes acélcső | menet nélkül | O32, 3000mm | 2B | felületkezelés nélkül, utókezelt |  | 1000810.8 | 100 | M | 21 | 21 | 91.2 | 73064020 | igen |  | 4012195923671 | 4012195930051 | 21 | Bund | 19.153 | 3000 | 100 | 100 | 0 | 0 | 0 | 0 | 0 | 0 | 0 | 0 | 0 | 0 | 0 | 0 | 0 | 0
2046724 | VBS | S40W A2 | Rozsdamentes acélcső | menet nélkül | O40, 3000mm | 2B | felületkezelés nélkül, utókezelt |  | 1207695.5 | 100 | M | 15 | 15 | 114.8 | 73064020 | igen |  | 4012195923688 | 4012195930068 | 15 | Bund | 17.221 | 3000 | 100 | 90 | 0 | 0 | 0 | 0 | 0 | 0 | 0 | 0 | 0 | 0 | 0 | 0 | 0 | 0
2046725 | VBS | S50W A2 | Rozsdamentes acélcső | menet nélkül | O50, 3000mm | 2B | felületkezelés nélkül, utókezelt |  | 1736810.9 | 100 | M | 15 | 15 | 179.4 | 73064020 | igen |  | 4012195923695 | 4012195930075 | 15 | Bund | 26.911 | 3000 | 130 | 100 | 0 | 0 | 0 | 0 | 0 | 0 | 0 | 0 | 0 | 0 | 0 | 0 | 0 | 0
2046726 | VBS | S63W A2 | Rozsdamentes acélcső | menet nélkül | O63, 3000mm | 2B | felületkezelés nélkül, utókezelt |  | 2138182.2 | 100 | M | 9 | 9 | 227.5 | 73064020 | igen |  | 4012195923701 | 4012195930082 | 9 | Bund | 20.476 | 3000 | 190 | 120 | 0 | 0 | 0 | 0 | 0 | 0 | 0 | 0 | 0 | 0 | 0 | 0 | 0 | 0
2046750 | VBS | S16W A4 | Rozsdamentes acélcső | menet nélkül | O16, 3000mm | 2B | felületkezelés nélkül, utókezelt |  | 633970.7 | 100 | M | 15 | 15 | 37 | 73064020 | igen |  | 4012195923886 | 4012195930280 | 15 | Bund | 5.551 | 3000 | 80 | 60 | 0 | 0 | 0 | 0 | 0 | 0 | 0 | 0 | 0 | 0 | 0 | 0 | 0 | 0
2046751 | VBS | S20W A4 | Rozsdamentes acélcső | menet nélkül | O20, 3000mm | 2B | felületkezelés nélkül, utókezelt |  | 760925 | 100 | M | 15 | 15 | 46.9 | 73064020 | igen |  | 4012195923923 | 4012195930297 | 15 | Bund | 7.036 | 3000 | 80 | 70 | 0 | 0 | 0 | 0 | 0 | 0 | 0 | 0 | 0 | 0 | 0 | 0 | 0 | 0
2046752 | VBS | S25W A4 | Rozsdamentes acélcső | menet nélkül | O25, 3000mm | 2B | felületkezelés nélkül, utókezelt |  | 902392.7 | 100 | M | 15 | 15 | 59.2 | 73064020 | igen |  | 4012195923947 | 4012195930303 | 15 | Bund | 8.881 | 3000 | 100 | 90 | 0 | 0 | 0 | 0 | 0 | 0 | 0 | 0 | 0 | 0 | 0 | 0 | 0 | 0
2046753 | VBS | S32W A4 | Rozsdamentes acélcső | menet nélkül | O32, 3000mm | 2B | felületkezelés nélkül, utókezelt |  | 1319158.5 | 100 | M | 15 | 15 | 91.2 | 73064020 | igen |  | 4012195923978 | 4012195930341 | 15 | Bund | 13.681 | 3000 | 100 | 90 | 0 | 0 | 0 | 0 | 0 | 0 | 0 | 0 | 0 | 0 | 0 | 0 | 0 | 0
2046754 | VBS | S40W A4 | Rozsdamentes acélcső | menet nélkül | O40, 3000mm | 2B | felületkezelés nélkül, utókezelt |  | 1417016.7 | 100 | M | 9 | 9 | 114.8 | 73064020 | igen |  | 4012195923985 | 4012195930358 | 9 | Bund | 10.333 | 3000 | 90 | 90 | 0 | 0 | 0 | 0 | 0 | 0 | 0 | 0 | 0 | 0 | 0 | 0 | 0 | 0
2046755 | VBS | S50W A4 | Rozsdamentes acélcső | menet nélkül | O50, 3000mm | 2B | felületkezelés nélkül, utókezelt |  | 2370239.3 | 100 | M | 9 | 9 | 179.4 | 73064020 | igen |  | 4012195923992 | 4012195930365 | 9 | Bund | 16.147 | 3000 | 130 | 100 | 0 | 0 | 0 | 0 | 0 | 0 | 0 | 0 | 0 | 0 | 0 | 0 | 0 | 0
2046756 | VBS | S63W A4 | Rozsdamentes acélcső | menet nélkül | O63, 3000mm | 2B | felületkezelés nélkül, utókezelt |  | 2868246.7 | 100 | M | 9 | 9 | 227.5 | 73064020 | igen |  | 4012195924036 | 4012195930396 | 9 | Bund | 20.476 | 3000 | 190 | 120 | 0 | 0 | 0 | 0 | 0 | 0 | 0 | 0 | 0 | 0 | 0 | 0 | 0 | 0
2046760 | VBS | SB16W A4 | Rozsdamentes acél csőív | menet nélkül | O16mm | 2B | felületkezelés nélkül, utókezelt |  | 936728.1 | 100 | DB | 5 | 5 | 7.2 | 73072310 | nem |  | 4012195924050 | 4012195930402 | 5 | Schachtel | 0.441 | 188 | 138 | 58 | 4012195930419 | 15 | Karton | 1.517 | 235 | 148 | 183 | 0 | 0 | 0 | 0 | 0 | 0 | 0
2046761 | VBS | SB20W A4 | Rozsdamentes acél csőív | menet nélkül | O20mm | 2B | felületkezelés nélkül, utókezelt |  | 1051053.3 | 100 | DB | 10 | 10 | 13.3 | 73072310 | nem |  | 4012195924104 | 4012195930426 | 10 | Karton | 1.437 | 235 | 148 | 88 | 0 | 0 | 0 | 0 | 0 | 0 | 0 | 0 | 0 | 0 | 0 | 0 | 0 | 0
2046762 | VBS | SB25W A4 | Rozsdamentes acél csőív | menet nélkül | O25mm | 2B | felületkezelés nélkül, utókezelt |  | 1235902.8 | 100 | DB | 10 | 10 | 20.4 | 73072310 | nem |  | 4012195924111 | 4012195930433 | 10 | Karton | 2.235 | 295 | 185 | 249 | 0 | 0 | 0 | 0 | 0 | 0 | 0 | 0 | 0 | 0 | 0 | 0 | 0 | 0
2046763 | VBS | SB32W A4 | Rozsdamentes acél csőív | menet nélkül | O32mm | 2B | felületkezelés nélkül, utókezelt |  | 1632940.1 | 100 | DB | 10 | 10 | 42 | 73072310 | nem |  | 4012195924173 | 4012195930440 | 10 | Karton | 4.472 | 290 | 183 | 180 | 0 | 0 | 0 | 0 | 0 | 0 | 0 | 0 | 0 | 0 | 0 | 0 | 0 | 0
2046764 | VBS | SB40W A4 | Rozsdamentes acél csőív | menet nélkül | O40mm | 2B | felületkezelés nélkül, utókezelt |  | 1837716.1 | 100 | DB | 5 | 5 | 61.2 | 73072310 | nem |  | 4012195924180 | 4012195930457 | 5 | Karton | 3.484 | 390 | 223 | 180 | 0 | 0 | 0 | 0 | 0 | 0 | 0 | 0 | 0 | 0 | 0 | 0 | 0 | 0
2046765 | VBS | SB50W A4 | Rozsdamentes acél csőív | menet nélkül | O50mm | 2B | felületkezelés nélkül, utókezelt |  | 2503868.4 | 100 | DB | 5 | 5 | 79.5 | 73072310 | nem |  | 4012195924197 | 4012195930464 | 5 | Karton | 4.912 | 515 | 470 | 170 | 0 | 0 | 0 | 0 | 0 | 0 | 0 | 0 | 0 | 0 | 0 | 0 | 0 | 0
2046766 | VBS | SB63W A4 | Rozsdamentes acél csőív | menet nélkül | O63mm | 2B | felületkezelés nélkül, utókezelt |  | 3507795.5 | 100 | DB | 3 | 3 | 144.6 | 73072310 | nem |  | 4012195924203 | 4012195930471 | 3 | Karton | 5.275 | 515 | 470 | 170 | 0 | 0 | 0 | 0 | 0 | 0 | 0 | 0 | 0 | 0 | 0 | 0 | 0 | 0
2046770 | VBS | SV16W A4 | Rozsdam. acél összek karmantyú | menet nélkül | O16mm | 2B | felületkezelés nélkül, utókezelt |  | 369837.6 | 100 | DB | 10 | 10 | 2.1 | 73072310 | nem |  | 4012195924210 | 4012195930488 | 10 | Schachtel | 0.246 | 133 | 73 | 55 | 4012195930495 | 30 | Karton | 0.818 | 195 | 138 | 83 | 0 | 0 | 0 | 0 | 0 | 0 | 0
2046771 | VBS | SV20W A4 | Rozsdam. acél összek karmantyú | menet nélkül | O20mm | 2B | felületkezelés nélkül, utókezelt |  | 391018.1 | 100 | DB | 15 | 15 | 3.2 | 73072980 | nem |  | 4012195924258 | 4012195930501 | 15 | Schachtel | 0.521 | 135 | 75 | 88 | 4012195930518 | 60 | Karton | 2.277 | 290 | 188 | 89 | 0 | 0 | 0 | 0 | 0 | 0 | 0
2046772 | VBS | SV25W A4 | Rozsdam. acél összek karmantyú | menet nélkül | O25mm | 2B | felületkezelés nélkül, utókezelt |  | 419458.6 | 100 | DB | 15 | 15 | 3.9 | 73072310 | nem |  | 4012195924272 | 4012195930525 | 15 | Schachtel | 0.626 | 134 | 93 | 86 | 4012195930532 | 60 | Karton | 2.698 | 235 | 148 | 183 | 0 | 0 | 0 | 0 | 0 | 0 | 0
2046773 | VBS | SV32W A4 | Rozsdam. acél összek karmantyú | menet nélkül | O32mm | 2B | felületkezelés nélkül, utókezelt |  | 511107.3 | 100 | DB | 15 | 15 | 7.3 | 73072310 | nem |  | 4012195924296 | 4012195930549 | 15 | Karton | 1.176 | 195 | 138 | 83 | 0 | 0 | 0 | 0 | 0 | 0 | 0 | 0 | 0 | 0 | 0 | 0 | 0 | 0
2046774 | VBS | SV40W A4 | Rozsdam. acél összek karmantyú | menet nélkül | O40mm | 2B | felületkezelés nélkül, utókezelt |  | 616141.9 | 100 | DB | 10 | 10 | 10.3 | 73072310 | nem |  | 4012195924302 | 4012195930556 | 10 | Karton | 1.111 | 195 | 138 | 83 | 0 | 0 | 0 | 0 | 0 | 0 | 0 | 0 | 0 | 0 | 0 | 0 | 0 | 0
2046775 | VBS | SV50W A4 | Rozsdam. acél összek karmantyú | menet nélkül | O50mm | 2B | felületkezelés nélkül, utókezelt |  | 772418.9 | 100 | DB | 5 | 5 | 16.7 | 73072310 | nem |  | 4012195924333 | 4012195930563 | 5 | Karton | 0.942 | 235 | 148 | 88 | 0 | 0 | 0 | 0 | 0 | 0 | 0 | 0 | 0 | 0 | 0 | 0 | 0 | 0
2046776 | VBS | SV63W A4 | Rozsdam. acél összek karmantyú | menet nélkül | O63mm | 2B | felületkezelés nélkül, utókezelt |  | 1033477.5 | 100 | DB | 3 | 3 | 20.9 | 73072310 | nem |  | 4012195924340 | 4012195930570 | 3 | Karton | 0.708 | 195 | 138 | 83 | 0 | 0 | 0 | 0 | 0 | 0 | 0 | 0 | 0 | 0 | 0 | 0 | 0 | 0
2046778 | VBS | SBNM16 G | 90°-os könyök acél | menetes véggel | M16x1,5 | G | galvanikusan horganyzott, EN ISO 19598 / EN ISO 4042 |  | 394564.5 | 100 | DB | 15 | 15 | 10.4 | 73079290 | nem |  | 4012196388165 | 4012196394746 | 15 | Karton | 1.641 | 195 | 138 | 83 | 0 | 0 | 0 | 0 | 0 | 0 | 0 | 0 | 0 | 0 | 0 | 0 | 0 | 0
2046779 | VBS | SBNM20 G | 90°-os könyök acél | menetes véggel | M20x1,5 | G | galvanikusan horganyzott, EN ISO 19598 / EN ISO 4042 |  | 417461 | 100 | DB | 25 | 25 | 21 | 73079290 | nem |  | 4012196388172 | 4012196394753 | 25 | Karton | 5.424 | 235 | 192 | 188 | 0 | 0 | 0 | 0 | 0 | 0 | 0 | 0 | 0 | 0 | 0 | 0 | 0 | 0
2046780 | VBS | SBNM25 G | 90°-os könyök acél | menetes véggel | M25x1,5 | G | galvanikusan horganyzott, EN ISO 19598 / EN ISO 4042 |  | 442802.8 | 100 | DB | 25 | 25 | 33 | 73079290 | nem |  | 4012196388189 | 4012196394760 | 25 | Karton | 8.564 | 290 | 183 | 241 | 0 | 0 | 0 | 0 | 0 | 0 | 0 | 0 | 0 | 0 | 0 | 0 | 0 | 0
2046781 | VBS | SBNM32 G | 90°-os könyök acél | menetes véggel | M32x1,5 | G | galvanikusan horganyzott, EN ISO 19598 / EN ISO 4042 |  | 642295.5 | 100 | DB | 20 | 20 | 56.6 | 73079290 | nem |  | 4012196387526 | 4012196394777 | 20 | Karton | 11.707 | 395 | 225 | 249 | 0 | 0 | 0 | 0 | 0 | 0 | 0 | 0 | 0 | 0 | 0 | 0 | 0 | 0
2046782 | VBS | SBNM40 G | 90°-os könyök acél | menetes véggel | M40x1,5 | G | galvanikusan horganyzott, EN ISO 19598 / EN ISO 4042 |  | 869092.4 | 100 | DB | 15 | 15 | 77.6 | 73079290 | nem |  | 4012196387533 | 4012196394784 | 15 | Karton | 12.115 | 395 | 288 | 249 | 0 | 0 | 0 | 0 | 0 | 0 | 0 | 0 | 0 | 0 | 0 | 0 | 0 | 0
2046783 | VBS | SBNM50 G | 90°-os könyök acél | menetes véggel | M50x1,5 | G | galvanikusan horganyzott, EN ISO 19598 / EN ISO 4042 |  | 1488314.3 | 100 | DB | 5 | 5 | 125.8 | 73079290 | nem |  | 4012196387540 | 4012196394791 | 5 | Karton | 6.88 | 395 | 288 | 383 | 0 | 0 | 0 | 0 | 0 | 0 | 0 | 0 | 0 | 0 | 0 | 0 | 0 | 0
2046784 | VBS | SBNM63 G | 90°-os könyök acél | menetes véggel | M63x1,5 | G | galvanikusan horganyzott, EN ISO 19598 / EN ISO 4042 |  | 2031346.9 | 100 | DB | 3 | 3 | 227 | 73079290 | nem |  | 4012196387571 | 4012196394807 | 3 | Karton | 7.747 | 515 | 470 | 170 | 0 | 0 | 0 | 0 | 0 | 0 | 0 | 0 | 0 | 0 | 0 | 0 | 0 | 0
2046786 | VBS | SBNM16 FT | 90°-os könyök acél | menetes véggel | M16x1,5 | FT | merítetten tűzihorganyzott, DIN EN ISO 1461 |  | 427487.5 | 100 | DB | 15 | 15 | 10.4 | 73079290 | nem |  | 4012196387588 | 4012196394814 | 15 | Karton | 1.641 | 195 | 138 | 83 | 0 | 0 | 0 | 0 | 0 | 0 | 0 | 0 | 0 | 0 | 0 | 0 | 0 | 0
2046787 | VBS | SBNM20 FT | 90°-os könyök acél | menetes véggel | M20x1,5 | FT | merítetten tűzihorganyzott, DIN EN ISO 1461 |  | 592531.5 | 100 | DB | 25 | 25 | 21 | 73079290 | nem |  | 4012196387595 | 4012196394821 | 25 | Karton | 5.424 | 235 | 192 | 188 | 0 | 0 | 0 | 0 | 0 | 0 | 0 | 0 | 0 | 0 | 0 | 0 | 0 | 0
2046788 | VBS | SBNM25 FT | 90°-os könyök acél | menetes véggel | M25x1,5 | FT | merítetten tűzihorganyzott, DIN EN ISO 1461 |  | 637396.1 | 100 | DB | 25 | 25 | 33 | 73079290 | nem |  | 4012196387601 | 4012196394838 | 25 | Karton | 8.564 | 290 | 183 | 241 | 0 | 0 | 0 | 0 | 0 | 0 | 0 | 0 | 0 | 0 | 0 | 0 | 0 | 0
2046789 | VBS | SBNM32 FT | 90°-os könyök acél | menetes véggel | M32x1,5 | FT | merítetten tűzihorganyzott, DIN EN ISO 1461 |  | 784781.8 | 100 | DB | 20 | 20 | 56.6 | 73079290 | nem |  | 4012196387632 | 4012196394845 | 20 | Karton | 11.707 | 395 | 225 | 249 | 0 | 0 | 0 | 0 | 0 | 0 | 0 | 0 | 0 | 0 | 0 | 0 | 0 | 0
2046790 | VBS | SBNM40 FT | 90°-os könyök acél | menetes véggel | M40x1,5 | FT | merítetten tűzihorganyzott, DIN EN ISO 1461 |  | 1224675.1 | 100 | DB | 15 | 15 | 77.6 | 73079290 | nem |  | 4012196387649 | 4012196394852 | 15 | Karton | 12.115 | 395 | 288 | 249 | 0 | 0 | 0 | 0 | 0 | 0 | 0 | 0 | 0 | 0 | 0 | 0 | 0 | 0
2046791 | VBS | SBNM50 FT | 90°-os könyök acél | menetes véggel | M50x1,5 | FT | merítetten tűzihorganyzott, DIN EN ISO 1461 |  | 1621392.3 | 100 | DB | 5 | 5 | 125.8 | 73079290 | nem |  | 4012196387656 | 4012196394869 | 5 | Karton | 6.88 | 395 | 288 | 383 | 0 | 0 | 0 | 0 | 0 | 0 | 0 | 0 | 0 | 0 | 0 | 0 | 0 | 0
2046792 | VBS | SBNM63 FT | 90°-os könyök acél | menetes véggel | M63x1,5 | FT | merítetten tűzihorganyzott, DIN EN ISO 1461 |  | 2159879.7 | 100 | DB | 3 | 3 | 227 | 73079290 | nem |  | 4012196387663 | 4012196394876 | 3 | Karton | 7.747 | 515 | 470 | 170 | 0 | 0 | 0 | 0 | 0 | 0 | 0 | 0 | 0 | 0 | 0 | 0 | 0 | 0
2046793 | VBS | SBNM16 SW | 90°-os könyök acél | menetes véggel | M16x1,5 | PE50 | PES50 - poliészter/epoxid | fekete | 405961.6 | 100 | DB | 15 | 15 | 10.4 | 73079290 | nem |  | 4012196387700 | 4012196394883 | 15 | Karton | 1.641 | 195 | 138 | 83 | 0 | 0 | 0 | 0 | 0 | 0 | 0 | 0 | 0 | 0 | 0 | 0 | 0 | 0
2046794 | VBS | SBNM20 SW | 90°-os könyök acél | menetes véggel | M20x1,5 | PE50 | PES50 - poliészter/epoxid | fekete | 428204.7 | 100 | DB | 25 | 25 | 21 | 73079290 | nem |  | 4012196387717 | 4012196394890 | 25 | Karton | 5.424 | 235 | 192 | 188 | 0 | 0 | 0 | 0 | 0 | 0 | 0 | 0 | 0 | 0 | 0 | 0 | 0 | 0
2046795 | VBS | SBNM25 SW | 90°-os könyök acél | menetes véggel | M25x1,5 | PE50 | PES50 - poliészter/epoxid | fekete | 454162.5 | 100 | DB | 25 | 25 | 33 | 73079290 | nem |  | 4012196387724 | 4012196394906 | 25 | Karton | 8.564 | 290 | 183 | 241 | 0 | 0 | 0 | 0 | 0 | 0 | 0 | 0 | 0 | 0 | 0 | 0 | 0 | 0
2046796 | VBS | SBNM32 SW | 90°-os könyök acél | menetes véggel | M32x1,5 | PE50 | PES50 - poliészter/epoxid | fekete | 651929.3 | 100 | DB | 20 | 20 | 56.6 | 73079290 | nem |  | 4012196387755 | 4012196394913 | 20 | Karton | 11.707 | 395 | 225 | 249 | 0 | 0 | 0 | 0 | 0 | 0 | 0 | 0 | 0 | 0 | 0 | 0 | 0 | 0
2046797 | VBS | SBNM40 SW | 90°-os könyök acél | menetes véggel | M40x1,5 | PE50 | PES50 - poliészter/epoxid | fekete | 885251.4 | 100 | DB | 15 | 15 | 77.6 | 73079290 | nem |  | 4012196387762 | 4012196394920 | 15 | Karton | 12.115 | 395 | 288 | 249 | 0 | 0 | 0 | 0 | 0 | 0 | 0 | 0 | 0 | 0 | 0 | 0 | 0 | 0
2046798 | VBS | SBNM50 SW | 90°-os könyök acél | menetes véggel | M50x1,5 | PE50 | PES50 - poliészter/epoxid | fekete | 1559462.3 | 100 | DB | 5 | 5 | 125.8 | 73079290 | nem |  | 4012196387779 | 4012196394937 | 5 | Karton | 6.88 | 395 | 288 | 383 | 0 | 0 | 0 | 0 | 0 | 0 | 0 | 0 | 0 | 0 | 0 | 0 | 0 | 0
2046799 | VBS | SBNM63 SW | 90°-os könyök acél | menetes véggel | M63x1,5 | PE50 | PES50 - poliészter/epoxid | fekete | 2064080.7 | 100 | DB | 3 | 3 | 227 | 73079290 | nem |  | 4012196387786 | 4012196394944 | 3 | Karton | 7.747 | 515 | 470 | 170 | 0 | 0 | 0 | 0 | 0 | 0 | 0 | 0 | 0 | 0 | 0 | 0 | 0 | 0
2046808 | VBS | SBN16 G | 90°-os könyök acél | menet nélkül | O16mm | G | galvanikusan horganyzott, EN ISO 19598 / EN ISO 4042 |  | 238528.4 | 100 | DB | 15 | 15 | 7.2 | 73079311 | nem |  | 4012196387816 | 4012196394470 | 15 | Karton | 1.161 | 195 | 138 | 83 | 0 | 0 | 0 | 0 | 0 | 0 | 0 | 0 | 0 | 0 | 0 | 0 | 0 | 0
2046809 | VBS | SBN20 G | 90°-os könyök acél | menet nélkül | O20mm | G | galvanikusan horganyzott, EN ISO 19598 / EN ISO 4042 |  | 256590.4 | 100 | DB | 25 | 25 | 13.3 | 73079311 | nem |  | 4012196387823 | 4012196394487 | 25 | Karton | 3.499 | 235 | 192 | 188 | 0 | 0 | 0 | 0 | 0 | 0 | 0 | 0 | 0 | 0 | 0 | 0 | 0 | 0
2046810 | VBS | SBN25 G | 90°-os könyök acél | menet nélkül | O25mm | G | galvanikusan horganyzott, EN ISO 19598 / EN ISO 4042 |  | 283509.6 | 100 | DB | 25 | 25 | 24.4 | 73079311 | nem |  | 4012196387830 | 4012196394494 | 25 | Karton | 6.414 | 290 | 183 | 241 | 0 | 0 | 0 | 0 | 0 | 0 | 0 | 0 | 0 | 0 | 0 | 0 | 0 | 0
2046811 | VBS | SBN32 G | 90°-os könyök acél | menet nélkül | O32mm | G | galvanikusan horganyzott, EN ISO 19598 / EN ISO 4042 |  | 355583.8 | 100 | DB | 20 | 20 | 41 | 73079311 | nem |  | 4012196387847 | 4012196394500 | 20 | Karton | 8.587 | 395 | 225 | 249 | 0 | 0 | 0 | 0 | 0 | 0 | 0 | 0 | 0 | 0 | 0 | 0 | 0 | 0
2046812 | VBS | SBN40 G | 90°-os könyök acél | menet nélkül | O40mm | G | galvanikusan horganyzott, EN ISO 19598 / EN ISO 4042 |  | 654135.9 | 100 | DB | 15 | 15 | 70.2 | 73079311 | nem |  | 4012196387878 | 4012196394531 | 15 | Karton | 11.005 | 395 | 288 | 249 | 0 | 0 | 0 | 0 | 0 | 0 | 0 | 0 | 0 | 0 | 0 | 0 | 0 | 0
2046813 | VBS | SBN50 G | 90°-os könyök acél | menet nélkül | O50mm | G | galvanikusan horganyzott, EN ISO 19598 / EN ISO 4042 |  | 1000144.2 | 100 | DB | 5 | 5 | 111.8 | 73079311 | nem |  | 4012196387885 | 4012196394548 | 5 | Karton | 6.18 | 395 | 288 | 383 | 0 | 0 | 0 | 0 | 0 | 0 | 0 | 0 | 0 | 0 | 0 | 0 | 0 | 0
2046814 | VBS | SBN63 G | 90°-os könyök acél | menet nélkül | O63mm | G | galvanikusan horganyzott, EN ISO 19598 / EN ISO 4042 |  | 1334912.7 | 100 | DB | 3 | 3 | 174.2 | 73079311 | nem |  | 4012196387892 | 4012196394555 | 3 | Karton | 6.163 | 515 | 470 | 170 | 0 | 0 | 0 | 0 | 0 | 0 | 0 | 0 | 0 | 0 | 0 | 0 | 0 | 0
2046816 | VBS | SBN16 FT | 90°-os könyök acél | menet nélkül | O16mm | FT | merítetten tűzihorganyzott, DIN EN ISO 1461 |  | 252198.1 | 100 | DB | 15 | 15 | 7.4 | 73079311 | nem |  | 4012196387953 | 4012196394562 | 15 | Karton | 1.191 | 195 | 138 | 83 | 0 | 0 | 0 | 0 | 0 | 0 | 0 | 0 | 0 | 0 | 0 | 0 | 0 | 0
2046817 | VBS | SBN20 FT | 90°-os könyökcső | menet nélkül | O20mm | FT | merítetten tűzihorganyzott, DIN EN ISO 1461 |  | 313624.3 | 100 | DB | 25 | 25 | 13.3 | 73079311 | nem |  | 4012196387960 | 4012196394593 | 25 | Karton | 3.499 | 235 | 192 | 188 | 0 | 0 | 0 | 0 | 0 | 0 | 0 | 0 | 0 | 0 | 0 | 0 | 0 | 0
2046818 | VBS | SBN25 FT | 90°-os könyökcső | menet nélkül | O25mm | FT | merítetten tűzihorganyzott, DIN EN ISO 1461 |  | 421957.8 | 100 | DB | 25 | 25 | 24.4 | 73079311 | nem |  | 4012196387991 | 4012196394609 | 25 | Karton | 6.414 | 290 | 183 | 241 | 0 | 0 | 0 | 0 | 0 | 0 | 0 | 0 | 0 | 0 | 0 | 0 | 0 | 0
2046819 | VBS | SBN32 FT | 90°-os könyökcső | menet nélkül | O32mm | FT | merítetten tűzihorganyzott, DIN EN ISO 1461 |  | 514383.1 | 100 | DB | 20 | 20 | 41 | 73079311 | nem |  | 4012196388004 | 4012196394616 | 20 | Karton | 8.587 | 395 | 225 | 249 | 0 | 0 | 0 | 0 | 0 | 0 | 0 | 0 | 0 | 0 | 0 | 0 | 0 | 0
2046820 | VBS | SBN40 FT | 90°-os könyökcső | menet nélkül | O40mm | FT | merítetten tűzihorganyzott, DIN EN ISO 1461 |  | 795345.1 | 100 | DB | 15 | 15 | 68.9 | 73079311 | nem |  | 4012196388011 | 4012196394623 | 15 | Karton | 10.81 | 395 | 288 | 249 | 0 | 0 | 0 | 0 | 0 | 0 | 0 | 0 | 0 | 0 | 0 | 0 | 0 | 0
2046821 | VBS | SBN50 FT | 90°-os könyök acél | menet nélkül | O50mm | FT | merítetten tűzihorganyzott, DIN EN ISO 1461 |  | 1041781.4 | 100 | DB | 5 | 5 | 111.8 | 73079311 | nem |  | 4012196388028 | 4012196394654 | 5 | Karton | 6.18 | 395 | 288 | 383 | 0 | 0 | 0 | 0 | 0 | 0 | 0 | 0 | 0 | 0 | 0 | 0 | 0 | 0
2046822 | VBS | SBN63 FT | 90°-os könyök acél | menet nélkül | O63mm | FT | merítetten tűzihorganyzott, DIN EN ISO 1461 |  | 1762612.5 | 100 | DB | 3 | 3 | 174.2 | 73079311 | nem |  | 4012196388059 | 4012196394661 | 3 | Karton | 6.163 | 515 | 470 | 170 | 0 | 0 | 0 | 0 | 0 | 0 | 0 | 0 | 0 | 0 | 0 | 0 | 0 | 0
2046824 | VBS | SBN16 SW | 90°-os könyök acél | menet nélkül | O16mm | PE50 | PES50 - poliészter/epoxid | fekete | 246519.9 | 100 | DB | 15 | 15 | 7.2 | 73079311 | nem |  | 4012196388066 | 4012196394678 | 15 | Karton | 1.161 | 195 | 138 | 83 | 0 | 0 | 0 | 0 | 0 | 0 | 0 | 0 | 0 | 0 | 0 | 0 | 0 | 0
2046825 | VBS | SBN20 SW | 90°-os könyök acél | menet nélkül | O20mm | PE50 | PES50 - poliészter/epoxid | fekete | 265133 | 100 | DB | 25 | 25 | 13.3 | 73079311 | nem |  | 4012196388073 | 4012196394685 | 25 | Karton | 3.499 | 235 | 192 | 188 | 0 | 0 | 0 | 0 | 0 | 0 | 0 | 0 | 0 | 0 | 0 | 0 | 0 | 0
2046826 | VBS | SBN25 SW | 90°-os könyök acél | menet nélkül | O25mm | PE50 | PES50 - poliészter/epoxid | fekete | 299395.8 | 100 | DB | 25 | 25 | 24.4 | 73079311 | nem |  | 4012196388080 | 4012196394692 | 25 | Karton | 6.414 | 290 | 183 | 241 | 0 | 0 | 0 | 0 | 0 | 0 | 0 | 0 | 0 | 0 | 0 | 0 | 0 | 0
2046827 | VBS | SBN32 SW | 90°-os könyök acél | menet nélkül | O32mm | PE50 | PES50 - poliészter/epoxid | fekete | 385885.5 | 100 | DB | 20 | 20 | 41 | 73079311 | nem |  | 4012196388127 | 4012196394708 | 20 | Karton | 8.587 | 395 | 225 | 249 | 0 | 0 | 0 | 0 | 0 | 0 | 0 | 0 | 0 | 0 | 0 | 0 | 0 | 0
2046828 | VBS | SBN40 SW | 90°-os könyök acél | menet nélkül | O40mm | PE50 | PES50 - poliészter/epoxid | fekete | 650204.5 | 100 | DB | 15 | 15 | 68.9 | 73079311 | nem |  | 4012196388134 | 4012196394715 | 15 | Karton | 10.81 | 395 | 288 | 249 | 0 | 0 | 0 | 0 | 0 | 0 | 0 | 0 | 0 | 0 | 0 | 0 | 0 | 0
2046829 | VBS | SBN50 SW | 90°-os könyök acél | menet nélkül | O50mm | PE50 | PES50 - poliészter/epoxid | fekete | 979613.8 | 100 | DB | 5 | 5 | 111.8 | 73079311 | nem |  | 4012196388141 | 4012196394722 | 5 | Karton | 6.18 | 395 | 288 | 383 | 0 | 0 | 0 | 0 | 0 | 0 | 0 | 0 | 0 | 0 | 0 | 0 | 0 | 0
2046830 | VBS | SBN63 SW | 90°-os könyök acél | menet nélkül | O63mm | PE50 | PES50 - poliészter/epoxid | fekete | 1318130 | 100 | DB | 3 | 3 | 174.2 | 73079311 | nem |  | 4012196388158 | 4012196394739 | 3 | Karton | 6.163 | 515 | 470 | 170 | 0 | 0 | 0 | 0 | 0 | 0 | 0 | 0 | 0 | 0 | 0 | 0 | 0 | 0
2046840 | VBS | S16W G | Acél páncélcső | menet nélküli | O16, 3000mm | G | galvanikusan horganyzott, EN ISO 19598 / EN ISO 4042 |  | 162439.2 | 100 | M | 30 | 30 | 37 | 73063072 | igen |  | 4012195924647 | 4012195940890 | 30 | Bund | 11.101 | 3000 | 80 | 60 | 0 | 0 | 0 | 0 | 0 | 0 | 0 | 0 | 0 | 0 | 0 | 0 | 0 | 0
2046841 | VBS | S20W G | védőcső | menet nélkül | O20, 3000mm | G | galvanikusan horganyzott, EN ISO 19598 / EN ISO 4042 |  | 185839.5 | 100 | M | 30 | 30 | 44.7 | 73063072 | igen |  | 4012195924654 | 4012195940906 | 30 | Bund | 13.411 | 3000 | 80 | 70 | 0 | 0 | 0 | 0 | 0 | 0 | 0 | 0 | 0 | 0 | 0 | 0 | 0 | 0
2046842 | VBS | S25W G | acélpáncélcső | menet nélkül | O25, 3000mm | G | galvanikusan horganyzott, EN ISO 19598 / EN ISO 4042 |  | 232948.1 | 100 | M | 30 | 30 | 70.4 | 73063072 | igen |  | 4012195924661 | 4012195940913 | 30 | Bund | 21.121 | 3000 | 100 | 90 | 0 | 0 | 0 | 0 | 0 | 0 | 0 | 0 | 0 | 0 | 0 | 0 | 0 | 0
2046843 | VBS | S32W G | acélpáncélcső | menet nélkül | O32, 3000mm | G | galvanikusan horganyzott, EN ISO 19598 / EN ISO 4042 |  | 334194.3 | 100 | M | 21 | 21 | 91.2 | 73063072 | igen |  | 4012195924678 | 4012195940920 | 21 | Bund | 19.153 | 3000 | 100 | 90 | 0 | 0 | 0 | 0 | 0 | 0 | 0 | 0 | 0 | 0 | 0 | 0 | 0 | 0
2046844 | VBS | S40W G | Acél páncélcső | menet nélküli | O40, 3000mm | G | galvanikusan horganyzott, EN ISO 19598 / EN ISO 4042 |  | 434340.5 | 100 | M | 15 | 15 | 139.7 | 73063072 | igen |  | 4012195924685 | 4012195940951 | 15 | Bund | 20.956 | 3000 | 90 | 90 | 0 | 0 | 0 | 0 | 0 | 0 | 0 | 0 | 0 | 0 | 0 | 0 | 0 | 0
2046845 | VBS | S50W G | Acél páncélcső | menet nélküli | O50, 3000mm | G | galvanikusan horganyzott, EN ISO 19598 / EN ISO 4042 |  | 598294.4 | 100 | M | 15 | 15 | 176 | 73063072 | igen |  | 4012195924692 | 4012195940968 | 15 | Bund | 26.401 | 3000 | 130 | 100 | 0 | 0 | 0 | 0 | 0 | 0 | 0 | 0 | 0 | 0 | 0 | 0 | 0 | 0
2046846 | VBS | S63W G | Acél páncélcső | menet nélküli | O63, 3000mm | G | galvanikusan horganyzott, EN ISO 19598 / EN ISO 4042 |  | 796910.4 | 100 | M | 9 | 9 | 223 | 73063072 | igen |  | 4012195924708 | 4012195940975 | 9 | Bund | 20.071 | 3000 | 190 | 120 | 0 | 0 | 0 | 0 | 0 | 0 | 0 | 0 | 0 | 0 | 0 | 0 | 0 | 0
2046854 | VBS | SV16W G | Összekötő karmantyú acél | menet nélküli | O16mm | G | galvanikusan horganyzott, EN ISO 19598 / EN ISO 4042 |  | 65598.5 | 100 | DB | 25 | 25 | 2.1 | 73079319 | nem |  | 4012195924784 | 4012195941095 | 25 | Schachtel | 0.566 | 135 | 75 | 88 | 4012195945086 | 300 | Karton | 6.986 | 295 | 185 | 249 | 0 | 0 | 0 | 0 | 0 | 0 | 0
2046855 | VBS | SV20W G | összekötő csőkarmantyú | menet nélkül | O20mm | G | galvanikusan horganyzott, EN ISO 19598 / EN ISO 4042 |  | 72486.7 | 100 | DB | 50 | 50 | 2.8 | 73079319 | nem |  | 4012195924791 | 4012195941101 | 50 | Karton | 1.507 | 235 | 148 | 88 | 0 | 0 | 0 | 0 | 0 | 0 | 0 | 0 | 0 | 0 | 0 | 0 | 0 | 0
2046856 | VBS | SV25W G | összekötő csőkarmantyú | menet nélkül | O25mm | G | galvanikusan horganyzott, EN ISO 19598 / EN ISO 4042 |  | 87821.8 | 100 | DB | 50 | 50 | 4.8 | 73079319 | nem |  | 4012195924807 | 4012195941132 | 50 | Karton | 2.594 | 290 | 188 | 89 | 0 | 0 | 0 | 0 | 0 | 0 | 0 | 0 | 0 | 0 | 0 | 0 | 0 | 0
2046857 | VBS | SV32W G | összekötő csőkarmantyú | menet nélkül | O32mm | G | galvanikusan horganyzott, EN ISO 19598 / EN ISO 4042 |  | 117403 | 100 | DB | 50 | 50 | 7.2 | 73079319 | nem |  | 4012195924814 | 4012195941149 | 50 | Karton | 3.795 | 235 | 148 | 183 | 0 | 0 | 0 | 0 | 0 | 0 | 0 | 0 | 0 | 0 | 0 | 0 | 0 | 0
2046858 | VBS | SV40W G | Összekötő karmantyú acél | menet nélküli | O40mm | G | galvanikusan horganyzott, EN ISO 19598 / EN ISO 4042 |  | 147700.3 | 100 | DB | 25 | 25 | 13.2 | 73079319 | nem |  | 4012195924821 | 4012195941156 | 25 | Karton | 3.495 | 235 | 148 | 183 | 0 | 0 | 0 | 0 | 0 | 0 | 0 | 0 | 0 | 0 | 0 | 0 | 0 | 0
2046859 | VBS | SV50W G | Összekötő karmantyú acél | menet nélküli | O50mm | G | galvanikusan horganyzott, EN ISO 19598 / EN ISO 4042 |  | 264650.1 | 100 | DB | 10 | 10 | 20 | 73079319 | nem |  | 4012195924838 | 4012195941163 | 10 | Karton | 2.194 | 290 | 188 | 89 | 0 | 0 | 0 | 0 | 0 | 0 | 0 | 0 | 0 | 0 | 0 | 0 | 0 | 0
2046860 | VBS | SV63W G | Összekötő karmantyú acél | menet nélküli | O63mm | G | galvanikusan horganyzott, EN ISO 19598 / EN ISO 4042 |  | 348535 | 100 | DB | 5 | 5 | 28 | 73079319 | nem |  | 4012195924845 | 4012195941194 | 5 | Karton | 1.594 | 290 | 188 | 89 | 0 | 0 | 0 | 0 | 0 | 0 | 0 | 0 | 0 | 0 | 0 | 0 | 0 | 0
2046861 | VBS | SM16W G | acélpáncélcső | menetes véggel | M16x1,3,3000 | G | galvanikusan horganyzott, EN ISO 19598 / EN ISO 4042 |  | 274684.3 | 100 | M | 30 | 30 | 50.39 | 73063041 | igen |  | 4012195924852 | 4012195941200 | 30 | Bund | 15.118 | 3000 | 80 | 60 | 0 | 0 | 0 | 0 | 0 | 0 | 0 | 0 | 0 | 0 | 0 | 0 | 0 | 0
2046862 | VBS | SM20W G | Acél páncélcső | menetes véggel | M20x1,5,3000 | G | galvanikusan horganyzott, EN ISO 19598 / EN ISO 4042 |  | 322873.1 | 100 | M | 30 | 30 | 66.667 | 73063041 | igen |  | 4012195924869 | 4012195941217 | 30 | Bund | 20.001 | 3000 | 80 | 70 | 0 | 0 | 0 | 0 | 0 | 0 | 0 | 0 | 0 | 0 | 0 | 0 | 0 | 0
2046863 | VBS | SM25W G | acélpáncélcső | menetes véggel | M25x1,5,3000 | G | galvanikusan horganyzott, EN ISO 19598 / EN ISO 4042 |  | 362572.1 | 100 | M | 30 | 30 | 92.29 | 73063041 | igen |  | 4012195924876 | 4012195941224 | 30 | Bund | 27.688 | 3000 | 100 | 90 | 0 | 0 | 0 | 0 | 0 | 0 | 0 | 0 | 0 | 0 | 0 | 0 | 0 | 0
2046864 | VBS | SM32W G | Acél páncélcső | menetes véggel | M32x1,5,3000 | G | galvanikusan horganyzott, EN ISO 19598 / EN ISO 4042 |  | 504315.9 | 100 | M | 21 | 21 | 120 | 73063041 | igen |  | 4012195924883 | 4012195941255 | 21 | Bund | 25.201 | 3000 | 100 | 90 | 0 | 0 | 0 | 0 | 0 | 0 | 0 | 0 | 0 | 0 | 0 | 0 | 0 | 0
2046865 | VBS | SM40W G | Acél páncélcső | menetes véggel | M40x1,5,3000 | G | galvanikusan horganyzott, EN ISO 19598 / EN ISO 4042 |  | 625087.1 | 100 | M | 15 | 15 | 151.45 | 73063041 | igen |  | 4012195924890 | 4012195941262 | 15 | Bund | 22.719 | 3000 | 90 | 90 | 0 | 0 | 0 | 0 | 0 | 0 | 0 | 0 | 0 | 0 | 0 | 0 | 0 | 0
2046866 | VBS | SM50W G | Acél páncélcső | menetes véggel | M50x1,5,3000 | G | galvanikusan horganyzott, EN ISO 19598 / EN ISO 4042 |  | 828578.3 | 100 | M | 15 | 15 | 190 | 73063041 | igen |  | 4012195924906 | 4012195941279 | 15 | Bund | 28.501 | 3000 | 130 | 100 | 0 | 0 | 0 | 0 | 0 | 0 | 0 | 0 | 0 | 0 | 0 | 0 | 0 | 0
2046867 | VBS | SM63W G | Acél páncélcső | menetes véggel | M63x1,7,3000 | G | galvanikusan horganyzott, EN ISO 19598 / EN ISO 4042 |  | 1214763 | 100 | M | 9 | 9 | 287.7 | 73063041 | igen |  | 4012195924913 | 4012195941286 | 9 | Bund | 25.894 | 3000 | 190 | 120 | 0 | 0 | 0 | 0 | 0 | 0 | 0 | 0 | 0 | 0 | 0 | 0 | 0 | 0
2046875 | VBS | SVM16W G | Összekötő karmantyú acél | menettel | M16x1,5 | G | galvanikusan horganyzott, EN ISO 19598 / EN ISO 4042 |  | 73316.1 | 100 | DB | 25 | 25 | 2.11 | 73079210 | nem |  | 4012195924999 | 4012195941408 | 25 | Schachtel | 0.547 | 88 | 55 | 75 | 4012195945093 | 250 | Karton | 5.663 | 290 | 188 | 89 | 0 | 0 | 0 | 0 | 0 | 0 | 0
2046876 | VBS | SVM20W G | Összekötő karmantyú acél | menettel | M20x1,5 | G | galvanikusan horganyzott, EN ISO 19598 / EN ISO 4042 |  | 83541.7 | 100 | DB | 50 | 50 | 3 | 73079210 | nem |  | 4012195925002 | 4012195941439 | 50 | Schachtel | 1.566 | 220 | 90 | 75 | 4012195945109 | 500 | Karton | 15.998 | 395 | 228 | 188 | 0 | 0 | 0 | 0 | 0 | 0 | 0
2046877 | VBS | SVM25W G | összekötő csőkarmantyú | menetes véggel | M25x1,5 | G | galvanikusan horganyzott, EN ISO 19598 / EN ISO 4042 |  | 121806.3 | 100 | DB | 50 | 50 | 5.03 | 73079210 | nem |  | 4012195925019 | 4012195941446 | 50 | Karton | 2.596 | 195 | 138 | 83 | 0 | 0 | 0 | 0 | 0 | 0 | 0 | 0 | 0 | 0 | 0 | 0 | 0 | 0
2046878 | VBS | SVM32W G | Összekötő karmantyú acél | menettel | M32x1,5 | G | galvanikusan horganyzott, EN ISO 19598 / EN ISO 4042 |  | 165070.4 | 100 | DB | 50 | 50 | 8.8 | 73079210 | nem |  | 4012195925026 | 4012195941453 | 50 | Karton | 4.594 | 290 | 188 | 89 | 0 | 0 | 0 | 0 | 0 | 0 | 0 | 0 | 0 | 0 | 0 | 0 | 0 | 0
2046879 | VBS | SVM40W G | Összekötő karmantyú acél | menettel | M40x1,5 | G | galvanikusan horganyzott, EN ISO 19598 / EN ISO 4042 |  | 225387.8 | 100 | DB | 25 | 25 | 11.37 | 73079210 | nem |  | 4012195925033 | 4012195941460 | 25 | Karton | 2.949 | 235 | 148 | 88 | 0 | 0 | 0 | 0 | 0 | 0 | 0 | 0 | 0 | 0 | 0 | 0 | 0 | 0
2046880 | VBS | SVM50W G | Összekötő karmantyú acél | menettel | M50x1,5 | G | galvanikusan horganyzott, EN ISO 19598 / EN ISO 4042 |  | 303381.1 | 100 | DB | 10 | 10 | 16.97 | 73079210 | nem |  | 4012195925040 | 4012195941491 | 10 | Karton | 1.804 | 235 | 148 | 88 | 0 | 0 | 0 | 0 | 0 | 0 | 0 | 0 | 0 | 0 | 0 | 0 | 0 | 0
2046881 | VBS | SVM63W G | Összekötő karmantyú acél | menettel | M63x1,5 | G | galvanikusan horganyzott, EN ISO 19598 / EN ISO 4042 |  | 386454.2 | 100 | DB | 5 | 5 | 30.67 | 73079210 | nem |  | 4012195925057 | 4012195941507 | 5 | Karton | 1.64 | 235 | 148 | 88 | 0 | 0 | 0 | 0 | 0 | 0 | 0 | 0 | 0 | 0 | 0 | 0 | 0 | 0
2047588 | VBS | SKT16W ALU | Ellenörző T-idom | menet nélküli | O16mm |  |  |  | 1335752 | 100 | DB | 5 | 5 | 6.9 | 76090000 | nem |  | 4012195957799 | 4012196476794 | 5 | Schachtel | 0.384 | 92 | 92 | 77 | 4012196476800 | 60 | Karton | 4.799 | 295 | 185 | 188 | 0 | 0 | 0 | 0 | 0 | 0 | 0
2047589 | VBS | SKT20W ALU | Ellenörző T-idom | menet nélküli | O20mm |  |  |  | 1405023.4 | 100 | DB | 5 | 5 | 12.9 | 76090000 | nem |  | 4012195957805 | 4012196476817 | 5 | Schachtel | 0.711 | 220 | 90 | 75 | 4012196476824 | 50 | Karton | 7.448 | 395 | 228 | 188 | 0 | 0 | 0 | 0 | 0 | 0 | 0
2047590 | VBS | SKT25W ALU | kontroll T-idom | menet nélkül | O25mm |  |  |  | 1556029.2 | 100 | DB | 5 | 5 | 21.5 | 76090000 | nem |  | 4012195957812 | 4012196476831 | 5 | Karton | 1.156 | 195 | 138 | 83 | 0 | 0 | 0 | 0 | 0 | 0 | 0 | 0 | 0 | 0 | 0 | 0 | 0 | 0
2047591 | VBS | SKT32W ALU | Ellenörző T-idom | menet nélküli | O32mm |  |  |  | 1883047.1 | 100 | DB | 4 | 4 | 45.3 | 76090000 | nem |  | 4012195957829 | 4012195988632 | 4 | Karton | 2.006 | 290 | 188 | 89 | 0 | 0 | 0 | 0 | 0 | 0 | 0 | 0 | 0 | 0 | 0 | 0 | 0 | 0
2047592 | VBS | SKT40W ALU | Ellenörző T-idom | menet nélküli | O40mm |  |  |  | 3029353.8 | 100 | DB | 4 | 4 | 32.8 | 76090000 | nem |  | 4012195957836 | 4012195988656 | 4 | Karton | 1.507 | 235 | 148 | 183 | 0 | 0 | 0 | 0 | 0 | 0 | 0 | 0 | 0 | 0 | 0 | 0 | 0 | 0
2047593 | VBS | SKT50W ALU | Ellenörző T-idom | menet nélküli | O50mm |  |  |  | 4442123.4 | 100 | DB | 2 | 2 | 53.1 | 76090000 | nem |  | 4012195957843 | 4012195988670 | 2 | Karton | 1.256 | 290 | 188 | 89 | 0 | 0 | 0 | 0 | 0 | 0 | 0 | 0 | 0 | 0 | 0 | 0 | 0 | 0
2047604 | VBS | SKTM16W ALU | Ellenörző T-idom | menettel | M16x1,5 |  |  |  | 1347063.3 | 100 | DB | 5 | 5 | 7.2 | 76090000 | nem |  | 4012195957737 | 4012196476855 | 5 | Schachtel | 0.399 | 92 | 92 | 77 | 4012196476862 | 60 | Karton | 4.979 | 295 | 185 | 188 | 0 | 0 | 0 | 0 | 0 | 0 | 0
2047605 | VBS | SKTM20W ALU | Ellenörző T-idom | menettel | M20x1,5 |  |  |  | 1416360 | 100 | DB | 5 | 5 | 13.5 | 76090000 | nem |  | 4012195957744 | 4012196477272 | 5 | Schachtel | 0.741 | 220 | 90 | 75 | 4012196477289 | 50 | Karton | 7.748 | 395 | 228 | 188 | 0 | 0 | 0 | 0 | 0 | 0 | 0
2047606 | VBS | SKTM25W ALU | kontroll T-idom | menetes véggel | M25x1,5 |  |  |  | 1569749.5 | 100 | DB | 5 | 5 | 22 | 76090000 | nem |  | 4012195957751 | 4012196477005 | 5 | Karton | 1.181 | 195 | 138 | 83 | 0 | 0 | 0 | 0 | 0 | 0 | 0 | 0 | 0 | 0 | 0 | 0 | 0 | 0
2047607 | VBS | SKTM32W ALU | Ellenörző T-idom | menettel | M32x1,5 |  |  |  | 1901971.5 | 100 | DB | 4 | 4 | 46.6 | 76090000 | nem |  | 4012195957768 | 4012195988779 | 4 | Karton | 2.058 | 290 | 188 | 89 | 0 | 0 | 0 | 0 | 0 | 0 | 0 | 0 | 0 | 0 | 0 | 0 | 0 | 0
2047608 | VBS | SKTM40W ALU | Ellenörző T-idom | menettel | M40x1,5 |  |  |  | 3054386.5 | 100 | DB | 4 | 4 | 34 | 76090000 | nem |  | 4012195957775 | 4012195988793 | 4 | Karton | 1.555 | 235 | 148 | 183 | 0 | 0 | 0 | 0 | 0 | 0 | 0 | 0 | 0 | 0 | 0 | 0 | 0 | 0
2047609 | VBS | SKTM50W ALU | Ellenörző T-idom | menettel | M50x1,5 |  |  |  | 4476898.8 | 100 | DB | 2 | 2 | 56.3 | 76090000 | nem |  | 4012195957782 | 4012195988816 | 2 | Karton | 1.32 | 290 | 188 | 89 | 0 | 0 | 0 | 0 | 0 | 0 | 0 | 0 | 0 | 0 | 0 | 0 | 0 | 0
2047812 | VBS | 129 TB M16 | csővég, szétnyitható | metrikus | M16 |  |  | világosszürke | 13972.2 | 100 | DB | 50 | 50 | 0.4 | 39269097 | nem |  | 4012196332243 | 4012196390823 | 50 | Schachtel | 0.201 | 187 | 94 | 90 | 4012196420995 | 600 | Karton | 2.412 | 395 | 288 | 183 | 0 | 0 | 0 | 0 | 0 | 0 | 0
2047831 | VBS | 129 TB M20 | csővég, szétnyitható | metrikus | M20 |  |  | világosszürke | 21613.9 | 100 | DB | 50 | 50 | 0.44 | 39269097 | nem |  | 4012196332250 | 4012196390830 | 50 | Schachtel | 0.221 | 187 | 137 | 77 | 4012196421008 | 600 | Karton | 2.652 | 395 | 288 | 249 | 0 | 0 | 0 | 0 | 0 | 0 | 0
2047839 | VBS | 129 TB M25 | csővég, szétnyitható | metrikus | M25 |  |  | világosszürke | 30357.8 | 100 | DB | 50 | 50 | 0.5 | 39269097 | nem |  | 4012196332267 | 4012196390809 | 50 | Schachtel | 0.251 | 188 | 138 | 116 | 4012196390816 | 600 | Karton | 3.012 | 395 | 288 | 383 | 0 | 0 | 0 | 0 | 0 | 0 | 0
2047855 | VBS | 129 TB M32 | csővég, szétnyitható | metrikus | M32 |  |  | világosszürke | 40705.5 | 100 | DB | 50 | 50 | 0.66 | 39269097 | nem |  | 4012196332274 | 4012196390847 | 50 | Schachtel | 0.34 | 187 | 187 | 116 | 4012196573837 | 600 | Karton | 4.13 | 595 | 388 | 249 | 0 | 0 | 0 | 0 | 0 | 0 | 0
2047863 | VBS | 129 TB M40 | csővég, szétnyitható | metrikus | M40 |  |  | világosszürke | 64655.8 | 100 | DB | 30 | 30 | 0.79 | 39269097 | nem |  | 4012196332281 | 4012196390854 | 30 | Schachtel | 0.238 | 187 | 187 | 116 | 4012196573844 | 360 | Karton | 2.856 | 595 | 388 | 249 | 0 | 0 | 0 | 0 | 0 | 0 | 0
2047890 | VBS | 129 TB M50 | csővég, szétnyitható | metrikus | M50 |  |  | világosszürke | 92753.1 | 100 | DB | 30 | 30 | 0.935 | 39269097 | nem |  | 4012196332311 | 4012196390861 | 30 | Schachtel | 0.282 | 187 | 187 | 116 | 4012196573882 | 360 | Karton | 3.384 | 595 | 388 | 249 | 0 | 0 | 0 | 0 | 0 | 0 | 0
2047898 | VBS | 129 TB M63 | csővég, szétnyitható | metrikus | M63 |  |  | világosszürke | 113928.1 | 100 | DB | 20 | 20 | 1.14 | 39269097 | nem |  | 4012196332328 | 4012196390878 | 20 | Schachtel | 0.229 | 187 | 187 | 116 | 4012196573905 | 240 | Karton | 2.748 | 595 | 388 | 249 | 0 | 0 | 0 | 0 | 0 | 0 | 0
2047936 | VBS | 129 TB M16 SW | csővég, szétnyitható | metrikus | M16 |  |  | fekete | 13972.2 | 100 | DB | 50 | 50 | 0.4 | 39269097 | nem |  | 4012196332335 | 4012196390885 | 50 | Schachtel | 0.201 | 187 | 94 | 90 | 4012196421015 | 600 | Karton | 2.412 | 395 | 288 | 183 | 0 | 0 | 0 | 0 | 0 | 0 | 0
2047944 | VBS | 129 TB M20 SW | csővég, szétnyitható | metrikus | M20 |  |  | fekete | 21613.9 | 100 | DB | 50 | 50 | 0.44 | 39269097 | nem |  | 4012196332342 | 4012196390892 | 50 | Schachtel | 0.221 | 187 | 137 | 77 | 4012196421022 | 600 | Karton | 2.652 | 395 | 288 | 249 | 0 | 0 | 0 | 0 | 0 | 0 | 0
2047952 | VBS | 129 TB M25 SW | csővég, szétnyitható | metrikus | M25 |  |  | fekete | 30357.8 | 100 | DB | 50 | 50 | 0.5 | 39269097 | nem |  | 4012196332373 | 4012196390786 | 50 | Schachtel | 0.251 | 188 | 138 | 116 | 4012196390793 | 600 | Karton | 3.012 | 395 | 288 | 383 | 0 | 0 | 0 | 0 | 0 | 0 | 0
2047971 | VBS | 129 TB M32 SW | csővég, szétnyitható | metrikus | M32 |  |  | fekete | 40705.5 | 100 | DB | 50 | 50 | 0.656 | 39269097 | nem |  | 4012196332380 | 4012196390908 | 50 | Karton | 0.329 | 235 | 148 | 88 | 0 | 0 | 0 | 0 | 0 | 0 | 0 | 0 | 0 | 0 | 0 | 0 | 0 | 0
2047979 | VBS | 129 TB M40 SW | csővég, szétnyitható | metrikus | M40 |  |  | fekete | 64655.8 | 100 | DB | 30 | 30 | 0.79 | 39269097 | nem |  | 4012196332397 | 4012196390915 | 30 | Karton | 0.238 | 235 | 148 | 88 | 0 | 0 | 0 | 0 | 0 | 0 | 0 | 0 | 0 | 0 | 0 | 0 | 0 | 0
2047987 | VBS | 129 TB M50 SW | csővég, szétnyitható | metrikus | M50 |  |  | fekete | 92753.1 | 100 | DB | 30 | 30 | 0.935 | 39269097 | nem |  | 4012196332403 | 4012196390922 | 30 | Karton | 0.282 | 290 | 188 | 89 | 0 | 0 | 0 | 0 | 0 | 0 | 0 | 0 | 0 | 0 | 0 | 0 | 0 | 0
2047995 | VBS | 129 TB M63 SW | csővég, szétnyitható | metrikus | M63 |  |  | fekete | 113928.1 | 100 | DB | 20 | 20 | 1.14 | 39269097 | nem |  | 4012196332434 | 4012196390939 | 20 | Karton | 0.229 | 290 | 188 | 89 | 0 | 0 | 0 | 0 | 0 | 0 | 0 | 0 | 0 | 0 | 0 | 0 | 0 | 0
2048078 | VBS | 116 VDE PG7 PA | ellenanya |  | PG7 |  |  | világosszürke | 6127.8 | 100 | DB | 100 | 100 | 0.093 | 39269097 | nem |  | 4012195182412 | 4012195182429 | 100 | Schachtel | 0.118 | 88 | 55 | 75 | 4012195182436 | 2000 | Karton | 2.533 | 235 | 192 | 188 | 0 | 0 | 0 | 0 | 0 | 0 | 0
2048094 | VBS | 116 VDE PG 9 PA | ellenanya |  | PG9 |  |  | világosszürke | 6665.4 | 100 | DB | 100 | 100 | 0.169 | 39269097 | nem |  | 4012195182474 | 4012195182481 | 100 | Schachtel | 0.205 | 133 | 73 | 55 | 4012196565771 | 3000 | Karton | 6.475 | 395 | 288 | 183 | 0 | 0 | 0 | 0 | 0 | 0 | 0
2048116 | VBS | 116 VDE PG11 PA | ellenanya |  | PG11 |  |  | világosszürke | 7498.05 | 100 | DB | 100 | 100 | 0.184 | 39269097 | nem |  | 4012195182535 | 4012195182542 | 100 | Schachtel | 0.222 | 92 | 92 | 77 | 4012195427674 | 2400 | Karton | 5.653 | 395 | 288 | 183 | 0 | 0 | 0 | 0 | 0 | 0 | 0
2048132 | VBS | 116 VDE PG13.5PA | ellenanya |  | PG13,5 |  |  | világosszürke | 7688.1 | 100 | DB | 100 | 100 | 0.256 | 39269097 | nem |  | 4012195182597 | 4012195182603 | 100 | Schachtel | 0.303 | 135 | 75 | 88 | 4012196558360 | 1200 | Karton | 3.83 | 295 | 185 | 249 | 0 | 0 | 0 | 0 | 0 | 0 | 0
2048167 | VBS | 116 VDE PG16 PA | ellenanya |  | PG16 |  |  | világosszürke | 9329.25 | 100 | DB | 100 | 100 | 0.325 | 39269097 | nem |  | 4012195182658 | 4012195182665 | 100 | Schachtel | 0.379 | 134 | 93 | 86 | 4012196558391 | 1000 | Karton | 3.984 | 295 | 185 | 249 | 0 | 0 | 0 | 0 | 0 | 0 | 0
2048221 | VBS | 116 VDE PG21 PA | ellenanya |  | PG21 |  |  | világosszürke | 14287.35 | 100 | DB | 100 | 100 | 0.466 | 39269097 | nem |  | 4012195182719 | 4012195182726 | 100 | Schachtel | 0.536 | 188 | 94 | 90 | 4012195182733 | 1200 | Karton | 6.757 | 395 | 288 | 183 | 0 | 0 | 0 | 0 | 0 | 0 | 0
2048299 | VBS | 116 VDE PG29 PA | ellenanya |  | PG29 |  |  | világosszürke | 19930.05 | 100 | DB | 50 | 50 | 1.1 | 39269097 | nem |  | 4012195182771 | 4012195182788 | 50 | Schachtel | 0.617 | 220 | 90 | 75 | 4012195182795 | 500 | Karton | 6.508 | 395 | 228 | 188 | 0 | 0 | 0 | 0 | 0 | 0 | 0
2048361 | VBS | 116 VDE PG36 PA | ellenanya |  | PG36 |  |  | világosszürke | 41434.05 | 100 | DB | 25 | 25 | 1.683 | 39269097 | nem |  | 4012195182832 | 4012195182849 | 25 | Schachtel | 0.487 | 220 | 90 | 75 | 4012195182856 | 250 | Karton | 5.208 | 395 | 228 | 188 | 0 | 0 | 0 | 0 | 0 | 0 | 0
2048426 | VBS | 116 VDE PG42 PA | ellenanya |  | PG42 |  |  | világosszürke | 51811.2 | 100 | DB | 25 | 25 | 1.756 | 39269097 | nem |  | 4012195182894 | 4012195182900 | 25 | Schachtel | 0.506 | 220 | 90 | 75 | 4012195182917 | 250 | Karton | 5.398 | 395 | 228 | 188 | 0 | 0 | 0 | 0 | 0 | 0 | 0
2048485 | VBS | 116 VDE PG48 PA | ellenanya |  | PG48 |  |  | világosszürke | 60867.45 | 100 | DB | 25 | 25 | 1.83 | 39269097 | nem |  | 4012195182955 | 4012195182962 | 25 | Schachtel | 0.534 | 187 | 137 | 77 | 4012195182979 | 200 | Karton | 4.597 | 395 | 288 | 183 | 0 | 0 | 0 | 0 | 0 | 0 | 0
2048752 | VBS | 116 M12 SGR PA | ellenanya |  | M12 |  |  | ezüstszürke | 6834.45 | 100 | DB | 100 | 100 | 0.078 | 39269097 | nem |  | 4012195446477 | 4012195446484 | 100 | Schachtel | 0.103 | 88 | 55 | 75 | 4012195446491 | 2000 | Karton | 2.233 | 235 | 192 | 188 | 0 | 0 | 0 | 0 | 0 | 0 | 0
2048760 | VBS | 116 M16 SGR PA | ellenanya |  | M16 |  |  | ezüstszürke | 6985.65 | 100 | DB | 100 | 100 | 0.125 | 39269097 | nem |  | 4012195446538 | 4012195446545 | 100 | Schachtel | 0.161 | 133 | 73 | 55 | 4012195446552 | 1000 | Karton | 1.804 | 235 | 148 | 183 | 0 | 0 | 0 | 0 | 0 | 0 | 0
2048779 | VBS | 116 M20 SGR PA | ellenanya |  | M20 |  |  | ezüstszürke | 8379 | 100 | DB | 100 | 100 | 0.177 | 39269097 | nem |  | 4012195446590 | 4012195446606 | 100 | Schachtel | 0.224 | 135 | 75 | 88 | 4012195446613 | 1200 | Karton | 2.882 | 295 | 185 | 249 | 0 | 0 | 0 | 0 | 0 | 0 | 0
2048787 | VBS | 116 M25 SGR PA | ellenanya |  | M25 |  |  | ezüstszürke | 10549.35 | 100 | DB | 100 | 100 | 0.266 | 39269097 | nem |  | 4012195446651 | 4012195446668 | 100 | Schachtel | 0.32 | 134 | 93 | 86 | 4012195446675 | 1000 | Karton | 3.394 | 295 | 185 | 249 | 0 | 0 | 0 | 0 | 0 | 0 | 0
2048795 | VBS | 116 M32 SGR PA | ellenanya |  | M32 |  |  | ezüstszürke | 21363.3 | 100 | DB | 50 | 50 | 0.503 | 39269097 | nem |  | 4012195446712 | 4012195446729 | 50 | Schachtel | 0.306 | 134 | 93 | 86 | 4012195446736 | 500 | Karton | 3.254 | 295 | 185 | 249 | 0 | 0 | 0 | 0 | 0 | 0 | 0
2048809 | VBS | 116 M40 SGR PA | ellenanya |  | M40 |  |  | ezüstszürke | 29362.2 | 100 | DB | 25 | 25 | 0.602 | 39269097 | nem |  | 4012195088752 | 4012195088769 | 25 | Schachtel | 0.205 | 134 | 93 | 86 | 4012195088776 | 250 | Karton | 2.244 | 295 | 185 | 249 | 0 | 0 | 0 | 0 | 0 | 0 | 0
2048817 | VBS | 116 M50 SGR PA | ellenanya |  | M50 |  |  | ezüstszürke | 58647.75 | 100 | DB | 25 | 25 | 0.903 | 39269097 | nem |  | 4012195088875 | 4012195088882 | 25 | Schachtel | 0.292 | 220 | 90 | 75 | 4012195088899 | 250 | Karton | 3.258 | 395 | 228 | 188 | 0 | 0 | 0 | 0 | 0 | 0 | 0
2048825 | VBS | 116 M63 SGR PA | ellenanya |  | M63 |  |  | ezüstszürke | 77355.6 | 100 | DB | 25 | 25 | 1.3 | 39269097 | nem |  | 4012195088936 | 4012195088943 | 25 | Schachtel | 0.395 | 188 | 94 | 90 | 4012195088950 | 200 | Karton | 3.498 | 395 | 228 | 188 | 0 | 0 | 0 | 0 | 0 | 0 | 0
2048906 | VBS | 116 M12 LGR PA | ellenanya |  | M12 |  |  | világosszürke | 6834.45 | 100 | DB | 100 | 100 | 0.1 | 39269097 | nem |  | 4012195874157 | 4012195874164 | 100 | Schachtel | 0.125 | 88 | 55 | 75 | 4012195874171 | 2000 | Karton | 2.673 | 235 | 192 | 188 | 0 | 0 | 0 | 0 | 0 | 0 | 0
2048914 | VBS | 116 M16 LGR PA | ellenanya |  | M16 |  |  | világosszürke | 6985.65 | 100 | DB | 100 | 100 | 0.16 | 39269097 | nem |  | 4012195874218 | 4012195874225 | 100 | Schachtel | 0.196 | 133 | 73 | 55 | 4012195874232 | 1000 | Karton | 2.154 | 235 | 148 | 183 | 0 | 0 | 0 | 0 | 0 | 0 | 0
2048922 | VBS | 116 M20 LGR PA | ellenanya |  | M20 |  |  | világosszürke | 8379 | 100 | DB | 100 | 100 | 0.173 | 39269097 | nem |  | 4012195944539 | 4012195944546 | 100 | Schachtel | 0.22 | 135 | 75 | 88 | 4012195944553 | 1200 | Karton | 2.834 | 295 | 185 | 249 | 0 | 0 | 0 | 0 | 0 | 0 | 0
2048930 | VBS | 116 M25 LGR PA | ellenanya |  | M25 |  |  | világosszürke | 10549.35 | 100 | DB | 100 | 100 | 0.297 | 39269097 | nem |  | 4012195944591 | 4012195944607 | 100 | Schachtel | 0.351 | 134 | 93 | 86 | 4012195944614 | 1000 | Karton | 3.704 | 295 | 185 | 249 | 0 | 0 | 0 | 0 | 0 | 0 | 0
2048949 | VBS | 116 M32 LGR PA | ellenanya |  | M32 |  |  | világosszürke | 21363.3 | 100 | DB | 50 | 50 | 0.61 | 39269097 | nem |  | 4012195944652 | 4012195944669 | 50 | Schachtel | 0.359 | 134 | 93 | 86 | 4012195944676 | 500 | Karton | 3.784 | 295 | 185 | 249 | 0 | 0 | 0 | 0 | 0 | 0 | 0
2048957 | VBS | 116 M40 LGR PA | ellenanya |  | M40 |  |  | világosszürke | 29362.2 | 100 | DB | 25 | 25 | 1.683 | 39269097 | nem |  | 4012195088998 | 4012195089001 | 25 | Schachtel | 0.475 | 134 | 93 | 86 | 4012195089018 | 250 | Karton | 4.944 | 295 | 185 | 249 | 0 | 0 | 0 | 0 | 0 | 0 | 0
2048965 | VBS | 116 M50 LGR PA | ellenanya |  | M50 |  |  | világosszürke | 58647.75 | 100 | DB | 25 | 25 | 0.89 | 39269097 | nem |  | 4012195089056 | 4012195089063 | 25 | Schachtel | 0.289 | 220 | 90 | 75 | 4012195089070 | 250 | Karton | 3.228 | 395 | 228 | 188 | 0 | 0 | 0 | 0 | 0 | 0 | 0
2048973 | VBS | 116 M63 LGR PA | ellenanya |  | M63 |  |  | világosszürke | 77355.6 | 100 | DB | 25 | 25 | 1.467 | 39269097 | nem |  | 4012195089117 | 4012195089124 | 25 | Schachtel | 0.436 | 188 | 94 | 90 | 4012195089131 | 200 | Karton | 3.826 | 395 | 228 | 188 | 0 | 0 | 0 | 0 | 0 | 0 | 0
2049066 | VBS | 116 M12 SW PA | ellenanya |  | M12 |  |  | fekete | 6834.45 | 100 | DB | 100 | 100 | 0.079 | 39269097 | nem |  | 4012195089179 | 4012195089186 | 100 | Schachtel | 0.099 | 88 | 55 | 75 | 4012195089193 | 2000 | Karton | 2.153 | 235 | 192 | 188 | 0 | 0 | 0 | 0 | 0 | 0 | 0
2049074 | VBS | 116 M16 SW PA | ellenanya |  | M16 |  |  | fekete | 6985.65 | 100 | DB | 100 | 100 | 0.118 | 39269097 | nem |  | 4012195095354 | 4012195095361 | 100 | Schachtel | 0.154 | 133 | 73 | 55 | 4012195095378 | 1000 | Karton | 1.734 | 235 | 148 | 183 | 0 | 0 | 0 | 0 | 0 | 0 | 0
2049082 | VBS | 116 M20 SW PA | ellenanya |  | M20 |  |  | fekete | 8379 | 100 | DB | 100 | 100 | 0.17 | 39269097 | nem |  | 4012195095415 | 4012195095422 | 100 | Schachtel | 0.211 | 135 | 75 | 88 | 4012195095439 | 1200 | Karton | 2.726 | 295 | 185 | 249 | 0 | 0 | 0 | 0 | 0 | 0 | 0
2049090 | VBS | 116 M25 SW PA | ellenanya |  | M25 |  |  | fekete | 10549.35 | 100 | DB | 100 | 100 | 0.266 | 39269097 | nem |  | 4012195095538 | 4012195095545 | 100 | Schachtel | 0.307 | 134 | 93 | 86 | 4012195095552 | 1000 | Karton | 3.264 | 295 | 185 | 249 | 0 | 0 | 0 | 0 | 0 | 0 | 0
2049104 | VBS | 116 M32 SW PA | ellenanya |  | M32 |  |  | fekete | 21363.3 | 100 | DB | 50 | 50 | 0.61 | 39269097 | nem |  | 4012195095651 | 4012195095668 | 50 | Schachtel | 0.346 | 134 | 93 | 86 | 4012195095675 | 500 | Karton | 3.654 | 295 | 185 | 249 | 0 | 0 | 0 | 0 | 0 | 0 | 0
2049112 | VBS | 116 M40 SW PA | ellenanya |  | M40 |  |  | fekete | 29362.2 | 100 | DB | 25 | 25 | 0.602 | 39269097 | nem |  | 4012195095712 | 4012195095729 | 25 | Schachtel | 0.192 | 134 | 93 | 86 | 4012195095736 | 250 | Karton | 2.114 | 295 | 185 | 249 | 0 | 0 | 0 | 0 | 0 | 0 | 0
2049120 | VBS | 116 M50 SW PA | ellenanya |  | M50 |  |  | fekete | 58647.75 | 100 | DB | 25 | 25 | 0.896 | 39269097 | nem |  | 4012195096313 | 4012195096320 | 25 | Schachtel | 0.29 | 220 | 90 | 75 | 4012195096337 | 250 | Karton | 3.238 | 395 | 228 | 188 | 0 | 0 | 0 | 0 | 0 | 0 | 0
2049139 | VBS | 116 M63 SW PA | ellenanya |  | M63 |  |  | fekete | 71032.5 | 100 | DB | 25 | 25 | 1.259 | 39269097 | nem |  | 4012195127758 | 4012195127765 | 25 | Schachtel | 0.375 | 188 | 94 | 90 | 4012195127772 | 200 | Karton | 3.338 | 395 | 228 | 188 | 0 | 0 | 0 | 0 | 0 | 0 | 0
2049503 | VBS | 116 M12 LGR PS | ellenanya |  | M12 |  |  | világosszürke | 5204.85 | 100 | DB | 100 | 100 | 0.075 | 39269097 | nem |  | 4012195128656 | 4012195128663 | 100 | Schachtel | 0.095 | 88 | 55 | 75 | 4012195128670 | 2000 | Karton | 2.073 | 235 | 192 | 188 | 0 | 0 | 0 | 0 | 0 | 0 | 0
2049511 | VBS | 116 M16 LGR PS | ellenanya |  | M16 |  |  | világosszürke | 5792.85 | 100 | DB | 100 | 100 | 0.12 | 39269097 | nem |  | 4012195139331 | 4012195139348 | 100 | Schachtel | 0.156 | 133 | 73 | 55 | 4012195139355 | 1000 | Karton | 1.754 | 235 | 148 | 183 | 0 | 0 | 0 | 0 | 0 | 0 | 0
2049538 | VBS | 116 M20 LGR PS | ellenanya |  | M20 |  |  | világosszürke | 7015.05 | 100 | DB | 100 | 100 | 0.167 | 39269097 | nem |  | 4012195153313 | 4012195153320 | 100 | Schachtel | 0.208 | 135 | 75 | 88 | 4012195153337 | 1200 | Karton | 2.69 | 295 | 185 | 249 | 0 | 0 | 0 | 0 | 0 | 0 | 0
2049546 | VBS | 116 M25 LGR PS | ellenanya |  | M25 |  |  | világosszürke | 9315.6 | 100 | DB | 100 | 100 | 0.26 | 39269097 | nem |  | 4012195155478 | 4012195155485 | 100 | Schachtel | 0.301 | 134 | 93 | 86 | 4012195155492 | 1000 | Karton | 3.204 | 295 | 185 | 249 | 0 | 0 | 0 | 0 | 0 | 0 | 0
2049554 | VBS | 116 M32 LGR PS | ellenanya |  | M32 |  |  | világosszürke | 15996.75 | 100 | DB | 50 | 50 | 0.484 | 39269097 | nem |  | 4012195161592 | 4012195161608 | 50 | Schachtel | 0.283 | 134 | 93 | 86 | 4012195161615 | 500 | Karton | 3.024 | 295 | 185 | 249 | 0 | 0 | 0 | 0 | 0 | 0 | 0
2049562 | VBS | 116 M40 LGR PS | ellenanya |  | M40 |  |  | világosszürke | 22281 | 100 | DB | 25 | 25 | 0.491 | 39269097 | nem |  | 4012195228615 | 4012195228622 | 25 | Schachtel | 0.164 | 134 | 93 | 86 | 4012195228639 | 250 | Karton | 1.834 | 295 | 185 | 249 | 0 | 0 | 0 | 0 | 0 | 0 | 0
2049570 | VBS | 116 M50 LGR PS | ellenanya |  | M50 |  |  | világosszürke | 41203.05 | 100 | DB | 25 | 25 | 0.732 | 39269097 | nem |  | 4012195232810 | 4012195232827 | 25 | Schachtel | 0.249 | 220 | 90 | 75 | 4012195232834 | 250 | Karton | 2.828 | 395 | 228 | 188 | 0 | 0 | 0 | 0 | 0 | 0 | 0
2049589 | VBS | 116 M63 LGR PS | ellenanya |  | M63 |  |  | világosszürke | 46838.4 | 100 | DB | 25 | 25 | 1.029 | 39269097 | nem |  | 4012195315018 | 4012195315025 | 25 | Schachtel | 0.317 | 188 | 94 | 90 | 4012195315032 | 200 | Karton | 2.874 | 395 | 228 | 188 | 0 | 0 | 0 | 0 | 0 | 0 | 0
2050315 | VBS | VTEC EX M16 SW | tömszelence, robbanásbizt., Ex | hosszú csatlakozómenettel | M16 |  |  | fekete | 29484 | 100 | DB | 50 | 50 | 0.63 | 39269097 | nem |  | 4012195594857 | 4012195594864 | 50 | Schachtel | 0.356 | 134 | 93 | 86 | 4012195594871 | 500 | Karton | 3.754 | 295 | 185 | 249 | 0 | 0 | 0 | 0 | 0 | 0 | 0
2050323 | VBS | VTEC EX M20 SW | tömszelence, robbanásbizt., Ex | hosszú csatlakozómenettel | M20 |  |  | fekete | 41729.1 | 100 | DB | 50 | 50 | 0.891 | 39269097 | nem |  | 4012195594734 | 4012195594741 | 50 | Schachtel | 0.506 | 188 | 94 | 90 | 4012195594758 | 400 | Karton | 4.386 | 395 | 228 | 188 | 0 | 0 | 0 | 0 | 0 | 0 | 0
2050331 | VBS | VTEC EX M25 SW | tömszelence, robbanásbizt., Ex | hosszú csatlakozómenettel | M25 |  |  | fekete | 78202.95 | 100 | DB | 25 | 25 | 2.35 | 39269097 | nem |  | 4012195594673 | 4012195594680 | 25 | Schachtel | 0.661 | 187 | 137 | 77 | 4012195594697 | 300 | Karton | 8.406 | 395 | 288 | 249 | 0 | 0 | 0 | 0 | 0 | 0 | 0
2050358 | VBS | VTEC EX M32 SW | tömszelence, robbanásbizt., Ex | hosszú csatlakozómenettel | M32 |  |  | fekete | 168337.05 | 100 | DB | 20 | 20 | 3.9 | 39269097 | nem |  | 4012195594611 | 4012195594628 | 20 | Schachtel | 0.871 | 188 | 138 | 116 | 4012195594635 | 240 | Karton | 11.041 | 395 | 288 | 383 | 0 | 0 | 0 | 0 | 0 | 0 | 0
2050366 | VBS | VTEC EX M40 SW | tömszelence, robbanásbizt., Ex | hosszú csatlakozómenettel | M40 |  |  | fekete | 554631 | 100 | DB | 10 | 10 | 7.5 | 39269097 | nem |  | 4012195315131 | 4012195315148 | 10 | Schachtel | 0.841 | 188 | 138 | 116 | 4012195315155 | 120 | Karton | 10.681 | 395 | 288 | 383 | 0 | 0 | 0 | 0 | 0 | 0 | 0
2050374 | VBS | VTEC EX M50 SW | tömszelence, robbanásbizt., Ex | hosszú csatlakozómenettel | M50 |  |  | fekete | 596272.95 | 100 | DB | 5 | 5 | 9.2 | 39269097 | nem |  | 4012195316695 | 4012195316701 | 5 | Schachtel | 0.533 | 187 | 137 | 77 | 4012195316718 | 60 | Karton | 6.87 | 395 | 288 | 249 | 0 | 0 | 0 | 0 | 0 | 0 | 0
2050382 | VBS | VTEC EX M63 SW | tömszelence, robbanásbizt., Ex | hosszú csatlakozómenettel | M63 |  |  | fekete | 620958.45 | 100 | DB | 5 | 5 | 9.46 | 39269097 | nem |  | 4012195373391 | 4012195373407 | 5 | Schachtel | 0.551 | 218 | 123 | 87 | 4012195373414 | 60 | Karton | 7.12 | 395 | 388 | 249 | 0 | 0 | 0 | 0 | 0 | 0 | 0
2054000 | VBS | 60 N 7x16 BL | nullavezető-kapocs |  | 7x16mm2 |  |  | kék | 229962.6 | 100 | DB | 10 | 10 | 2.9 | 85369010 | nem |  | 4012195183198 | 4012195183204 | 10 | Schachtel | 0.291 | 100 | 50 | 85 | 4012195183211 | 100 | Karton | 2.91 | 360 | 210 | 120 | 0 | 0 | 0 | 0 | 0 | 0 | 0
2054019 | VBS | 60 S 7x16 GN | védővezető-kapocs |  | 7x16mm2 |  |  | zöld | 229962.6 | 100 | DB | 10 | 10 | 2.9 | 85369010 | nem |  | 4012195183259 | 4012195183266 | 10 | Schachtel | 0.291 | 100 | 50 | 85 | 4012195183273 | 100 | Karton | 2.91 | 360 | 210 | 120 | 0 | 0 | 0 | 0 | 0 | 0 | 0
2054086 | VBS | 60 N 12x16 BL | nullavezető-kapocs |  | 12x16mm2 |  |  | kék | 284827.2 | 100 | DB | 10 | 10 | 4.2 | 85369010 | nem |  | 4012195183310 | 4012195183327 | 10 | Schachtel | 0.421 | 100 | 92 | 70 | 4012195183334 | 200 | Karton | 8.42 | 550 | 240 | 275 | 0 | 0 | 0 | 0 | 0 | 0 | 0
2054094 | VBS | 60 S 12x16 GN | védővezető-kapocs |  | 12x16mm2 |  |  | zöld | 284827.2 | 100 | DB | 10 | 10 | 4.2 | 85369010 | nem |  | 4012195183372 | 4012195183389 | 10 | Schachtel | 0.421 | 100 | 92 | 70 | 4012195183396 | 200 | Karton | 8.42 | 550 | 240 | 275 | 0 | 0 | 0 | 0 | 0 | 0 | 0
2054422 | VBS | 61 HSK42 | rugós vezetékösszekötő ÚJ | 2 pólusú, működtető karral | 19,6x14,2x10,5 |  |  | átlátszó | 12336.45 | 100 | DB | 2000 | 100 | 0.2 | 85369010 | nem |  | 4012197286743 | 4012197278533 | 100 | Schachtel | 0.201 | 97 | 97 | 52 | 4012197278526 | 2000 | Karton | 4.02 | 297 | 207 | 214 | 0 | 0 | 0 | 0 | 0 | 0 | 0
2054423 | VBS | 61 HSK43 | rugós vezetékösszekötő ÚJ | 3 pólusú, működtető karral | 19,6x19,9x10,5 |  |  | átlátszó | 15697.5 | 100 | DB | 1500 | 75 | 0.27 | 85369010 | nem |  | 4012197286781 | 4012197278571 | 75 | Schachtel | 0.204 | 97 | 97 | 52 | 4012197278564 | 1500 | Karton | 4.08 | 297 | 207 | 214 | 0 | 0 | 0 | 0 | 0 | 0 | 0
2054425 | VBS | 61 HSK45 | rugós vezetékösszekötő ÚJ | 5 pólusú, működtető karral | 19,6x31,3x10,5 |  |  | átlátszó | 22446.9 | 100 | DB | 900 | 45 | 0.41 | 85369010 | nem |  | 4012197286767 | 4012197278588 | 45 | Schachtel | 0.186 | 97 | 97 | 52 | 4012197278540 | 900 | Karton | 3.72 | 297 | 207 | 214 | 0 | 0 | 0 | 0 | 0 | 0 | 0
2054485 | VBS | 61 325 LGR | rugós vezeték-összekötő | csavarnélküli csatlakozókapocs | 3x2,5mm2 |  |  | világosszürke | 7040.25 | 100 | DB | 100 | 100 | 0.135 | 85369010 | nem |  | 4012195879916 | 4012195879923 | 100 | Schachtel | 0.136 | 98 | 98 | 55 | 4012195879930 | 2000 | Karton | 2.72 | 291 | 201 | 202 | 0 | 0 | 0 | 0 | 0 | 0 | 0
2054507 | VBS | 61 525 LGR | rugós vezeték-összekötő | csavarnélküli csatlakozókapocs | 5x2,5mm2 |  |  | világosszürke | 7823.55 | 100 | DB | 100 | 100 | 0.3 | 85369010 | nem |  | 4012195825319 | 4012195825326 | 100 | Schachtel | 0.301 | 98 | 98 | 55 | 4012195825333 | 2000 | Karton | 6.02 | 291 | 201 | 202 | 0 | 0 | 0 | 0 | 0 | 0 | 0
2054523 | VBS | 61 825 LGR | rugós vezeték-összekötő | csavarnélküli csatlakozókapocs | 8x2,5mm2 |  |  | világosszürke | 19779.9 | 100 | DB | 50 | 50 | 0.49 | 85369010 | nem |  | 4012195477976 | 4012195477983 | 50 | Schachtel | 0.246 | 98 | 98 | 55 | 4012195477990 | 1000 | Karton | 4.92 | 291 | 201 | 202 | 0 | 0 | 0 | 0 | 0 | 0 | 0
2055023 | VBS | 70 VDE | Dolü-leágazókapocs | színek szerint válogatva | 2,5mm2 |  |  | válogatott | 59205.3 | 100 | DB | 10 | 10 | 2.5 | 85369010 | nem |  | 4012195183433 | 4012195183440 | 10 | Schachtel | 0.272 | 134 | 54 | 56 | 4012195183457 | 400 | Karton | 11.266 | 395 | 225 | 249 | 0 | 0 | 0 | 0 | 0 | 0 | 0
2055201 | VBS | 70 S | Dolü-leágazókapocs | egyoldalas zárt | 2,5mm2 |  |  | válogatott | 92527.05 | 100 | DB | 10 | 10 | 2.852 | 85369010 | nem |  | 4012195183853 | 4012195183860 | 10 | Schachtel | 0.307 | 134 | 54 | 56 | 4012195183877 | 180 | Karton | 5.717 | 295 | 185 | 188 | 0 | 0 | 0 | 0 | 0 | 0 | 0
2055503 | VBS | 71 | Dolü-leágazókapocs |  | 10mm2 |  |  | fekete | 266088.9 | 100 | DB | 10 | 10 | 7.03 | 85369010 | nem |  | 4012195183914 | 4012195183921 | 10 | Schachtel | 0.784 | 188 | 138 | 58 | 4012195183938 | 120 | Karton | 9.733 | 395 | 288 | 183 | 0 | 0 | 0 | 0 | 0 | 0 | 0
2056700 | VBS | 72 CE WS/ORLK 4 | többtagú (csillár) sorkapocs |  | 4mm2 |  |  | fehér | 38895.15 | 100 | DB | 1000 | 10 | 1.97 | 85369010 | nem |  | 4012197471170 | 4012197471187 | 10 | Beutel | 0.21 | 94 | 90 | 26 | 4012197471194 | 1000 | Karton | 21.1 | 460 | 200 | 335 | 0 | 0 | 0 | 0 | 0 | 0 | 0
2056702 | VBS | 72 CE SW/ORLK 4 | többtagú (csillár) sorkapocs |  | 4mm2 |  |  | fekete | 38895.15 | 100 | DB | 1000 | 10 | 1.97 | 85369010 | nem |  | 4012197471200 | 4012197471217 | 10 | Beutel | 0.21 | 94 | 90 | 26 | 4012197471224 | 1000 | Karton | 21.1 | 460 | 200 | 335 | 0 | 0 | 0 | 0 | 0 | 0 | 0
2056708 | VBS | 74 CE WS/ORLK 6 | többtagú (csillár) sorkapocs |  | 6mm2 |  |  | fehér | 39760.35 | 100 | DB | 1000 | 10 | 2.76 | 85369010 | nem |  | 4012197471231 | 4012197471248 | 10 | Beutel | 0.28 | 117 | 100 | 29 | 4012197471255 | 1000 | Karton | 28.3 | 515 | 245 | 365 | 0 | 0 | 0 | 0 | 0 | 0 | 0
2056710 | VBS | 74 CE SW/ORLK 6 | többtagú (csillár) sorkapocs |  | 6mm2 |  |  | fekete | 39760.35 | 100 | DB | 1000 | 10 | 2.76 | 85369010 | nem |  | 4012197471262 | 4012197471286 | 10 | Beutel | 0.28 | 117 | 100 | 29 | 4012197471279 | 1000 | Karton | 28.3 | 515 | 245 | 365 | 0 | 0 | 0 | 0 | 0 | 0 | 0
2056716 | VBS | 76 CE WS/ORLK 10 | többtagú (csillár) sorkapocs |  | 10mm2 |  |  | fehér | 59577 | 100 | DB | 500 | 10 | 4.13 | 85369010 | nem |  | 4012197471293 | 4012197471316 | 10 | Beutel | 0.43 | 140 | 118 | 36 | 4012197471309 | 500 | Karton | 21.7 | 600 | 295 | 195 | 0 | 0 | 0 | 0 | 0 | 0 | 0
2056718 | VBS | 76 CE SW/ORLK 10 | többtagú (csillár) sorkapocs |  | 10mm2 |  |  | fekete | 59577 | 100 | DB | 500 | 10 | 4.13 | 85369010 | nem |  | 4012197471323 | 4012197471347 | 10 | Beutel | 0.43 | 140 | 118 | 36 | 4012197471330 | 500 | Karton | 21.7 | 600 | 295 | 195 | 0 | 0 | 0 | 0 | 0 | 0 | 0
2056724 | VBS | 78 CE WS/ORLK 16 | többtagú (csillár) sorkapocs |  | 16mm2 |  |  | fehér | 96505.5 | 100 | DB | 300 | 10 | 6.64 | 85369010 | nem |  | 4012197471354 | 4012197471378 | 10 | Beutel | 0.71 | 170 | 138 | 42 | 4012197471361 | 300 | Karton | 21.4 | 525 | 290 | 230 | 0 | 0 | 0 | 0 | 0 | 0 | 0
2056726 | VBS | 78 CE SW/ORLK 16 | többtagú (csillár) sorkapocs |  | 16mm2 |  |  | fekete | 96505.5 | 100 | DB | 300 | 10 | 6.64 | 85369010 | nem |  | 4012197471385 | 4012197471408 | 10 | Beutel | 0.71 | 170 | 138 | 42 | 4012197471392 | 300 | Karton | 21.4 | 525 | 590 | 230 | 0 | 0 | 0 | 0 | 0 | 0 | 0
2056728 | VBS | 79 CE WS/ORLK 25 | többtagú (csillár) sorkapocs |  | 25mm2 |  |  | fehér | 185109.75 | 100 | DB | 200 | 10 | 13.2 | 85369010 | nem |  | 4012197471415 | 4012197471439 | 10 | Beutel | 1.35 | 193 | 170 | 53 | 4012197471422 | 200 | Karton | 27.3 | 400 | 355 | 285 | 0 | 0 | 0 | 0 | 0 | 0 | 0
2056730 | VBS | 79 CE SW/ORLK 25 | többtagú (csillár) sorkapocs |  | 25mm2 |  |  | fekete | 185109.75 | 100 | DB | 200 | 10 | 13.2 | 85369010 | nem |  | 4012197471446 | 4012197471460 | 10 | Beutel | 1.35 | 193 | 170 | 53 | 4012197471453 | 200 | Karton | 27.3 | 400 | 355 | 285 | 0 | 0 | 0 | 0 | 0 | 0 | 0
2056734 | VBS | 80 CE WS/ORLK 35 | többtagú (csillár) sorkapocs |  | 35mm2 |  |  | fehér | 311377.5 | 100 | DB | 120 | 10 | 17.45 | 85369010 | nem |  | 4012197471477 | 4012197471491 | 10 | Beutel | 1.746 | 206 | 166 | 54 | 4012197471484 | 120 | Karton | 21 | 340 | 210 | 340 | 0 | 0 | 0 | 0 | 0 | 0 | 0
2056736 | VBS | 80 CE SW/ORLK 35 | többtagú (csillár) sorkapocs |  | 35mm2 |  |  | fekete | 311377.5 | 100 | DB | 120 | 10 | 17.45 | 85369010 | nem |  | 4012197471507 | 4012197471521 | 10 | Beutel | 1.746 | 206 | 166 | 54 | 4012197471514 | 120 | Karton | 21 | 340 | 210 | 340 | 0 | 0 | 0 | 0 | 0 | 0 | 0
2082071 | VBS | 163 MS PG 7 | tömszelence |  | PG7 | N | nikkelezett |  | 66210.9 | 100 | DB | 50 | 50 | 0.85 | 74153900 | nem |  | 4012195186977 | 4012195186984 | 50 | Schachtel | 0.445 | 88 | 55 | 75 | 4012195186991 | 1600 | Karton | 14.434 | 295 | 185 | 249 | 0 | 0 | 0 | 0 | 0 | 0 | 0
2082098 | VBS | 163 MS PG 9 | tömszelence |  | PG9 | N | nikkelezett |  | 58791.6 | 100 | DB | 50 | 50 | 1.16 | 74153900 | nem |  | 4012195187035 | 4012195187042 | 50 | Schachtel | 0.605 | 73 | 73 | 85 | 4012195187059 | 1500 | Karton | 18.488 | 395 | 228 | 188 | 0 | 0 | 0 | 0 | 0 | 0 | 0
2082101 | VBS | 163 MS PG11 | tömszelence |  | PG11 | N | nikkelezett |  | 65239.65 | 100 | DB | 25 | 25 | 1.69 | 74153900 | nem |  | 4012195187097 | 4012195187103 | 25 | Schachtel | 0.442 | 88 | 55 | 75 | 4012195187110 | 500 | Karton | 9.013 | 235 | 192 | 188 | 0 | 0 | 0 | 0 | 0 | 0 | 0
2082136 | VBS | 163 MS PG13.5 | tömszelence |  | PG13,5 | N | nikkelezett |  | 76170.15 | 100 | DB | 25 | 25 | 2.21 | 74153900 | nem |  | 4012195187158 | 4012195187165 | 25 | Schachtel | 0.588 | 133 | 73 | 55 | 4012195187172 | 450 | Karton | 10.778 | 295 | 185 | 249 | 0 | 0 | 0 | 0 | 0 | 0 | 0
2082160 | VBS | 163 MS PG16 | tömszelence |  | PG16 | N | nikkelezett |  | 93443.7 | 100 | DB | 25 | 25 | 2.96 | 74153900 | nem |  | 4012195187219 | 4012195187226 | 25 | Schachtel | 0.776 | 133 | 73 | 55 | 4012195187233 | 450 | Karton | 14.162 | 295 | 185 | 249 | 0 | 0 | 0 | 0 | 0 | 0 | 0
2082217 | VBS | 163 MS PG21 | tömszelence |  | PG21 | N | nikkelezett |  | 122209.5 | 100 | DB | 25 | 25 | 4.55 | 74153900 | nem |  | 4012195187271 | 4012195187288 | 25 | Schachtel | 1.179 | 134 | 93 | 86 | 4012195187295 | 250 | Karton | 11.984 | 295 | 185 | 249 | 0 | 0 | 0 | 0 | 0 | 0 | 0
2082292 | VBS | 163 MS PG29 | tömszelence |  | PG29 | N | nikkelezett |  | 207958.8 | 100 | DB | 10 | 10 | 8.21 | 74153900 | nem |  | 4012195187332 | 4012195187349 | 10 | Schachtel | 0.862 | 135 | 75 | 88 | 4012195187356 | 200 | Karton | 17.565 | 395 | 288 | 183 | 0 | 0 | 0 | 0 | 0 | 0 | 0
2082365 | VBS | 163 MS PG36 | tömszelence |  | PG36 | N | nikkelezett |  | 379698.9 | 100 | DB | 10 | 10 | 14.23 | 74153900 | nem |  | 4012195187394 | 4012195187400 | 10 | Schachtel | 1.483 | 188 | 94 | 90 | 4012195187417 | 120 | Karton | 18.121 | 395 | 288 | 183 | 0 | 0 | 0 | 0 | 0 | 0 | 0
2082411 | VBS | 163 MS PG42 | tömszelence |  | PG42 | N | nikkelezett |  | 527340.45 | 100 | DB | 5 | 5 | 20.54 | 74153900 | nem |  | 4012195187455 | 4012195187462 | 5 | Schachtel | 1.093 | 220 | 90 | 75 | 4012195187479 | 50 | Karton | 11.268 | 395 | 228 | 188 | 0 | 0 | 0 | 0 | 0 | 0 | 0
2082489 | VBS | 163 MS PG48 | tömszelence |  | PG48 | N | nikkelezett |  | 759801 | 100 | DB | 5 | 5 | 30.05 | 74153900 | nem |  | 4012195187516 | 4012195187523 | 5 | Schachtel | 1.569 | 220 | 90 | 75 | 4012195187530 | 50 | Karton | 16.028 | 395 | 228 | 188 | 0 | 0 | 0 | 0 | 0 | 0 | 0
2082500 | VBS | 162 MS PG11 | tömszelence | többrétegű gyűrűs tömítéssel | PG11 | N | nikkelezett |  | 69282.15 | 100 | DB | 50 | 50 | 1.96 | 74153900 | nem |  | 4012195187578 | 4012195187585 | 50 | Schachtel | 1.019 | 92 | 92 | 77 | 4012195048428 | 600 | Karton | 12.419 | 295 | 185 | 188 | 0 | 0 | 0 | 0 | 0 | 0 | 0
2082519 | VBS | 162 MS PG 9 | tömszelence | többrétegű gyűrűs tömítéssel | PG9 | N | nikkelezett |  | 58534.35 | 100 | DB | 50 | 50 | 1.232 | 74153900 | nem |  | 4012195582670 | 4012195582687 | 50 | Schachtel | 0.641 | 73 | 73 | 85 | 4012195582694 | 1500 | Karton | 19.568 | 395 | 228 | 188 | 0 | 0 | 0 | 0 | 0 | 0 | 0
2082527 | VBS | 162 MS PG13.5 | tömszelence | többrétegű gyűrűs tömítéssel | PG13,5 | N | nikkelezett |  | 77881.65 | 100 | DB | 50 | 50 | 2.63 | 74153900 | nem |  | 4012195187639 | 4012195187646 | 50 | Schachtel | 1.356 | 135 | 75 | 88 | 4012195187653 | 600 | Karton | 16.466 | 295 | 185 | 249 | 0 | 0 | 0 | 0 | 0 | 0 | 0
2082543 | VBS | 162 MS PG16 | tömszelence | többrétegű gyűrűs tömítéssel | PG16 | N | nikkelezett |  | 95447.1 | 100 | DB | 25 | 25 | 3.19 | 74153900 | nem |  | 4012195187691 | 4012195187707 | 25 | Schachtel | 0.833 | 133 | 73 | 55 | 4012195187714 | 450 | Karton | 15.188 | 295 | 185 | 249 | 0 | 0 | 0 | 0 | 0 | 0 | 0
2082578 | VBS | 162 MS PG21 | tömszelence | többrétegű gyűrűs tömítéssel | PG21 | N | nikkelezett |  | 126765.45 | 100 | DB | 25 | 25 | 5.24 | 74153900 | nem |  | 4012195187752 | 4012195187769 | 25 | Schachtel | 1.351 | 134 | 93 | 86 | 4012195187776 | 250 | Karton | 13.704 | 295 | 185 | 249 | 0 | 0 | 0 | 0 | 0 | 0 | 0
2082594 | VBS | 162 MS PG29 | tömszelence | többrétegű gyűrűs tömítéssel | PG29 | N | nikkelezett |  | 244297.2 | 100 | DB | 10 | 10 | 9.26 | 74153900 | nem |  | 4012195187813 | 4012195187820 | 10 | Schachtel | 0.967 | 135 | 75 | 88 | 4012195187837 | 200 | Karton | 19.665 | 395 | 288 | 183 | 0 | 0 | 0 | 0 | 0 | 0 | 0
2082616 | VBS | 162 MS PG36 | tömszelence | többrétegű gyűrűs tömítéssel | PG36 | N | nikkelezett |  | 421743 | 100 | DB | 10 | 10 | 13.156 | 74153900 | nem |  | 4012195187875 | 4012195187882 | 10 | Schachtel | 1.376 | 188 | 94 | 90 | 4012195187899 | 80 | Karton | 11.346 | 395 | 228 | 188 | 0 | 0 | 0 | 0 | 0 | 0 | 0
2082620 | VBS | 162 MS PG 7 | tömszelence | többrétegű gyűrűs tömítéssel | PG7 | N | nikkelezett |  | 57360.45 | 100 | DB | 50 | 50 | 1 | 74153900 | nem |  | 4012196600809 | 4012196602278 | 50 | Schachtel | 0.52 | 88 | 55 | 75 | 4012196618408 | 1600 | Karton | 16.834 | 295 | 185 | 249 | 0 | 0 | 0 | 0 | 0 | 0 | 0
2082624 | VBS | 162 MS PG42 | tömszelence | többrétegű gyűrűs tömítéssel | PG42 | N | nikkelezett |  | 503088.6 | 100 | DB | 5 | 5 | 25 | 74153900 | nem |  | 4012195878353 | 4012195878360 | 5 | Schachtel | 1.316 | 220 | 90 | 75 | 4012195878377 | 50 | Karton | 13.498 | 395 | 228 | 188 | 0 | 0 | 0 | 0 | 0 | 0 | 0
2082632 | VBS | 162 MS PG48 | tömszelence | többrétegű gyűrűs tömítéssel | PG48 | N | nikkelezett |  | 736134 | 100 | DB | 5 | 5 | 33.1 | 74153900 | nem |  | 4012195800835 | 4012195800842 | 5 | Schachtel | 1.721 | 220 | 90 | 75 | 4012195800859 | 50 | Karton | 17.548 | 395 | 228 | 188 | 0 | 0 | 0 | 0 | 0 | 0 | 0
2083620 | VBS | 163 MS M16 | tömszelence |  | M16 | N | nikkelezett |  | 72448.95 | 100 | DB | 50 | 50 | 1.16 | 74153900 | nem |  | 4012195481393 | 4012195481409 | 50 | Schachtel | 0.616 | 133 | 73 | 55 | 4012195939467 | 900 | Karton | 11.282 | 295 | 185 | 249 | 0 | 0 | 0 | 0 | 0 | 0 | 0
2083639 | VBS | 163 MS M20 | tömszelence |  | M20 | N | nikkelezett |  | 94868.55 | 100 | DB | 25 | 25 | 2.21 | 74153900 | nem |  | 4012195481874 | 4012195481881 | 25 | Schachtel | 0.588 | 133 | 73 | 55 | 4012195481898 | 450 | Karton | 10.778 | 295 | 185 | 249 | 0 | 0 | 0 | 0 | 0 | 0 | 0
2083647 | VBS | 163 MS M25 | tömszelence |  | M25 | N | nikkelezett |  | 165709.95 | 100 | DB | 25 | 25 | 4.55 | 74153900 | nem |  | 4012195481997 | 4012195482000 | 25 | Schachtel | 1.179 | 134 | 93 | 86 | 4012195482017 | 250 | Karton | 11.984 | 295 | 185 | 249 | 0 | 0 | 0 | 0 | 0 | 0 | 0
2083655 | VBS | 163 MS M32 | tömszelence |  | M32 | N | nikkelezett |  | 287856.45 | 100 | DB | 10 | 10 | 8.21 | 74153900 | nem |  | 4012195482055 | 4012195482062 | 10 | Schachtel | 0.862 | 135 | 75 | 88 | 4012195482079 | 200 | Karton | 17.565 | 395 | 288 | 183 | 0 | 0 | 0 | 0 | 0 | 0 | 0
2083663 | VBS | 163 MS M40 | tömszelence |  | M40 | N | nikkelezett |  | 643967.1 | 100 | DB | 10 | 10 | 14.23 | 74153900 | nem |  | 4012195482116 | 4012195482123 | 10 | Schachtel | 1.483 | 188 | 94 | 90 | 4012195482130 | 120 | Karton | 18.121 | 395 | 288 | 183 | 0 | 0 | 0 | 0 | 0 | 0 | 0
2083698 | VBS | 163 MS M63 | tömszelence |  | M63 | N | nikkelezett |  | 1235727.15 | 100 | DB | 5 | 5 | 30 | 74153900 | nem |  | 4012195482239 | 4012195482246 | 5 | Schachtel | 1.566 | 220 | 90 | 75 | 4012195482253 | 50 | Karton | 15.998 | 395 | 228 | 188 | 0 | 0 | 0 | 0 | 0 | 0 | 0
2083706 | VBS | 162 MS M12 | tömszelence | többrétegű gyűrűs tömítéssel | M12 | N | nikkelezett |  | 69524.7 | 100 | DB | 50 | 50 | 1.2 | 74153900 | nem |  | 4012196600793 | 4012196602261 | 50 | Schachtel | 0.62 | 88 | 55 | 75 | 4012196618392 | 1600 | Karton | 20.034 | 295 | 185 | 249 | 0 | 0 | 0 | 0 | 0 | 0 | 0
2083712 | VBS | 162 MS M16 | tömszelence | többrétegű gyűrűs tömítéssel | M16 | N | nikkelezett |  | 71999.55 | 100 | DB | 50 | 50 | 1.814 | 74153900 | nem |  | 4012195517696 | 4012195517702 | 50 | Schachtel | 0.932 | 73 | 73 | 85 | 4012195517719 | 1500 | Karton | 28.298 | 395 | 228 | 188 | 0 | 0 | 0 | 0 | 0 | 0 | 0
2083716 | VBS | 162 MS M20 | tömszelence | többrétegű gyűrűs tömítéssel | M20 | N | nikkelezett |  | 91219.8 | 100 | DB | 25 | 25 | 2.294 | 74153900 | nem |  | 4012195517757 | 4012195517764 | 25 | Schachtel | 0.609 | 133 | 73 | 55 | 4012195517771 | 450 | Karton | 11.156 | 295 | 185 | 249 | 0 | 0 | 0 | 0 | 0 | 0 | 0
2083720 | VBS | 162 MS M25 | tömszelence | többrétegű gyűrűs tömítéssel | M25 | N | nikkelezett |  | 182367.15 | 100 | DB | 25 | 25 | 3.388 | 74153900 | nem |  | 4012195517818 | 4012195517825 | 25 | Schachtel | 0.888 | 134 | 93 | 86 | 4012195517832 | 250 | Karton | 9.074 | 295 | 185 | 249 | 0 | 0 | 0 | 0 | 0 | 0 | 0
2083724 | VBS | 162 MS M32 | tömszelence | többrétegű gyűrűs tömítéssel | M32 | N | nikkelezett |  | 209238.75 | 100 | DB | 10 | 10 | 5.004 | 74153900 | nem |  | 4012195517870 | 4012195517887 | 10 | Schachtel | 0.541 | 135 | 75 | 88 | 4012195517894 | 200 | Karton | 11.145 | 395 | 288 | 183 | 0 | 0 | 0 | 0 | 0 | 0 | 0
2083728 | VBS | 162 MS M40 | tömszelence | többrétegű gyűrűs tömítéssel | M40 | N | nikkelezett |  | 685521.9 | 100 | DB | 10 | 10 | 14.881 | 74153900 | nem |  | 4012195517931 | 4012195517948 | 10 | Schachtel | 1.548 | 188 | 94 | 90 | 4012195517955 | 120 | Karton | 18.901 | 395 | 288 | 183 | 0 | 0 | 0 | 0 | 0 | 0 | 0
2083732 | VBS | 162 MS M50 | tömszelence | többrétegű gyűrűs tömítéssel | M50 | N | nikkelezett |  | 1149997.8 | 100 | DB | 5 | 5 | 15.8 | 74153900 | nem |  | 4012195517993 | 4012195518006 | 5 | Schachtel | 0.856 | 220 | 90 | 75 | 4012195518013 | 50 | Karton | 8.898 | 395 | 228 | 188 | 0 | 0 | 0 | 0 | 0 | 0 | 0
2083736 | VBS | 162 MS M63 | tömszelence | többrétegű gyűrűs tömítéssel | M63 | N | nikkelezett |  | 1327206.3 | 100 | DB | 5 | 5 | 21.6 | 74153900 | nem |  | 4012195518051 | 4012195518068 | 5 | Schachtel | 1.146 | 220 | 90 | 75 | 4012195518075 | 50 | Karton | 11.798 | 395 | 228 | 188 | 0 | 0 | 0 | 0 | 0 | 0 | 0
2085607 | VBS | V-TEC PG7 MS | tömszelence |  | PG7 | N | nikkelezett |  | 124603.5 | 100 | DB | 50 | 50 | 1.044 | 74153900 | nem |  | 4012195189916 | 4012195189923 | 50 | Schachtel | 0.542 | 88 | 55 | 75 | 4012195189930 | 500 | Karton | 5.613 | 290 | 188 | 89 | 0 | 0 | 0 | 0 | 0 | 0 | 0
2085615 | VBS | V-TEC PG9 MS | tömszelence |  | PG9 | N | nikkelezett |  | 152420.1 | 100 | DB | 50 | 50 | 1.6 | 74153900 | nem |  | 4012195189978 | 4012195189985 | 50 | Schachtel | 0.839 | 92 | 92 | 77 | 4012195189992 | 600 | Karton | 10.259 | 295 | 185 | 188 | 0 | 0 | 0 | 0 | 0 | 0 | 0
2085623 | VBS | V-TEC PG11 MS | tömszelence |  | PG11 | N | nikkelezett |  | 180115.95 | 100 | DB | 50 | 50 | 2.3 | 74153900 | nem |  | 4012195190035 | 4012195190042 | 50 | Schachtel | 1.191 | 135 | 75 | 88 | 4012195190059 | 600 | Karton | 14.486 | 295 | 185 | 249 | 0 | 0 | 0 | 0 | 0 | 0 | 0
2085631 | VBS | V-TEC PG13 MS | tömszelence |  | PG13,5 | N | nikkelezett |  | 190270.5 | 100 | DB | 50 | 50 | 2.8 | 74153900 | nem |  | 4012195190097 | 4012195190103 | 50 | Schachtel | 1.441 | 134 | 93 | 86 | 4012195190110 | 500 | Karton | 14.604 | 295 | 185 | 249 | 0 | 0 | 0 | 0 | 0 | 0 | 0
2085658 | VBS | V-TEC PG16 MS | tömszelence |  | PG16 | N | nikkelezett |  | 215581.8 | 100 | DB | 25 | 25 | 3.4 | 74153900 | nem |  | 4012195190158 | 4012195190165 | 25 | Schachtel | 0.891 | 135 | 75 | 88 | 4012195190172 | 300 | Karton | 10.886 | 295 | 185 | 249 | 0 | 0 | 0 | 0 | 0 | 0 | 0
2085666 | VBS | V-TEC PG21 MS | tömszelence |  | PG21 | N | nikkelezett |  | 330134.7 | 100 | DB | 25 | 25 | 6 | 74153900 | nem |  | 4012195448631 | 4012195448648 | 25 | Schachtel | 1.56 | 188 | 94 | 90 | 4012195448655 | 200 | Karton | 12.818 | 395 | 228 | 188 | 0 | 0 | 0 | 0 | 0 | 0 | 0
2085674 | VBS | V-TEC PG29 MS | tömszelence |  | PG29 | N | nikkelezett |  | 535186.05 | 100 | DB | 20 | 20 | 13 | 74153900 | nem |  | 4012195448693 | 4012195448709 | 20 | Schachtel | 2.678 | 218 | 123 | 87 | 4012195448716 | 120 | Karton | 16.406 | 395 | 228 | 188 | 0 | 0 | 0 | 0 | 0 | 0 | 0
2085682 | VBS | V-TEC PG36 MS | tömszelence |  | PG36 | N | nikkelezett |  | 1604668.8 | 100 | DB | 10 | 10 | 21.195 | 74153900 | nem |  | 4012195448754 | 4012195448761 | 10 | Schachtel | 2.198 | 218 | 123 | 87 | 4012195448778 | 60 | Karton | 13.526 | 395 | 228 | 188 | 0 | 0 | 0 | 0 | 0 | 0 | 0
2085690 | VBS | V-TEC PG42 MS | tömszelence |  | PG42 | N | nikkelezett |  | 1883792.4 | 100 | DB | 5 | 5 | 23.5 | 74153900 | nem |  | 4012195448815 | 4012195448822 | 5 | Schachtel | 1.256 | 188 | 138 | 58 | 4012195448839 | 15 | Karton | 3.962 | 235 | 148 | 183 | 0 | 0 | 0 | 0 | 0 | 0 | 0
2085704 | VBS | V-TEC PG48 MS | tömszelence |  | PG48 | N | nikkelezett |  | 2425420.2 | 100 | DB | 5 | 5 | 31.5 | 74153900 | nem |  | 4012195448877 | 4012195448884 | 5 | Schachtel | 1.648 | 187 | 137 | 77 | 4012195448891 | 40 | Karton | 13.509 | 395 | 288 | 183 | 0 | 0 | 0 | 0 | 0 | 0 | 0
2085739 | VBS | V-TEC L PG9 MS | tömszelence | hosszú csatlakozómenettel | PG9 | N | nikkelezett |  | 173160.75 | 100 | DB | 50 | 50 | 1.795 | 74153900 | nem |  | 4012195840794 | 4012195840800 | 50 | Schachtel | 0.937 | 92 | 92 | 77 | 4012195840817 | 600 | Karton | 11.435 | 295 | 185 | 188 | 0 | 0 | 0 | 0 | 0 | 0 | 0
2085747 | VBS | V-TEC L PG11 MS | tömszelence | hosszú csatlakozómenettel | PG11 | N | nikkelezett |  | 196766.85 | 100 | DB | 50 | 50 | 2.55 | 74153900 | nem |  | 4012195840855 | 4012195840862 | 50 | Schachtel | 1.316 | 135 | 75 | 88 | 4012195840879 | 600 | Karton | 15.986 | 295 | 185 | 249 | 0 | 0 | 0 | 0 | 0 | 0 | 0
2085755 | VBS | V-TEC L PG13 MS | tömszelence | hosszú csatlakozómenettel | PG13,5 | N | nikkelezett |  | 225057 | 100 | DB | 50 | 50 | 3.03 | 74153900 | nem |  | 4012195840916 | 4012195840923 | 50 | Schachtel | 1.581 | 220 | 90 | 75 | 4012195840930 | 200 | Karton | 6.518 | 235 | 148 | 183 | 0 | 0 | 0 | 0 | 0 | 0 | 0
2085763 | VBS | V-TEC L PG16 MS | tömszelence | hosszú csatlakozómenettel | PG16 | N | nikkelezett |  | 225615.6 | 100 | DB | 25 | 25 | 3.66 | 74153900 | nem |  | 4012195840978 | 4012195480174 | 25 | Schachtel | 0.956 | 135 | 75 | 88 | 4012195480181 | 300 | Karton | 11.666 | 295 | 185 | 249 | 0 | 0 | 0 | 0 | 0 | 0 | 0
2085771 | VBS | V-TEC L PG21 MS | tömszelence | hosszú csatlakozómenettel | PG21 | N | nikkelezett |  | 349056.75 | 100 | DB | 25 | 25 | 6.58 | 74153900 | nem |  | 4012195841036 | 4012195841043 | 25 | Schachtel | 1.705 | 188 | 94 | 90 | 4012195841050 | 200 | Karton | 13.978 | 395 | 228 | 188 | 0 | 0 | 0 | 0 | 0 | 0 | 0
2085798 | VBS | V-TEC L PG29 MS | tömszelence | hosszú csatlakozómenettel | PG29 | N | nikkelezett |  | 596532.3 | 100 | DB | 10 | 10 | 12.792 | 74153900 | nem |  | 4012195841098 | 4012195479581 | 10 | Schachtel | 1.345 | 220 | 90 | 75 | 4012195479611 | 100 | Karton | 13.788 | 395 | 228 | 188 | 0 | 0 | 0 | 0 | 0 | 0 | 0
2085836 | VBS | V-TEC L PG48 MS | tömszelence | hosszú csatlakozómenettel | PG48 | N | nikkelezett |  | 2610367.2 | 100 | DB | 5 | 5 | 37.9 | 74153900 | nem |  | 4012195841210 | 4012195841227 | 5 | Schachtel | 1.968 | 187 | 137 | 77 | 4012195841234 | 40 | Karton | 16.069 | 395 | 288 | 183 | 0 | 0 | 0 | 0 | 0 | 0 | 0
2086018 | VBS | V-TEC VM12 MS | tömszelence |  | M12 | N | nikkelezett |  | 131490.45 | 100 | DB | 50 | 50 | 1.305 | 74153900 | nem |  | 4012195808992 | 4012195809005 | 50 | Schachtel | 0.672 | 88 | 55 | 75 | 4012195809012 | 500 | Karton | 6.913 | 290 | 188 | 89 | 0 | 0 | 0 | 0 | 0 | 0 | 0
2086024 | VBS | V-TEC VM16 MS | tömszelence |  | M16 | N | nikkelezett |  | 138540.15 | 100 | DB | 50 | 50 | 1.64 | 74153900 | nem |  | 4012195809234 | 4012195809241 | 50 | Schachtel | 0.859 | 92 | 92 | 77 | 4012195809258 | 600 | Karton | 10.499 | 295 | 185 | 188 | 0 | 0 | 0 | 0 | 0 | 0 | 0
2086030 | VBS | V-TEC VM20 MS | tömszelence |  | M20 | N | nikkelezett |  | 193603.2 | 100 | DB | 25 | 25 | 3.14 | 74153900 | nem |  | 4012195809418 | 4012195479628 | 25 | Schachtel | 0.824 | 92 | 92 | 77 | 4012195479635 | 250 | Karton | 8.413 | 235 | 192 | 188 | 0 | 0 | 0 | 0 | 0 | 0 | 0
2086036 | VBS | V-TEC VM25 MS | tömszelence |  | M25 | N | nikkelezett |  | 274749.3 | 100 | DB | 25 | 25 | 4.26 | 74153900 | nem |  | 4012195809593 | 4012195809609 | 25 | Schachtel | 1.106 | 134 | 93 | 86 | 4012195849957 | 250 | Karton | 11.254 | 295 | 185 | 249 | 0 | 0 | 0 | 0 | 0 | 0 | 0
2086042 | VBS | V-TEC VM32 MS | tömszelence |  | M32 | N | nikkelezett |  | 453171.6 | 100 | DB | 20 | 20 | 8.457 | 74153900 | nem |  | 4012195809777 | 4012195809784 | 20 | Schachtel | 1.751 | 188 | 94 | 90 | 4012195809791 | 160 | Karton | 14.346 | 395 | 228 | 188 | 0 | 0 | 0 | 0 | 0 | 0 | 0
2086048 | VBS | V-TEC VM40 MS | tömszelence |  | M40 | N | nikkelezett |  | 698903.1 | 100 | DB | 5 | 5 | 12.24 | 74153900 | nem |  | 4012195809890 | 4012195479642 | 5 | Schachtel | 0.651 | 92 | 92 | 77 | 4012195479680 | 60 | Karton | 8.003 | 295 | 185 | 188 | 0 | 0 | 0 | 0 | 0 | 0 | 0
2086054 | VBS | V-TEC VM50 MS | tömszelence |  | M50 | N | nikkelezett |  | 1588341.3 | 100 | DB | 5 | 5 | 22.7 | 74153900 | nem |  | 4012195810070 | 4012195810087 | 5 | Schachtel | 1.203 | 150 | 125 | 65 | 4012197456320 | 60 | Karton | 14.761 | 395 | 288 | 183 | 0 | 0 | 0 | 0 | 0 | 0 | 0
2086060 | VBS | V-TEC VM63 MS | tömszelence |  | M63 | N | nikkelezett |  | 2662386.3 | 100 | DB | 5 | 5 | 30.3 | 74153900 | nem |  | 4012195810131 | 4012195810148 | 5 | Schachtel | 1.588 | 187 | 137 | 77 | 4012195810155 | 40 | Karton | 13.029 | 395 | 288 | 183 | 0 | 0 | 0 | 0 | 0 | 0 | 0
2086111 | VBS | V-TEC VM LM12 MS | tömszelence | hosszú csatlakozómenettel | M12 | N | nikkelezett |  | 152026.35 | 100 | DB | 50 | 50 | 1.3 | 74153900 | nem |  | 4012195810254 | 4012195810261 | 50 | Schachtel | 0.67 | 88 | 55 | 75 | 4012195810278 | 500 | Karton | 6.893 | 290 | 188 | 89 | 0 | 0 | 0 | 0 | 0 | 0 | 0
2086117 | VBS | V-TEC VM LM16 MS | tömszelence | hosszú csatlakozómenettel | M16 | N | nikkelezett |  | 176072.4 | 100 | DB | 50 | 50 | 2.059 | 74153900 | nem |  | 4012195810377 | 4012195810384 | 50 | Schachtel | 1.069 | 92 | 92 | 77 | 4012195810391 | 600 | Karton | 13.019 | 295 | 185 | 188 | 0 | 0 | 0 | 0 | 0 | 0 | 0
2086123 | VBS | V-TEC VM LM20 MS | tömszelence | hosszú csatlakozómenettel | M20 | N | nikkelezett |  | 228331.95 | 100 | DB | 25 | 25 | 3.36 | 74153900 | nem |  | 4012195810438 | 4012195479697 | 25 | Schachtel | 0.879 | 92 | 92 | 77 | 4012195479703 | 300 | Karton | 10.739 | 295 | 185 | 188 | 0 | 0 | 0 | 0 | 0 | 0 | 0
2086129 | VBS | V-TEC VM LM25 MS | tömszelence | hosszú csatlakozómenettel | M25 | N | nikkelezett |  | 292615.05 | 100 | DB | 25 | 25 | 4.8 | 74153900 | nem |  | 4012195810735 | 4012195810742 | 25 | Schachtel | 1.241 | 134 | 93 | 86 | 4012195810759 | 250 | Karton | 12.604 | 295 | 185 | 249 | 0 | 0 | 0 | 0 | 0 | 0 | 0
2086135 | VBS | V-TEC VM LM32 MS | tömszelence | hosszú csatlakozómenettel | M32 | N | nikkelezett |  | 524835.15 | 100 | DB | 10 | 10 | 9.15 | 74153900 | nem |  | 4012195810858 | 4012195479734 | 10 | Schachtel | 0.956 | 135 | 75 | 88 | 4012195479741 | 120 | Karton | 11.666 | 295 | 185 | 249 | 0 | 0 | 0 | 0 | 0 | 0 | 0
2086141 | VBS | V-TEC VM LM40 MS | tömszelence | hosszú csatlakozómenettel | M40 | N | nikkelezett |  | 780532.2 | 100 | DB | 5 | 5 | 13.4 | 74153900 | nem |  | 4012195810971 | 4012195479758 | 5 | Schachtel | 0.709 | 92 | 92 | 77 | 4012195479765 | 60 | Karton | 8.699 | 295 | 185 | 188 | 0 | 0 | 0 | 0 | 0 | 0 | 0
2086147 | VBS | V-TEC VM LM50 MS | tömszelence | hosszú csatlakozómenettel | M50 | N | nikkelezett |  | 1798761.3 | 100 | DB | 5 | 5 | 24 | 74153900 | nem |  | 4012195811152 | 4012195811169 | 5 | Schachtel | 1.281 | 188 | 138 | 58 | 4012195811176 | 45 | Karton | 11.867 | 395 | 228 | 188 | 0 | 0 | 0 | 0 | 0 | 0 | 0
2086153 | VBS | V-TEC VM LM63 MS | tömszelence | hosszú csatlakozómenettel | M63 | N | nikkelezett |  | 3045745.5 | 100 | DB | 5 | 5 | 32.1 | 74153900 | nem |  | 4012195811213 | 4012195811220 | 5 | Schachtel | 1.678 | 187 | 137 | 77 | 4012195811237 | 40 | Karton | 13.749 | 395 | 288 | 183 | 0 | 0 | 0 | 0 | 0 | 0 | 0
2086156 | VBS | V-TEC VM LM75MS1 | tömszelence | hosszú csatlakozómenettel | M75 | N | nikkelezett |  | 151498.2 | 1 | DB | 3 | 3 | 112.3 | 74153900 | nem |  | 4012195858256 | 4012195865773 | 3 | Karton | 3.476 | 235 | 148 | 88 | 0 | 0 | 0 | 0 | 0 | 0 | 0 | 0 | 0 | 0 | 0 | 0 | 0 | 0
2086159 | VBS | V-TEC VM LM75MS2 | tömszelence | hosszú csatlakozómenettel | M75 | N | nikkelezett |  | 151498.2 | 1 | DB | 3 | 3 | 98.2 | 74153900 | nem |  | 4012195858263 | 4012195865780 | 3 | Karton | 3.053 | 235 | 148 | 88 | 0 | 0 | 0 | 0 | 0 | 0 | 0 | 0 | 0 | 0 | 0 | 0 | 0 | 0
2086165 | VBS | V-TEC VM16 EMV-K | tömszelence | árnyékolt kábelhez | M16 | N | nikkelezett |  | 370442.1 | 100 | DB | 50 | 50 | 2.01 | 74153900 | nem |  | 4012195655435 | 4012195731917 | 50 | Schachtel | 1.044 | 92 | 92 | 77 | 4012195731924 | 600 | Karton | 12.719 | 295 | 185 | 188 | 0 | 0 | 0 | 0 | 0 | 0 | 0
2086169 | VBS | V-TEC VM20 EMV-K | tömszelence | árnyékolt kábelhez | M20 | N | nikkelezett |  | 444389.4 | 100 | DB | 25 | 25 | 3.564 | 74153900 | nem |  | 4012195655480 | 4012195731931 | 25 | Schachtel | 0.93 | 92 | 92 | 77 | 4012195731948 | 250 | Karton | 9.473 | 235 | 192 | 188 | 0 | 0 | 0 | 0 | 0 | 0 | 0
2086173 | VBS | V-TEC VM25 EMV-K | tömszelence | árnyékolt kábelhez | M25 | N | nikkelezett |  | 599506.95 | 100 | DB | 25 | 25 | 5.693 | 74153900 | nem |  | 4012195655497 | 4012195731979 | 25 | Schachtel | 1.464 | 134 | 93 | 86 | 4012195731986 | 250 | Karton | 14.834 | 295 | 185 | 249 | 0 | 0 | 0 | 0 | 0 | 0 | 0
2086177 | VBS | V-TEC VM32 EMV-K | tömszelence | árnyékolt kábelhez | M32 | N | nikkelezett |  | 772826.25 | 100 | DB | 20 | 20 | 9.88 | 74153900 | nem |  | 4012195655503 | 4012195731993 | 20 | Schachtel | 2.042 | 220 | 90 | 75 | 4012195732006 | 160 | Karton | 16.674 | 395 | 228 | 188 | 0 | 0 | 0 | 0 | 0 | 0 | 0
2086181 | VBS | V-TEC VM40 EMV-K | tömszelence | árnyékolt kábelhez | M40 | N | nikkelezett |  | 1206429 | 100 | DB | 5 | 5 | 17.2 | 74153900 | nem |  | 4012195655534 | 4012195732037 | 5 | Schachtel | 0.899 | 92 | 92 | 77 | 4012195732044 | 60 | Karton | 10.979 | 295 | 185 | 188 | 0 | 0 | 0 | 0 | 0 | 0 | 0
2086185 | VBS | V-TEC VM50 EMV-K | tömszelence | árnyékolt kábelhez | M50 | N | nikkelezett |  | 2126277.3 | 100 | DB | 5 | 5 | 13.735 | 74153900 | nem |  | 4012195655541 | 4012195732051 | 5 | Schachtel | 0.767 | 188 | 138 | 58 | 4012195732068 | 45 | Karton | 7.241 | 395 | 228 | 188 | 0 | 0 | 0 | 0 | 0 | 0 | 0
2086189 | VBS | V-TEC VM63 EMV-K | tömszelence | árnyékolt kábelhez | M63 | N | nikkelezett |  | 3527604.15 | 100 | DB | 5 | 5 | 16.78 | 74153900 | nem |  | 4012195655558 | 4012195732099 | 5 | Schachtel | 0.92 | 188 | 138 | 58 | 4012195732105 | 45 | Karton | 8.618 | 395 | 228 | 188 | 0 | 0 | 0 | 0 | 0 | 0 | 0
2086203 | VBS | V-TEC VM12 EMV | tömszelence EMV | árnyékolt kábelhez | M12 | N | nikkelezett |  | 169439.55 | 100 | DB | 50 | 50 | 1.362 | 74153900 | nem |  | 4012195655565 | 4012195732112 | 50 | Schachtel | 0.701 | 88 | 55 | 75 | 4012195732129 | 500 | Karton | 7.203 | 290 | 188 | 89 | 0 | 0 | 0 | 0 | 0 | 0 | 0
2086207 | VBS | V-TEC VM16 EMV | tömszelence EMV | árnyékolt kábelhez | M16 | N | nikkelezett |  | 186042.15 | 100 | DB | 50 | 50 | 1.837 | 74153900 | nem |  | 4012195655572 | 4012195732136 | 50 | Schachtel | 0.958 | 92 | 92 | 77 | 4012195732143 | 600 | Karton | 11.687 | 295 | 185 | 188 | 0 | 0 | 0 | 0 | 0 | 0 | 0
2086211 | VBS | V-TEC VM20 EMV | tömszelence EMV | árnyékolt kábelhez | M20 | N | nikkelezett |  | 233451.75 | 100 | DB | 25 | 25 | 3.473 | 74153900 | nem |  | 4012195655589 | 4012195732150 | 25 | Schachtel | 0.907 | 92 | 92 | 77 | 4012195732167 | 250 | Karton | 9.243 | 235 | 192 | 188 | 0 | 0 | 0 | 0 | 0 | 0 | 0
2086215 | VBS | V-TEC VM25 EMV | tömszelence EMV | árnyékolt kábelhez | M25 | N | nikkelezett |  | 393836.1 | 100 | DB | 25 | 25 | 5.28 | 74153900 | nem |  | 4012195655596 | 4012195732174 | 25 | Schachtel | 1.361 | 134 | 93 | 86 | 4012195732181 | 250 | Karton | 13.804 | 295 | 185 | 249 | 0 | 0 | 0 | 0 | 0 | 0 | 0
2086219 | VBS | V-TEC VM32 EMV | tömszelence EMV | árnyékolt kábelhez | M32 | N | nikkelezett |  | 595692.3 | 100 | DB | 20 | 20 | 7.662 | 74153900 | nem |  | 4012195655602 | 4012195732211 | 20 | Schachtel | 1.599 | 220 | 90 | 75 | 4012195732228 | 160 | Karton | 13.13 | 395 | 228 | 188 | 0 | 0 | 0 | 0 | 0 | 0 | 0
2086223 | VBS | V-TEC VM40 EMV | tömszelence EMV | árnyékolt kábelhez | M40 | N | nikkelezett |  | 930492.15 | 100 | DB | 5 | 5 | 12.88 | 74153900 | nem |  | 4012195655619 | 4012195732235 | 5 | Schachtel | 0.683 | 92 | 92 | 77 | 4012195732242 | 60 | Karton | 8.387 | 295 | 185 | 188 | 0 | 0 | 0 | 0 | 0 | 0 | 0
2086227 | VBS | V-TEC VM50 EMV | Tömszelence zavarvédett | árnyékolt kábelhez | M50 | N | nikkelezett |  | 1801557.45 | 100 | DB | 5 | 5 | 26.165 | 74153900 | nem |  | 4012195655626 | 4012195732273 | 5 | Schachtel | 1.389 | 188 | 138 | 58 | 4012195732280 | 45 | Karton | 12.839 | 395 | 228 | 188 | 0 | 0 | 0 | 0 | 0 | 0 | 0
2086231 | VBS | V-TEC VM63 EMV | Tömszelence zavarvédett | árnyékolt kábelhez | M63 | N | nikkelezett |  | 2763982.2 | 100 | DB | 5 | 5 | 33.99 | 74153900 | nem |  | 4012195655657 | 4012195732297 | 5 | Schachtel | 1.78 | 188 | 138 | 58 | 4012195732303 | 45 | Karton | 16.358 | 395 | 228 | 188 | 0 | 0 | 0 | 0 | 0 | 0 | 0
2088280 | VBS | 165 ADA M12-16 | Bővítő csatlakozócsonk | M - M | M12-M16 | N | nikkelezett |  | 74400.9 | 100 | DB | 50 | 50 | 1.03 | 74153900 | nem |  | 4012195372158 | 4012195474487 | 50 | Schachtel | 0.54 | 73 | 73 | 85 | 4012195474494 | 600 | Karton | 6.674 | 235 | 148 | 183 | 0 | 0 | 0 | 0 | 0 | 0 | 0
2088281 | VBS | 165 ADA M16-20 | Bővítő csatlakozócsonk | M - M | M16-M20 | N | nikkelezett |  | 97681.5 | 100 | DB | 50 | 50 | 1.43 | 74153900 | nem |  | 4012195372165 | 4012195474500 | 50 | Schachtel | 0.754 | 92 | 92 | 77 | 4012195474517 | 500 | Karton | 7.713 | 235 | 192 | 188 | 0 | 0 | 0 | 0 | 0 | 0 | 0
2088282 | VBS | 165 ADA M20-25 | Bővítő csatlakozócsonk | M - M | M20-M25 | N | nikkelezett |  | 157617.6 | 100 | DB | 50 | 50 | 2.09 | 74153900 | nem |  | 4012195372172 | 4012195474524 | 50 | Schachtel | 1.086 | 135 | 75 | 88 | 4012195474531 | 600 | Karton | 13.226 | 295 | 185 | 249 | 0 | 0 | 0 | 0 | 0 | 0 | 0
2088283 | VBS | 165 ADA M25-32 | Bővítő csatlakozócsonk | M - M | M25-M32 | N | nikkelezett |  | 208705.35 | 100 | DB | 50 | 50 | 2.71 | 74153900 | nem |  | 4012195372189 | 4012195474548 | 50 | Schachtel | 1.415 | 188 | 94 | 90 | 4012195474555 | 400 | Karton | 11.658 | 395 | 228 | 188 | 0 | 0 | 0 | 0 | 0 | 0 | 0
2088284 | VBS | 165 ADA M32-40 | Bővítő csatlakozócsonk | M - M | M32-M40 | N | nikkelezett |  | 333428.55 | 100 | DB | 25 | 25 | 5.18 | 74153900 | nem |  | 4012195372196 | 4012195474562 | 25 | Schachtel | 1.355 | 188 | 94 | 90 | 4012195474579 | 200 | Karton | 11.178 | 395 | 228 | 188 | 0 | 0 | 0 | 0 | 0 | 0 | 0
2088285 | VBS | 165 ADA M40-50 | Bővítő csatlakozócsonk | M - M | M40-M50 | N | nikkelezett |  | 533983.8 | 100 | DB | 10 | 10 | 10.15 | 74153900 | nem |  | 4012195372202 | 4012195474586 | 10 | Schachtel | 1.081 | 220 | 90 | 75 | 4012195478492 | 100 | Karton | 11.148 | 395 | 228 | 188 | 0 | 0 | 0 | 0 | 0 | 0 | 0
2088286 | VBS | 165 ADA M 50-63 | Bővítő csatlakozócsonk | M - M | M50-M63 | N | nikkelezett |  | 1223110.35 | 100 | DB | 5 | 5 | 13.06 | 74153900 | nem |  | 4012195372219 | 4012195474609 | 5 | Schachtel | 0.694 | 135 | 75 | 88 | 4012195474616 | 60 | Karton | 8.522 | 295 | 185 | 249 | 0 | 0 | 0 | 0 | 0 | 0 | 0
2088289 | VBS | 165 ADA PG29-M25 | adapter | PG - M | PG29-M25 | N | nikkelezett |  | 288816.15 | 100 | DB | 20 | 20 | 5.73 | 74153900 | nem |  | 4012195390916 | 4012195474760 | 20 | Schachtel | 1.182 | 133 | 73 | 55 | 4012195480129 | 200 | Karton | 12.014 | 235 | 148 | 183 | 0 | 0 | 0 | 0 | 0 | 0 | 0
2088291 | VBS | 165 ADA PG9-M16 | adapter | PG - M | PG9-M16 | N | nikkelezett |  | 109541.25 | 100 | DB | 20 | 20 | 1.16 | 74153900 | nem |  | 4012195372233 | 4012195474647 | 20 | Schachtel | 0.247 | 74 | 54 | 56 | 4012195474654 | 300 | Karton | 3.898 | 290 | 188 | 89 | 0 | 0 | 0 | 0 | 0 | 0 | 0
2088292 | VBS | 165 ADA PG11-M16 | adapter | PG - M | PG11-M16 | N | nikkelezett |  | 109910.85 | 100 | DB | 20 | 20 | 2.237 | 74153900 | nem |  | 4012195372240 | 4012195474661 | 20 | Schachtel | 0.462 | 74 | 54 | 56 | 4012195474678 | 300 | Karton | 7.123 | 290 | 188 | 89 | 0 | 0 | 0 | 0 | 0 | 0 | 0
2088293 | VBS | 165 ADA PG13-M20 | adapter | PG - M | PG13,5-M20 | N | nikkelezett |  | 154557.9 | 100 | DB | 20 | 20 | 2.04 | 74153900 | nem |  | 4012195372257 | 4012195474685 | 20 | Schachtel | 0.428 | 88 | 55 | 75 | 4012195474692 | 200 | Karton | 4.473 | 290 | 188 | 89 | 0 | 0 | 0 | 0 | 0 | 0 | 0
2088294 | VBS | 165 ADA PG16-M20 | adapter | PG - M | PG16-M20 | N | nikkelezett |  | 150502.8 | 100 | DB | 20 | 20 | 3.08 | 74153900 | nem |  | 4012195372264 | 4012195474708 | 20 | Schachtel | 0.636 | 88 | 55 | 75 | 4012195474715 | 200 | Karton | 6.553 | 290 | 188 | 89 | 0 | 0 | 0 | 0 | 0 | 0 | 0
2088295 | VBS | 165 ADA PG16-M25 | adapter | PG - M | PG16-M25 | N | nikkelezett |  | 158011.35 | 100 | DB | 20 | 20 | 3.32 | 74153900 | nem |  | 4012195372271 | 4012195475781 | 20 | Schachtel | 0.7 | 133 | 73 | 55 | 4012195475798 | 200 | Karton | 7.194 | 235 | 148 | 183 | 0 | 0 | 0 | 0 | 0 | 0 | 0
2088296 | VBS | 165 ADA PG21-M25 | adapter | PG - M | PG21-M25 | N | nikkelezett |  | 252976.5 | 100 | DB | 10 | 10 | 4.49 | 74153900 | nem |  | 4012195372288 | 4012195474722 | 10 | Schachtel | 0.469 | 88 | 55 | 75 | 4012195474739 | 100 | Karton | 4.883 | 290 | 188 | 89 | 0 | 0 | 0 | 0 | 0 | 0 | 0
2088297 | VBS | 165 ADA PG21-M32 | adapter | PG - M | PG21-M32 | N | nikkelezett |  | 562197.3 | 100 | DB | 10 | 10 | 4.31 | 74153900 | nem |  | 4012195372295 | 4012195474746 | 10 | Schachtel | 0.451 | 88 | 55 | 75 | 4012195474753 | 100 | Karton | 4.703 | 290 | 188 | 89 | 0 | 0 | 0 | 0 | 0 | 0 | 0
2088298 | VBS | 165 ADA PG29-M40 | adapter | PG - M | PG29-M40 | N | nikkelezett |  | 647222.1 | 100 | DB | 10 | 10 | 4.83 | 74153900 | nem |  | 4012195372301 | 4012195474784 | 10 | Schachtel | 0.519 | 133 | 73 | 55 | 4012195474821 | 100 | Karton | 5.384 | 235 | 148 | 183 | 0 | 0 | 0 | 0 | 0 | 0 | 0
2088299 | VBS | 165 ADA PG36-M50 | adapter | PG - M | PG36-M50 | N | nikkelezett |  | 1676020.5 | 100 | DB | 5 | 5 | 9.25 | 74153900 | nem |  | 4012195372318 | 4012195474838 | 5 | Schachtel | 0.498 | 133 | 73 | 55 | 4012195474845 | 50 | Karton | 5.174 | 235 | 148 | 183 | 0 | 0 | 0 | 0 | 0 | 0 | 0
2088301 | VBS | 165 ADA M12-PG7 | adapter | M - PG | M12-PG7 | N | nikkelezett |  | 76637.4 | 100 | DB | 20 | 20 | 0.59 | 74153900 | nem |  | 4012195372325 | 4012195474883 | 20 | Schachtel | 0.131 | 74 | 54 | 33 | 4012195474890 | 240 | Karton | 1.652 | 195 | 138 | 83 | 0 | 0 | 0 | 0 | 0 | 0 | 0
2088302 | VBS | 165 ADA M16-PG11 | adapter | M - PG | M16-PG11 | N | nikkelezett |  | 90487.95 | 100 | DB | 20 | 20 | 2.22 | 74153900 | nem |  | 4012195372332 | 4012195474906 | 20 | Schachtel | 0.459 | 74 | 54 | 56 | 4012195474937 | 300 | Karton | 7.078 | 290 | 188 | 89 | 0 | 0 | 0 | 0 | 0 | 0 | 0
2088303 | VBS | 165 ADA M20-PG13 | adapter | M - PG | M20-PG13,5 | N | nikkelezett |  | 96006.75 | 100 | DB | 20 | 20 | 1.32 | 74153900 | nem |  | 4012195372349 | 4012195475002 | 20 | Schachtel | 0.284 | 88 | 55 | 75 | 4012195475019 | 200 | Karton | 3.033 | 290 | 188 | 89 | 0 | 0 | 0 | 0 | 0 | 0 | 0
2088304 | VBS | 165 ADA M25-PG16 | adapter | M - PG | M25-PG16 | N | nikkelezett |  | 192916.5 | 100 | DB | 20 | 20 | 2.54 | 74153900 | nem |  | 4012195372356 | 4012195475088 | 20 | Schachtel | 0.544 | 133 | 73 | 55 | 4012195475118 | 200 | Karton | 5.634 | 235 | 148 | 183 | 0 | 0 | 0 | 0 | 0 | 0 | 0
2088305 | VBS | 165 ADA M32-PG21 | adapter | M - PG | M32-PG21 | N | nikkelezett |  | 191880.15 | 100 | DB | 10 | 10 | 1.73 | 74153900 | nem |  | 4012195372363 | 4012195475187 | 10 | Schachtel | 0.188 | 74 | 54 | 56 | 4012195475194 | 150 | Karton | 3.013 | 290 | 188 | 89 | 0 | 0 | 0 | 0 | 0 | 0 | 0
2088306 | VBS | 165 ADA M40-PG29 | adapter | M - PG | M40-PG29 | N | nikkelezett |  | 294593.25 | 100 | DB | 10 | 10 | 7.15 | 74153900 | nem |  | 4012195372400 | 4012195475262 | 10 | Schachtel | 0.756 | 135 | 75 | 88 | 4012195475293 | 120 | Karton | 9.266 | 295 | 185 | 249 | 0 | 0 | 0 | 0 | 0 | 0 | 0
2088307 | VBS | 165 ADA M50-PG42 | adapter | M - PG | M50-PG42 | N | nikkelezett |  | 842764.65 | 100 | DB | 10 | 10 | 10.11 | 74153900 | nem |  | 4012195372417 | 4012195475323 | 10 | Schachtel | 1.077 | 220 | 90 | 75 | 4012195479925 | 100 | Karton | 11.108 | 395 | 228 | 188 | 0 | 0 | 0 | 0 | 0 | 0 | 0
2088310 | VBS | 165 ADA M16-PG7 | adapter | M - PG | M16-PG7 | N | nikkelezett |  | 87177.3 | 100 | DB | 20 | 20 | 5.13 | 74153900 | nem |  | 4012195390923 | 4012195483045 | 20 | Schachtel | 1.039 | 74 | 54 | 33 | 4012195483052 | 240 | Karton | 12.548 | 195 | 138 | 83 | 0 | 0 | 0 | 0 | 0 | 0 | 0
2088312 | VBS | 165 ADA M16-PG9 | adapter | M - PG | M16-PG9 | N | nikkelezett |  | 93019.5 | 100 | DB | 20 | 20 | 9.11 | 74153900 | nem |  | 4012195390930 | 4012195485629 | 20 | Schachtel | 1.837 | 74 | 54 | 56 | 4012195485636 | 300 | Karton | 27.748 | 290 | 188 | 89 | 0 | 0 | 0 | 0 | 0 | 0 | 0
2088314 | VBS | 165 ADA M20-PG9 | adapter | M - PG | M20-PG9 | N | nikkelezett |  | 86203.95 | 100 | DB | 20 | 20 | 1.1 | 74153900 | nem |  | 4012195390947 | 4012195474944 | 20 | Schachtel | 0.233 | 74 | 54 | 33 | 4012195474951 | 240 | Karton | 2.876 | 195 | 138 | 83 | 0 | 0 | 0 | 0 | 0 | 0 | 0
2088316 | VBS | 165 ADA M20-PG11 | adapter | M - PG | M20-PG11 | N | nikkelezett |  | 93551.85 | 100 | DB | 20 | 20 | 1.76 | 74153900 | nem |  | 4012195390954 | 4012195474968 | 20 | Schachtel | 0.372 | 88 | 55 | 75 | 4012195474999 | 200 | Karton | 3.913 | 290 | 188 | 89 | 0 | 0 | 0 | 0 | 0 | 0 | 0
2088318 | VBS | 165 ADA M20-PG16 | adapter | M - PG | M20-PG16 | N | nikkelezett |  | 121257.15 | 100 | DB | 20 | 20 | 1.65 | 74153900 | nem |  | 4012195390961 | 4012195483069 | 20 | Schachtel | 0.35 | 88 | 55 | 75 | 4012195483090 | 200 | Karton | 3.693 | 290 | 188 | 89 | 0 | 0 | 0 | 0 | 0 | 0 | 0
2088320 | VBS | 165 ADA M25-PG11 | adapter | M - PG | M25-PG11 | N | nikkelezett |  | 166982.55 | 100 | DB | 20 | 20 | 1.94 | 74153900 | nem |  | 4012195391005 | 4012195475026 | 20 | Schachtel | 0.403 | 74 | 54 | 56 | 4012195475057 | 300 | Karton | 6.238 | 290 | 188 | 89 | 0 | 0 | 0 | 0 | 0 | 0 | 0
2088322 | VBS | 165 ADA M25-PG13 | adapter | M - PG | M25-PG13,5 | N | nikkelezett |  | 174629.7 | 100 | DB | 20 | 20 | 1.61 | 74153900 | nem |  | 4012195391012 | 4012195475064 | 20 | Schachtel | 0.337 | 74 | 54 | 56 | 4012195475071 | 300 | Karton | 5.248 | 290 | 188 | 89 | 0 | 0 | 0 | 0 | 0 | 0 | 0
2088324 | VBS | 165 ADA M25-PG21 | adapter | M - PG | M25-PG21 | N | nikkelezett |  | 187442.85 | 100 | DB | 20 | 20 | 2.33 | 74153900 | nem |  | 4012195391029 | 4012195475125 | 20 | Schachtel | 0.505 | 92 | 92 | 77 | 4012195475132 | 200 | Karton | 5.223 | 235 | 192 | 188 | 0 | 0 | 0 | 0 | 0 | 0 | 0
2088328 | VBS | 165 ADA M32-PG16 | adapter | M - PG | M32-PG16 | N | nikkelezett |  | 200090.1 | 100 | DB | 10 | 10 | 3.79 | 74153900 | nem |  | 4012195391067 | 4012195475149 | 10 | Schachtel | 0.394 | 74 | 54 | 56 | 4012195475170 | 150 | Karton | 6.103 | 290 | 188 | 89 | 0 | 0 | 0 | 0 | 0 | 0 | 0
2088330 | VBS | 165 ADA M32-PG29 | adapter | M - PG | M32-PG29 | N | nikkelezett |  | 302516.55 | 100 | DB | 10 | 10 | 4.85 | 74153900 | nem |  | 4012195391074 | 4012195475200 | 10 | Schachtel | 0.524 | 92 | 92 | 77 | 4012195475231 | 100 | Karton | 5.413 | 235 | 192 | 188 | 0 | 0 | 0 | 0 | 0 | 0 | 0
2088334 | VBS | 165 ADA M40-PG21 | adapter | M - PG | M40-PG21 | N | nikkelezett |  | 302635.2 | 100 | DB | 10 | 10 | 6.98 | 74153900 | nem |  | 4012195391081 | 4012195475248 | 10 | Schachtel | 0.723 | 73 | 73 | 85 | 4012195475255 | 120 | Karton | 8.87 | 235 | 148 | 183 | 0 | 0 | 0 | 0 | 0 | 0 | 0
2088340 | VBS | 165 ADA M50-PG29 | adapter | M - PG | M50-PG29 | N | nikkelezett |  | 559923 | 100 | DB | 5 | 5 | 11.22 | 74153900 | nem |  | 4012195391135 | 4012195475309 | 5 | Schachtel | 0.586 | 73 | 73 | 85 | 4012195475316 | 60 | Karton | 7.226 | 235 | 148 | 183 | 0 | 0 | 0 | 0 | 0 | 0 | 0
2088344 | VBS | 165 ADA M63-PG36 | adapter | M - PG | M63-PG36 | N | nikkelezett |  | 1137103.8 | 100 | DB | 5 | 5 | 16.95 | 74153900 | nem |  | 4012195391142 | 4012195475361 | 5 | Schachtel | 0.872 | 73 | 73 | 85 | 4012195475378 | 60 | Karton | 10.658 | 235 | 148 | 183 | 0 | 0 | 0 | 0 | 0 | 0 | 0
2088346 | VBS | 165 ADA M63-PG42 | adapter | M - PG | M63-PG42 | N | nikkelezett |  | 1064748.3 | 100 | DB | 5 | 5 | 10.46 | 74153900 | nem |  | 4012195391173 | 4012195475385 | 5 | Schachtel | 0.548 | 73 | 73 | 85 | 4012195475422 | 60 | Karton | 6.77 | 235 | 148 | 183 | 0 | 0 | 0 | 0 | 0 | 0 | 0
2088348 | VBS | 165 ADA M63-PG48 | adapter | M - PG | M63-PG48 | N | nikkelezett |  | 1314460.35 | 100 | DB | 4 | 4 | 20.75 | 74153900 | nem |  | 4012195391180 | 4012195475439 | 4 | Schachtel | 0.871 | 135 | 75 | 88 | 4012195475446 | 48 | Karton | 10.646 | 295 | 185 | 249 | 0 | 0 | 0 | 0 | 0 | 0 | 0
2088703 | VBS | 171 M12 | tömítőgyűrű | O-gyűrű | M12 |  |  |  | 6517.35 | 100 | DB | 1000 | 100 | 0.007 | 40169300 | nem |  | 4012195470953 | 4012195470960 | 100 | Beutel | 0.008 | 155 | 80 | 10 | 4012195470977 | 1000 | Schachtel | 0.12 | 135 | 75 | 88 | 4012195470984 | 12000 | Karton | 1.634 | 295 | 185 | 249
2088711 | VBS | 171 M16 | tömítőgyűrű | O-gyűrű | M16 |  |  |  | 6989.85 | 100 | DB | 1000 | 100 | 0.008 | 40169300 | nem |  | 4012195471011 | 4012195471028 | 100 | Beutel | 0.009 | 134 | 74 | 87 | 4012195471035 | 1000 | Schachtel | 0.13 | 135 | 75 | 88 | 4012195471042 | 12000 | Karton | 1.754 | 295 | 185 | 249
2088738 | VBS | 171 M20 | tömítőgyűrű | O-gyűrű | M20 |  |  |  | 7444.5 | 100 | DB | 1000 | 100 | 0.011 | 40169300 | nem |  | 4012195471257 | 4012195471264 | 100 | Beutel | 0.012 | 134 | 74 | 87 | 4012195471271 | 1000 | Schachtel | 0.16 | 135 | 75 | 88 | 4012195471288 | 12000 | Karton | 2.114 | 295 | 185 | 249
2088746 | VBS | 171 M25 | tömítőgyűrű | O-gyűrű | M25 |  |  |  | 8485.05 | 100 | DB | 1000 | 100 | 0.012 | 40169300 | nem |  | 4012195471318 | 4012195471325 | 100 | Beutel | 0.013 | 120 | 100 | 20 | 4012195471332 | 1000 | Schachtel | 0.195 | 220 | 90 | 75 | 4012195471349 | 10000 | Karton | 2.288 | 395 | 228 | 188
2088754 | VBS | 171 M32 | tömítőgyűrű | O-gyűrű | M32 |  |  |  | 11998.35 | 100 | DB | 1000 | 100 | 0.035 | 40169300 | nem |  | 4012195471370 | 4012195471387 | 100 | Beutel | 0.036 | 130 | 80 | 30 | 4012195471394 | 1000 | Schachtel | 0.437 | 218 | 123 | 87 | 4012195471400 | 12000 | Karton | 5.752 | 395 | 388 | 249
2088762 | VBS | 171 M40 | tömítőgyűrű | O-gyűrű | M40 |  |  |  | 14954.1 | 100 | DB | 50 | 50 | 0.045 | 40169300 | nem |  | 4012195471554 | 4012195471561 | 50 | Schachtel | 0.042 | 88 | 55 | 75 | 4012195471578 | 500 | Karton | 0.613 | 290 | 188 | 89 | 0 | 0 | 0 | 0 | 0 | 0 | 0
2088770 | VBS | 171 M50 | tömítőgyűrű | O-gyűrű | M50 |  |  |  | 19481.7 | 100 | DB | 50 | 50 | 0.052 | 40169300 | nem |  | 4012195471615 | 4012195471622 | 50 | Schachtel | 0.046 | 88 | 55 | 75 | 4012195471639 | 500 | Karton | 0.653 | 290 | 188 | 89 | 0 | 0 | 0 | 0 | 0 | 0 | 0
2088789 | VBS | 171 M63 | tömítőgyűrű | O-gyűrű | M63 |  |  |  | 32443.95 | 100 | DB | 25 | 25 | 0.056 | 40169300 | nem |  | 4012195471677 | 4012195471684 | 25 | Schachtel | 0.034 | 88 | 55 | 75 | 4012195471691 | 250 | Karton | 0.533 | 290 | 188 | 89 | 0 | 0 | 0 | 0 | 0 | 0 | 0
2088819 | VBS | 171 PG 9 | tömítőgyűrű | O-gyűrű | PG9 |  |  |  | 5152.35 | 100 | DB | 1000 | 100 | 0.008 | 40169300 | nem |  | 4012195192190 | 4012195192206 | 100 | Beutel | 0.009 | 130 | 80 | 20 | 4012195192213 | 1000 | Schachtel | 0.13 | 135 | 75 | 88 | 4012195192220 | 12000 | Karton | 1.754 | 295 | 185 | 249
2088827 | VBS | 171 PG11 | tömítőgyűrű | O-gyűrű | PG11 |  |  |  | 5852.7 | 100 | DB | 1000 | 100 | 0.01 | 40169300 | nem |  | 4012195192251 | 4012195192268 | 100 | Beutel | 0.011 | 134 | 74 | 87 | 4012195192275 | 1000 | Schachtel | 0.15 | 135 | 75 | 88 | 4012195192282 | 12000 | Karton | 1.994 | 295 | 185 | 249
2088835 | VBS | 171 PG13.5 | tömítőgyűrű | O-gyűrű | PG13,5 |  |  |  | 5999.7 | 100 | DB | 1000 | 100 | 0.011 | 40169300 | nem |  | 4012195192312 | 4012195192329 | 100 | Beutel | 0.012 | 170 | 100 | 40 | 4012195192336 | 1000 | Schachtel | 0.16 | 135 | 75 | 88 | 4012195192343 | 12000 | Karton | 2.114 | 295 | 185 | 249
2088843 | VBS | 171 PG16 | tömítőgyűrű | O-gyűrű | PG16 |  |  |  | 6566.7 | 100 | DB | 1000 | 100 | 0.012 | 40169300 | nem |  | 4012195192374 | 4012195192381 | 100 | Beutel | 0.013 | 160 | 100 | 20 | 4012195192398 | 1000 | Schachtel | 0.195 | 220 | 90 | 75 | 4012195192404 | 10000 | Karton | 2.288 | 395 | 228 | 188
2088851 | VBS | 171 PG21 | tömítőgyűrű | O-gyűrű | PG21 |  |  |  | 9977.1 | 100 | DB | 1000 | 100 | 0.027 | 40169300 | nem |  | 4012195192435 | 4012195192442 | 100 | Beutel | 0.028 | 160 | 100 | 40 | 4012195192459 | 1000 | Schachtel | 0.357 | 218 | 123 | 87 | 4012195192466 | 12000 | Karton | 4.792 | 395 | 388 | 249
2088878 | VBS | 171 PG29 | tömítőgyűrű | O-gyűrű | PG29 |  |  |  | 13766.55 | 100 | DB | 1000 | 100 | 0.035 | 40169300 | nem |  | 4012195192497 | 4012195192503 | 100 | Beutel | 0.036 | 195 | 130 | 70 | 4012195192510 | 1000 | Schachtel | 0.437 | 218 | 123 | 87 | 4012195192527 | 12000 | Karton | 5.752 | 395 | 388 | 249
2088886 | VBS | 171 PG36 | tömítőgyűrű | O-gyűrű | PG36 |  |  |  | 18633.3 | 100 | DB | 50 | 50 | 0.045 | 40169300 | nem |  | 4012195192558 | 4012195192565 | 50 | Schachtel | 0.037 | 74 | 54 | 56 | 4012195192572 | 750 | Karton | 0.748 | 290 | 188 | 89 | 0 | 0 | 0 | 0 | 0 | 0 | 0
2088894 | VBS | 171 PG42 | tömítőgyűrű | O-gyűrű | PG42 |  |  |  | 24160.5 | 100 | DB | 50 | 50 | 0.052 | 40169300 | nem |  | 4012195192619 | 4012195192626 | 50 | Schachtel | 0.046 | 88 | 55 | 75 | 4012195192633 | 500 | Karton | 0.653 | 290 | 188 | 89 | 0 | 0 | 0 | 0 | 0 | 0 | 0
2089025 | VBS | 167 R MS PG9-7 | szűkítő |  | PG9-PG7 | N | nikkelezett |  | 28996.8 | 100 | DB | 50 | 50 | 0.43 | 74153900 | nem |  | 4012195192732 | 4012195192749 | 50 | Schachtel | 0.23 | 74 | 54 | 56 | 4012195192756 | 1800 | Karton | 8.471 | 295 | 185 | 188 | 0 | 0 | 0 | 0 | 0 | 0 | 0
2089041 | VBS | 167 R MS PG11-7 | szűkítő |  | PG11-PG7 | N | nikkelezett |  | 34956.6 | 100 | DB | 50 | 50 | 1.03 | 74153900 | nem |  | 4012195192794 | 4012195192800 | 50 | Schachtel | 0.535 | 88 | 55 | 75 | 4012195192817 | 2100 | Karton | 22.808 | 395 | 228 | 188 | 0 | 0 | 0 | 0 | 0 | 0 | 0
2089076 | VBS | 167 R MS PG11-9 | szűkítő |  | PG11-PG9 | N | nikkelezett |  | 28003.5 | 100 | DB | 50 | 50 | 0.65 | 74153900 | nem |  | 4012195192855 | 4012195192862 | 50 | Schachtel | 0.34 | 74 | 54 | 56 | 4012195192879 | 1800 | Karton | 12.431 | 295 | 185 | 188 | 0 | 0 | 0 | 0 | 0 | 0 | 0
2089092 | VBS | 167 R MS PG13-7 | szűkítő |  | PG13,5-PG7 | N | nikkelezett |  | 43267.35 | 100 | DB | 50 | 50 | 1.52 | 74153900 | nem |  | 4012195192916 | 4012195192923 | 50 | Schachtel | 0.78 | 88 | 55 | 75 | 4012195192930 | 1000 | Karton | 15.773 | 235 | 192 | 188 | 0 | 0 | 0 | 0 | 0 | 0 | 0
2089114 | VBS | 167 R MS PG13-9 | szűkítő |  | PG13,5-PG9 | N | nikkelezett |  | 41436.15 | 100 | DB | 50 | 50 | 1.12 | 74153900 | nem |  | 4012195192978 | 4012195192985 | 50 | Schachtel | 0.58 | 88 | 55 | 75 | 4012195192992 | 1000 | Karton | 11.773 | 235 | 192 | 188 | 0 | 0 | 0 | 0 | 0 | 0 | 0
2089130 | VBS | 167 R MS PG13-11 | szűkítő |  | PG13,5-PG11 | N | nikkelezett |  | 24833.55 | 100 | DB | 50 | 50 | 0.47 | 74153900 | nem |  | 4012195193036 | 4012195193043 | 50 | Schachtel | 0.255 | 88 | 55 | 75 | 4012195193050 | 2100 | Karton | 11.048 | 395 | 228 | 188 | 0 | 0 | 0 | 0 | 0 | 0 | 0
2089157 | VBS | 167 R MS PG16-9 | szűkítő |  | PG16-PG9 | N | nikkelezett |  | 54000.45 | 100 | DB | 50 | 50 | 1.73 | 74153900 | nem |  | 4012195193098 | 4012195193104 | 50 | Schachtel | 0.885 | 88 | 55 | 75 | 4012195193111 | 1000 | Karton | 17.873 | 235 | 192 | 188 | 0 | 0 | 0 | 0 | 0 | 0 | 0
2089173 | VBS | 167 R MS PG16-11 | szűkítő |  | PG16-PG11 | N | nikkelezett |  | 34252.05 | 100 | DB | 50 | 50 | 1.05 | 74153900 | nem |  | 4012195193159 | 4012195193166 | 50 | Schachtel | 0.545 | 88 | 55 | 75 | 4012195193173 | 1000 | Karton | 11.073 | 235 | 192 | 188 | 0 | 0 | 0 | 0 | 0 | 0 | 0
2089203 | VBS | 167 R MS PG16-13 | szűkítő |  | PG16-PG13,5 | N | nikkelezett |  | 34467.3 | 100 | DB | 50 | 50 | 0.656 | 74153900 | nem |  | 4012195193210 | 4012195193227 | 50 | Schachtel | 0.364 | 133 | 73 | 55 | 4012195193234 | 900 | Karton | 6.746 | 295 | 185 | 249 | 0 | 0 | 0 | 0 | 0 | 0 | 0
2089238 | VBS | 167 R MS PG21-11 | szűkítő |  | PG21-PG11 | N | nikkelezett |  | 79137.45 | 100 | DB | 50 | 50 | 2.96 | 74153900 | nem |  | 4012195193272 | 4012195193289 | 50 | Schachtel | 1.519 | 92 | 92 | 77 | 4012195193296 | 500 | Karton | 15.363 | 235 | 192 | 188 | 0 | 0 | 0 | 0 | 0 | 0 | 0
2089254 | VBS | 167 R MS PG21-13 | szűkítő |  | PG21-PG13,5 | N | nikkelezett |  | 75384.75 | 100 | DB | 50 | 50 | 2.52 | 74153900 | nem |  | 4012195193333 | 4012195193340 | 50 | Schachtel | 1.299 | 92 | 92 | 77 | 4012195193357 | 500 | Karton | 13.163 | 235 | 192 | 188 | 0 | 0 | 0 | 0 | 0 | 0 | 0
2089270 | VBS | 167 R MS PG21-16 | szűkítő |  | PG21-PG16 | N | nikkelezett |  | 62087.55 | 100 | DB | 50 | 50 | 1.964 | 74153900 | nem |  | 4012195193395 | 4012195193401 | 50 | Schachtel | 1.021 | 92 | 92 | 77 | 4012195193418 | 600 | Karton | 12.443 | 295 | 185 | 188 | 0 | 0 | 0 | 0 | 0 | 0 | 0
2089297 | VBS | 167 R MS PG29-16 | szűkítő |  | PG29-PG16 | N | nikkelezett |  | 160770.75 | 100 | DB | 50 | 50 | 6.56 | 74153900 | nem |  | 4012195193456 | 4012195193463 | 50 | Schachtel | 3.346 | 220 | 90 | 75 | 4012195193470 | 200 | Karton | 13.578 | 235 | 148 | 183 | 0 | 0 | 0 | 0 | 0 | 0 | 0
2089319 | VBS | 167 R MS PG29-21 | szűkítő |  | PG29-PG21 | N | nikkelezett |  | 126526.05 | 100 | DB | 50 | 50 | 4.273 | 74153900 | nem |  | 4012195193517 | 4012195193524 | 50 | Schachtel | 2.203 | 220 | 90 | 75 | 4012195193531 | 200 | Karton | 9.006 | 235 | 148 | 183 | 0 | 0 | 0 | 0 | 0 | 0 | 0
2089335 | VBS | 167 R MS PG36-21 | szűkítő |  | PG36-PG21 | N | nikkelezett |  | 263081.7 | 100 | DB | 25 | 25 | 11.66 | 74153900 | nem |  | 4012195193579 | 4012195193586 | 25 | Schachtel | 2.956 | 134 | 93 | 86 | 4012195193593 | 100 | Karton | 12.018 | 235 | 148 | 183 | 0 | 0 | 0 | 0 | 0 | 0 | 0
2089351 | VBS | 167 R MS PG36-29 | szűkítő |  | PG36-PG29 | N | nikkelezett |  | 223102.95 | 100 | DB | 25 | 25 | 6.98 | 74153900 | nem |  | 4012195193630 | 4012195193647 | 25 | Schachtel | 1.811 | 220 | 90 | 75 | 4012195193654 | 100 | Karton | 7.438 | 235 | 148 | 183 | 0 | 0 | 0 | 0 | 0 | 0 | 0
2089408 | VBS | 167 R MS PG42-36 | szűkítő |  | PG42-PG36 | N | nikkelezett |  | 250976.25 | 100 | DB | 25 | 25 | 6.75 | 74153900 | nem |  | 4012195193753 | 4012195193760 | 25 | Schachtel | 1.748 | 188 | 94 | 90 | 4012195193777 | 100 | Karton | 7.165 | 235 | 192 | 188 | 0 | 0 | 0 | 0 | 0 | 0 | 0
2089424 | VBS | 167 R MS PG48-36 | szűkítő |  | PG48-PG36 | N | nikkelezett |  | 389883.9 | 100 | DB | 25 | 25 | 12.84 | 74153900 | nem |  | 4012195193814 | 4012195193821 | 25 | Schachtel | 3.288 | 218 | 123 | 87 | 4012195193838 | 50 | Karton | 6.77 | 235 | 148 | 183 | 0 | 0 | 0 | 0 | 0 | 0 | 0
2089440 | VBS | 167 R MS PG48-42 | szűkítő |  | PG48-PG42 | N | nikkelezett |  | 352511.25 | 100 | DB | 25 | 25 | 6.23 | 74153900 | nem |  | 4012195193876 | 4012195193883 | 25 | Schachtel | 1.636 | 218 | 123 | 87 | 4012195193890 | 50 | Karton | 3.466 | 235 | 148 | 183 | 0 | 0 | 0 | 0 | 0 | 0 | 0
2089505 | VBS | 167 R MS M16-12 | szűkítő |  | M16-M12 | N | nikkelezett |  | 44985.15 | 100 | DB | 50 | 50 | 0.88 | 74153900 | nem |  | 4012195475392 | 4012195475408 | 50 | Schachtel | 0.46 | 88 | 55 | 75 | 4012195475415 | 2100 | Karton | 19.658 | 395 | 228 | 188 | 0 | 0 | 0 | 0 | 0 | 0 | 0
2089513 | VBS | 167 R MS M20-12 | szűkítő |  | M20-M12 | N | nikkelezett |  | 56879.55 | 100 | DB | 50 | 50 | 1.34 | 74153900 | nem |  | 4012195475453 | 4012195475460 | 50 | Schachtel | 0.69 | 88 | 55 | 75 | 4012195475477 | 1000 | Karton | 13.973 | 235 | 192 | 188 | 0 | 0 | 0 | 0 | 0 | 0 | 0
2089521 | VBS | 167 R MS M20-16 | szűkítő |  | M20-M16 | N | nikkelezett |  | 59313.45 | 100 | DB | 50 | 50 | 1.134 | 74153900 | nem |  | 4012195475514 | 4012195475521 | 50 | Schachtel | 0.587 | 88 | 55 | 75 | 4012195475538 | 1000 | Karton | 11.913 | 235 | 192 | 188 | 0 | 0 | 0 | 0 | 0 | 0 | 0
2089548 | VBS | 167 R MS M25-16 | szűkítő |  | M25-M16 | N | nikkelezett |  | 115557.75 | 100 | DB | 50 | 50 | 3.22 | 74153900 | nem |  | 4012195475576 | 4012195475583 | 50 | Schachtel | 1.649 | 92 | 92 | 77 | 4012195475590 | 500 | Karton | 16.663 | 235 | 192 | 188 | 0 | 0 | 0 | 0 | 0 | 0 | 0
2089556 | VBS | 167 R MS M25-20 | szűkítő |  | M25-M20 | N | nikkelezett |  | 84870.45 | 100 | DB | 50 | 50 | 2.102 | 74153900 | nem |  | 4012195475637 | 4012195475644 | 50 | Schachtel | 1.09 | 92 | 92 | 77 | 4012195475651 | 500 | Karton | 11.073 | 235 | 192 | 188 | 0 | 0 | 0 | 0 | 0 | 0 | 0
2089564 | VBS | 167 R MS M32-20 | szűkítő |  | M32-M20 | N | nikkelezett |  | 181853.7 | 100 | DB | 50 | 50 | 6.12 | 74153900 | nem |  | 4012195475699 | 4012195475705 | 50 | Schachtel | 3.126 | 220 | 90 | 75 | 4012195475712 | 200 | Karton | 12.698 | 235 | 148 | 183 | 0 | 0 | 0 | 0 | 0 | 0 | 0
2089572 | VBS | 167 R MS M32-25 | szűkítő |  | M32-M25 | N | nikkelezett |  | 152427.45 | 100 | DB | 50 | 50 | 4.5 | 74153900 | nem |  | 4012195475750 | 4012195475767 | 50 | Schachtel | 2.316 | 220 | 90 | 75 | 4012195475774 | 200 | Karton | 9.458 | 235 | 148 | 183 | 0 | 0 | 0 | 0 | 0 | 0 | 0
2089580 | VBS | 167 R MS M40-25 | szűkítő |  | M40-M25 | N | nikkelezett |  | 599265.45 | 100 | DB | 25 | 25 | 9.96 | 74153900 | nem |  | 4012195475811 | 4012195475828 | 25 | Schachtel | 2.531 | 134 | 93 | 86 | 4012195475835 | 100 | Karton | 10.318 | 235 | 148 | 183 | 0 | 0 | 0 | 0 | 0 | 0 | 0
2089599 | VBS | 167 R MS M40-32 | szűkítő |  | M40-M32 | N | nikkelezett |  | 584056.2 | 100 | DB | 25 | 25 | 6.84 | 74153900 | nem |  | 4012195475873 | 4012195475880 | 25 | Schachtel | 1.751 | 134 | 93 | 86 | 4012195475897 | 100 | Karton | 7.198 | 235 | 148 | 183 | 0 | 0 | 0 | 0 | 0 | 0 | 0
2089602 | VBS | 167 R MS M50-32 | szűkítő |  | M50-M32 | N | nikkelezett |  | 752753.4 | 100 | DB | 25 | 25 | 16.3 | 74153900 | nem |  | 4012195476412 | 4012195476429 | 25 | Schachtel | 4.135 | 188 | 94 | 90 | 4012195476436 | 100 | Karton | 16.713 | 235 | 192 | 188 | 0 | 0 | 0 | 0 | 0 | 0 | 0
2089610 | VBS | 167 R MS M50-40 | szűkítő |  | M50-M40 | N | nikkelezett |  | 372237.6 | 100 | DB | 25 | 25 | 10.25 | 74153900 | nem |  | 4012195476474 | 4012195476481 | 25 | Schachtel | 2.623 | 188 | 94 | 90 | 4012195476498 | 100 | Karton | 10.665 | 235 | 192 | 188 | 0 | 0 | 0 | 0 | 0 | 0 | 0
2089629 | VBS | 167 R MS M63-40 | szűkítő |  | M63-M40 | N | nikkelezett |  | 868212.45 | 100 | DB | 10 | 10 | 30.08 | 74153900 | nem |  | 4012195476535 | 4012195476542 | 10 | Schachtel | 3.049 | 134 | 93 | 86 | 4012195476559 | 40 | Karton | 12.39 | 235 | 148 | 183 | 0 | 0 | 0 | 0 | 0 | 0 | 0
2089637 | VBS | 167 R MS M63-50 | szűkítő |  | M63-M50 | N | nikkelezett |  | 710199 | 100 | DB | 10 | 10 | 10.09 | 74153900 | nem |  | 4012195476597 | 4012195476603 | 10 | Schachtel | 1.05 | 134 | 93 | 86 | 4012195476610 | 40 | Karton | 4.394 | 235 | 148 | 183 | 0 | 0 | 0 | 0 | 0 | 0 | 0
2090610 | VBS | 168 MS PG 7 + O | Zárócsavar | O-gyűrűvel | O14x7 | N | nikkelezett |  | 22676.85 | 100 | DB | 100 | 100 | 0.003 | 74153900 | nem |  | 4012197455606 | 4012197455620 | 100 | Schachtel | 0.018 | 74 | 54 | 56 | 4012197455637 | 3000 | Karton | 0.713 | 235 | 192 | 188 | 0 | 0 | 0 | 0 | 0 | 0 | 0
2090612 | VBS | 168 MS PG 9 + O | Zárócsavar | O-gyűrűvel | O18x9 | N | nikkelezett |  | 24528 | 100 | DB | 100 | 100 | 0.006 | 74153900 | nem |  | 4012197455644 | 4012197455668 | 100 | Schachtel | 0.026 | 88 | 55 | 75 | 4012197455675 | 2000 | Karton | 0.693 | 235 | 192 | 188 | 0 | 0 | 0 | 0 | 0 | 0 | 0
2090614 | VBS | 168 MS PG11 + O | Zárócsavar | O-gyűrűvel | O21x9 | N | nikkelezett |  | 35360.85 | 100 | DB | 100 | 100 | 0.009 | 74153900 | nem |  | 4012197455682 | 4012197455705 | 100 | Schachtel | 0.045 | 133 | 73 | 55 | 4012197455712 | 1000 | Karton | 0.644 | 235 | 148 | 183 | 0 | 0 | 0 | 0 | 0 | 0 | 0
2090616 | VBS | 168 MS PG13 + O | Zárócsavar | O-gyűrűvel | O23x9.5 | N | nikkelezett |  | 41692.35 | 100 | DB | 100 | 100 | 0.011 | 74153900 | nem |  | 4012197455729 | 4012197455743 | 100 | Schachtel | 0.047 | 133 | 73 | 55 | 4012197455750 | 1000 | Karton | 0.664 | 235 | 148 | 183 | 0 | 0 | 0 | 0 | 0 | 0 | 0
2090618 | VBS | 168 MS PG16 + O | Zárócsavar | O-gyűrűvel | O25.5x9.5 | N | nikkelezett |  | 45387.3 | 100 | DB | 100 | 100 | 0.014 | 74153900 | nem |  | 4012197455767 | 4012197455781 | 100 | Schachtel | 0.053 | 92 | 92 | 77 | 4012197455798 | 1000 | Karton | 0.703 | 235 | 192 | 188 | 0 | 0 | 0 | 0 | 0 | 0 | 0
2090620 | VBS | 168 MS PG21 + O | Zárócsavar | O-gyűrűvel | O31x11 | N | nikkelezett |  | 82752.6 | 100 | DB | 50 | 50 | 0.023 | 74153900 | nem |  | 4012197455804 | 4012197456344 | 50 | Schachtel | 0.047 | 133 | 73 | 55 | 4012197455835 | 500 | Karton | 0.664 | 235 | 148 | 183 | 0 | 0 | 0 | 0 | 0 | 0 | 0
2090624 | VBS | 168 MS PG29 + O | Zárócsavar | O-gyűrűvel | O39x12 | N | nikkelezett |  | 154038.15 | 100 | DB | 50 | 50 | 0.04 | 74153900 | nem |  | 4012197455842 | 4012197455866 | 50 | Schachtel | 0.061 | 134 | 93 | 86 | 4012197455873 | 200 | Karton | 0.438 | 235 | 148 | 183 | 0 | 0 | 0 | 0 | 0 | 0 | 0
2090626 | VBS | 168 MS PG36 + O | Zárócsavar | O-gyűrűvel | O50x15 | N | nikkelezett |  | 296738.4 | 100 | DB | 50 | 50 | 0.09 | 74153900 | nem |  | 4012197455880 | 4012197455903 | 50 | Schachtel | 0.123 | 218 | 123 | 87 | 4012197455910 | 100 | Karton | 0.44 | 235 | 148 | 183 | 0 | 0 | 0 | 0 | 0 | 0 | 0
2090630 | VBS | 168 MS PG42 + O | Zárócsavar | O-gyűrűvel | O57x16 | N | nikkelezett |  | 405198.15 | 100 | DB | 25 | 25 | 0.124 | 74153900 | nem |  | 4012197455927 | 4012197455941 | 25 | Schachtel | 0.091 | 188 | 94 | 90 | 4012197455958 | 100 | Karton | 0.537 | 235 | 192 | 188 | 0 | 0 | 0 | 0 | 0 | 0 | 0
2090632 | VBS | 168 MS PG48 + O | Zárócsavar | O-gyűrűvel | O64x16 | N | nikkelezett |  | 431064.9 | 100 | DB | 25 | 25 | 0.155 | 74153900 | nem |  | 4012197455965 | 4012197455989 | 25 | Schachtel | 0.117 | 218 | 123 | 87 | 4012197455996 | 50 | Karton | 0.428 | 235 | 148 | 183 | 0 | 0 | 0 | 0 | 0 | 0 | 0
2090650 | VBS | 168 MS M12 + O | Zárócsavar | O-gyűrűvel | O16x8 | N | nikkelezett |  | 43751.4 | 100 | DB | 100 | 100 | 0.005 | 74153900 | nem |  | 4012197456009 | 4012197456023 | 100 | Schachtel | 0.02 | 74 | 54 | 56 | 4012197456030 | 3000 | Karton | 0.773 | 235 | 192 | 188 | 0 | 0 | 0 | 0 | 0 | 0 | 0
2090652 | VBS | 168 MS M16 + O | Zárócsavar | O-gyűrűvel | O20x9 | N | nikkelezett |  | 53932.2 | 100 | DB | 100 | 100 | 0.008 | 74153900 | nem |  | 4012197456047 | 4012197456061 | 100 | Schachtel | 0.028 | 88 | 55 | 75 | 4012197456078 | 2000 | Karton | 0.733 | 235 | 192 | 188 | 0 | 0 | 0 | 0 | 0 | 0 | 0
2090654 | VBS | 168 MS M20 + O | Zárócsavar | O-gyűrűvel | O24x9.5 | N | nikkelezett |  | 54820.5 | 100 | DB | 100 | 100 | 0.014 | 74153900 | nem |  | 4012197456085 | 4012197456108 | 100 | Schachtel | 0.05 | 133 | 73 | 55 | 4012197456115 | 1000 | Karton | 0.694 | 235 | 148 | 183 | 0 | 0 | 0 | 0 | 0 | 0 | 0
2090656 | VBS | 168 MS M25 + O | Zárócsavar | O-gyűrűvel | O28x11 | N | nikkelezett |  | 93936.15 | 100 | DB | 50 | 50 | 0.023 | 74153900 | nem |  | 4012197456122 | 4012197456146 | 50 | Schachtel | 0.047 | 133 | 73 | 55 | 4012197456153 | 500 | Karton | 0.664 | 235 | 148 | 183 | 0 | 0 | 0 | 0 | 0 | 0 | 0
2090658 | VBS | 168 MS M32 + O | Zárócsavar | O-gyűrűvel | O35x12 | N | nikkelezett |  | 133757.4 | 100 | DB | 50 | 50 | 0.039 | 74153900 | nem |  | 4012197456160 | 4012197456184 | 50 | Schachtel | 0.061 | 134 | 93 | 86 | 4012197456191 | 200 | Karton | 0.438 | 235 | 148 | 183 | 0 | 0 | 0 | 0 | 0 | 0 | 0
2090662 | VBS | 168 MS M40 + O | Zárócsavar | O-gyűrűvel | O45x12 | N | nikkelezett |  | 215748.75 | 100 | DB | 50 | 50 | 0.058 | 74153900 | nem |  | 4012197456207 | 4012197456221 | 50 | Schachtel | 0.107 | 218 | 123 | 87 | 4012197456238 | 100 | Karton | 0.408 | 235 | 148 | 183 | 0 | 0 | 0 | 0 | 0 | 0 | 0
2090664 | VBS | 168 MS M50 + O | Zárócsavar | O-gyűrűvel | O55x15 | N | nikkelezett |  | 487130.7 | 100 | DB | 25 | 25 | 0.112 | 74153900 | nem |  | 4012197456245 | 4012197456269 | 25 | Schachtel | 0.088 | 188 | 94 | 90 | 4012197456276 | 100 | Karton | 0.525 | 235 | 192 | 188 | 0 | 0 | 0 | 0 | 0 | 0 | 0
2090668 | VBS | 168 MS M63 + O | Zárócsavar | O-gyűrűvel | O68x16 | N | nikkelezett |  | 811622.7 | 100 | DB | 25 | 25 | 0.169 | 74153900 | nem |  | 4012197456283 | 4012197456306 | 25 | Schachtel | 0.12 | 218 | 123 | 87 | 4012197456313 | 50 | Karton | 0.434 | 235 | 148 | 183 | 0 | 0 | 0 | 0 | 0 | 0 | 0
2091070 | VBS | 169 MS PG 7 | ellenanya |  | PG7 | N | nikkelezett |  | 7866.6 | 100 | DB | 100 | 100 | 0.18 | 74153300 | nem |  | 4012195194538 | 4012195194545 | 100 | Schachtel | 0.193 | 74 | 54 | 33 | 4012196093397 | 2600 | Karton | 5.211 | 290 | 188 | 89 | 0 | 0 | 0 | 0 | 0 | 0 | 0
2091097 | VBS | 169 MS PG 9 | ellenanya |  | PG9 | N | nikkelezett |  | 9854.25 | 100 | DB | 100 | 100 | 0.26 | 74153300 | nem |  | 4012195194590 | 4012195194606 | 100 | Schachtel | 0.275 | 74 | 54 | 56 | 4012195194613 | 3000 | Karton | 8.423 | 235 | 192 | 188 | 0 | 0 | 0 | 0 | 0 | 0 | 0
2091119 | VBS | 169 MS PG11 | ellenanya |  | PG11 | N | nikkelezett |  | 10717.35 | 100 | DB | 100 | 100 | 0.29 | 74153300 | nem |  | 4012195194651 | 4012195194668 | 100 | Schachtel | 0.305 | 74 | 54 | 56 | 4012195194675 | 3000 | Karton | 9.323 | 235 | 192 | 188 | 0 | 0 | 0 | 0 | 0 | 0 | 0
2091135 | VBS | 169 MS PG13.5 | ellenanya |  | PG13,5 | N | nikkelezett |  | 10468.5 | 100 | DB | 100 | 100 | 0.364 | 74153300 | nem |  | 4012195194712 | 4012195194729 | 100 | Schachtel | 0.384 | 88 | 55 | 75 | 4012195194736 | 2000 | Karton | 7.853 | 235 | 192 | 188 | 0 | 0 | 0 | 0 | 0 | 0 | 0
2091151 | VBS | 169 MS PG16 | ellenanya |  | PG16 | N | nikkelezett |  | 12509.7 | 100 | DB | 100 | 100 | 0.46 | 74153300 | nem |  | 4012195194774 | 4012195194781 | 100 | Schachtel | 0.48 | 88 | 55 | 75 | 4012195194798 | 2000 | Karton | 9.773 | 235 | 192 | 188 | 0 | 0 | 0 | 0 | 0 | 0 | 0
2091216 | VBS | 169 MS PG21 | ellenanya |  | PG21 | N | nikkelezett |  | 19826.1 | 100 | DB | 100 | 100 | 0.72 | 74153300 | nem |  | 4012195194835 | 4012195194842 | 100 | Schachtel | 0.759 | 92 | 92 | 77 | 4012196092888 | 1200 | Karton | 9.299 | 295 | 185 | 188 | 0 | 0 | 0 | 0 | 0 | 0 | 0
2091291 | VBS | 169 MS PG29 | ellenanya |  | PG29 | N | nikkelezett |  | 34870.5 | 100 | DB | 100 | 100 | 1.32 | 74153300 | nem |  | 4012195194897 | 4012195194903 | 100 | Schachtel | 1.361 | 134 | 93 | 86 | 4012195194910 | 1000 | Karton | 13.804 | 295 | 185 | 249 | 0 | 0 | 0 | 0 | 0 | 0 | 0
2091364 | VBS | 169 MS PG36 | ellenanya |  | PG36 | N | nikkelezett |  | 65201.85 | 100 | DB | 50 | 50 | 2.1 | 74153300 | nem |  | 4012195194958 | 4012195194965 | 50 | Schachtel | 1.091 | 134 | 93 | 86 | 4012195194972 | 500 | Karton | 11.104 | 295 | 185 | 249 | 0 | 0 | 0 | 0 | 0 | 0 | 0
2091429 | VBS | 169 MS PG42 | ellenanya |  | PG42 | N | nikkelezett |  | 93957.15 | 100 | DB | 50 | 50 | 3.266 | 74153300 | nem |  | 4012195195016 | 4012195195023 | 50 | Schachtel | 1.699 | 220 | 90 | 75 | 4012195195030 | 500 | Karton | 17.328 | 395 | 228 | 188 | 0 | 0 | 0 | 0 | 0 | 0 | 0
2091488 | VBS | 169 MS PG48 | ellenanya |  | PG48 | N | nikkelezett |  | 109360.65 | 100 | DB | 25 | 25 | 3.27 | 74153300 | nem |  | 4012195195078 | 4012195195085 | 25 | Schachtel | 0.859 | 134 | 93 | 86 | 4012195195092 | 250 | Karton | 8.784 | 295 | 185 | 249 | 0 | 0 | 0 | 0 | 0 | 0 | 0
2091607 | VBS | 169 MS M12 | ellenanya |  | M12 | N | nikkelezett |  | 13043.1 | 100 | DB | 100 | 100 | 0.22 | 74153300 | nem |  | 4012195474135 | 4012195474142 | 100 | Schachtel | 0.233 | 74 | 54 | 33 | 4012195474159 | 2600 | Karton | 6.251 | 290 | 188 | 89 | 0 | 0 | 0 | 0 | 0 | 0 | 0
2091615 | VBS | 169 MS M16 | ellenanya |  | M16 | N | nikkelezett |  | 19767.3 | 100 | DB | 100 | 100 | 0.31 | 74153300 | nem |  | 4012195931690 | 4012195931706 | 100 | Schachtel | 0.325 | 74 | 54 | 56 | 4012195931713 | 4800 | Karton | 15.794 | 295 | 185 | 249 | 0 | 0 | 0 | 0 | 0 | 0 | 0
2091623 | VBS | 169 MS M20 | ellenanya |  | M20 | N | nikkelezett |  | 21951.3 | 100 | DB | 100 | 100 | 0.58 | 74153300 | nem |  | 4012195931751 | 4012195931768 | 100 | Schachtel | 0.6 | 88 | 55 | 75 | 4012195931775 | 3200 | Karton | 19.394 | 295 | 185 | 249 | 0 | 0 | 0 | 0 | 0 | 0 | 0
2091631 | VBS | 169 MS M25 | ellenanya |  | M25 | N | nikkelezett |  | 31309.95 | 100 | DB | 100 | 100 | 0.88 | 74153300 | nem |  | 4012195931812 | 4012195931829 | 100 | Schachtel | 0.916 | 133 | 73 | 55 | 4012195931836 | 1800 | Karton | 16.682 | 295 | 185 | 249 | 0 | 0 | 0 | 0 | 0 | 0 | 0
2091658 | VBS | 169 MS M32 | ellenanya |  | M32 | N | nikkelezett |  | 41006.7 | 100 | DB | 100 | 100 | 1.016 | 74153300 | nem |  | 4012195931874 | 4012195931881 | 100 | Schachtel | 1.057 | 135 | 75 | 88 | 4012195931898 | 1200 | Karton | 12.878 | 295 | 185 | 249 | 0 | 0 | 0 | 0 | 0 | 0 | 0
2091666 | VBS | 169 MS M40 | ellenanya |  | M40 | N | nikkelezett |  | 127267.35 | 100 | DB | 50 | 50 | 1.92 | 74153300 | nem |  | 4012195474197 | 4012195474203 | 50 | Schachtel | 1.001 | 135 | 75 | 88 | 4012195474210 | 600 | Karton | 12.206 | 295 | 185 | 249 | 0 | 0 | 0 | 0 | 0 | 0 | 0
2091674 | VBS | 169 MS M50 | ellenanya |  | M50 | N | nikkelezett |  | 144807.6 | 100 | DB | 50 | 50 | 3.07 | 74153300 | nem |  | 4012195474791 | 4012195474807 | 50 | Schachtel | 1.601 | 220 | 90 | 75 | 4012195474814 | 500 | Karton | 16.348 | 395 | 228 | 188 | 0 | 0 | 0 | 0 | 0 | 0 | 0
2091682 | VBS | 169 MS M63 | ellenanya |  | M63 | N | nikkelezett |  | 174973.05 | 100 | DB | 25 | 25 | 5.628 | 74153300 | nem |  | 4012195474852 | 4012195474869 | 25 | Schachtel | 1.473 | 220 | 90 | 75 | 4012195474876 | 250 | Karton | 15.068 | 395 | 228 | 188 | 0 | 0 | 0 | 0 | 0 | 0 | 0
2091685 | VBS | 169 MS M75 | Ellenanya |  | M75 | N | nikkelezett |  | 1114781.85 | 100 | DB | 48 | 3 | 16.8 | 74153300 | nem |  | 4012195897712 | 4012196386796 | 3 | Beutel | 0.505 | 95 | 95 | 50 | 4012196386802 | 48 | Karton | 8.273 | 290 | 188 | 89 | 0 | 0 | 0 | 0 | 0 | 0 | 0
2091705 | VBS | 169 MSS M12 | Ellenanya | körmös | M12x1,5 | N | nikkelezett |  | 117197.85 | 100 | DB | 50 | 50 | 0.355 | 74153300 | nem |  | 4012195903710 | 4012195919421 | 50 | Schachtel | 0.19 | 74 | 54 | 33 | 4012195946069 | 1300 | Karton | 5.133 | 290 | 188 | 89 | 0 | 0 | 0 | 0 | 0 | 0 | 0
2091709 | VBS | 169 MSS M16 | Ellenanya | körmös | M16x1,5 | N | nikkelezett |  | 142787.4 | 100 | DB | 50 | 50 | 0.49 | 74153300 | nem |  | 4012195903727 | 4012195919438 | 50 | Schachtel | 0.26 | 74 | 54 | 56 | 4012195946076 | 1200 | Karton | 6.434 | 235 | 148 | 183 | 0 | 0 | 0 | 0 | 0 | 0 | 0
2091713 | VBS | 169 MSS M20 | Ellenanya | körmös | M20x1,5 | N | nikkelezett |  | 174170.85 | 100 | DB | 50 | 50 | 0.76 | 74153300 | nem |  | 4012195903758 | 4012195919445 | 50 | Schachtel | 0.395 | 74 | 54 | 56 | 4012195946083 | 1200 | Karton | 9.674 | 235 | 148 | 183 | 0 | 0 | 0 | 0 | 0 | 0 | 0
2091717 | VBS | 169 MSS M25 | Ellenanya | körmös | M25x1,5 | N | nikkelezett |  | 181483.05 | 100 | DB | 50 | 50 | 1.19 | 74153300 | nem |  | 4012195903765 | 4012195919483 | 50 | Schachtel | 0.617 | 134 | 54 | 56 | 4012195946113 | 900 | Karton | 11.297 | 295 | 185 | 188 | 0 | 0 | 0 | 0 | 0 | 0 | 0
2091721 | VBS | 169 MSS M32 | Ellenanya | körmös | M32x1,5 | N | nikkelezett |  | 208395.6 | 100 | DB | 50 | 50 | 1.23 | 74153300 | nem |  | 4012195903772 | 4012195919490 | 50 | Schachtel | 0.654 | 92 | 92 | 77 | 4012195946120 | 600 | Karton | 8.039 | 295 | 185 | 188 | 0 | 0 | 0 | 0 | 0 | 0 | 0
2091725 | VBS | 169 MSS M40 | Ellenanya | körmös | M40x1,5 | N | nikkelezett |  | 339240.3 | 100 | DB | 25 | 25 | 2.59 | 74153300 | nem |  | 4012195903789 | 4012195919506 | 25 | Schachtel | 0.683 | 133 | 73 | 55 | 4012195946137 | 450 | Karton | 12.488 | 295 | 185 | 249 | 0 | 0 | 0 | 0 | 0 | 0 | 0
2091729 | VBS | 169 MSS M50 | Ellenanya | körmös | M50x1,5 | N | nikkelezett |  | 561317.4 | 100 | DB | 25 | 25 | 5.07 | 74153300 | nem |  | 4012195903819 | 4012195919544 | 25 | Schachtel | 1.308 | 135 | 75 | 88 | 4012195946144 | 150 | Karton | 8.042 | 235 | 148 | 183 | 0 | 0 | 0 | 0 | 0 | 0 | 0
2091733 | VBS | 169 MSS M63 | Ellenanya | körmös | M63x1,5 | N | nikkelezett |  | 740403.3 | 100 | DB | 25 | 25 | 5.859 | 74153300 | nem |  | 4012195903826 | 4012195919551 | 25 | Schachtel | 1.531 | 220 | 90 | 75 | 4012195946182 | 100 | Karton | 6.318 | 235 | 148 | 183 | 0 | 0 | 0 | 0 | 0 | 0 | 0
2101017 | VBS | 3050 LGR | ISO bilincs |  | 6-16mm |  |  | világosszürke | 8677.9 | 100 | DB | 100 | 100 | 0.4 | 39269097 | nem |  | 4012195195252 | 4012195195269 | 100 | Schachtel | 0.473 | 187 | 137 | 77 | 4012196390328 | 1200 | Karton | 6.15 | 395 | 288 | 249 | 0 | 0 | 0 | 0 | 0 | 0 | 0
2101033 | VBS | 3051 LGR | ISO bilincs |  | 14-24mm |  |  | világosszürke | 15061.2 | 100 | DB | 50 | 50 | 0.72 | 39269097 | nem |  | 4012195195313 | 4012195195320 | 50 | Schachtel | 0.438 | 218 | 123 | 87 | 4012195195337 | 600 | Karton | 5.764 | 395 | 388 | 249 | 0 | 0 | 0 | 0 | 0 | 0 | 0
2101068 | VBS | 3052 LGR | ISO bilincs |  | 24-34mm |  |  | világosszürke | 36770.8 | 100 | DB | 25 | 25 | 1.29 | 39269097 | nem |  | 4012195195375 | 4012195195382 | 25 | Schachtel | 0.401 | 218 | 123 | 87 | 4012195195399 | 300 | Karton | 5.32 | 395 | 388 | 249 | 0 | 0 | 0 | 0 | 0 | 0 | 0
2105012 | VBS | 3040 LGR | Greif-ISO bilincs |  | 6-16mm |  |  | világosszürke | 12783.1 | 100 | DB | 100 | 100 | 0.6 | 39269097 | nem |  | 4012195195436 | 4012195195443 | 100 | Schachtel | 0.691 | 188 | 138 | 116 | 4012195195450 | 1200 | Karton | 8.881 | 395 | 288 | 383 | 0 | 0 | 0 | 0 | 0 | 0 | 0
2105039 | VBS | 3041 LGR | Greif-ISO bilincs |  | 16-24mm |  |  | világosszürke | 36789.5 | 100 | DB | 50 | 50 | 1.2 | 39269097 | nem |  | 4012195195498 | 4012195195504 | 50 | Schachtel | 0.691 | 188 | 138 | 116 | 4012195195511 | 600 | Karton | 8.881 | 395 | 288 | 383 | 0 | 0 | 0 | 0 | 0 | 0 | 0
2105055 | VBS | 3042 LGR | Greif-ISO bilincs |  | 24-34mm |  |  | világosszürke | 61942.1 | 100 | DB | 25 | 25 | 2.2 | 39269097 | nem |  | 4012195195559 | 4012195195566 | 25 | Schachtel | 0.628 | 218 | 123 | 87 | 4012195195573 | 300 | Karton | 8.044 | 395 | 388 | 249 | 0 | 0 | 0 | 0 | 0 | 0 | 0
2107015 | VBS | 3040 2 | Greif-ISO bilincs | 2 kábel | 6-16mm |  |  | világosszürke | 40436 | 100 | DB | 25 | 25 | 1.184 | 39269097 | nem |  | 4012195195610 | 4012195195627 | 25 | Schachtel | 0.362 | 220 | 90 | 75 | 4012195195634 | 250 | Karton | 3.958 | 395 | 228 | 188 | 0 | 0 | 0 | 0 | 0 | 0 | 0
2107031 | VBS | 3041 2 | Greif-ISO bilincs | 2 kábel | 16-24mm |  |  | világosszürke | 71737.6 | 100 | DB | 25 | 25 | 1.948 | 39269097 | nem |  | 4012195195672 | 4012195195689 | 25 | Schachtel | 0.565 | 218 | 123 | 87 | 4012195195696 | 300 | Karton | 7.288 | 395 | 388 | 249 | 0 | 0 | 0 | 0 | 0 | 0 | 0
2109018 | VBS | 3040 3 | Greif-ISO bilincs | 3 kábel | 6-16mm |  |  | világosszürke | 49782.7 | 100 | DB | 25 | 25 | 1.508 | 39269097 | nem |  | 4012195195795 | 4012195195801 | 25 | Schachtel | 0.45 | 187 | 137 | 77 | 4012195195818 | 200 | Karton | 3.925 | 395 | 288 | 183 | 0 | 0 | 0 | 0 | 0 | 0 | 0
2115018 | VBS | 3050 2 6-16 | ISO bilincs | 2 kábel | 6-16mm |  |  | világosszürke | 14621.2 | 100 | DB | 25 | 25 | 1.044 | 39269097 | nem |  | 4012195196211 | 4012195196228 | 25 | Schachtel | 0.327 | 220 | 90 | 75 | 4012195196235 | 250 | Karton | 3.608 | 395 | 228 | 188 | 0 | 0 | 0 | 0 | 0 | 0 | 0
2124149 | VBS | 3079 LGR | SOM-bilincs |  | 5-13mm |  |  | világosszürke | 10380.7 | 100 | DB | 50 | 50 | 0.431 | 39269097 | nem |  | 4012195196570 | 4012195196587 | 50 | Schachtel | 0.282 | 220 | 90 | 75 | 4012195196594 | 500 | Karton | 3.158 | 395 | 228 | 188 | 0 | 0 | 0 | 0 | 0 | 0 | 0
2124173 | VBS | 3080 LGR | SOM-bilincs |  | 6-17mm |  |  | világosszürke | 9991.3 | 100 | DB | 50 | 50 | 0.926 | 39269097 | nem |  | 4012195196631 | 4012195196648 | 50 | Schachtel | 0.541 | 218 | 123 | 87 | 4012195196655 | 600 | Karton | 7 | 395 | 388 | 249 | 0 | 0 | 0 | 0 | 0 | 0 | 0
2124254 | VBS | 3081 LGR | SOM-bilincs |  | 15-25mm |  |  | világosszürke | 25426.5 | 100 | DB | 25 | 25 | 1.86 | 39269097 | nem |  | 4012195196693 | 4012195196709 | 25 | Schachtel | 0.543 | 218 | 123 | 87 | 4012195196716 | 300 | Karton | 7.024 | 395 | 388 | 249 | 0 | 0 | 0 | 0 | 0 | 0 | 0
2124343 | VBS | 3082 LGR | SOM-bilincs |  | 22-34mm |  |  | világosszürke | 42916.5 | 100 | DB | 25 | 25 | 2.055 | 39269097 | nem |  | 4012195196754 | 4012195196761 | 25 | Schachtel | 0.605 | 188 | 138 | 116 | 4012195196778 | 300 | Karton | 7.849 | 395 | 288 | 383 | 0 | 0 | 0 | 0 | 0 | 0 | 0
2124459 | VBS | 3083 LGR | SOM-bilincs |  | 32-45mm |  |  | világosszürke | 197776.7 | 100 | DB | 20 | 20 | 5.84 | 39269097 | nem |  | 4012195196815 | 4012195196822 | 20 | Schachtel | 1.246 | 218 | 123 | 87 | 4012195196839 | 240 | Karton | 15.46 | 395 | 388 | 249 | 0 | 0 | 0 | 0 | 0 | 0 | 0
2130114 | VBS | 2960 11 M6 LGR | ISO talpas bilincs |  | 9-11mm |  |  | világosszürke | 15995.1 | 100 | DB | 50 | 50 | 0.549 | 39269097 | nem |  | 4012195196990 | 4012195197003 | 50 | Schachtel | 0.314 | 92 | 92 | 77 | 4012195197010 | 600 | Karton | 3.959 | 295 | 185 | 188 | 0 | 0 | 0 | 0 | 0 | 0 | 0
2130211 | VBS | 2960 22 M6 LGR | ISO talpas bilincs |  | 20,5-22mm |  |  | világosszürke | 21842.7 | 100 | DB | 50 | 50 | 0.951 | 39269097 | nem |  | 4012195197232 | 4012195197249 | 50 | Schachtel | 0.554 | 218 | 123 | 87 | 4012195197256 | 600 | Karton | 7.156 | 395 | 388 | 249 | 0 | 0 | 0 | 0 | 0 | 0 | 0
2130254 | VBS | 2960 25 M6 LGR | ISO talpas bilincs |  | 22,5-25mm |  |  | világosszürke | 26154.7 | 100 | DB | 25 | 25 | 1.221 | 39269097 | nem |  | 4012195197294 | 4012195197300 | 25 | Schachtel | 0.371 | 220 | 90 | 75 | 4012195197317 | 250 | Karton | 4.048 | 395 | 228 | 188 | 0 | 0 | 0 | 0 | 0 | 0 | 0
2130289 | VBS | 2960 28 M6 LGR | ISO talpas bilincs |  | 25,5-28mm |  |  | világosszürke | 29520.7 | 100 | DB | 25 | 25 | 1.341 | 39269097 | nem |  | 4012195197355 | 4012195197362 | 25 | Schachtel | 0.395 | 188 | 94 | 90 | 4012195197379 | 300 | Karton | 5.065 | 395 | 288 | 183 | 0 | 0 | 0 | 0 | 0 | 0 | 0
2130408 | VBS | 2960 40 M6 LGR | ISO talpas bilincs |  | 36,5-40mm |  |  | világosszürke | 82256.9 | 100 | DB | 20 | 20 | 3.017 | 39269097 | nem |  | 4012195197478 | 4012195197485 | 20 | Schachtel | 0.694 | 188 | 138 | 116 | 4012195197492 | 240 | Karton | 8.917 | 395 | 288 | 383 | 0 | 0 | 0 | 0 | 0 | 0 | 0
2130475 | VBS | 2960 47 M6 LGR | ISO talpas bilincs |  | 45,5-47mm |  |  | világosszürke | 108660.2 | 100 | DB | 15 | 15 | 4.235 | 39269097 | nem |  | 4012195197591 | 4012195197607 | 15 | Schachtel | 0.726 | 188 | 138 | 116 | 4012195197614 | 180 | Karton | 9.301 | 395 | 288 | 383 | 0 | 0 | 0 | 0 | 0 | 0 | 0
2140063 | VBS | 2962 6 LGR | talpas szorítóbilincs |  | 6mm |  |  | világosszürke | 6526.3 | 100 | DB | 100 | 100 | 0.08 | 39269097 | nem |  | 4012195198970 | 4012195198987 | 100 | Schachtel | 0.105 | 73 | 73 | 85 | 4012195198994 | 1200 | Karton | 1.454 | 235 | 148 | 183 | 0 | 0 | 0 | 0 | 0 | 0 | 0
2140071 | VBS | 2962 8 LGR | talpas szorítóbilincs |  | 8mm |  |  | világosszürke | 6705.6 | 100 | DB | 100 | 100 | 0.106 | 39269097 | nem |  | 4012195199038 | 4012195199045 | 100 | Schachtel | 0.145 | 92 | 92 | 77 | 4012195155577 | 2000 | Karton | 3.238 | 395 | 228 | 188 | 0 | 0 | 0 | 0 | 0 | 0 | 0
2140101 | VBS | 2962 10 LGR | talpas szorítóbilincs |  | 10mm |  |  | világosszürke | 7703.3 | 100 | DB | 100 | 100 | 0.136 | 39269097 | nem |  | 4012195199090 | 4012195199106 | 100 | Schachtel | 0.175 | 92 | 92 | 77 | 4012195199113 | 2400 | Karton | 4.525 | 395 | 288 | 183 | 0 | 0 | 0 | 0 | 0 | 0 | 0
2140128 | VBS | 2962 12 LGR | talpas szorítóbilincs |  | 12mm |  |  | világosszürke | 7882.6 | 100 | DB | 100 | 100 | 0.182 | 39269097 | nem |  | 4012195199151 | 4012195199168 | 100 | Schachtel | 0.223 | 135 | 75 | 88 | 4012195199175 | 1200 | Karton | 2.87 | 295 | 185 | 249 | 0 | 0 | 0 | 0 | 0 | 0 | 0
2140152 | VBS | 2962 15 LGR | talpas szorítóbilincs |  | 14-15mm |  |  | világosszürke | 8113.6 | 100 | DB | 100 | 100 | 0.277 | 39269097 | nem |  | 4012195199212 | 4012195199229 | 100 | Schachtel | 0.343 | 220 | 90 | 75 | 4012195199236 | 1000 | Karton | 3.768 | 395 | 228 | 188 | 0 | 0 | 0 | 0 | 0 | 0 | 0
2140187 | VBS | 2962 18 LGR | talpas szorítóbilincs |  | 16-18mm |  |  | világosszürke | 8444.7 | 100 | DB | 100 | 100 | 0.377 | 39269097 | nem |  | 4012195199274 | 4012195199281 | 100 | Schachtel | 0.45 | 187 | 137 | 77 | 4012195199298 | 1200 | Karton | 5.874 | 395 | 288 | 249 | 0 | 0 | 0 | 0 | 0 | 0 | 0
2140233 | VBS | 2962 22 LGR | talpas szorítóbilincs |  | 19-22mm |  |  | világosszürke | 11235.4 | 100 | DB | 50 | 50 | 0.514 | 39269097 | nem |  | 4012195199335 | 4012195199342 | 50 | Schachtel | 0.323 | 220 | 90 | 75 | 4012195199359 | 500 | Karton | 3.568 | 395 | 228 | 188 | 0 | 0 | 0 | 0 | 0 | 0 | 0
2140284 | VBS | 2962 28 LGR | talpas szorítóbilincs |  | 25-28mm |  |  | világosszürke | 18132.4 | 100 | DB | 25 | 25 | 0.948 | 39269097 | nem |  | 4012195199397 | 4012195199403 | 25 | Schachtel | 0.303 | 220 | 90 | 75 | 4012195199410 | 250 | Karton | 3.368 | 395 | 228 | 188 | 0 | 0 | 0 | 0 | 0 | 0 | 0
2140357 | VBS | 2962 35 LGR | talpas szorítóbilincs |  | 32-35mm |  |  | világosszürke | 33143 | 100 | DB | 25 | 25 | 1.295 | 39269097 | nem |  | 4012195199458 | 4012195199465 | 25 | Schachtel | 0.402 | 218 | 123 | 87 | 4012195199472 | 300 | Karton | 5.332 | 395 | 388 | 249 | 0 | 0 | 0 | 0 | 0 | 0 | 0
2140411 | VBS | 2962 42 LGR | talpas szorítóbilincs |  | 40-42mm |  |  | világosszürke | 37084.3 | 100 | DB | 25 | 25 | 1.709 | 39269097 | nem |  | 4012195199519 | 4012195199526 | 25 | Schachtel | 0.505 | 218 | 123 | 87 | 4012195199533 | 300 | Karton | 6.568 | 395 | 388 | 249 | 0 | 0 | 0 | 0 | 0 | 0 | 0
2140608 | VBS | 2962 2X10 | talpas szorítóbilincs | 2 kábel | 10mm |  |  | világosszürke | 10608.4 | 100 | DB | 100 | 100 | 0.283 | 39269097 | nem |  | 4012195199694 | 4012195199700 | 100 | Schachtel | 0.349 | 220 | 90 | 75 | 4012195199717 | 1000 | Karton | 3.828 | 395 | 228 | 188 | 0 | 0 | 0 | 0 | 0 | 0 | 0
2140683 | VBS | 2962 2x16 | talpas szorítóbilincs | 2 kábel | 15-16mm |  |  | világosszürke | 22372.9 | 100 | DB | 50 | 50 | 0.809 | 39269097 | nem |  | 4012195199939 | 4012195199946 | 50 | Schachtel | 0.483 | 218 | 123 | 87 | 4012195199953 | 600 | Karton | 6.304 | 395 | 388 | 249 | 0 | 0 | 0 | 0 | 0 | 0 | 0
2140721 | VBS | 2962 2x22 | talpas szorítóbilincs | 2 kábel | 18-22mm |  |  | világosszürke | 26491.3 | 100 | DB | 25 | 25 | 1.064 | 39269097 | nem |  | 4012195199991 | 4012195200000 | 25 | Schachtel | 0.339 | 187 | 137 | 77 | 4012195200017 | 300 | Karton | 4.542 | 395 | 288 | 249 | 0 | 0 | 0 | 0 | 0 | 0 | 0
2147302 | VBS | PQ-10 LGR | proQuick-bilincs |  | 9,5-12mm |  |  | világosszürke | 25505.7 | 100 | DB | 100 | 100 | 0.565 | 39259010 | nem |  | 4012197396107 | 4012197396114 | 100 | Schachtel | 0.656 | 188 | 138 | 116 | 4012197396121 | 1200 | Karton | 8.461 | 395 | 288 | 383 | 0 | 0 | 0 | 0 | 0 | 0 | 0
2147304 | VBS | PQ-12 LGR | proQuick-bilincs |  | 11,5-15mm |  |  | világosszürke | 25542 | 100 | DB | 100 | 100 | 0.614 | 39259010 | nem |  | 4012197396145 | 4012197396152 | 100 | Schachtel | 0.705 | 188 | 138 | 116 | 4012197396169 | 1200 | Karton | 9.049 | 395 | 288 | 383 | 0 | 0 | 0 | 0 | 0 | 0 | 0
2147306 | VBS | PQ-15 LGR | proQuick-bilincs |  | 14-16,5mm |  |  | világosszürke | 26260.3 | 100 | DB | 100 | 100 | 0.588 | 39259010 | nem |  | 4012197396183 | 4012197396190 | 100 | Schachtel | 0.679 | 188 | 138 | 116 | 4012197396206 | 1200 | Karton | 8.737 | 395 | 288 | 383 | 0 | 0 | 0 | 0 | 0 | 0 | 0
2147308 | VBS | PQ-17 LGR | proQuick-bilincs |  | 16-20mm |  |  | világosszürke | 32386.2 | 100 | DB | 100 | 100 | 0.63 | 39259010 | nem |  | 4012197396220 | 4012197396237 | 100 | Schachtel | 0.753 | 187 | 187 | 116 | 4012197396244 | 800 | Karton | 6.532 | 395 | 388 | 249 | 0 | 0 | 0 | 0 | 0 | 0 | 0
2147310 | VBS | PQ-20 LGR | proQuick-bilincs |  | 19,5-23,5mm |  |  | világosszürke | 34761.1 | 100 | DB | 50 | 50 | 0.74 | 39259010 | nem |  | 4012197395902 | 4012197395919 | 50 | Schachtel | 0.461 | 188 | 138 | 116 | 4012197395926 | 600 | Karton | 6.121 | 395 | 288 | 383 | 0 | 0 | 0 | 0 | 0 | 0 | 0
2147312 | VBS | PQ-25 LGR | proQuick-bilincs |  | 24-28mm |  |  | világosszürke | 43743.7 | 100 | DB | 50 | 50 | 0.92 | 39259010 | nem |  | 4012197396428 | 4012197396435 | 50 | Schachtel | 0.551 | 188 | 138 | 116 | 4012197396442 | 600 | Karton | 7.201 | 395 | 288 | 383 | 0 | 0 | 0 | 0 | 0 | 0 | 0
2147314 | VBS | PQ-28 LGR | proQuick-bilincs |  | 27,5-32mm |  |  | világosszürke | 48176.7 | 100 | DB | 50 | 50 | 1.11 | 39259010 | nem |  | 4012197396466 | 4012197396473 | 50 | Schachtel | 0.678 | 187 | 187 | 116 | 4012197396480 | 400 | Karton | 5.932 | 395 | 388 | 249 | 0 | 0 | 0 | 0 | 0 | 0 | 0
2147316 | VBS | PQ-32 LGR | proQuick-bilincs |  | 31,2-35,8mm |  |  | világosszürke | 76854.8 | 100 | DB | 50 | 50 | 1.28 | 39259010 | nem |  | 4012197396503 | 4012197396510 | 50 | Schachtel | 0.763 | 187 | 187 | 116 | 4012197396527 | 400 | Karton | 6.612 | 395 | 388 | 249 | 0 | 0 | 0 | 0 | 0 | 0 | 0
2147318 | VBS | PQ-36 LGR | proQuick-bilincs |  | 35-40,1mm |  |  | világosszürke | 80373.7 | 100 | DB | 25 | 25 | 1.43 | 39259010 | nem |  | 4012197396060 | 4012197396077 | 25 | Schachtel | 0.449 | 188 | 138 | 116 | 4012197396084 | 300 | Karton | 5.977 | 395 | 288 | 383 | 0 | 0 | 0 | 0 | 0 | 0 | 0
2147320 | VBS | PQ-40 LGR | proQuick-bilincs |  | 39,3-44,5mm |  |  | világosszürke | 101227.5 | 100 | DB | 25 | 25 | 1.65 | 39259010 | nem |  | 4012197395988 | 4012197395995 | 25 | Schachtel | 0.536 | 187 | 187 | 116 | 4012197396008 | 200 | Karton | 4.796 | 395 | 388 | 249 | 0 | 0 | 0 | 0 | 0 | 0 | 0
2147324 | VBS | PQ-47 LGR | proQuick bilincs |  | 44-50mm |  |  | világosszürke | 120083.7 | 100 | DB | 25 | 25 | 1.91 | 39259010 | nem |  | 4012197396664 | 4012197396671 | 25 | Schachtel | 0.601 | 187 | 187 | 116 | 4012197396688 | 200 | Karton | 5.316 | 395 | 388 | 249 | 0 | 0 | 0 | 0 | 0 | 0 | 0
2147326 | VBS | PQ-51 LGR | proQuick bilincs |  | 48-55mm |  |  | világosszürke | 156189 | 100 | DB | 15 | 15 | 2.16 | 39259010 | nem |  | 4012197396701 | 4012197396718 | 15 | Schachtel | 0.415 | 188 | 138 | 116 | 4012197396725 | 180 | Karton | 5.569 | 395 | 288 | 383 | 0 | 0 | 0 | 0 | 0 | 0 | 0
2147328 | VBS | PQ-59 LGR | proQuick-bilincs |  | 58,5-65mm |  |  | világosszürke | 158393.4 | 100 | DB | 15 | 15 | 3.26 | 39259010 | nem |  | 4012197396749 | 4012197396756 | 15 | Schachtel | 0.58 | 187 | 138 | 116 | 4012197396763 | 180 | Karton | 7.549 | 395 | 288 | 383 | 0 | 0 | 0 | 0 | 0 | 0 | 0
2147340 | VBS | PQ-20 SW | proQuick-bilincs |  | 19,5-23,5mm |  |  | fekete | 34057.1 | 100 | DB | 50 | 50 | 0.74 | 39259010 | nem |  | 4012197395940 | 4012197395957 | 50 | Schachtel | 0.461 | 188 | 138 | 116 | 4012197395964 | 600 | Karton | 6.121 | 395 | 288 | 383 | 0 | 0 | 0 | 0 | 0 | 0 | 0
2147360 | VBS | PQ-10 SWS | proQuick-bilincs |  | 9,5-12mm |  |  | fehér | 25505.7 | 100 | DB | 20 | 20 | 0.565 | 39259010 | nem |  | 4012197396268 | 4012197396275 | 20 | Schachtel | 0.151 | 92 | 92 | 77 | 4012197396282 | 240 | Karton | 2.003 | 295 | 188 | 188 | 0 | 0 | 0 | 0 | 0 | 0 | 0
2147362 | VBS | PQ-12 SWS | proQuick-bilincs |  | 11,5-15mm |  |  | fehér | 25542 | 100 | DB | 20 | 20 | 0.614 | 39259010 | nem |  | 4012197396305 | 4012197396312 | 20 | Schachtel | 0.161 | 92 | 92 | 77 | 4012197396329 | 240 | Karton | 2.122 | 295 | 188 | 188 | 0 | 0 | 0 | 0 | 0 | 0 | 0
2147364 | VBS | PQ-15 SWS | proQuick-bilincs |  | 14-16,5mm |  |  | fehér | 26260.3 | 100 | DB | 20 | 20 | 0.588 | 39259010 | nem |  | 4012197396343 | 4012197396350 | 20 | Schachtel | 0.157 | 92 | 92 | 77 | 4012197396367 | 240 | Karton | 2.075 | 295 | 188 | 188 | 0 | 0 | 0 | 0 | 0 | 0 | 0
2147366 | VBS | PQ-17 SWS | proQuick-bilincs |  | 16-20mm |  |  | fehér | 32386.2 | 100 | DB | 20 | 20 | 0.63 | 39259010 | nem |  | 4012197396381 | 4012197396398 | 20 | Schachtel | 0.167 | 135 | 75 | 88 | 4012197396404 | 240 | Karton | 2.198 | 295 | 185 | 249 | 0 | 0 | 0 | 0 | 0 | 0 | 0
2147368 | VBS | PQ-20 SWS | proQuick-bilincs |  | 19,5-23,5mm |  |  | fehér | 34761.1 | 100 | DB | 10 | 10 | 0.74 | 39259010 | nem |  | 4012197396022 | 4012197396039 | 10 | Schachtel | 0.113 | 92 | 92 | 77 | 4012197396046 | 120 | Karton | 1.547 | 295 | 188 | 188 | 0 | 0 | 0 | 0 | 0 | 0 | 0
2147370 | VBS | PQ-25 SWS | proQuick-bilincs |  | 24-28mm |  |  | fehér | 43743.7 | 100 | DB | 10 | 10 | 0.92 | 39259010 | nem |  | 4012197396541 | 4012197396558 | 10 | Schachtel | 0.133 | 135 | 75 | 88 | 4012197396565 | 120 | Karton | 1.784 | 295 | 185 | 249 | 0 | 0 | 0 | 0 | 0 | 0 | 0
2147372 | VBS | PQ-28 SWS | proQuick-bilincs |  | 27,5-32mm |  |  | fehér | 48176.7 | 100 | DB | 10 | 10 | 1.11 | 39259010 | nem |  | 4012197396589 | 4012197396596 | 10 | Schachtel | 0.152 | 135 | 75 | 88 | 4012197396602 | 120 | Karton | 2.012 | 295 | 185 | 249 | 0 | 0 | 0 | 0 | 0 | 0 | 0
2147374 | VBS | PQ-32 SWS | proQuick-bilincs |  | 31,2-35,8mm |  |  | fehér | 76854.8 | 100 | DB | 10 | 10 | 1.28 | 39259010 | nem |  | 4012197396626 | 4012197396633 | 10 | Schachtel | 0.169 | 135 | 75 | 88 | 4012197396640 | 120 | Karton | 2.216 | 295 | 185 | 249 | 0 | 0 | 0 | 0 | 0 | 0 | 0
2148056 | VBS | 1975 19-22 | Snap csőbilincs |  | 19-22,5mm |  |  | világosszürke | 10791 | 100 | DB | 100 | 100 | 0.533 | 39269097 | nem |  | 4012195844631 | 4012195844648 | 100 | Schachtel | 0.624 | 188 | 138 | 116 | 4012195844655 | 1200 | Karton | 8.077 | 395 | 288 | 383 | 0 | 0 | 0 | 0 | 0 | 0 | 0
2148501 | VBS | 1976 12-15 | Klick-Snap csőbilincs |  | 12-15,5mm |  |  | világosszürke | 8532.7 | 100 | DB | 100 | 100 | 0.245 | 39269097 | nem |  | 4012195863779 | 4012195863786 | 100 | Schachtel | 0.318 | 187 | 137 | 77 | 4012195863793 | 1200 | Karton | 4.29 | 395 | 288 | 249 | 0 | 0 | 0 | 0 | 0 | 0 | 0
2148528 | VBS | 1976 16-21 | Klick-Snap csőbilincs |  | 16-21,5mm |  |  | világosszürke | 10979.1 | 100 | DB | 100 | 100 | 0.443 | 39269097 | nem |  | 4012195863830 | 4012195863847 | 100 | Schachtel | 0.534 | 188 | 138 | 116 | 4012195863854 | 1200 | Karton | 6.997 | 395 | 288 | 383 | 0 | 0 | 0 | 0 | 0 | 0 | 0
2148536 | VBS | 1976 22-28 | Klick-Snap csőbilincs |  | 22,5-28,5mm |  |  | világosszürke | 14114.1 | 100 | DB | 100 | 100 | 0.781 | 39269097 | nem |  | 4012195863892 | 4012195863908 | 100 | Karton | 0.976 | 235 | 148 | 183 | 0 | 0 | 0 | 0 | 0 | 0 | 0 | 0 | 0 | 0 | 0 | 0 | 0 | 0
2148803 | VBS | 1973 3-13 LGR | BKS szorítóbilincs |  | 3-13mm |  |  | világosszürke | 8080.6 | 100 | DB | 100 | 100 | 0.089 | 39269097 | nem |  | 4012195947899 | 4012195947905 | 100 | Schachtel | 0.13 | 135 | 75 | 88 | 4012195947912 | 1200 | Karton | 1.754 | 295 | 185 | 249 | 0 | 0 | 0 | 0 | 0 | 0 | 0
2148846 | VBS | 1973 8-28 LGR | BKS szorítóbilincs |  | 8-28mm |  |  | világosszürke | 11453.2 | 100 | DB | 100 | 100 | 0.122 | 39269097 | nem |  | 4012195877691 | 4012195877707 | 100 | Schachtel | 0.203 | 188 | 138 | 58 | 4012195877714 | 1200 | Karton | 2.761 | 395 | 288 | 183 | 0 | 0 | 0 | 0 | 0 | 0 | 0
2148862 | VBS | 1973 20-40 LGR | BKS szorítóbilincs |  | 20-40mm |  |  | világosszürke | 18104.9 | 100 | DB | 100 | 100 | 0.15 | 39269097 | nem |  | 4012195640035 | 4012195640042 | 100 | Schachtel | 0.228 | 218 | 123 | 87 | 4012195640059 | 1200 | Karton | 3.244 | 395 | 388 | 249 | 0 | 0 | 0 | 0 | 0 | 0 | 0
2148881 | VBS | MNK 01 | Fali hornyos szorítóbilincs |  |  |  |  | narancssárga | 3575 | 100 | DB | 100 | 100 | 0.179 | 39269097 | nem |  | 4012197389833 | 4012197389826 | 100 | Schachtel | 0.26 | 188 | 138 | 58 | 4012197394172 | 300 | Karton | 0.974 | 235 | 148 | 183 | 0 | 0 | 0 | 0 | 0 | 0 | 0
2149004 | VBS | 2955 M16 | Quick rögzítőbilincs |  | M16 |  |  | világosszürke | 3208.7 | 100 | DB | 100 | 100 | 0.25 | 39269097 | nem |  | 4012195583219 | 4012195583226 | 100 | Schachtel | 0.324 | 187 | 137 | 77 | 4012195583233 | 1200 | Karton | 4.362 | 395 | 288 | 249 | 0 | 0 | 0 | 0 | 0 | 0 | 0
2149010 | VBS | 2955 M20 | Quick rögzítőbilincs |  | M20 |  |  | világosszürke | 3969.9 | 100 | DB | 100 | 100 | 0.325 | 39269097 | nem |  | 4012195583936 | 4012195583943 | 100 | Schachtel | 0.402 | 218 | 123 | 87 | 4012195583950 | 1200 | Karton | 5.332 | 395 | 388 | 249 | 0 | 0 | 0 | 0 | 0 | 0 | 0
2149016 | VBS | 2955 M25 | Quick rögzítőbilincs |  | M25 |  |  | világosszürke | 6596.7 | 100 | DB | 100 | 100 | 0.43 | 39269097 | nem |  | 4012195583998 | 4012195584001 | 100 | Schachtel | 0.52 | 188 | 138 | 116 | 4012195584018 | 1200 | Karton | 6.829 | 395 | 288 | 383 | 0 | 0 | 0 | 0 | 0 | 0 | 0
2149022 | VBS | 2955 M32 | Quick rögzítőbilincs |  | M32 |  |  | világosszürke | 10296 | 100 | DB | 50 | 50 | 0.62 | 39269097 | nem |  | 4012195584056 | 4012195584063 | 50 | Schachtel | 0.405 | 188 | 138 | 116 | 4012195584070 | 600 | Karton | 5.449 | 395 | 288 | 383 | 0 | 0 | 0 | 0 | 0 | 0 | 0
2149028 | VBS | 2955 M40 | Quick rögzítőbilincs |  | M40 |  |  | világosszürke | 12793 | 100 | DB | 50 | 50 | 0.84 | 39269097 | nem |  | 4012195584292 | 4012195584308 | 50 | Schachtel | 0.54 | 187 | 187 | 116 | 4012195584315 | 600 | Karton | 7.103 | 595 | 388 | 249 | 0 | 0 | 0 | 0 | 0 | 0 | 0
2149034 | VBS | 2955 M50 | Quick rögzítőbilincs |  | M50 |  |  | világosszürke | 22399.3 | 100 | DB | 25 | 25 | 1.454 | 39269097 | nem |  | 4012195588191 | 4012195588207 | 25 | Schachtel | 0.486 | 187 | 187 | 116 | 4012195588214 | 300 | Karton | 6.455 | 595 | 388 | 249 | 0 | 0 | 0 | 0 | 0 | 0 | 0
2149040 | VBS | 2955 M63 | Quick rögzítőbilincs |  | M63 |  |  | világosszürke | 33086.9 | 100 | DB | 20 | 20 | 2.203 | 39269097 | nem |  | 4012195588252 | 4012195588269 | 20 | Schachtel | 0.563 | 187 | 187 | 116 | 4012195588276 | 240 | Karton | 7.38 | 595 | 388 | 249 | 0 | 0 | 0 | 0 | 0 | 0 | 0
2149303 | VBS | 2955 F M16 STGR | Quick rögzítőbilincs | lángálló | M16 |  |  | kőszürke | 4195.4 | 100 | DB | 100 | 100 | 0.252 | 39269097 | nem |  | 4012195584353 | 4012195584360 | 100 | Schachtel | 0.253 | 187 | 137 | 77 | 4012195584377 | 1200 | Karton | 3.036 | 395 | 288 | 249 | 0 | 0 | 0 | 0 | 0 | 0 | 0
2149309 | VBS | 2955 F M20 STGR | Quick rögzítőbilincs | lángálló | M20 |  |  | kőszürke | 4812.5 | 100 | DB | 100 | 100 | 0.325 | 39269097 | nem |  | 4012195585251 | 4012195585268 | 100 | Schachtel | 0.326 | 218 | 123 | 87 | 4012195585275 | 1200 | Karton | 3.912 | 395 | 388 | 249 | 0 | 0 | 0 | 0 | 0 | 0 | 0
2149315 | VBS | 2955 F M25 STGR | Quick rögzítőbilincs | lángálló | M25 |  |  | kőszürke | 9098.1 | 100 | DB | 100 | 100 | 0.43 | 39269097 | nem |  | 4012195585312 | 4012195585329 | 100 | Schachtel | 0.431 | 188 | 138 | 116 | 4012195585336 | 1200 | Karton | 5.172 | 395 | 288 | 383 | 0 | 0 | 0 | 0 | 0 | 0 | 0
2149321 | VBS | 2955 F M32 STGR | Quick rögzítőbilincs | lángálló | M32 |  |  | kőszürke | 12335.4 | 100 | DB | 50 | 50 | 0.63 | 39269097 | nem |  | 4012195585435 | 4012195585442 | 50 | Schachtel | 0.316 | 188 | 138 | 116 | 4012195585459 | 600 | Karton | 3.792 | 395 | 288 | 383 | 0 | 0 | 0 | 0 | 0 | 0 | 0
2149327 | VBS | 2955 F M40 STGR | Quick rögzítőbilincs | lángálló | M40 |  |  | kőszürke | 16419.7 | 100 | DB | 50 | 50 | 0.835 | 39269097 | nem |  | 4012195585497 | 4012195585503 | 50 | Schachtel | 0.419 | 187 | 187 | 116 | 4012195585510 | 600 | Karton | 5.028 | 595 | 388 | 249 | 0 | 0 | 0 | 0 | 0 | 0 | 0
2149333 | VBS | 2955 F M50 STGR | Quick rögzítőbilincs | lángálló | M50 |  |  | kőszürke | 34800.7 | 100 | DB | 25 | 25 | 1.454 | 39269097 | nem |  | 4012195585558 | 4012195585565 | 25 | Schachtel | 0.365 | 187 | 187 | 116 | 4012195585572 | 300 | Karton | 4.38 | 595 | 388 | 249 | 0 | 0 | 0 | 0 | 0 | 0 | 0
2149339 | VBS | 2955 F M63 STGR | Quick rögzítőbilincs | lángálló | M63 |  |  | kőszürke | 39339.3 | 100 | DB | 20 | 20 | 2.203 | 39269097 | nem |  | 4012195585619 | 4012195585626 | 20 | Schachtel | 0.442 | 187 | 187 | 116 | 4012195585633 | 240 | Karton | 5.304 | 595 | 388 | 249 | 0 | 0 | 0 | 0 | 0 | 0 | 0
2149351 | VBS | 2955 F M16 RW | Quick rögzítőbilincs | lángálló | M16 |  |  | hófehér | 4195.4 | 100 | DB | 100 | 100 | 0.252 | 39269097 | nem |  | 4012195585671 | 4012195585688 | 100 | Schachtel | 0.253 | 187 | 137 | 77 | 4012195585695 | 1200 | Karton | 3.036 | 395 | 288 | 249 | 0 | 0 | 0 | 0 | 0 | 0 | 0
2149357 | VBS | 2955 F M20 RW | Quick rögzítőbilincs | lángálló | M20 |  |  | hófehér | 4812.5 | 100 | DB | 100 | 100 | 0.325 | 39269097 | nem |  | 4012195586036 | 4012195586043 | 100 | Schachtel | 0.326 | 218 | 123 | 87 | 4012195586050 | 1200 | Karton | 3.912 | 395 | 388 | 249 | 0 | 0 | 0 | 0 | 0 | 0 | 0
2149363 | VBS | 2955 F M25 RW | Quick rögzítőbilincs | lángálló | M25 |  |  | hófehér | 9098.1 | 100 | DB | 100 | 100 | 0.43 | 39269097 | nem |  | 4012195586159 | 4012195586166 | 100 | Schachtel | 0.431 | 188 | 138 | 116 | 4012195586173 | 1200 | Karton | 5.172 | 395 | 288 | 383 | 0 | 0 | 0 | 0 | 0 | 0 | 0
2149369 | VBS | 2955 F M32 RW | Quick rögzítőbilincs | lángálló | M32 |  |  | hófehér | 12335.4 | 100 | DB | 50 | 50 | 0.63 | 39269097 | nem |  | 4012195586395 | 4012195586401 | 50 | Schachtel | 0.316 | 188 | 138 | 116 | 4012195586418 | 600 | Karton | 3.792 | 395 | 288 | 383 | 0 | 0 | 0 | 0 | 0 | 0 | 0
2149375 | VBS | 2955 F M40 RW | Quick rögzítőbilincs | lángálló | M40 |  |  | hófehér | 16419.7 | 100 | DB | 50 | 50 | 0.835 | 39269097 | nem |  | 4012195586456 | 4012195586463 | 50 | Schachtel | 0.419 | 187 | 187 | 116 | 4012195586470 | 600 | Karton | 5.028 | 595 | 388 | 249 | 0 | 0 | 0 | 0 | 0 | 0 | 0
2149559 | VBS | 2955 M16 SW | Quick rögzítőbilincs |  | M16 |  |  | fekete | 3208.7 | 100 | DB | 100 | 100 | 0.252 | 39269097 | nem |  | 4012195616276 | 4012195616283 | 100 | Schachtel | 0.253 | 187 | 137 | 77 | 4012195616290 | 1200 | Karton | 3.036 | 395 | 288 | 249 | 0 | 0 | 0 | 0 | 0 | 0 | 0
2149563 | VBS | 2955 M20 SW | Quick rögzítőbilincs |  | M20 |  |  | fekete | 3969.9 | 100 | DB | 100 | 100 | 0.325 | 39269097 | nem |  | 4012195616337 | 4012195616344 | 100 | Schachtel | 0.326 | 218 | 123 | 87 | 4012195616351 | 1200 | Karton | 3.912 | 395 | 388 | 249 | 0 | 0 | 0 | 0 | 0 | 0 | 0
2149567 | VBS | 2955 M25 SW | Quick rögzítőbilincs |  | M25 |  |  | fekete | 6596.7 | 100 | DB | 100 | 100 | 0.43 | 39269097 | nem |  | 4012195616399 | 4012195616405 | 100 | Schachtel | 0.431 | 188 | 138 | 116 | 4012195616412 | 1200 | Karton | 5.172 | 395 | 288 | 383 | 0 | 0 | 0 | 0 | 0 | 0 | 0
2149571 | VBS | 2955 M32 SW | Quick rögzítőbilincs |  | M32 |  |  | fekete | 10296 | 100 | DB | 50 | 50 | 0.63 | 39269097 | nem |  | 4012195616450 | 4012195616467 | 50 | Schachtel | 0.316 | 188 | 138 | 116 | 4012195616474 | 600 | Karton | 3.792 | 395 | 288 | 383 | 0 | 0 | 0 | 0 | 0 | 0 | 0
2149575 | VBS | 2955 M40 SW | Quick rögzítőbilincs |  | M40 |  |  | fekete | 12793 | 100 | DB | 50 | 50 | 0.835 | 39269097 | nem |  | 4012195616511 | 4012195616528 | 50 | Schachtel | 0.419 | 187 | 187 | 116 | 4012195616535 | 600 | Karton | 5.028 | 595 | 388 | 249 | 0 | 0 | 0 | 0 | 0 | 0 | 0
2149579 | VBS | 2955 M50 SW | Quick rögzítőbilincs |  | M50 |  |  | fekete | 22399.3 | 100 | DB | 25 | 25 | 1.454 | 39269097 | nem |  | 4012195616993 | 4012195617006 | 25 | Schachtel | 0.365 | 187 | 187 | 116 | 4012195617013 | 300 | Karton | 4.38 | 595 | 388 | 249 | 0 | 0 | 0 | 0 | 0 | 0 | 0
2149583 | VBS | 2955 M63 SW | Quick rögzítőbilincs |  | M63 |  |  | fekete | 33086.9 | 100 | DB | 20 | 20 | 2.203 | 39269097 | nem |  | 4012195617051 | 4012195617068 | 20 | Schachtel | 0.442 | 187 | 187 | 116 | 4012195617075 | 240 | Karton | 5.304 | 595 | 388 | 249 | 0 | 0 | 0 | 0 | 0 | 0 | 0
2149710 | VBS | 2957 M19-20 | Quick rögzítőbilincs |  | M19-20 |  |  | világosszürke | 10465.4 | 100 | DB | 100 | 100 | 0.403 | 39269097 | nem |  | 4012195931928 | 4012195989226 | 100 | Schachtel | 0.481 | 218 | 123 | 87 | 4012195989233 | 1200 | Karton | 6.28 | 395 | 388 | 249 | 0 | 0 | 0 | 0 | 0 | 0 | 0
2149916 | VBS | ALQ M16 | Quick rögzítőbilincs |  | M16 |  |  |  | 52106 | 100 | DB | 100 | 100 | 0.78 | 76109090 | nem |  | 4012196409235 | 4012196409488 | 100 | Schachtel | 0.84 | 188 | 94 | 90 | 4012196435432 | 1200 | Karton | 10.405 | 395 | 288 | 183 | 0 | 0 | 0 | 0 | 0 | 0 | 0
2149920 | VBS | ALQ M20 | Quick rögzítőbilincs |  | M20 |  |  |  | 55179 | 100 | DB | 100 | 100 | 0.9 | 76109090 | nem |  | 4012196409242 | 4012196409495 | 100 | Schachtel | 0.973 | 187 | 137 | 77 | 4012196435449 | 1200 | Karton | 12.15 | 395 | 288 | 249 | 0 | 0 | 0 | 0 | 0 | 0 | 0
2149925 | VBS | ALQ M25 | Quick rögzítőbilincs |  | M25 |  |  |  | 56621 | 100 | DB | 100 | 100 | 1.11 | 76109090 | nem |  | 4012196409259 | 4012196409501 | 100 | Karton | 1.191 | 195 | 138 | 83 | 0 | 0 | 0 | 0 | 0 | 0 | 0 | 0 | 0 | 0 | 0 | 0 | 0 | 0
2149932 | VBS | ALQ M32 | Quick rögzítőbilincs |  | M32 |  |  |  | 63289 | 100 | DB | 50 | 50 | 1.6 | 76109090 | nem |  | 4012196409266 | 4012196409518 | 50 | Schachtel | 0.873 | 187 | 137 | 77 | 4012196435456 | 600 | Karton | 10.95 | 395 | 288 | 249 | 0 | 0 | 0 | 0 | 0 | 0 | 0
2149940 | VBS | ALQ M40 | Quick rögzítőbilincs |  | M40 |  |  |  | 73277 | 100 | DB | 50 | 50 | 2.4 | 76109090 | nem |  | 4012196409273 | 4012196409525 | 50 | Karton | 1.307 | 235 | 148 | 88 | 0 | 0 | 0 | 0 | 0 | 0 | 0 | 0 | 0 | 0 | 0 | 0 | 0 | 0
2149950 | VBS | ALQ M50 | Quick rögzítőbilincs |  | M50 |  |  |  | 82959 | 100 | DB | 25 | 25 | 2.73 | 76109090 | nem |  | 4012196409297 | 4012196409532 | 25 | Schachtel | 0.761 | 218 | 123 | 87 | 4012196435463 | 300 | Karton | 9.64 | 395 | 388 | 249 | 0 | 0 | 0 | 0 | 0 | 0 | 0
2149963 | VBS | ALQ M63 | Quick rögzítőbilincs |  | M63 |  |  |  | 92199 | 100 | DB | 20 | 20 | 3.34 | 76109090 | nem |  | 4012196409303 | 4012196435142 | 20 | Karton | 0.749 | 195 | 138 | 83 | 0 | 0 | 0 | 0 | 0 | 0 | 0 | 0 | 0 | 0 | 0 | 0 | 0 | 0
2153106 | VBS | M-Quick 15-19LGR | Multi-Quick bilincs |  | 15-19mm |  |  | világosszürke | 7751.7 | 100 | DB | 100 | 100 | 0.545 | 39269097 | nem |  | 4012195880936 | 4012195880943 | 100 | Schachtel | 0.546 | 188 | 138 | 116 | 4012195880950 | 1200 | Karton | 6.552 | 395 | 288 | 383 | 0 | 0 | 0 | 0 | 0 | 0 | 0
2153114 | VBS | M-Quick 18-22LGR | Multi-Quick bilincs |  | 18,5-22,5mm |  |  | világosszürke | 10505 | 100 | DB | 100 | 100 | 0.76 | 39269097 | nem |  | 4012195880998 | 4012195881001 | 100 | Schachtel | 0.761 | 187 | 187 | 116 | 4012195881018 | 1200 | Karton | 9.132 | 595 | 388 | 249 | 0 | 0 | 0 | 0 | 0 | 0 | 0
2153130 | VBS | M-Quick 25-28LGR | Multi-Quick bilincs |  | 25-28,5mm |  |  | világosszürke | 15106.3 | 100 | DB | 50 | 50 | 1.17 | 39269097 | nem |  | 4012195881056 | 4012195150602 | 50 | Schachtel | 0.586 | 188 | 138 | 116 | 4012195150633 | 600 | Karton | 7.032 | 395 | 288 | 383 | 0 | 0 | 0 | 0 | 0 | 0 | 0
2153157 | VBS | M-Quick 31-37LGR | Multi-Quick bilincs |  | 31-37mm |  |  | világosszürke | 27090.8 | 100 | DB | 25 | 25 | 1.78 | 39269097 | nem |  | 4012195881117 | 4012195155461 | 25 | Schachtel | 0.446 | 188 | 138 | 116 | 4012195155508 | 300 | Karton | 5.352 | 395 | 288 | 383 | 0 | 0 | 0 | 0 | 0 | 0 | 0
2153572 | VBS | SQ 1632 | vágószerszám Quick-csatornához |  | 16-32mm |  |  |  | 53436.9 | 1 | DB | 10 | 1 | 40 | 82032000 | nem |  | 4012195028154 | 4012195028161 | 1 | Beutel | 0.401 | 280 | 80 | 25 | 4012195028178 | 10 | Karton | 4.203 | 290 | 188 | 89 | 0 | 0 | 0 | 0 | 0 | 0 | 0
2153718 | VBS | M-Quick M20 LGR | Multi-Quick bilincs |  | 16-20mm |  |  | világosszürke | 10277.3 | 100 | DB | 100 | 100 | 0.6 | 39269097 | nem |  | 4012195742395 | 4012195742401 | 100 | Schachtel | 0.601 | 188 | 138 | 116 | 4012195742418 | 1200 | Karton | 7.212 | 395 | 288 | 383 | 0 | 0 | 0 | 0 | 0 | 0 | 0
2153726 | VBS | M-Quick M25 LGR | Multi-Quick bilincs |  | 20-25mm |  |  | világosszürke | 14551.9 | 100 | DB | 50 | 50 | 0.93 | 39269097 | nem |  | 4012195741732 | 4012195150657 | 50 | Schachtel | 0.466 | 218 | 123 | 87 | 4012195150664 | 600 | Karton | 5.592 | 395 | 388 | 249 | 0 | 0 | 0 | 0 | 0 | 0 | 0
2153734 | VBS | M-Quick M32 LGR | Multi-Quick bilincs |  | 25-32mm |  |  | világosszürke | 22841.5 | 100 | DB | 50 | 50 | 1.39 | 39269097 | nem |  | 4012195741671 | 4012195741688 | 50 | Schachtel | 0.696 | 187 | 187 | 116 | 4012195741695 | 600 | Karton | 8.352 | 595 | 388 | 249 | 0 | 0 | 0 | 0 | 0 | 0 | 0
2153839 | VBS | 3000 TMS M16 LGR | Quick-Pipe T-leágazás |  | M16 |  |  | világosszürke | 641.3 | 1 | DB | 10 | 10 | 0.798 | 39269097 | nem |  | 4012196868384 | 4012197271183 | 10 | Schachtel | 0.121 | 134 | 93 | 86 | 4012197271190 | 100 | Karton | 1.404 | 295 | 185 | 249 | 0 | 0 | 0 | 0 | 0 | 0 | 0
2153841 | VBS | 3000 TMS M20 LGR | Quick-Pipe T-leágazás |  | M20 |  |  | világosszürke | 773.3 | 1 | DB | 5 | 5 | 1.401 | 39269097 | nem |  | 4012196868414 | 4012196878383 | 5 | Schachtel | 0.138 | 150 | 125 | 65 | 4012197452025 | 60 | Karton | 1.981 | 395 | 288 | 183 | 0 | 0 | 0 | 0 | 0 | 0 | 0
2153843 | VBS | 3000 TMS M25 LGR | Quick-Pipe T-leágazás |  | M25 |  |  | világosszürke | 838.2 | 1 | DB | 5 | 5 | 1.977 | 39269097 | nem |  | 4012196868551 | 4012196878437 | 5 | Schachtel | 0.179 | 188 | 138 | 58 | 4012197271237 | 60 | Karton | 2.473 | 395 | 288 | 183 | 0 | 0 | 0 | 0 | 0 | 0 | 0
2153845 | VBS | 3000 TMS M32 LGR | Quick-Pipe T-leágazás |  | M32 |  |  | világosszürke | 955.9 | 1 | DB | 5 | 5 | 2.511 | 39269097 | nem |  | 4012196868568 | 4012196878468 | 5 | Schachtel | 0.199 | 187 | 137 | 77 | 4012197271251 | 60 | Karton | 2.862 | 395 | 288 | 249 | 0 | 0 | 0 | 0 | 0 | 0 | 0
2153904 | VBS | 2953 M16 LGR | Quick-Pipe védőcső |  | M16 |  |  | világosszürke | 59402.2 | 100 | M | 50 | 50 | 7 | 39259080 | nem |  | 4012195028093 | 4012195028109 | 50 | Karton | 4.075 | 2012 | 111 | 62 | 0 | 0 | 0 | 0 | 0 | 0 | 0 | 0 | 0 | 0 | 0 | 0 | 0 | 0
2153912 | VBS | 2953 M20 LGR | Quick-Pipe védőcső | Cső csatorna rendszer | M20 |  |  | világosszürke | 64955 | 100 | M | 40 | 40 | 11.5 | 39259080 | nem |  | 4012195027799 | 4012195027805 | 40 | Karton | 5.31 | 2012 | 112 | 74 | 0 | 0 | 0 | 0 | 0 | 0 | 0 | 0 | 0 | 0 | 0 | 0 | 0 | 0
2153920 | VBS | 2953 M25 LGR | Quick-Pipe védőcső |  | M25 |  |  | világosszürke | 84931 | 100 | M | 30 | 30 | 16 | 39259080 | nem |  | 4012195025214 | 4012195025221 | 30 | Karton | 5.375 | 2012 | 111 | 62 | 0 | 0 | 0 | 0 | 0 | 0 | 0 | 0 | 0 | 0 | 0 | 0 | 0 | 0
2153939 | VBS | 2953 M32 LGR | Quick-Pipe védőcső |  | M32 |  |  | világosszürke | 118508.5 | 100 | M | 20 | 20 | 21.5 | 39259080 | nem |  | 4012195025153 | 4012195025160 | 20 | Karton | 4.875 | 2012 | 111 | 62 | 0 | 0 | 0 | 0 | 0 | 0 | 0 | 0 | 0 | 0 | 0 | 0 | 0 | 0
2153951 | VBS | 3000 TMS M16 RW | Quick-Pipe T-leágazás |  | M16 |  |  | hófehér | 641.3 | 1 | DB | 10 | 10 | 0.798 | 39269097 | nem |  | 4012196868650 | 4012197272739 | 10 | Schachtel | 0.121 | 134 | 93 | 86 | 4012197272746 | 100 | Karton | 1.404 | 295 | 185 | 249 | 0 | 0 | 0 | 0 | 0 | 0 | 0
2153953 | VBS | 3000 TMS M20 RW | Quick-Pipe T-leágazás |  | M20 |  |  | hófehér | 773.3 | 1 | DB | 5 | 5 | 1.401 | 39269097 | nem |  | 4012196868667 | 4012196878567 | 5 | Schachtel | 0.138 | 150 | 125 | 65 | 4012197452049 | 60 | Karton | 1.981 | 395 | 288 | 183 | 0 | 0 | 0 | 0 | 0 | 0 | 0
2153955 | VBS | 3000 TMS M25 RW | Quick-Pipe T-leágazás |  | M25 |  |  | hófehér | 838.2 | 1 | DB | 5 | 5 | 1.978 | 39269097 | nem |  | 4012196868674 | 4012196878611 | 5 | Schachtel | 0.18 | 188 | 138 | 58 | 4012197272784 | 60 | Karton | 2.485 | 395 | 288 | 183 | 0 | 0 | 0 | 0 | 0 | 0 | 0
2153957 | VBS | 3000 TMS M32 RW | Quick-Pipe T-leágazás |  | M32 |  |  | hófehér | 955.9 | 1 | DB | 5 | 5 | 2.511 | 39269097 | nem |  | 4012196868681 | 4012196878642 | 5 | Schachtel | 0.199 | 187 | 137 | 77 | 4012197271367 | 60 | Karton | 2.862 | 395 | 288 | 249 | 0 | 0 | 0 | 0 | 0 | 0 | 0
2153960 | VBS | 2953 M16 RW | Quick-Pipe védőcső |  | M16 |  |  | hófehér | 59402.2 | 100 | M | 50 | 50 | 7.7 | 39259080 | nem |  | 4012195538578 | 4012195538585 | 50 | Karton | 4.425 | 2012 | 111 | 62 | 0 | 0 | 0 | 0 | 0 | 0 | 0 | 0 | 0 | 0 | 0 | 0 | 0 | 0
2153963 | VBS | 2953 M20 RW | Quick-Pipe védőcső |  | M20 |  |  | hófehér | 64955 | 100 | M | 40 | 40 | 11.5 | 39259080 | nem |  | 4012195538639 | 4012195538646 | 40 | Karton | 5.31 | 2012 | 112 | 74 | 0 | 0 | 0 | 0 | 0 | 0 | 0 | 0 | 0 | 0 | 0 | 0 | 0 | 0
2153966 | VBS | 2953 M25 RW | Quick-Pipe védőcső |  | M25 |  |  | hófehér | 84931 | 100 | M | 30 | 30 | 16 | 39259080 | nem |  | 4012195531739 | 4012195531746 | 30 | Karton | 5.375 | 2012 | 111 | 62 | 0 | 0 | 0 | 0 | 0 | 0 | 0 | 0 | 0 | 0 | 0 | 0 | 0 | 0
2153969 | VBS | 2953 M32 RW | Quick-Pipe védőcső |  | M32 |  |  | hófehér | 118508.5 | 100 | M | 20 | 20 | 21.5 | 39259080 | nem |  | 4012195538691 | 4012195538707 | 20 | Karton | 4.875 | 2012 | 111 | 62 | 0 | 0 | 0 | 0 | 0 | 0 | 0 | 0 | 0 | 0 | 0 | 0 | 0 | 0
2154052 | VBS | 3000 BMS M16 LGR | Quick-Pipe 90°-os könyök |  | M16 |  |  | világosszürke | 641.3 | 1 | DB | 10 | 10 | 0.592 | 39269097 | nem |  | 4012196869763 | 4012197272814 | 10 | Schachtel | 0.1 | 134 | 93 | 86 | 4012197271541 | 100 | Karton | 1.194 | 295 | 185 | 249 | 0 | 0 | 0 | 0 | 0 | 0 | 0
2154054 | VBS | 3000 BMS M20 LGR | Quick-Pipe 90°-os könyök |  | M20 |  |  | világosszürke | 773.3 | 1 | DB | 5 | 5 | 1.103 | 39269097 | nem |  | 4012196869756 | 4012196878024 | 5 | Schachtel | 0.121 | 220 | 90 | 75 | 4012196878031 | 50 | Karton | 1.548 | 395 | 228 | 188 | 0 | 0 | 0 | 0 | 0 | 0 | 0
2154056 | VBS | 3000 BMS M25 LGR | Quick-Pipe 90°-os könyök |  | M25 |  |  | világosszürke | 838.2 | 1 | DB | 5 | 5 | 1.514 | 39269097 | nem |  | 4012196869794 | 4012196878079 | 5 | Schachtel | 0.136 | 188 | 94 | 90 | 4012197271572 | 60 | Karton | 1.957 | 395 | 288 | 183 | 0 | 0 | 0 | 0 | 0 | 0 | 0
2154058 | VBS | 3000 BMS M32 LGR | Quick-Pipe 90°-os könyök |  | M32 |  |  | világosszürke | 955.9 | 1 | DB | 5 | 5 | 2.035 | 39269097 | nem |  | 4012196869800 | 4012196878109 | 5 | Schachtel | 0.225 | 187 | 187 | 116 | 4012196878130 | 60 | Karton | 3.329 | 595 | 388 | 249 | 0 | 0 | 0 | 0 | 0 | 0 | 0
2154062 | VBS | 3000 BMS M16 RW | Quick-Pipe 90°-os könyök |  | M16 |  |  | hófehér | 641.3 | 1 | DB | 10 | 10 | 0.592 | 39269097 | nem |  | 4012196869817 | 4012197271602 | 10 | Schachtel | 0.1 | 134 | 93 | 86 | 4012197271619 | 100 | Karton | 1.194 | 295 | 185 | 249 | 0 | 0 | 0 | 0 | 0 | 0 | 0
2154064 | VBS | 3000 BMS M20 RW | Quick-Pipe 90°-os könyök |  | M20 |  |  | hófehér | 773.3 | 1 | DB | 5 | 5 | 1.103 | 39269097 | nem |  | 4012196869824 | 4012196878208 | 5 | Schachtel | 0.121 | 220 | 90 | 75 | 4012196878215 | 50 | Karton | 1.548 | 395 | 228 | 188 | 0 | 0 | 0 | 0 | 0 | 0 | 0
2154066 | VBS | 3000 BMS M25 RW | Quick-Pipe 90°-os könyök |  | M25 |  |  | hófehér | 838.2 | 1 | DB | 5 | 5 | 1.514 | 39269097 | nem |  | 4012196869855 | 4012196878253 | 5 | Schachtel | 0.136 | 188 | 94 | 90 | 4012197271640 | 60 | Karton | 1.957 | 395 | 288 | 183 | 0 | 0 | 0 | 0 | 0 | 0 | 0
2154068 | VBS | 3000 BMS M32 RW | Quick-Pipe 90°-os könyök |  | M32 |  |  | hófehér | 955.9 | 1 | DB | 5 | 5 | 2.035 | 39269097 | nem |  | 4012196869862 | 4012196878284 | 5 | Schachtel | 0.225 | 187 | 187 | 116 | 4012196878314 | 60 | Karton | 3.329 | 595 | 388 | 249 | 0 | 0 | 0 | 0 | 0 | 0 | 0
2154081 | VBS | 3000 MMS M16 LGR | Quick-Pipe összekötő elem |  | M16 |  |  | világosszürke | 517 | 1 | DB | 10 | 10 | 0.299 | 39269097 | nem |  | 4012196870066 | 4012196877614 | 10 | Schachtel | 0.05 | 88 | 55 | 75 | 4012197271381 | 200 | Karton | 1.173 | 235 | 192 | 188 | 0 | 0 | 0 | 0 | 0 | 0 | 0
2154083 | VBS | 3000 MMS M20 LGR | Quick-Pipe összekötő elem |  | M20 |  |  | világosszürke | 543.4 | 1 | DB | 10 | 10 | 0.581 | 39269097 | nem |  | 4012196870080 | 4012196877669 | 10 | Schachtel | 0.078 | 88 | 55 | 75 | 4012197271404 | 200 | Karton | 1.733 | 235 | 192 | 188 | 0 | 0 | 0 | 0 | 0 | 0 | 0
2154085 | VBS | 3000 MMS M25 LGR | Quick-Pipe összekötő elem |  | M25 |  |  | világosszürke | 639.1 | 1 | DB | 10 | 10 | 0.823 | 39269097 | nem |  | 4012196870097 | 4012196877713 | 10 | Schachtel | 0.121 | 92 | 92 | 77 | 4012197271428 | 200 | Karton | 2.758 | 395 | 228 | 188 | 0 | 0 | 0 | 0 | 0 | 0 | 0
2154087 | VBS | 3000 MMS M32 LGR | Quick-Pipe összekötő elem |  | M32 |  |  | világosszürke | 679.8 | 1 | DB | 10 | 10 | 1.095 | 39269097 | nem |  | 4012196870103 | 4012196877744 | 10 | Schachtel | 0.151 | 134 | 93 | 86 | 4012197271442 | 200 | Karton | 3.494 | 395 | 288 | 249 | 0 | 0 | 0 | 0 | 0 | 0 | 0
2154091 | VBS | 3000 MMS M16 RW | Quick-Pipe összekötő elem |  | M16 |  |  | hófehér | 517 | 1 | DB | 10 | 10 | 0.299 | 39269097 | nem |  | 4012196870110 | 4012196877799 | 10 | Schachtel | 0.05 | 88 | 55 | 75 | 4012197271466 | 200 | Karton | 1.173 | 235 | 192 | 188 | 0 | 0 | 0 | 0 | 0 | 0 | 0
2154093 | VBS | 3000 MMS M20 RW | Quick-Pipe összekötő elem |  | M20 |  |  | hófehér | 543.4 | 1 | DB | 10 | 10 | 0.581 | 39269097 | nem |  | 4012196870127 | 4012196877843 | 10 | Schachtel | 0.078 | 88 | 55 | 75 | 4012197271480 | 200 | Karton | 1.733 | 235 | 192 | 188 | 0 | 0 | 0 | 0 | 0 | 0 | 0
2154095 | VBS | 3000 MMS M25 RW | Quick-Pipe összekötő elem |  | M25 |  |  | hófehér | 639.1 | 1 | DB | 10 | 10 | 0.823 | 39269097 | nem |  | 4012196870158 | 4012196877898 | 10 | Schachtel | 0.121 | 92 | 92 | 77 | 4012197271503 | 200 | Karton | 2.758 | 395 | 228 | 188 | 0 | 0 | 0 | 0 | 0 | 0 | 0
2154097 | VBS | 3000 MMS M32 RW | Quick-Pipe összekötő elem |  | M32 |  |  | hófehér | 679.8 | 1 | DB | 10 | 10 | 1.095 | 39269097 | nem |  | 4012196870165 | 4012196877928 | 10 | Schachtel | 0.151 | 134 | 93 | 86 | 4012197271527 | 200 | Karton | 3.494 | 395 | 288 | 249 | 0 | 0 | 0 | 0 | 0 | 0 | 0
2154501 | VBS | 2954 M16 LGR | Quick-Pipe szett | Quick-csatorna + Quick-bilincs | M16 |  |  | világosszürke | 34472.9 | 1 | DB | 1 | 1 | 444 | 39269097 | nem |  | 4012195482895 | 4012195482901 | 1 | Karton | 5.15 | 2012 | 112 | 74 | 0 | 0 | 0 | 0 | 0 | 0 | 0 | 0 | 0 | 0 | 0 | 0 | 0 | 0
2154528 | VBS | 2954 M20 LGR | Quick-Pipe szett | Quick-csatorna + Quick-bilincs | M20 |  |  | világosszürke | 34472.9 | 1 | DB | 1 | 1 | 508 | 39269097 | nem |  | 4012195483014 | 4012195483021 | 1 | Karton | 5.82 | 2012 | 146 | 86 | 0 | 0 | 0 | 0 | 0 | 0 | 0 | 0 | 0 | 0 | 0 | 0 | 0 | 0
2154536 | VBS | 2954 M25 LGR | Quick-Pipe szett | Quick-csatorna + Quick-bilincs | M25 |  |  | világosszürke | 34202.3 | 1 | DB | 1 | 1 | 517 | 39269097 | nem |  | 4012195483076 | 4012195483083 | 1 | Karton | 5.91 | 2012 | 146 | 86 | 0 | 0 | 0 | 0 | 0 | 0 | 0 | 0 | 0 | 0 | 0 | 0 | 0 | 0
2154544 | VBS | 2954 M32 LGR | Quick-Pipe szett | Quick-csatorna + Quick-bilincs | M32 |  |  | világosszürke | 34202.3 | 1 | DB | 1 | 1 | 479 | 39269097 | nem |  | 4012195483137 | 4012195483144 | 1 | Karton | 5.53 | 2012 | 146 | 86 | 0 | 0 | 0 | 0 | 0 | 0 | 0 | 0 | 0 | 0 | 0 | 0 | 0 | 0
2157128 | VBS | 3015 12 LGR | Blitz-ISO kengyel | hosszanti perforációval | 6-12mm |  |  | világosszürke | 68649.9 | 100 | DB | 50 | 50 | 1.6 | 39269097 | nem |  | 4012195206897 | 4012195206903 | 50 | Schachtel | 0.841 | 135 | 75 | 88 | 4012195206910 | 600 | Karton | 10.286 | 295 | 185 | 249 | 0 | 0 | 0 | 0 | 0 | 0 | 0
2157179 | VBS | 3015 17 LGR | Blitz-ISO kengyel | hosszanti perforációval | 10-17mm |  |  | világosszürke | 74539.3 | 100 | DB | 50 | 50 | 1.742 | 39269097 | nem |  | 4012195206958 | 4012195206965 | 50 | Schachtel | 0.937 | 220 | 90 | 75 | 4012195206972 | 500 | Karton | 9.708 | 395 | 228 | 188 | 0 | 0 | 0 | 0 | 0 | 0 | 0
2157241 | VBS | 3015 24 LGR | Blitz-ISO kengyel | hosszanti perforációval | 17-24mm |  |  | világosszürke | 80806 | 100 | DB | 50 | 50 | 2.542 | 39269097 | nem |  | 4012195207016 | 4012195207023 | 50 | Schachtel | 1.349 | 218 | 123 | 87 | 4012195207030 | 600 | Karton | 16.696 | 395 | 388 | 249 | 0 | 0 | 0 | 0 | 0 | 0 | 0
2157349 | VBS | 3015 34 LGR | Blitz-ISO kengyel | hosszanti perforációval | 24-34mm |  |  | világosszürke | 124267 | 100 | DB | 25 | 25 | 3.62 | 39269097 | nem |  | 4012195207078 | 4012195207085 | 25 | Schachtel | 0.983 | 218 | 123 | 87 | 4012195207092 | 300 | Karton | 12.304 | 395 | 388 | 249 | 0 | 0 | 0 | 0 | 0 | 0 | 0
2158124 | VBS | 3019 M6 LGR | Blitz-ISO kengyel | M6 menetes csatlakozóval | 6-12mm |  |  | világosszürke | 100544.4 | 100 | DB | 50 | 50 | 1.564 | 39269097 | nem |  | 4012195207139 | 4012195207146 | 50 | Schachtel | 0.823 | 135 | 75 | 88 | 4012195207153 | 600 | Karton | 10.07 | 295 | 185 | 249 | 0 | 0 | 0 | 0 | 0 | 0 | 0
2158175 | VBS | 3020 LGR | Blitz-ISO kengyel |  | 10-17mm |  |  | világosszürke | 108996.8 | 100 | DB | 50 | 50 | 1.588 | 39269097 | nem |  | 4012195207191 | 4012195207207 | 50 | Schachtel | 0.86 | 220 | 90 | 75 | 4012195207214 | 500 | Karton | 8.938 | 395 | 228 | 188 | 0 | 0 | 0 | 0 | 0 | 0 | 0
2158248 | VBS | 3021 LGR | Blitz-ISO kengyel |  | 17-24mm |  |  | világosszürke | 113780.7 | 100 | DB | 25 | 25 | 2.632 | 39269097 | nem |  | 4012195207252 | 4012195207269 | 25 | Schachtel | 0.699 | 134 | 93 | 86 | 4012195207276 | 250 | Karton | 7.184 | 295 | 185 | 249 | 0 | 0 | 0 | 0 | 0 | 0 | 0
2158345 | VBS | 3022 LGR | Blitz-ISO kengyel |  | 24-34mm |  |  | világosszürke | 146014 | 100 | DB | 25 | 25 | 3.623 | 39269097 | nem |  | 4012195207313 | 4012195207320 | 25 | Schachtel | 0.966 | 188 | 94 | 90 | 4012195207337 | 300 | Karton | 11.917 | 395 | 288 | 183 | 0 | 0 | 0 | 0 | 0 | 0 | 0
2197804 | VBS | 1974 16-23 | bilincs önfeszítő dübellel | 1-férőhelyes | 16-23mm |  |  | világosszürke | 7737.4 | 100 | DB | 100 | 100 | 0.263 | 39269097 | nem |  | 4012195742999 | 4012195743002 | 100 | Schachtel | 0.344 | 188 | 138 | 58 | 4012195743019 | 1200 | Karton | 4.453 | 395 | 288 | 183 | 0 | 0 | 0 | 0 | 0 | 0 | 0
2197812 | VBS | 1974 22-30 | bilincs önfeszítő dübellel | 1-férőhelyes | 22-30mm |  |  | világosszürke | 8199.4 | 100 | DB | 100 | 100 | 0.446 | 39269097 | nem |  | 4012195742937 | 4012195742944 | 100 | Schachtel | 0.537 | 188 | 138 | 116 | 4012195742951 | 1200 | Karton | 7.033 | 395 | 288 | 383 | 0 | 0 | 0 | 0 | 0 | 0 | 0
2197855 | VBS | 1974 2X4-12 | bilincs önfeszítő dübellel | kettes | 4-12mm |  |  | világosszürke | 5914.7 | 100 | DB | 100 | 100 | 0.128 | 39269097 | nem |  | 4012195742630 | 4012195742647 | 100 | Schachtel | 0.167 | 92 | 92 | 77 | 4012195742654 | 1200 | Karton | 2.195 | 295 | 185 | 188 | 0 | 0 | 0 | 0 | 0 | 0 | 0
2197863 | VBS | 1974 2X12-25 | bilincs önfeszítő dübellel | kettes | 12-25mm |  |  | világosszürke | 7375.5 | 100 | DB | 100 | 100 | 0.282 | 39269097 | nem |  | 4012195742579 | 4012195742586 | 100 | Schachtel | 0.36 | 218 | 123 | 87 | 4012195742593 | 1200 | Karton | 4.828 | 395 | 388 | 249 | 0 | 0 | 0 | 0 | 0 | 0 | 0
2204000 | VBS | 2033 M A2 | kábelsáv-rögzítő |  | 2x8 NYM3x1,5 | 2B | felületkezelés nélkül, utókezelt |  | 116107 | 100 | DB | 25 | 25 | 2.31 | 73269060 | nem |  | 4012195036616 | 4012195036623 | 25 | Karton | 0.684 | 235 | 148 | 88 | 0 | 0 | 0 | 0 | 0 | 0 | 0 | 0 | 0 | 0 | 0 | 0 | 0 | 0
2204010 | VBS | 2034 M A2 | kábelsáv-rögzítő |  | 2x5 NYM3x1,5 | 2B | felületkezelés nélkül, utókezelt |  | 94142 | 100 | DB | 50 | 50 | 1.86 | 73269060 | nem |  | 4012195210672 | 4012195210689 | 50 | Karton | 1.037 | 235 | 148 | 88 | 0 | 0 | 0 | 0 | 0 | 0 | 0 | 0 | 0 | 0 | 0 | 0 | 0 | 0
2204020 | VBS | 2035 M A2 | kábelsáv-rögzítő |  | 8xNYM3x1,5 | 2B | felületkezelés nélkül, utókezelt |  | 98877 | 100 | DB | 50 | 50 | 1.03 | 73269060 | nem |  | 4012196624249 | 4012197444334 | 50 | Karton | 0.596 | 195 | 138 | 83 | 0 | 0 | 0 | 0 | 0 | 0 | 0 | 0 | 0 | 0 | 0 | 0 | 0 | 0
2204541 | VBS | 2033 STD | kábelsáv-rögzítő |  | 2x8 NYM3x1,5 |  |  | világosszürke | 29366.7 | 100 | DB | 25 | 25 | 1.037 | 39269097 | nem |  | 4012195693253 | 4012195693260 | 25 | Karton | 0.453 | 290 | 188 | 89 | 0 | 0 | 0 | 0 | 0 | 0 | 0 | 0 | 0 | 0 | 0 | 0 | 0 | 0
2204800 | VBS | 2032 SD | kábelsáv-rögzítő |  | 1x8 NYM3x1,5 |  |  | világosszürke | 39485.6 | 100 | DB | 50 | 50 | 1.791 | 39269097 | nem |  | 4012195210917 | 4012195210924 | 50 | Karton | 1.089 | 290 | 188 | 89 | 0 | 0 | 0 | 0 | 0 | 0 | 0 | 0 | 0 | 0 | 0 | 0 | 0 | 0
2204819 | VBS | 2033 SD | kábelsáv-rögzítő | szeg nélkül | 2x8 NYM3x1,5 |  |  | világosszürke | 53548 | 100 | DB | 25 | 25 | 2.515 | 39269097 | nem |  | 4012195210979 | 4012195210986 | 25 | Karton | 0.823 | 290 | 188 | 89 | 0 | 0 | 0 | 0 | 0 | 0 | 0 | 0 | 0 | 0 | 0 | 0 | 0 | 0
2204851 | VBS | 2032 SD SP | kábelsáv-rögzítő | nagy kiszerelés | 1x8 NYM3x1,5 |  |  | világosszürke | 37475.9 | 100 | DB | 100 | 100 | 1.791 | 39269097 | nem |  | 4012195597490 | 4012195597506 | 100 | Karton | 1.965 | 235 | 192 | 188 | 0 | 0 | 0 | 0 | 0 | 0 | 0 | 0 | 0 | 0 | 0 | 0 | 0 | 0
2204878 | VBS | 2033 SD SP | kábelsáv-rögzítő | nagy kiszerelés | 2x8 NYM3x1,5 |  |  | világosszürke | 50881.6 | 100 | DB | 100 | 100 | 2.515 | 39269097 | nem |  | 4012195597551 | 4012195597568 | 100 | Karton | 2.841 | 395 | 288 | 183 | 0 | 0 | 0 | 0 | 0 | 0 | 0 | 0 | 0 | 0 | 0 | 0 | 0 | 0
2204908 | VBS | 2032 F | kábelsáv-rögzítő |  | 1x8 NYM3x1,5 |  |  | kőszürke | 36901.7 | 100 | DB | 50 | 50 | 1.412 | 39269097 | nem |  | 4012195211099 | 4012195211105 | 50 | Schachtel | 0.797 | 188 | 138 | 116 | 4012195211112 | 400 | Karton | 6.85 | 395 | 288 | 249 | 0 | 0 | 0 | 0 | 0 | 0 | 0
2204916 | VBS | 2033 F | kábelsáv-rögzítő |  | 2x8 NYM3x1,5 |  |  | kőszürke | 62421.7 | 100 | DB | 25 | 25 | 2.588 | 39269097 | nem |  | 4012195211150 | 4012195211167 | 25 | Karton | 0.754 | 235 | 148 | 88 | 0 | 0 | 0 | 0 | 0 | 0 | 0 | 0 | 0 | 0 | 0 | 0 | 0 | 0
2204924 | VBS | 2034 F | kábelsáv-rögzítő |  | 2x5 NYM3x1,5 |  |  | kőszürke | 42720.7 | 100 | DB | 50 | 50 | 0.808 | 39269097 | nem |  | 4012195211211 | 4012195211228 | 50 | Schachtel | 0.527 | 187 | 187 | 116 | 4012195211235 | 400 | Karton | 4.724 | 395 | 388 | 249 | 0 | 0 | 0 | 0 | 0 | 0 | 0
2204975 | VBS | 2032 SP | kábelsáv-rögzítő | nagy kiszerelés | 1x8 NYM3x1,5 |  |  | világosszürke | 19163.1 | 100 | DB | 100 | 100 | 1.371 | 39269097 | nem |  | 4012195597674 | 4012195597681 | 100 | Karton | 1.566 | 235 | 148 | 183 | 0 | 0 | 0 | 0 | 0 | 0 | 0 | 0 | 0 | 0 | 0 | 0 | 0 | 0
2204983 | VBS | 2033 SP | kábelsáv-rögzítő | nagy kiszerelés | 2x8 NYM3x1,5 |  |  | világosszürke | 32732.7 | 100 | DB | 100 | 100 | 2.077 | 39269097 | nem |  | 4012195597735 | 4012195597742 | 100 | Karton | 2.416 | 395 | 228 | 188 | 0 | 0 | 0 | 0 | 0 | 0 | 0 | 0 | 0 | 0 | 0 | 0 | 0 | 0
2204991 | VBS | 2034 SP | kábelsáv-rögzítő | nagy kiszerelés | 2x5 NYM3x1,5 |  |  | világosszürke | 21144.2 | 100 | DB | 100 | 100 | 1.169 | 39269097 | nem |  | 4012195597797 | 4012195597803 | 100 | Karton | 1.343 | 235 | 192 | 188 | 0 | 0 | 0 | 0 | 0 | 0 | 0 | 0 | 0 | 0 | 0 | 0 | 0 | 0
2205017 | VBS | 2032 | kábelsáv-rögzítő |  | 1x8 NYM3x1,5 |  |  | világosszürke | 21312.5 | 100 | DB | 50 | 50 | 1.371 | 39269097 | nem |  | 4012195211273 | 4012195211280 | 50 | Schachtel | 0.777 | 188 | 138 | 116 | 4012195211297 | 400 | Karton | 6.69 | 395 | 288 | 249 | 0 | 0 | 0 | 0 | 0 | 0 | 0
2205033 | VBS | 2033 | kábelsáv-rögzítő | szeg nélkül | 2x8 NYM3x1,5 |  |  | világosszürke | 37320.8 | 100 | DB | 25 | 25 | 2.077 | 39269097 | nem |  | 4012195211334 | 4012195211341 | 25 | Karton | 0.626 | 235 | 148 | 88 | 0 | 0 | 0 | 0 | 0 | 0 | 0 | 0 | 0 | 0 | 0 | 0 | 0 | 0
2205041 | VBS | 2034 | kábelsáv-rögzítő |  | 2x5 NYM3x1,5 |  |  | világosszürke | 23656.6 | 100 | DB | 50 | 50 | 1.169 | 39269097 | nem |  | 4012195211396 | 4012195211402 | 50 | Schachtel | 0.708 | 187 | 187 | 116 | 4012195211419 | 400 | Karton | 6.172 | 395 | 388 | 249 | 0 | 0 | 0 | 0 | 0 | 0 | 0
2205044 | VBS | 2032 SW | kábelsáv-rögzítő | fekete | 1x8 NYM3x1,5 |  |  | fekete | 21312.5 | 100 | DB | 50 | 50 | 1.371 | 39269097 | nem | igen | 4012197468637 | 4012197468644 | 50 | Schachtel | 0.777 | 188 | 138 | 116 | 4012197468651 | 400 | Karton | 6.69 | 395 | 288 | 249 | 0 | 0 | 0 | 0 | 0 | 0 | 0
2205046 | VBS | 2033 SW | kábelsáv-rögzítő | fekete | 2x8 NYM3x1,5 |  |  | fekete | 37320.8 | 100 | DB | 25 | 25 | 2.077 | 39269097 | nem | igen | 4012197468026 | 4012197468033 | 25 | Karton | 0.626 | 235 | 148 | 88 | 0 | 0 | 0 | 0 | 0 | 0 | 0 | 0 | 0 | 0 | 0 | 0 | 0 | 0
2205048 | VBS | 2034 SW | kábelsáv-rögzítő | fekete | 2x5 NYM3x1,5 |  |  | fekete | 23656.6 | 100 | DB | 50 | 50 | 1.169 | 39269097 | nem | igen | 4012197468057 | 4012197468064 | 50 | Schachtel | 0.708 | 187 | 187 | 116 | 4012197468071 | 400 | Karton | 6.172 | 395 | 388 | 249 | 0 | 0 | 0 | 0 | 0 | 0 | 0
2205052 | VBS | 2032 AS | Kábelrögzítő | belőhető | 1x8 NYM3x1,5 |  |  | világosszürke | 22437.8 | 100 | DB | 50 | 50 | 1.3 | 39269097 | nem |  | 4012195710028 | 4012195712206 | 50 | Schachtel | 0.741 | 188 | 138 | 116 | 4012195712237 | 400 | Karton | 6.402 | 395 | 288 | 249 | 0 | 0 | 0 | 0 | 0 | 0 | 0
2205053 | VBS | 2033 AS | Kábelrögzítő | belőhető | 2x8 NYM3x1,5 |  |  | világosszürke | 38275.6 | 100 | DB | 25 | 25 | 2.1 | 39269097 | nem |  | 4012195710035 | 4012195712244 | 25 | Karton | 0.719 | 290 | 188 | 89 | 0 | 0 | 0 | 0 | 0 | 0 | 0 | 0 | 0 | 0 | 0 | 0 | 0 | 0
2205054 | VBS | 2034 AS | Kábelrögzítő | belőhető | 2x5 NYM3x1,5 |  |  | világosszürke | 23931.6 | 100 | DB | 50 | 50 | 1.13 | 39269097 | nem |  | 4012195710042 | 4012195712251 | 50 | Schachtel | 0.688 | 187 | 187 | 116 | 4012195712268 | 400 | Karton | 6.012 | 395 | 388 | 249 | 0 | 0 | 0 | 0 | 0 | 0 | 0
2205092 | VBS | 2033 D 25x19 | távtartó | kábelrögzítőkhöz | 25,5x19x4mm |  |  | világosszürke | 5626.5 | 100 | DB | 100 | 100 | 0.173 | 39269097 | nem |  | 4012195211457 | 4012195211464 | 100 | Schachtel | 0.212 | 92 | 92 | 77 | 4012195150718 | 2400 | Karton | 5.413 | 395 | 288 | 183 | 0 | 0 | 0 | 0 | 0 | 0 | 0
2205097 | VBS | 2033 D 15x3 G | távtartó | kábelrögzítőkhöz | O15mmx3mm | G | galvanikusan horganyzott, EN ISO 19598 / EN ISO 4042 |  | 16096 | 100 | DB | 500 | 50 | 0.34 | 73182200 | nem |  | 4012195044970 | 4012195046950 | 50 | Beutel | 0.171 | 125 | 80 | 20 | 4012195046967 | 500 | Schachtel | 1.75 | 135 | 75 | 88 | 4012195047131 | 3000 | Karton | 10.694 | 235 | 148 | 183
2205380 | VBS | 2031 10 | Grip kábelköteg-rögzítő új | sorolható | 10x NYM3x1,5 |  |  | világosszürke | 63717.5 | 100 | DB | 50 | 50 | 1.41 | 39269097 | nem |  | 4012196773572 | 4012196774005 | 50 | Karton | 0.706 | 235 | 192 | 188 | 0 | 0 | 0 | 0 | 0 | 0 | 0 | 0 | 0 | 0 | 0 | 0 | 0 | 0
2205384 | VBS | 2031 10 SP | Grip kábelköteg-rögzítő új | sorolható 100 db-os csomagolás | 10x NYM3x1,5 |  |  | világosszürke | 63717.5 | 100 | DB | 100 | 100 | 1.41 | 39269097 | nem |  | 4012196773589 | 4012196774012 | 100 | Karton | 1.411 | 295 | 185 | 249 | 0 | 0 | 0 | 0 | 0 | 0 | 0 | 0 | 0 | 0 | 0 | 0 | 0 | 0
2205388 | VBS | 2031 F 10 | Grip kábelköteg rögzítő új | sorolható, lángálló 960°C | 10x NYM3x1,5 |  |  | kőszürke | 139036.7 | 100 | DB | 50 | 50 | 1.41 | 39269097 | nem |  | 4012196773619 | 4012196774029 | 50 | Karton | 0.706 | 235 | 192 | 188 | 0 | 0 | 0 | 0 | 0 | 0 | 0 | 0 | 0 | 0 | 0 | 0 | 0 | 0
2205404 | VBS | 2031 20 | Grip kábelköteg-rögzítő |  | 20x NYM3x1,5 |  |  | világosszürke | 74353.4 | 100 | DB | 50 | 50 | 1.92 | 39269097 | nem |  | 4012195651635 | 4012195759027 | 50 | Karton | 0.961 | 295 | 185 | 249 | 0 | 0 | 0 | 0 | 0 | 0 | 0 | 0 | 0 | 0 | 0 | 0 | 0 | 0
2205408 | VBS | 2031 20 SP | Grip kábelköteg-rögzítő |  | 20x NYM3x1,5 |  |  | világosszürke | 74353.4 | 100 | DB | 100 | 100 | 1.92 | 39269097 | nem |  | 4012195651642 | 4012195758136 | 100 | Karton | 1.921 | 395 | 288 | 249 | 0 | 0 | 0 | 0 | 0 | 0 | 0 | 0 | 0 | 0 | 0 | 0 | 0 | 0
2205412 | VBS | 2031 F 20 | Grip kábelköteg rögzítő | 15 kábelhez lángálló 960 C | 20x NYM3x1,5 |  |  | kőszürke | 156476.1 | 100 | DB | 50 | 50 | 1.92 | 39269097 | nem |  | 4012195651659 | 4012195759034 | 50 | Karton | 0.961 | 295 | 185 | 249 | 0 | 0 | 0 | 0 | 0 | 0 | 0 | 0 | 0 | 0 | 0 | 0 | 0 | 0
2205416 | VBS | 2031 40 | Grip kábelköteg-rögzítő |  | 40x NYM3x1,5 |  |  | világosszürke | 100415.7 | 100 | DB | 25 | 25 | 3.61 | 39269097 | nem |  | 4012195651666 | 4012195692201 | 25 | Karton | 0.904 | 295 | 185 | 249 | 0 | 0 | 0 | 0 | 0 | 0 | 0 | 0 | 0 | 0 | 0 | 0 | 0 | 0
2205420 | VBS | 2031 40 SP | Grip kábelköteg-rögzítő |  | 40x NYM3x1,5 |  |  | világosszürke | 100415.7 | 100 | DB | 50 | 50 | 3.28 | 39269097 | nem |  | 4012195651703 | 4012195692225 | 50 | Karton | 1.641 | 395 | 288 | 249 | 0 | 0 | 0 | 0 | 0 | 0 | 0 | 0 | 0 | 0 | 0 | 0 | 0 | 0
2205423 | VBS | 2031 F 40 | Grip kábelköteg rögzítő | 30 kábelhez lángálló 960 C | 40x NYM3x1,5 |  |  | kőszürke | 266869.9 | 100 | DB | 25 | 25 | 3.61 | 39269097 | nem |  | 4012195651710 | 4012195692218 | 25 | Karton | 0.904 | 295 | 185 | 249 | 0 | 0 | 0 | 0 | 0 | 0 | 0 | 0 | 0 | 0 | 0 | 0 | 0 | 0
2207028 | VBS | 2031 M 15 FS | Grip kábelköteg-rögzítő |  | 15x NYM3x1,5 | FS | szalaghorganyzott, DIN EN 10346 |  | 27853 | 100 | DB | 50 | 50 | 3 | 73269060 | nem |  | 4012195863953 | 4012195863960 | 50 | Karton | 1.674 | 235 | 192 | 188 | 0 | 0 | 0 | 0 | 0 | 0 | 0 | 0 | 0 | 0 | 0 | 0 | 0 | 0
2207036 | VBS | 2031 M 30 FS | Grip kábelköteg-rögzítő |  | 30x NYM3x1,5 | FS | szalaghorganyzott, DIN EN 10346 |  | 48135 | 100 | DB | 25 | 25 | 6.2 | 73269060 | nem |  | 4012195798798 | 4012195798804 | 25 | Karton | 1.724 | 235 | 192 | 188 | 0 | 0 | 0 | 0 | 0 | 0 | 0 | 0 | 0 | 0 | 0 | 0 | 0 | 0
2207060 | VBS | 2031 M 70 FS | Grip kábelköteg-rögzítő |  | 70x NYM3x1,5 | FS | szalaghorganyzott, DIN EN 10346 |  | 369135 | 100 | DB | 10 | 10 | 34.5 | 73269060 | nem |  | 4012195022497 | 4012195022503 | 10 | Karton | 3.645 | 295 | 185 | 249 | 0 | 0 | 0 | 0 | 0 | 0 | 0 | 0 | 0 | 0 | 0 | 0 | 0 | 0
2207080 | VBS | 2031 M 15 A2 | Grip kábelköteg-rögzítő |  | 15x NYM3x1,5 | 2B | felületkezelés nélkül, utókezelt |  | 77477 | 100 | DB | 50 | 50 | 3 | 73269060 | nem |  | 4012195809395 | 4012195872108 | 50 | Karton | 1.674 | 235 | 192 | 188 | 0 | 0 | 0 | 0 | 0 | 0 | 0 | 0 | 0 | 0 | 0 | 0 | 0 | 0
2207088 | VBS | 2031 M 30 A2 | Grip kábelköteg-rögzítő |  | 30x NYM3x1,5 | 2B | felületkezelés nélkül, utókezelt |  | 142705 | 100 | DB | 25 | 25 | 6.5 | 73269060 | nem |  | 4012195809401 | 4012195872115 | 25 | Karton | 1.799 | 235 | 192 | 188 | 0 | 0 | 0 | 0 | 0 | 0 | 0 | 0 | 0 | 0 | 0 | 0 | 0 | 0
2207112 | VBS | 2031 M 70 A2 | Grip kábelköteg-rögzítő |  | 70x NYM3x1,5 | 2B | felületkezelés nélkül, utókezelt |  | 708357 | 100 | DB | 10 | 10 | 37 | 73269060 | nem |  | 4012195809449 | 4012195872122 | 10 | Karton | 3.895 | 295 | 185 | 249 | 0 | 0 | 0 | 0 | 0 | 0 | 0 | 0 | 0 | 0 | 0 | 0 | 0 | 0
2207132 | VBS | 2031 M 15 A4 | Grip kábelköteg-rögzítő |  | 15x NYM3x1,5 | 2B | felületkezelés nélkül, utókezelt |  | 91449 | 100 | DB | 50 | 50 | 3 | 73269060 | nem |  | 4012195809456 | 4012195872139 | 50 | Karton | 1.674 | 235 | 192 | 188 | 0 | 0 | 0 | 0 | 0 | 0 | 0 | 0 | 0 | 0 | 0 | 0 | 0 | 0
2207140 | VBS | 2031 M 30 A4 | Grip kábelköteg-rögzítő |  | 30x NYM3x1,5 | 2B | felületkezelés nélkül, utókezelt |  | 186713 | 100 | DB | 25 | 25 | 6.5 | 73269060 | nem |  | 4012195809463 | 4012195872146 | 25 | Karton | 1.799 | 235 | 192 | 188 | 0 | 0 | 0 | 0 | 0 | 0 | 0 | 0 | 0 | 0 | 0 | 0 | 0 | 0
2207164 | VBS | 2031 M 70 A4 | Grip kábelköteg-rögzítő |  | 70x NYM3x1,5 | 2B | felületkezelés nélkül, utókezelt |  | 887590 | 100 | DB | 10 | 10 | 37 | 73269060 | nem |  | 4012195809470 | 4012195872153 | 10 | Karton | 3.895 | 295 | 185 | 249 | 0 | 0 | 0 | 0 | 0 | 0 | 0 | 0 | 0 | 0 | 0 | 0 | 0 | 0
2207184 | BSS | 2031 LW15 | hosszanti vályú | csoportos kábelrögzítőhöz | 150x33x34,5 | FS | szalaghorganyzott, DIN EN 10346 | cink | 83390 | 100 | DB | 25 | 25 | 8.2 | 73269060 | nem |  | 4012195864011 | 4012195864028 | 25 | Karton | 2.244 | 290 | 188 | 89 | 0 | 0 | 0 | 0 | 0 | 0 | 0 | 0 | 0 | 0 | 0 | 0 | 0 | 0
2213117 | VBS | 3030 2 | ISO szegezhető kábelrögzítő | 2-férőhelyes | 7-11mm |  |  | világosszürke | 1670.9 | 100 | DB | 100 | 100 | 0.084 | 39269097 | nem |  | 4012195213017 | 4012195213024 | 100 | Schachtel | 0.104 | 88 | 55 | 75 | 4012195213031 | 5000 | Karton | 5.525 | 395 | 288 | 183 | 0 | 0 | 0 | 0 | 0 | 0 | 0
2214873 | VBS | 4039 SP | Haft Clip, szeg nélkül | nagy kiszerelés | 4-7mm |  |  | világosszürke | 691.9 | 100 | DB | 200 | 200 | 0.028 | 39269097 | nem |  | 4012195599777 | 4012195599784 | 200 | Schachtel | 0.071 | 74 | 54 | 56 | 4012196092925 | 9600 | Karton | 3.602 | 295 | 185 | 249 | 0 | 0 | 0 | 0 | 0 | 0 | 0
2214881 | VBS | 4040 SP | Haft Clip, szeg nélkül | nagy kiszerelés | 7-12mm |  |  | világosszürke | 853.6 | 100 | DB | 200 | 200 | 0.053 | 39269097 | nem |  | 4012195599838 | 4012195599845 | 200 | Schachtel | 0.142 | 133 | 73 | 55 | 4012195599852 | 6000 | Karton | 4.26 | 395 | 288 | 183 | 0 | 0 | 0 | 0 | 0 | 0 | 0
2215047 | VBS | 4028 | ISO szegezhető kábelrögzítő |  | 2-4mm |  |  | világosszürke | 885.5 | 100 | DB | 1000 | 100 | 0.017 | 39269097 | nem |  | 4012195213130 | 4012195213147 | 100 | Beutel | 0.018 | 120 | 120 | 30 | 4012195213154 | 1000 | Schachtel | 0.22 | 134 | 93 | 86 | 4012195213161 | 10000 | Karton | 2.394 | 295 | 185 | 249
2215071 | VBS | 4029 | ISO szegezhető kábelrögzítő |  | 4-7mm |  |  | világosszürke | 884.4 | 100 | DB | 100 | 100 | 0.028 | 39269097 | nem |  | 4012195213192 | 4012195213208 | 100 | Schachtel | 0.041 | 74 | 54 | 33 | 4012196093281 | 6000 | Karton | 2.651 | 295 | 185 | 188 | 0 | 0 | 0 | 0 | 0 | 0 | 0
2215101 | VBS | 4030 | ISO szegezhető kábelrögzítő |  | 7-11mm |  |  | világosszürke | 911.9 | 100 | DB | 100 | 100 | 0.053 | 39269097 | nem |  | 4012195213253 | 4012195213260 | 100 | Schachtel | 0.073 | 88 | 55 | 75 | 4012195213277 | 5000 | Karton | 3.975 | 395 | 288 | 183 | 0 | 0 | 0 | 0 | 0 | 0 | 0
2215144 | VBS | 4031 10-14 | ISO szegezhető kábelrögzítő |  | 10-14mm |  |  | világosszürke | 1884.3 | 100 | DB | 100 | 100 | 0.104 | 39269097 | nem |  | 4012195213314 | 4012195213321 | 100 | Schachtel | 0.143 | 92 | 92 | 77 | 4012196093298 | 2400 | Karton | 3.757 | 395 | 288 | 183 | 0 | 0 | 0 | 0 | 0 | 0 | 0
2215179 | VBS | 4031 14-17 | ISO szegezhető kábelrögzítő |  | 14-17mm |  |  | világosszürke | 2828.1 | 100 | DB | 100 | 100 | 0.155 | 39269097 | nem |  | 4012195213376 | 4012195213383 | 100 | Schachtel | 0.196 | 134 | 93 | 86 | 4012196035700 | 1000 | Karton | 2.154 | 295 | 185 | 249 | 0 | 0 | 0 | 0 | 0 | 0 | 0
2215209 | VBS | 4032 | ISO szegezhető kábelrögzítő |  | 16-20mm |  |  | világosszürke | 3020.6 | 100 | DB | 100 | 100 | 0.214 | 39269097 | nem |  | 4012195213437 | 4012195213444 | 100 | Schachtel | 0.28 | 220 | 90 | 75 | 4012195993537 | 1000 | Karton | 3.138 | 395 | 228 | 188 | 0 | 0 | 0 | 0 | 0 | 0 | 0
2215306 | VBS | 4039 | Haft Clip | szeg nélkül | 4-7mm |  |  | világosszürke | 742.5 | 100 | DB | 100 | 100 | 0.028 | 39269097 | nem |  | 4012195213550 | 4012195213567 | 100 | Schachtel | 0.041 | 74 | 54 | 33 | 4012196093328 | 6000 | Karton | 2.651 | 295 | 185 | 188 | 0 | 0 | 0 | 0 | 0 | 0 | 0
2215314 | VBS | 4040 | Haft Clip | szeg nélkül | 7-12mm |  |  | világosszürke | 858 | 100 | DB | 100 | 100 | 0.053 | 39269097 | nem |  | 4012195213611 | 4012195213628 | 100 | Schachtel | 0.073 | 88 | 55 | 75 | 4012195213635 | 5000 | Karton | 3.975 | 395 | 288 | 183 | 0 | 0 | 0 | 0 | 0 | 0 | 0
2215322 | VBS | 4042 | Haft Clip | szeg nélkül | 14-17mm |  |  | világosszürke | 2530 | 100 | DB | 100 | 100 | 0.181 | 39269097 | nem |  | 4012195213673 | 4012195213680 | 100 | Schachtel | 0.222 | 134 | 93 | 86 | 4012195993544 | 1000 | Karton | 2.414 | 295 | 185 | 249 | 0 | 0 | 0 | 0 | 0 | 0 | 0
2215330 | VBS | 4043 | Haft Clip | szeg nélkül | 17-21mm |  |  | világosszürke | 4092 | 100 | DB | 100 | 100 | 0.268 | 39269097 | nem |  | 4012195213734 | 4012195213741 | 100 | Schachtel | 0.341 | 187 | 137 | 77 | 4012195213758 | 1200 | Karton | 4.566 | 395 | 288 | 249 | 0 | 0 | 0 | 0 | 0 | 0 | 0
2215349 | VBS | 4041 | Haft Clip | szeg nélkül | 10-14mm |  |  | világosszürke | 2218.7 | 100 | DB | 100 | 100 | 0.106 | 39269097 | nem |  | 4012195213796 | 4012195213802 | 100 | Schachtel | 0.145 | 92 | 92 | 77 | 4012196093335 | 2400 | Karton | 3.805 | 395 | 288 | 183 | 0 | 0 | 0 | 0 | 0 | 0 | 0
2215357 | VBS | 4044 | Haft Clip | szeg nélkül | 21-25mm |  |  | világosszürke | 5425.2 | 100 | DB | 50 | 50 | 0.399 | 39269097 | nem |  | 4012195213857 | 4012195213864 | 50 | Schachtel | 0.26 | 188 | 94 | 90 | 4012195213871 | 600 | Karton | 3.445 | 395 | 288 | 183 | 0 | 0 | 0 | 0 | 0 | 0 | 0
2222035 | VBS | 255 3.2 LGR | rögzítőbilincs |  | 3,2mm |  |  | világosszürke | 2930.4 | 100 | DB | 100 | 100 | 0.039 | 39269097 | nem |  | 4012195214038 | 4012195214045 | 100 | Schachtel | 0.052 | 74 | 54 | 33 | 4012196093342 | 6000 | Karton | 3.311 | 295 | 185 | 188 | 0 | 0 | 0 | 0 | 0 | 0 | 0
2222051 | VBS | 255 5.2 LGR | rögzítőbilincs |  | 5,2mm |  |  | világosszürke | 3084.4 | 100 | DB | 100 | 100 | 0.039 | 39269097 | nem |  | 4012195214090 | 4012195214106 | 100 | Schachtel | 0.054 | 74 | 54 | 56 | 4012196093366 | 4800 | Karton | 2.786 | 295 | 185 | 249 | 0 | 0 | 0 | 0 | 0 | 0 | 0
2222078 | VBS | 255 6.5 LGR | rögzítőbilincs |  | 6,5mm |  |  | világosszürke | 3314.3 | 100 | DB | 100 | 100 | 0.047 | 39269097 | nem |  | 4012195214151 | 4012195214168 | 100 | Schachtel | 0.062 | 74 | 54 | 56 | 4012196089789 | 4800 | Karton | 3.17 | 295 | 185 | 249 | 0 | 0 | 0 | 0 | 0 | 0 | 0
2222086 | VBS | 255 8 LGR | rögzítőbilincs |  | 8mm |  |  | világosszürke | 3451.8 | 100 | DB | 100 | 100 | 0.054 | 39269097 | nem |  | 4012195214212 | 4012195214229 | 100 | Schachtel | 0.074 | 88 | 55 | 75 | 4012195214236 | 5000 | Karton | 4.025 | 395 | 288 | 183 | 0 | 0 | 0 | 0 | 0 | 0 | 0
2222094 | VBS | 255 9.5 LGR | rögzítőbilincs |  | 9,5mm |  |  | világosszürke | 3698.2 | 100 | DB | 100 | 100 | 0.063 | 39269097 | nem |  | 4012195214274 | 4012195214281 | 100 | Schachtel | 0.083 | 88 | 55 | 75 | 4012195214298 | 5000 | Karton | 4.475 | 395 | 288 | 183 | 0 | 0 | 0 | 0 | 0 | 0 | 0
2222116 | VBS | 255 11 LGR | rögzítőbilincs |  | 11mm |  |  | világosszürke | 3854.4 | 100 | DB | 100 | 100 | 0.073 | 39269097 | nem |  | 4012195214335 | 4012195214342 | 100 | Schachtel | 0.098 | 73 | 73 | 85 | 4012196484003 | 4200 | Karton | 4.502 | 395 | 225 | 249 | 0 | 0 | 0 | 0 | 0 | 0 | 0
2222124 | VBS | 255 12.5 LGR | rögzítőbilincs |  | 12,5mm |  |  | világosszürke | 4110.7 | 100 | DB | 100 | 100 | 0.078 | 39269097 | nem |  | 4012195214397 | 4012195214403 | 100 | Schachtel | 0.114 | 133 | 73 | 55 | 4012195214410 | 3000 | Karton | 3.745 | 395 | 288 | 183 | 0 | 0 | 0 | 0 | 0 | 0 | 0
2222140 | VBS | 255 14 LGR | rögzítőbilincs |  | 14mm |  |  | világosszürke | 4682.7 | 100 | DB | 100 | 100 | 0.103 | 39269097 | nem |  | 4012195214458 | 4012195214465 | 100 | Schachtel | 0.142 | 92 | 92 | 77 | 4012196094264 | 2400 | Karton | 3.733 | 395 | 288 | 183 | 0 | 0 | 0 | 0 | 0 | 0 | 0
2222167 | VBS | 255 16 LGR | rögzítőbilincs |  | 16mm |  |  | világosszürke | 4945.6 | 100 | DB | 100 | 100 | 0.126 | 39269097 | nem |  | 4012195214519 | 4012195214526 | 100 | Schachtel | 0.167 | 135 | 75 | 88 | 4012195993551 | 1200 | Karton | 2.198 | 295 | 185 | 249 | 0 | 0 | 0 | 0 | 0 | 0 | 0
2222175 | VBS | 255 17.5 LGR | rögzítőbilincs |  | 17,5mm |  |  | világosszürke | 5847.6 | 100 | DB | 100 | 100 | 0.123 | 39269097 | nem |  | 4012195214571 | 4012195214588 | 100 | Schachtel | 0.164 | 135 | 75 | 88 | 4012195993575 | 1200 | Karton | 2.162 | 295 | 185 | 249 | 0 | 0 | 0 | 0 | 0 | 0 | 0
2222809 | VBS | 1996 O | Nagel-Fix | szeg nélkül | 34x25mm |  |  | átlátszó | 2809.4 | 100 | DB | 100 | 100 | 0.053 | 39269097 | nem |  | 4012195698357 | 4012195698364 | 100 | Schachtel | 0.089 | 133 | 73 | 55 | 4012195698371 | 3000 | Karton | 2.995 | 395 | 288 | 183 | 0 | 0 | 0 | 0 | 0 | 0 | 0
2222833 | VBS | 1996 40 | Nagel-Fix |  | 3x40mm |  |  | átlátszó | 4466 | 100 | DB | 100 | 100 | 0.267 | 39269097 | nem |  | 4012195705796 | 4012195705802 | 100 | Schachtel | 0.327 | 188 | 94 | 90 | 4012195705819 | 1200 | Karton | 4.249 | 395 | 288 | 183 | 0 | 0 | 0 | 0 | 0 | 0 | 0
2222837 | VBS | 2023 40 | Nagel-Fix 2.0 |  | 46x25x40 |  |  | narancs | 4466 | 100 | DB | 1200 | 100 | 0.307 | 39269097 | nem |  | 4012197453213 | 4012197453206 | 100 | Schachtel | 0.38 | 187 | 137 | 77 | 4012197453336 | 1200 | Karton | 5.034 | 395 | 288 | 249 | 0 | 0 | 0 | 0 | 0 | 0 | 0
2222841 | VBS | 1996 50 | Nagel-Fix |  | 3,5x50mm |  |  | átlátszó | 5111.7 | 100 | DB | 100 | 100 | 0.38 | 39269097 | nem |  | 4012195705734 | 4012195705741 | 100 | Schachtel | 0.44 | 188 | 94 | 90 | 4012195705758 | 1200 | Karton | 5.605 | 395 | 288 | 183 | 0 | 0 | 0 | 0 | 0 | 0 | 0
2222850 | VBS | 2023 50 | Nagel-Fix 2.0 |  | 43,8 x 23,5 x 7 |  |  | narancssárga | 5111.7 | 100 | DB | 100 | 100 | 0.366 | 39269097 | nem |  | 4012197395841 | 4012197395834 | 100 | Schachtel | 0.439 | 187 | 137 | 77 | 4012197400347 | 1200 | Karton | 5.742 | 395 | 288 | 249 | 0 | 0 | 0 | 0 | 0 | 0 | 0
2222868 | VBS | 1996 60 | Nagel-Fix |  | 3,5x60mm |  |  | átlátszó | 5918 | 100 | DB | 100 | 100 | 0.443 | 39269097 | nem |  | 4012195707837 | 4012195707844 | 100 | Schachtel | 0.516 | 187 | 137 | 77 | 4012195707851 | 1200 | Karton | 6.666 | 395 | 288 | 249 | 0 | 0 | 0 | 0 | 0 | 0 | 0
2222870 | VBS | 2023 60 | Nagel-Fix 2.0 |  | 43,8 x 23,5 x 7 |  |  | narancssárga | 5918 | 100 | DB | 100 | 100 | 0.419 | 39269097 | nem |  | 4012197399320 | 4012197399313 | 100 | Schachtel | 0.497 | 218 | 123 | 87 | 4012197400361 | 1200 | Karton | 6.472 | 395 | 388 | 249 | 0 | 0 | 0 | 0 | 0 | 0 | 0
2222876 | VBS | 1996 70 | Nagel-Fix |  | 3,5x70mm |  |  | átlátszó | 9065.1 | 100 | DB | 100 | 100 | 0.773 | 39269097 | nem |  | 4012195509837 | 4012195509844 | 100 | Schachtel | 0.846 | 187 | 137 | 77 | 4012195509851 | 1200 | Karton | 10.626 | 395 | 288 | 249 | 0 | 0 | 0 | 0 | 0 | 0 | 0
2222880 | VBS | 2023 70 | Nagel-Fix 2.0 |  | 43,8 x 23,5 x 7 |  |  | narancssárga | 9065.1 | 100 | DB | 100 | 100 | 0.478 | 39269097 | nem |  | 4012197395865 | 4012197395858 | 100 | Schachtel | 0.556 | 218 | 123 | 87 | 4012197400385 | 1200 | Karton | 7.18 | 395 | 388 | 249 | 0 | 0 | 0 | 0 | 0 | 0 | 0
2225220 | VBS | 2004 18 RW | ISO Nagel-Clip |  | 4mm, L18 |  |  | hófehér | 1911.8 | 100 | DB | 200 | 200 | 0.057 | 39269097 | nem |  | 4012195214878 | 4012195214885 | 200 | Schachtel | 0.129 | 74 | 54 | 56 | 4012196094295 | 9600 | Karton | 6.386 | 295 | 185 | 249 | 0 | 0 | 0 | 0 | 0 | 0 | 0
2225239 | VBS | 2004 25 RW | ISO Nagel-Clip |  | 4mm, L25 |  |  | hófehér | 1911.8 | 100 | DB | 200 | 200 | 0.071 | 39269097 | nem |  | 4012195214939 | 4012195214946 | 200 | Schachtel | 0.157 | 74 | 54 | 56 | 4012196094288 | 9600 | Karton | 7.73 | 295 | 185 | 249 | 0 | 0 | 0 | 0 | 0 | 0 | 0
2225344 | VBS | 2005 25 RW | ISO Nagel-Clip |  | 5mm, L25 |  |  | hófehér | 2043.8 | 100 | DB | 100 | 100 | 0.078 | 39269097 | nem |  | 4012195214991 | 4012195215004 | 100 | Schachtel | 0.091 | 74 | 54 | 33 | 4012196094301 | 6000 | Karton | 5.651 | 295 | 185 | 188 | 0 | 0 | 0 | 0 | 0 | 0 | 0
2225379 | VBS | 2005 18 RW | ISO Nagel-Clip |  | 5mm, L18 |  |  | hófehér | 2043.8 | 100 | DB | 100 | 100 | 0.064 | 39269097 | nem |  | 4012195215059 | 4012195215066 | 100 | Schachtel | 0.077 | 74 | 54 | 33 | 4012196094318 | 6000 | Karton | 4.811 | 295 | 185 | 188 | 0 | 0 | 0 | 0 | 0 | 0 | 0
2225409 | VBS | 2006 18 RW | ISO Nagel-Clip |  | 6mm, L18 |  |  | hófehér | 2058.1 | 100 | DB | 100 | 100 | 0.075 | 39269097 | nem |  | 4012195215110 | 4012195215127 | 100 | Schachtel | 0.09 | 74 | 54 | 56 | 4012196094356 | 4800 | Karton | 4.514 | 295 | 185 | 249 | 0 | 0 | 0 | 0 | 0 | 0 | 0
2225417 | VBS | 2006 25 RW | ISO Nagel-Clip |  | 6mm, L25 |  |  | hófehér | 2058.1 | 100 | DB | 100 | 100 | 0.089 | 39269097 | nem |  | 4012195215172 | 4012195215189 | 100 | Schachtel | 0.104 | 74 | 54 | 56 | 4012196094363 | 4800 | Karton | 5.186 | 295 | 185 | 249 | 0 | 0 | 0 | 0 | 0 | 0 | 0
2225425 | VBS | 2006 35 RW | ISO Nagel-Clip |  | 6mm, L35 |  |  | hófehér | 2058.1 | 100 | DB | 100 | 100 | 0.113 | 39269097 | nem |  | 4012195215233 | 4012195215240 | 100 | Schachtel | 0.133 | 88 | 55 | 75 | 4012195215257 | 5000 | Karton | 6.975 | 395 | 288 | 183 | 0 | 0 | 0 | 0 | 0 | 0 | 0
2225506 | VBS | 2007 18 RW | ISO Nagel-Clip |  | 7mm, L18 |  |  | hófehér | 2277 | 100 | DB | 100 | 100 | 0.083 | 39269097 | nem |  | 4012195215295 | 4012195215301 | 100 | Schachtel | 0.098 | 74 | 54 | 56 | 4012196094370 | 4800 | Karton | 4.898 | 295 | 185 | 249 | 0 | 0 | 0 | 0 | 0 | 0 | 0
2225514 | VBS | 2007 25 RW | ISO Nagel-Clip |  | 7mm, L25 |  |  | hófehér | 2277 | 100 | DB | 100 | 100 | 0.097 | 39269097 | nem |  | 4012195215356 | 4012195215363 | 100 | Schachtel | 0.112 | 74 | 54 | 56 | 4012196094387 | 4800 | Karton | 5.57 | 295 | 185 | 249 | 0 | 0 | 0 | 0 | 0 | 0 | 0
2225522 | VBS | 2007 35 RW | ISO Nagel-Clip |  | 7mm, L35 |  |  | hófehér | 2277 | 100 | DB | 100 | 100 | 0.121 | 39269097 | nem |  | 4012195215417 | 4012195215424 | 100 | Schachtel | 0.141 | 88 | 55 | 75 | 4012195215431 | 5000 | Karton | 7.375 | 395 | 288 | 183 | 0 | 0 | 0 | 0 | 0 | 0 | 0
2225611 | VBS | 2008 25 RW | ISO Nagel-Clip |  | 8mm, L25 |  |  | hófehér | 2305.6 | 100 | DB | 100 | 100 | 0.104 | 39269097 | nem |  | 4012195215530 | 4012195215547 | 100 | Schachtel | 0.124 | 88 | 55 | 75 | 4012195215554 | 5000 | Karton | 6.525 | 395 | 288 | 183 | 0 | 0 | 0 | 0 | 0 | 0 | 0
2225638 | VBS | 2008 35 RW | ISO Nagel-Clip |  | 8mm, L35 |  |  | hófehér | 2305.6 | 100 | DB | 100 | 100 | 0.128 | 39269097 | nem |  | 4012195215592 | 4012195215608 | 100 | Schachtel | 0.148 | 88 | 55 | 75 | 4012195215615 | 5000 | Karton | 7.725 | 395 | 288 | 183 | 0 | 0 | 0 | 0 | 0 | 0 | 0
2225719 | VBS | 2009 25 RW | ISO Nagel-Clip |  | 9mm, L25 |  |  | hófehér | 2347.4 | 100 | DB | 100 | 100 | 0.107 | 39269097 | nem |  | 4012195215776 | 4012195215783 | 100 | Schachtel | 0.127 | 88 | 55 | 75 | 4012195215790 | 5000 | Karton | 6.675 | 395 | 288 | 183 | 0 | 0 | 0 | 0 | 0 | 0 | 0
2225727 | VBS | 2009 35 RW | ISO Nagel-Clip |  | 9mm, L35 |  |  | hófehér | 2347.4 | 100 | DB | 100 | 100 | 0.131 | 39269097 | nem |  | 4012195215837 | 4012195215844 | 100 | Schachtel | 0.151 | 88 | 55 | 75 | 4012196484010 | 4200 | Karton | 6.68 | 395 | 228 | 188 | 0 | 0 | 0 | 0 | 0 | 0 | 0
2225808 | VBS | 2010 25 RW | ISO Nagel-Clip |  | 10mm, L25 |  |  | hófehér | 2709.3 | 100 | DB | 100 | 100 | 0.123 | 39269097 | nem |  | 4012195215899 | 4012195215905 | 100 | Schachtel | 0.143 | 88 | 55 | 75 | 4012195215912 | 5000 | Karton | 7.475 | 395 | 288 | 183 | 0 | 0 | 0 | 0 | 0 | 0 | 0
2225816 | VBS | 2010 35 RW | ISO Nagel-Clip |  | 10mm, L35 |  |  | hófehér | 2709.3 | 100 | DB | 100 | 100 | 0.147 | 39269097 | nem |  | 4012195215950 | 4012195215967 | 100 | Schachtel | 0.172 | 73 | 73 | 85 | 4012196484027 | 4200 | Karton | 7.61 | 395 | 225 | 249 | 0 | 0 | 0 | 0 | 0 | 0 | 0
2225905 | VBS | 2011 25 RW | ISO Nagel-Clip |  | 11mm, L25 |  |  | hófehér | 3950.1 | 100 | DB | 100 | 100 | 0.138 | 39269097 | nem |  | 4012195216070 | 4012195216087 | 100 | Schachtel | 0.163 | 73 | 73 | 85 | 4012196484034 | 4200 | Karton | 7.232 | 395 | 225 | 249 | 0 | 0 | 0 | 0 | 0 | 0 | 0
2225913 | VBS | 2011 35 RW | ISO Nagel-Clip |  | 11mm, L35 |  |  | hófehér | 3950.1 | 100 | DB | 100 | 100 | 0.162 | 39269097 | nem |  | 4012195216131 | 4012195216148 | 100 | Schachtel | 0.198 | 133 | 73 | 55 | 4012195216155 | 3000 | Karton | 6.265 | 395 | 288 | 183 | 0 | 0 | 0 | 0 | 0 | 0 | 0
2226014 | VBS | 2012 25 RW | ISO Nagel-Clip |  | 12mm, L25 |  |  | hófehér | 3825.8 | 100 | DB | 100 | 100 | 0.145 | 39269097 | nem |  | 4012195216254 | 4012195216261 | 100 | Schachtel | 0.17 | 73 | 73 | 85 | 4012196484041 | 4200 | Karton | 7.526 | 395 | 225 | 249 | 0 | 0 | 0 | 0 | 0 | 0 | 0
2226022 | VBS | 2012 35 RW | ISO Nagel-Clip |  | 12mm, L35 |  |  | hófehér | 3825.8 | 100 | DB | 100 | 100 | 0.169 | 39269097 | nem |  | 4012195216315 | 4012195216322 | 100 | Schachtel | 0.205 | 133 | 73 | 55 | 4012195216339 | 3000 | Karton | 6.475 | 395 | 288 | 183 | 0 | 0 | 0 | 0 | 0 | 0 | 0
2226103 | VBS | 2014 30 RW | ISO Nagel-Clip |  | 14mm, L30 |  |  | hófehér | 6593.4 | 100 | DB | 50 | 50 | 0.432 | 39269097 | nem |  | 4012195216438 | 4012195216445 | 50 | Schachtel | 0.252 | 133 | 73 | 55 | 4012195216452 | 1500 | Karton | 7.885 | 395 | 288 | 183 | 0 | 0 | 0 | 0 | 0 | 0 | 0
2226111 | VBS | 2014 40 RW | ISO Nagel-Clip |  | 14mm, L40 |  |  | hófehér | 6593.4 | 100 | DB | 50 | 50 | 0.303 | 39269097 | nem |  | 4012195216490 | 4012195216506 | 50 | Schachtel | 0.187 | 133 | 73 | 55 | 4012195216513 | 1500 | Karton | 5.935 | 395 | 288 | 183 | 0 | 0 | 0 | 0 | 0 | 0 | 0
2226219 | VBS | 2016 40 RW | ISO Nagel-Clip |  | 16mm, L40 |  |  | hófehér | 6857.4 | 100 | DB | 50 | 50 | 0.32 | 39269097 | nem |  | 4012195216674 | 4012195216681 | 50 | Schachtel | 0.199 | 92 | 92 | 77 | 4012196094479 | 1200 | Karton | 5.101 | 395 | 288 | 183 | 0 | 0 | 0 | 0 | 0 | 0 | 0
2226405 | VBS | 2020 40 RW | ISO Nagel-Clip |  | 20mm, L40 |  |  | hófehér | 8520.6 | 100 | DB | 25 | 25 | 0.419 | 39269097 | nem |  | 4012195216919 | 4012195216926 | 25 | Schachtel | 0.14 | 133 | 73 | 55 | 4012195216933 | 750 | Karton | 4.525 | 395 | 288 | 183 | 0 | 0 | 0 | 0 | 0 | 0 | 0
2227223 | VBS | 2004 18 LGR | ISO Nagel-Clip |  | 4mm, L18 |  |  | világosszürke | 1911.8 | 100 | DB | 200 | 200 | 0.057 | 39269097 | nem |  | 4012195217275 | 4012195217282 | 200 | Schachtel | 0.129 | 74 | 54 | 56 | 4012196094547 | 9600 | Karton | 6.386 | 295 | 185 | 249 | 0 | 0 | 0 | 0 | 0 | 0 | 0
2227231 | VBS | 2004 25 LGR | ISO Nagel-Clip |  | 4mm, L25 |  |  | világosszürke | 1911.8 | 100 | DB | 200 | 200 | 0.071 | 39269097 | nem |  | 4012195217336 | 4012195217343 | 200 | Schachtel | 0.157 | 74 | 54 | 56 | 4012196094554 | 9600 | Karton | 7.73 | 295 | 185 | 249 | 0 | 0 | 0 | 0 | 0 | 0 | 0
2227339 | VBS | 2005 25 LGR | ISO Nagel-Clip |  | 5mm, L25 |  |  | világosszürke | 2043.8 | 100 | DB | 100 | 100 | 0.077 | 39269097 | nem |  | 4012195217398 | 4012195217404 | 100 | Schachtel | 0.09 | 74 | 54 | 33 | 4012196094592 | 6000 | Karton | 5.591 | 295 | 185 | 188 | 0 | 0 | 0 | 0 | 0 | 0 | 0
2227347 | VBS | 2005 18 LGR | ISO Nagel-Clip |  | 5mm, L18 |  |  | világosszürke | 2043.8 | 100 | DB | 100 | 100 | 0.063 | 39269097 | nem |  | 4012195217459 | 4012195217466 | 100 | Schachtel | 0.076 | 74 | 54 | 33 | 4012196094608 | 6000 | Karton | 4.751 | 295 | 185 | 188 | 0 | 0 | 0 | 0 | 0 | 0 | 0
2227371 | VBS | 2006 35 LGR SP | ISO Nagel-Clip | nagy kiszerelés | 6mm, L35 |  |  | világosszürke | 1967.9 | 100 | DB | 200 | 200 | 0.113 | 39269097 | nem |  | 4012195606970 | 4012195606987 | 200 | Schachtel | 0.251 | 73 | 73 | 85 | 4012196484058 | 8400 | Karton | 10.928 | 395 | 225 | 249 | 0 | 0 | 0 | 0 | 0 | 0 | 0
2227428 | VBS | 2006 25 LGR | ISO Nagel-Clip |  | 6mm, L25 |  |  | világosszürke | 2058.1 | 100 | DB | 100 | 100 | 0.089 | 39269097 | nem |  | 4012195217572 | 4012195217589 | 100 | Schachtel | 0.104 | 74 | 54 | 56 | 4012196094639 | 4800 | Karton | 5.186 | 295 | 185 | 249 | 0 | 0 | 0 | 0 | 0 | 0 | 0
2227436 | VBS | 2006 35 LGR | ISO Nagel-Clip |  | 6mm, L35 |  |  | világosszürke | 2058.1 | 100 | DB | 100 | 100 | 0.113 | 39269097 | nem |  | 4012195217633 | 4012195217640 | 100 | Schachtel | 0.133 | 88 | 55 | 75 | 4012195217657 | 5000 | Karton | 6.975 | 395 | 288 | 183 | 0 | 0 | 0 | 0 | 0 | 0 | 0
2227460 | VBS | 2006 25 LGR SP | ISO Nagel-Clip | nagy kiszerelés | 6mm, L25 |  |  | világosszürke | 1967.9 | 100 | DB | 200 | 200 | 0.089 | 39269097 | nem |  | 4012195607151 | 4012195607168 | 200 | Schachtel | 0.198 | 88 | 55 | 75 | 4012195607175 | 10000 | Karton | 10.225 | 395 | 288 | 183 | 0 | 0 | 0 | 0 | 0 | 0 | 0
2227517 | VBS | 2007 25 LGR | ISO Nagel-Clip |  | 7mm, L25 |  |  | világosszürke | 2277 | 100 | DB | 100 | 100 | 0.083 | 39269097 | nem |  | 4012195217756 | 4012195217763 | 100 | Schachtel | 0.098 | 74 | 54 | 56 | 4012196094646 | 4800 | Karton | 4.898 | 295 | 185 | 249 | 0 | 0 | 0 | 0 | 0 | 0 | 0
2227525 | VBS | 2007 35 LGR | ISO Nagel-Clip |  | 7mm, L35 |  |  | világosszürke | 2277 | 100 | DB | 100 | 100 | 0.121 | 39269097 | nem |  | 4012195217817 | 4012195217824 | 100 | Schachtel | 0.141 | 88 | 55 | 75 | 4012195217831 | 5000 | Karton | 7.375 | 395 | 288 | 183 | 0 | 0 | 0 | 0 | 0 | 0 | 0
2227614 | VBS | 2008 25 LGR | ISO Nagel-Clip |  | 8mm, L25 |  |  | világosszürke | 2305.6 | 100 | DB | 100 | 100 | 0.103 | 39269097 | nem |  | 4012195217930 | 4012195217947 | 100 | Schachtel | 0.123 | 88 | 55 | 75 | 4012195217954 | 5000 | Karton | 6.475 | 395 | 288 | 183 | 0 | 0 | 0 | 0 | 0 | 0 | 0
2227622 | VBS | 2008 35 LGR | ISO Nagel-Clip |  | 8mm, L35 |  |  | világosszürke | 2305.6 | 100 | DB | 100 | 100 | 0.127 | 39269097 | nem |  | 4012195217992 | 4012195218005 | 100 | Schachtel | 0.147 | 88 | 55 | 75 | 4012195218012 | 5000 | Karton | 7.675 | 395 | 288 | 183 | 0 | 0 | 0 | 0 | 0 | 0 | 0
2227630 | VBS | 2008 45 LGR | ISO Nagel-Clip |  | 8mm, L45 |  |  | világosszürke | 2371.6 | 100 | DB | 100 | 100 | 0.148 | 39269097 | nem |  | 4012195218050 | 4012195218067 | 100 | Schachtel | 0.173 | 73 | 73 | 85 | 4012196484065 | 4200 | Karton | 7.652 | 395 | 225 | 249 | 0 | 0 | 0 | 0 | 0 | 0 | 0
2227711 | VBS | 2009 25 LGR | ISO Nagel-Clip |  | 9mm, L25 |  |  | világosszürke | 2305.6 | 100 | DB | 100 | 100 | 0.109 | 39269097 | nem |  | 4012195218173 | 4012195218180 | 100 | Schachtel | 0.129 | 88 | 55 | 75 | 4012195218197 | 5000 | Karton | 6.775 | 395 | 288 | 183 | 0 | 0 | 0 | 0 | 0 | 0 | 0
2227738 | VBS | 2009 35 LGR | ISO Nagel-Clip |  | 9mm, L35 |  |  | világosszürke | 2305.6 | 100 | DB | 100 | 100 | 0.134 | 39269097 | nem |  | 4012195218234 | 4012195218241 | 100 | Schachtel | 0.154 | 88 | 55 | 75 | 4012196484072 | 4200 | Karton | 6.806 | 395 | 228 | 188 | 0 | 0 | 0 | 0 | 0 | 0 | 0
2227746 | VBS | 2009 45 LGR | ISO Nagel-Clip |  | 9mm, L45 |  |  | világosszürke | 2414.5 | 100 | DB | 100 | 100 | 0.153 | 39269097 | nem |  | 4012195218296 | 4012195218302 | 100 | Schachtel | 0.189 | 133 | 73 | 55 | 4012195218319 | 3000 | Karton | 5.995 | 395 | 288 | 183 | 0 | 0 | 0 | 0 | 0 | 0 | 0
2227762 | VBS | 2009 35 LGR SP | ISO Nagel-Clip | nagy kiszerelés | 9mm, L35 |  |  | világosszürke | 2154.9 | 100 | DB | 200 | 200 | 0.132 | 39269097 | nem |  | 4012195607694 | 4012195607700 | 200 | Schachtel | 0.303 | 92 | 92 | 77 | 4012195607717 | 2400 | Karton | 3.827 | 295 | 185 | 188 | 0 | 0 | 0 | 0 | 0 | 0 | 0
2227797 | VBS | 2009 45 LGR SP | ISO Nagel-Clip | nagy kiszerelés | 9mm, L45 |  |  | világosszürke | 2154.9 | 100 | DB | 200 | 200 | 0.155 | 39269097 | nem |  | 4012195607878 | 4012195607885 | 200 | Schachtel | 0.351 | 135 | 75 | 88 | 4012195607892 | 2400 | Karton | 4.406 | 295 | 185 | 249 | 0 | 0 | 0 | 0 | 0 | 0 | 0
2227800 | VBS | 2010 25 LGR | ISO Nagel-Clip |  | 10mm, L25 |  |  | világosszürke | 2709.3 | 100 | DB | 100 | 100 | 0.122 | 39269097 | nem |  | 4012195218357 | 4012195218364 | 100 | Schachtel | 0.142 | 88 | 55 | 75 | 4012195218371 | 5000 | Karton | 7.425 | 395 | 288 | 183 | 0 | 0 | 0 | 0 | 0 | 0 | 0
2227819 | VBS | 2010 35 LGR | ISO Nagel-Clip |  | 10mm, L35 |  |  | világosszürke | 2709.3 | 100 | DB | 100 | 100 | 0.146 | 39269097 | nem |  | 4012195218418 | 4012195218425 | 100 | Schachtel | 0.171 | 73 | 73 | 85 | 4012196484089 | 4200 | Karton | 7.568 | 395 | 225 | 249 | 0 | 0 | 0 | 0 | 0 | 0 | 0
2227827 | VBS | 2010 45 LGR | ISO Nagel-Clip |  | 10mm, L45 |  |  | világosszürke | 2709.3 | 100 | DB | 100 | 100 | 0.167 | 39269097 | nem |  | 4012195218470 | 4012195218487 | 100 | Schachtel | 0.203 | 133 | 73 | 55 | 4012195218494 | 3000 | Karton | 6.415 | 395 | 288 | 183 | 0 | 0 | 0 | 0 | 0 | 0 | 0
2227916 | VBS | 2011 35 LGR | ISO Nagel-Clip |  | 11mm, L35 |  |  | világosszürke | 4063.4 | 100 | DB | 100 | 100 | 0.162 | 39269097 | nem |  | 4012195218593 | 4012195218609 | 100 | Schachtel | 0.198 | 133 | 73 | 55 | 4012195218616 | 3000 | Karton | 6.265 | 395 | 288 | 183 | 0 | 0 | 0 | 0 | 0 | 0 | 0
2227924 | VBS | 2011 45 LGR | ISO Nagel-Clip |  | 11mm, L45 |  |  | világosszürke | 4063.4 | 100 | DB | 100 | 100 | 0.183 | 39269097 | nem |  | 4012195218654 | 4012195218661 | 100 | Schachtel | 0.222 | 92 | 92 | 77 | 4012196094912 | 2400 | Karton | 5.653 | 395 | 288 | 183 | 0 | 0 | 0 | 0 | 0 | 0 | 0
2228025 | VBS | 2012 35 LGR | ISO Nagel-Clip |  | 12mm, L35 |  |  | világosszürke | 4127.2 | 100 | DB | 100 | 100 | 0.165 | 39269097 | nem |  | 4012195218777 | 4012195218784 | 100 | Schachtel | 0.201 | 133 | 73 | 55 | 4012195218791 | 3000 | Karton | 6.355 | 395 | 288 | 183 | 0 | 0 | 0 | 0 | 0 | 0 | 0
2228033 | VBS | 2012 45 LGR | ISO Nagel-Clip |  | 12mm, L45 |  |  | világosszürke | 4127.2 | 100 | DB | 100 | 100 | 0.189 | 39269097 | nem |  | 4012195218838 | 4012195218845 | 100 | Schachtel | 0.228 | 92 | 92 | 77 | 4012196094929 | 2400 | Karton | 5.797 | 395 | 288 | 183 | 0 | 0 | 0 | 0 | 0 | 0 | 0
2228114 | VBS | 2014 40 LGR | ISO Nagel-Clip |  | 14mm, L40 |  |  | világosszürke | 6593.4 | 100 | DB | 50 | 50 | 0.466 | 39269097 | nem |  | 4012195218951 | 4012195218968 | 50 | Schachtel | 0.269 | 133 | 73 | 55 | 4012195218975 | 1500 | Karton | 8.395 | 395 | 288 | 183 | 0 | 0 | 0 | 0 | 0 | 0 | 0
2228122 | VBS | 2014 50 LGR | ISO Nagel-Clip |  | 14mm, L50 |  |  | világosszürke | 6593.4 | 100 | DB | 50 | 50 | 0.336 | 39269097 | nem |  | 4012195219019 | 4012195219026 | 50 | Schachtel | 0.207 | 92 | 92 | 77 | 4012196094967 | 1200 | Karton | 5.293 | 395 | 288 | 183 | 0 | 0 | 0 | 0 | 0 | 0 | 0
2228211 | VBS | 2016 40 LGR | ISO Nagel-Clip |  | 16mm, L40 |  |  | világosszürke | 6857.4 | 100 | DB | 50 | 50 | 0.402 | 39269097 | nem |  | 4012195219132 | 4012195219149 | 50 | Schachtel | 0.24 | 92 | 92 | 77 | 4012196094974 | 1200 | Karton | 6.085 | 395 | 288 | 183 | 0 | 0 | 0 | 0 | 0 | 0 | 0
2228238 | VBS | 2016 50 LGR | ISO Nagel-Clip |  | 16mm, L50 |  |  | világosszürke | 6857.4 | 100 | DB | 50 | 50 | 0.361 | 39269097 | nem |  | 4012195219194 | 4012195219200 | 50 | Schachtel | 0.22 | 92 | 92 | 77 | 4012196094981 | 1200 | Karton | 5.605 | 395 | 288 | 183 | 0 | 0 | 0 | 0 | 0 | 0 | 0
2228300 | VBS | 2018 40 LGR | ISO Nagel-Clip |  | 18mm, L40 |  |  | világosszürke | 7772.6 | 100 | DB | 25 | 25 | 0.548 | 39269097 | nem |  | 4012195219255 | 4012195219262 | 25 | Schachtel | 0.162 | 73 | 73 | 85 | 4012196332083 | 750 | Karton | 5.198 | 395 | 228 | 188 | 0 | 0 | 0 | 0 | 0 | 0 | 0
2228319 | VBS | 2018 50 LGR | ISO Nagel-Clip |  | 18mm, L50 |  |  | világosszürke | 7772.6 | 100 | DB | 25 | 25 | 0.7 | 39269097 | nem |  | 4012195219316 | 4012195219323 | 25 | Schachtel | 0.214 | 92 | 92 | 77 | 4012196095087 | 600 | Karton | 5.461 | 395 | 288 | 183 | 0 | 0 | 0 | 0 | 0 | 0 | 0
2228408 | VBS | 2020 40 LGR | ISO Nagel-Clip |  | 20mm, L40 |  |  | világosszürke | 8520.6 | 100 | DB | 25 | 25 | 0.418 | 39269097 | nem |  | 4012195219378 | 4012195219385 | 25 | Schachtel | 0.14 | 133 | 73 | 55 | 4012195219392 | 750 | Karton | 4.525 | 395 | 288 | 183 | 0 | 0 | 0 | 0 | 0 | 0 | 0
2228416 | VBS | 2020 50 LGR | ISO Nagel-Clip |  | 20mm, L50 |  |  | világosszürke | 8520.6 | 100 | DB | 25 | 25 | 0.463 | 39269097 | nem |  | 4012195219439 | 4012195219446 | 25 | Schachtel | 0.151 | 133 | 73 | 55 | 4012195219453 | 750 | Karton | 4.855 | 395 | 288 | 183 | 0 | 0 | 0 | 0 | 0 | 0 | 0
2228420 | VBS | 2026 18 RW | Haft Clip |  | 7-12mm, L18 |  |  | hófehér | 2128.5 | 100 | DB | 100 | 100 | 0.097 | 39269097 | nem |  | 4012195496397 | 4012195496403 | 100 | Schachtel | 0.117 | 88 | 55 | 75 | 4012195496410 | 5000 | Karton | 6.175 | 395 | 288 | 183 | 0 | 0 | 0 | 0 | 0 | 0 | 0
2228422 | VBS | 2026 25 RW | Haft Clip |  | 7-12mm, L25 |  |  | hófehér | 2137.3 | 100 | DB | 100 | 100 | 0.111 | 39269097 | nem |  | 4012195496458 | 4012195496465 | 100 | Schachtel | 0.131 | 88 | 55 | 75 | 4012195496472 | 5000 | Karton | 6.875 | 395 | 288 | 183 | 0 | 0 | 0 | 0 | 0 | 0 | 0
2228432 | VBS | 2026 25 LGR SP | Haft Clip | nagy kiszerelés | 7-12mm, L25 |  |  | világosszürke | 1977.8 | 100 | DB | 200 | 200 | 0.111 | 39269097 | nem |  | 4012195608110 | 4012195608127 | 200 | Schachtel | 0.261 | 92 | 92 | 77 | 4012195084891 | 2400 | Karton | 3.323 | 295 | 185 | 188 | 0 | 0 | 0 | 0 | 0 | 0 | 0
2228440 | VBS | 2026 35 LGR SP | Haft Clip | nagy kiszerelés | 7-12mm, L35 |  |  | világosszürke | 2040.5 | 100 | DB | 200 | 200 | 0.135 | 39269097 | nem |  | 4012195608172 | 4012195608189 | 200 | Schachtel | 0.311 | 135 | 75 | 88 | 4012195608196 | 2400 | Karton | 3.926 | 295 | 185 | 249 | 0 | 0 | 0 | 0 | 0 | 0 | 0
2228467 | VBS | 2026 45 LGR SP | Haft Clip | nagy kiszerelés | 7-12mm, L45 |  |  | világosszürke | 2040.5 | 100 | DB | 200 | 200 | 0.156 | 39269097 | nem |  | 4012195828617 | 4012195828624 | 200 | Schachtel | 0.353 | 135 | 75 | 88 | 4012195828631 | 2400 | Karton | 4.43 | 295 | 185 | 249 | 0 | 0 | 0 | 0 | 0 | 0 | 0
2228610 | VBS | 2025 18 LGR | Haft Clip |  | 4-7mm, L18 |  |  | világosszürke | 1846.9 | 100 | DB | 100 | 100 | 0.072 | 39269097 | nem |  | 4012195219552 | 4012195219569 | 100 | Schachtel | 0.087 | 74 | 54 | 56 | 4012196095155 | 4800 | Karton | 4.37 | 295 | 185 | 249 | 0 | 0 | 0 | 0 | 0 | 0 | 0
2228629 | VBS | 2025 25 LGR | Haft Clip |  | 4-7mm, L25 |  |  | világosszürke | 1846.9 | 100 | DB | 100 | 100 | 0.086 | 39269097 | nem |  | 4012195219613 | 4012195219620 | 100 | Schachtel | 0.101 | 74 | 54 | 56 | 4012196095162 | 4800 | Karton | 5.042 | 295 | 185 | 249 | 0 | 0 | 0 | 0 | 0 | 0 | 0
2228637 | VBS | 2025 30 LGR | Haft Clip |  | 4-7mm, L30 |  |  | világosszürke | 1846.9 | 100 | DB | 100 | 100 | 0.097 | 39269097 | nem |  | 4012195608530 | 4012195608547 | 100 | Schachtel | 0.112 | 74 | 54 | 56 | 4012196095209 | 4800 | Karton | 5.57 | 295 | 185 | 249 | 0 | 0 | 0 | 0 | 0 | 0 | 0
2228686 | VBS | 2025 18 RW | Haft Clip |  | 4-7mm, L18 |  |  | hófehér | 1811.7 | 100 | DB | 100 | 100 | 0.072 | 39269097 | nem |  | 4012195496519 | 4012195496526 | 100 | Schachtel | 0.087 | 74 | 54 | 56 | 4012196095216 | 4800 | Karton | 4.37 | 295 | 185 | 249 | 0 | 0 | 0 | 0 | 0 | 0 | 0
2228688 | VBS | 2025 25 RW | Haft Clip |  | 4-7mm, L25 |  |  | hófehér | 1811.7 | 100 | DB | 100 | 100 | 0.086 | 39269097 | nem |  | 4012195828556 | 4012195828563 | 100 | Schachtel | 0.101 | 74 | 54 | 56 | 4012196095261 | 4800 | Karton | 5.042 | 295 | 185 | 249 | 0 | 0 | 0 | 0 | 0 | 0 | 0
2228718 | VBS | 2026 18 LGR | Haft Clip |  | 7-12mm, L18 |  |  | világosszürke | 2128.5 | 100 | DB | 100 | 100 | 0.097 | 39269097 | nem |  | 4012195219675 | 4012195219682 | 100 | Schachtel | 0.117 | 88 | 55 | 75 | 4012195219699 | 5000 | Karton | 6.175 | 395 | 288 | 183 | 0 | 0 | 0 | 0 | 0 | 0 | 0
2228726 | VBS | 2026 25 LGR | Haft Clip |  | 7-12mm, L25 |  |  | világosszürke | 2137.3 | 100 | DB | 100 | 100 | 0.11 | 39269097 | nem |  | 4012195219736 | 4012195219743 | 100 | Schachtel | 0.13 | 88 | 55 | 75 | 4012195219750 | 5000 | Karton | 6.825 | 395 | 288 | 183 | 0 | 0 | 0 | 0 | 0 | 0 | 0
2228734 | VBS | 2026 35 LGR | Haft Clip |  | 7-12mm, L35 |  |  | világosszürke | 2205.5 | 100 | DB | 100 | 100 | 0.135 | 39269097 | nem |  | 4012195219798 | 4012195219804 | 100 | Schachtel | 0.157 | 134 | 54 | 56 | 4012196484096 | 4200 | Karton | 6.919 | 395 | 288 | 183 | 0 | 0 | 0 | 0 | 0 | 0 | 0
2228750 | VBS | 2026 45 LGR | Haft Clip |  | 7-12mm, L45 |  |  | világosszürke | 2230.8 | 100 | DB | 100 | 100 | 0.156 | 39269097 | nem |  | 4012195608837 | 4012195608844 | 100 | Schachtel | 0.181 | 73 | 73 | 85 | 4012195608851 | 3000 | Karton | 5.768 | 395 | 228 | 188 | 0 | 0 | 0 | 0 | 0 | 0 | 0
2228823 | VBS | 2027 25 LGR | Haft Clip |  | 10-14mm, L25 |  |  | világosszürke | 3249.4 | 100 | DB | 100 | 100 | 0.161 | 39269097 | nem |  | 4012195219859 | 4012195219866 | 100 | Schachtel | 0.2 | 92 | 92 | 77 | 4012196098705 | 2400 | Karton | 5.125 | 395 | 288 | 183 | 0 | 0 | 0 | 0 | 0 | 0 | 0
2228831 | VBS | 2027 30 LGR | Haft Clip |  | 10-14mm, L30 |  |  | világosszürke | 3339.6 | 100 | DB | 100 | 100 | 0.172 | 39269097 | nem |  | 4012195219910 | 4012195219927 | 100 | Schachtel | 0.213 | 135 | 75 | 88 | 4012195993704 | 1200 | Karton | 2.75 | 295 | 185 | 249 | 0 | 0 | 0 | 0 | 0 | 0 | 0
2228858 | VBS | 2027 40 LGR | Haft Clip |  | 10-14mm, L40 |  |  | világosszürke | 3405.6 | 100 | DB | 100 | 100 | 0.196 | 39269097 | nem |  | 4012195219972 | 4012195219989 | 100 | Schachtel | 0.237 | 135 | 75 | 88 | 4012195993797 | 1200 | Karton | 3.038 | 295 | 185 | 249 | 0 | 0 | 0 | 0 | 0 | 0 | 0
2228904 | VBS | 2028 40 LGR | Haft Clip |  | 14-17mm, L40 |  |  | világosszürke | 8429.3 | 100 | DB | 100 | 100 | 0.27 | 39269097 | nem |  | 4012195220039 | 4012195220046 | 100 | Schachtel | 0.311 | 134 | 93 | 86 | 4012195220053 | 1000 | Karton | 3.304 | 295 | 185 | 249 | 0 | 0 | 0 | 0 | 0 | 0 | 0
2232146 | VBS | 2007 25 SW | ISO Nagel-Clip |  | 7mm, L25 |  |  | fekete | 2277 | 100 | DB | 100 | 100 | 0.097 | 39269097 | nem |  | 4012195336372 | 4012195336389 | 100 | Schachtel | 0.112 | 74 | 54 | 56 | 4012196098743 | 4800 | Karton | 5.57 | 295 | 185 | 249 | 0 | 0 | 0 | 0 | 0 | 0 | 0
2232170 | VBS | 2008 25 SW | ISO Nagel-Clip |  | 8mm, L25 |  |  | fekete | 2305.6 | 100 | DB | 100 | 100 | 0.104 | 39269097 | nem |  | 4012195336310 | 4012195336327 | 100 | Schachtel | 0.124 | 88 | 55 | 75 | 4012195336334 | 5000 | Karton | 6.525 | 395 | 288 | 183 | 0 | 0 | 0 | 0 | 0 | 0 | 0
2232219 | VBS | 2009 25 SW | ISO Nagel-Clip |  | 9mm, L25 |  |  | fekete | 2347.4 | 100 | DB | 100 | 100 | 0.109 | 39269097 | nem |  | 4012195336198 | 4012195336204 | 100 | Schachtel | 0.129 | 88 | 55 | 75 | 4012195336211 | 5000 | Karton | 6.775 | 395 | 288 | 183 | 0 | 0 | 0 | 0 | 0 | 0 | 0
2232235 | VBS | 2010 25 SW | ISO Nagel-Clip |  | 10mm, L25 |  |  | fekete | 2709.3 | 100 | DB | 100 | 100 | 0.123 | 39269097 | nem |  | 4012195336136 | 4012195336143 | 100 | Schachtel | 0.143 | 88 | 55 | 75 | 4012195336150 | 5000 | Karton | 7.475 | 395 | 288 | 183 | 0 | 0 | 0 | 0 | 0 | 0 | 0
2232316 | VBS | 2012 35 SW | ISO Nagel-Clip |  | 12mm, L35 |  |  | fekete | 3901.7 | 100 | DB | 100 | 100 | 0.169 | 39269097 | nem |  | 4012195335955 | 4012195335962 | 100 | Schachtel | 0.205 | 133 | 73 | 55 | 4012195335979 | 3000 | Karton | 6.475 | 395 | 288 | 183 | 0 | 0 | 0 | 0 | 0 | 0 | 0
2236028 | VBS | 510 | mennyezeti kivezetés |  | 25,3x5mm |  |  | világosszürke | 4016 | 100 | DB | 100 | 100 | 0.223 | 39269097 | nem |  | 4012195221173 | 4012195221180 | 100 | Schachtel | 0.289 | 220 | 90 | 75 | 4012195221197 | 1000 | Karton | 3.228 | 395 | 228 | 188 | 0 | 0 | 0 | 0 | 0 | 0 | 0
2250071 | VBS | 2037 3-7 LGR | pattintható sorolható bilincs |  | 3-7mm |  |  | világosszürke | 8110.3 | 100 | DB | 100 | 100 | 0.26 | 39269097 | nem |  | 4012195221296 | 4012195221302 | 100 | Schachtel | 0.301 | 134 | 93 | 86 | 4012195221319 | 1000 | Karton | 3.204 | 295 | 185 | 249 | 0 | 0 | 0 | 0 | 0 | 0 | 0
2250136 | VBS | 2037 6-13 LGR | pattintható sorolható bilincs |  | 6-13mm |  |  | világosszürke | 8269.8 | 100 | DB | 100 | 100 | 0.359 | 39269097 | nem |  | 4012195221357 | 4012195221364 | 100 | Schachtel | 0.432 | 187 | 137 | 77 | 4012195221371 | 1200 | Karton | 5.658 | 395 | 288 | 249 | 0 | 0 | 0 | 0 | 0 | 0 | 0
2250209 | VBS | 2037 12-20 LGR | pattintható sorolható bilincs |  | 12-20mm |  |  | világosszürke | 11964.7 | 100 | DB | 50 | 50 | 0.572 | 39269097 | nem |  | 4012195221418 | 4012195221425 | 50 | Schachtel | 0.351 | 170 | 105 | 80 | 4012195221432 | 500 | Karton | 3.835 | 395 | 288 | 183 | 0 | 0 | 0 | 0 | 0 | 0 | 0
2250241 | VBS | 2037 16-24 LGR | pattintható sorolható bilincs |  | 16-24mm |  |  | világosszürke | 15510 | 100 | DB | 50 | 50 | 0.838 | 39269097 | nem |  | 4012195221470 | 4012195221487 | 50 | Schachtel | 0.497 | 218 | 123 | 87 | 4012195221494 | 600 | Karton | 6.472 | 395 | 388 | 249 | 0 | 0 | 0 | 0 | 0 | 0 | 0
2250306 | VBS | 2037 18-30 LGR | pattintható sorolható bilincs |  | 18-30mm |  |  | világosszürke | 20731.7 | 100 | DB | 25 | 25 | 0.997 | 39269097 | nem |  | 4012195221531 | 4012195221548 | 25 | Schachtel | 0.309 | 188 | 94 | 90 | 4012195221555 | 300 | Karton | 4.033 | 395 | 288 | 183 | 0 | 0 | 0 | 0 | 0 | 0 | 0
2250438 | VBS | 2037 27-43 LGR | pattintható sorolható bilincs |  | 27-43mm |  |  | világosszürke | 34037.3 | 100 | DB | 25 | 25 | 1.615 | 39269097 | nem |  | 4012195221593 | 4012195221609 | 25 | Schachtel | 0.495 | 188 | 138 | 116 | 4012195221616 | 300 | Karton | 6.529 | 395 | 288 | 383 | 0 | 0 | 0 | 0 | 0 | 0 | 0
2251256 | VBS | 2047 5-25 LGR | beüthető bilincs |  | 5-25mm |  |  | világosszürke | 3739 | 100 | DB | 100 | 100 | 0.32 | 39269097 | nem |  | 4012195221654 | 4012195221661 | 100 | Schachtel | 0.386 | 220 | 90 | 75 | 4012195221678 | 1000 | Karton | 4.198 | 395 | 228 | 188 | 0 | 0 | 0 | 0 | 0 | 0 | 0
2254026 | VBS | 2050 5-25 LGR | sorolható bilincs |  | 5-25mm |  |  | világosszürke | 12329 | 100 | DB | 100 | 100 | 0.631 | 39269097 | nem |  | 4012195222132 | 4012195222149 | 100 | Schachtel | 0.672 | 134 | 93 | 86 | 4012195222156 | 1000 | Karton | 6.914 | 295 | 185 | 249 | 0 | 0 | 0 | 0 | 0 | 0 | 0
2254034 | VBS | 2051 8-36 LGR | sorolható bilincs |  | 8-36mm |  |  | világosszürke | 14342 | 100 | DB | 100 | 100 | 0.851 | 39269097 | nem |  | 4012195222194 | 4012195222200 | 100 | Schachtel | 0.924 | 187 | 137 | 77 | 4012195222217 | 800 | Karton | 7.717 | 395 | 288 | 183 | 0 | 0 | 0 | 0 | 0 | 0 | 0
2255014 | VBS | 2054 14-48 LGR | sorolható bilincs |  | 14-48mm |  |  | világosszürke | 50932 | 100 | DB | 25 | 25 | 4.32 | 39269097 | nem |  | 4012195222798 | 4012195222804 | 25 | Schachtel | 1.14 | 188 | 94 | 90 | 4012195222811 | 300 | Karton | 14.005 | 395 | 288 | 183 | 0 | 0 | 0 | 0 | 0 | 0 | 0
2255022 | VBS | 2055 24-72 LGR | sorolható bilincs |  | 24-72mm |  |  | világosszürke | 100530 | 100 | DB | 20 | 20 | 6.471 | 39269097 | nem |  | 4012195222859 | 4012195222866 | 20 | Schachtel | 1.372 | 218 | 123 | 87 | 4012195222873 | 240 | Karton | 16.972 | 395 | 388 | 249 | 0 | 0 | 0 | 0 | 0 | 0 | 0
2305151 | VBS | 4024 9-16 | tartóbilincs acélsordronyhoz |  | 9-16mm |  |  | világosszürke | 10898 | 100 | DB | 100 | 100 | 0.46 | 39269097 | nem |  | 4012195224297 | 4012195224303 | 100 | Schachtel | 0.533 | 187 | 137 | 77 | 4012195224310 | 1200 | Karton | 6.87 | 395 | 288 | 249 | 0 | 0 | 0 | 0 | 0 | 0 | 0
2305232 | VBS | 4024 16-23 | tartóbilincs acélsordronyhoz |  | 16-23mm |  |  | világosszürke | 23565 | 100 | DB | 50 | 50 | 0.93 | 39269097 | nem |  | 4012195224358 | 4012195224365 | 50 | Schachtel | 0.531 | 220 | 90 | 75 | 4012195224372 | 500 | Karton | 5.648 | 395 | 228 | 188 | 0 | 0 | 0 | 0 | 0 | 0 | 0
2307618 | VBS | 4021 K 6-13 | tartóbilincs acélsordronyhoz | műanyag betétekkel | 6-13mm | FS | szalaghorganyzott, DIN EN 10346 | világosszürke | 76061 | 100 | DB | 100 | 100 | 1.295 | 73269060 | nem |  | 4012195224419 | 4012195224426 | 100 | Schachtel | 1.361 | 220 | 90 | 75 | 4012195224433 | 1000 | Karton | 13.948 | 395 | 228 | 188 | 0 | 0 | 0 | 0 | 0 | 0 | 0
2307622 | VBS | 4021 K 6-13 A4 | Feszítőhuzal-bilincs | műanyag betéttel | 6-13mm | 2B | felületkezelés nélkül, utókezelt |  | 155757 | 100 | DB | 100 | 100 | 1.295 | 73269060 | nem |  | 4012195901853 | 4012195904564 | 100 | Schachtel | 1.361 | 220 | 90 | 75 | 4012195966180 | 1000 | Karton | 13.948 | 395 | 228 | 188 | 0 | 0 | 0 | 0 | 0 | 0 | 0
2307634 | VBS | 4021 K 9-16 | tartóbilincs acélsordronyhoz | műanyag betétekkel | 9-16mm | FS | szalaghorganyzott, DIN EN 10346 | világosszürke | 77055 | 100 | DB | 100 | 100 | 1.457 | 73269060 | nem |  | 4012195224471 | 4012195224488 | 100 | Schachtel | 1.517 | 188 | 94 | 90 | 4012195224495 | 1200 | Karton | 18.529 | 395 | 288 | 183 | 0 | 0 | 0 | 0 | 0 | 0 | 0
2307638 | VBS | 4021 K 9-16 A4 | Feszítőhuzal-bilincs | műanyag betéttel | 9-16mm | 2B | felületkezelés nélkül, utókezelt |  | 163531 | 100 | DB | 100 | 100 | 1.457 | 73269060 | nem |  | 4012195901860 | 4012195904595 | 100 | Schachtel | 1.517 | 188 | 94 | 90 | 4012195966197 | 1200 | Karton | 18.529 | 395 | 288 | 183 | 0 | 0 | 0 | 0 | 0 | 0 | 0
2327104 | VBS | 507 | kábelklipsz | öntapadó | 200x15x7,1mm |  |  | világosszürke | 94837.6 | 100 | DB | 100 | 100 | 1.2 | 39269097 | nem |  | 4012195225911 | 4012195225928 | 100 | Karton | 1.394 | 290 | 188 | 89 | 0 | 0 | 0 | 0 | 0 | 0 | 0 | 0 | 0 | 0 | 0 | 0 | 0 | 0
2331800 | VBS | 565 2.5x75 WS | kábelkötegelő |  | 2,5x75mm |  |  | fehér | 681 | 100 | DB | 1000 | 100 | 0.02 | 39269097 | nem |  | 4012196416929 | 4012196417421 | 100 | Beutel | 0.021 | 175 | 110 | 15 | 4012196421862 | 1000 | Karton | 0.29 | 195 | 138 | 83 | 0 | 0 | 0 | 0 | 0 | 0 | 0
2331802 | VBS | 565 2.5x75 SWUV | kábelkötegelo | UV-álló kivitel | 2,5x75mm |  |  | fekete | 675 | 100 | DB | 1000 | 100 | 0.02 | 39269097 | nem |  | 4012196416936 | 4012196417438 | 100 | Beutel | 0.021 | 175 | 110 | 15 | 4012196421879 | 1000 | Karton | 0.29 | 195 | 138 | 83 | 0 | 0 | 0 | 0 | 0 | 0 | 0
2331810 | VBS | 565 2.5x100 WS | kábelkötegelő |  | 2,5x100mm |  |  | fehér | 849 | 100 | DB | 1000 | 100 | 0.025 | 39269097 | nem |  | 4012196416943 | 4012196417445 | 100 | Beutel | 0.026 | 180 | 105 | 20 | 4012196421886 | 1000 | Karton | 0.34 | 195 | 138 | 83 | 0 | 0 | 0 | 0 | 0 | 0 | 0
2331812 | VBS | 565 2.5x100 SWUV | kábelkötegelő | UV-álló kivitel | 2,5x100mm |  |  | fekete | 886 | 100 | DB | 1000 | 100 | 0.025 | 39269097 | nem |  | 4012196416950 | 4012196417452 | 100 | Beutel | 0.026 | 180 | 105 | 20 | 4012196421893 | 1000 | Karton | 0.34 | 195 | 138 | 83 | 0 | 0 | 0 | 0 | 0 | 0 | 0
2331816 | VBS | 565 2.5x150 WS | kábelkötegelő |  | 2,5x150mm |  |  | fehér | 1133 | 100 | DB | 1000 | 100 | 0.047 | 39269097 | nem |  | 4012196416974 | 4012196417469 | 100 | Beutel | 0.048 | 250 | 110 | 15 | 4012196421909 | 1000 | Karton | 0.586 | 235 | 148 | 88 | 0 | 0 | 0 | 0 | 0 | 0 | 0
2331818 | VBS | 565 2.5x150 SWUV | kábelkötegelő | UV-álló kivitel | 2,5x150mm |  |  | fekete | 1139 | 100 | DB | 1000 | 100 | 0.047 | 39269097 | nem |  | 4012196416981 | 4012196417476 | 100 | Beutel | 0.048 | 250 | 110 | 15 | 4012196421916 | 1000 | Karton | 0.586 | 235 | 148 | 88 | 0 | 0 | 0 | 0 | 0 | 0 | 0
2331822 | VBS | 565 2.5x200 WS | kábelkötegelő |  | 2,5x200mm |  |  | fehér | 1457 | 100 | DB | 1000 | 100 | 0.062 | 39269097 | nem |  | 4012196416998 | 4012196417483 | 100 | Beutel | 0.063 | 300 | 120 | 20 | 4012196421923 | 1000 | Karton | 0.736 | 235 | 148 | 88 | 0 | 0 | 0 | 0 | 0 | 0 | 0
2331824 | VBS | 565 2.5x200 SWUV | kábelkötegelo | UV-álló kivitel | 2,5x200mm |  |  | fekete | 1446 | 100 | DB | 1000 | 100 | 0.062 | 39269097 | nem |  | 4012196417001 | 4012196417490 | 100 | Beutel | 0.063 | 300 | 120 | 20 | 4012196421961 | 1000 | Karton | 0.736 | 235 | 148 | 88 | 0 | 0 | 0 | 0 | 0 | 0 | 0
2331830 | VBS | 565 3.6x150 WS | kábelkötegelő |  | 3,6x150mm |  |  | fehér | 1558 | 100 | DB | 1000 | 100 | 0.07 | 39269097 | nem |  | 4012196417018 | 4012196417513 | 100 | Beutel | 0.071 | 260 | 115 | 20 | 4012196421978 | 1000 | Karton | 0.903 | 290 | 188 | 89 | 0 | 0 | 0 | 0 | 0 | 0 | 0
2331832 | VBS | 565 3.6x150 SWUV | kábelkötegelő | UV-álló kivitel | 3,6x150mm |  |  | fekete | 1596 | 100 | DB | 1000 | 100 | 0.07 | 39269097 | nem |  | 4012196417032 | 4012196417520 | 100 | Beutel | 0.071 | 260 | 115 | 20 | 4012196421985 | 1000 | Karton | 0.903 | 290 | 188 | 89 | 0 | 0 | 0 | 0 | 0 | 0 | 0
2331836 | VBS | 565 3.6x200 WS | kábelkötegelő |  | 3,6x200mm |  |  | fehér | 2161 | 100 | DB | 1000 | 100 | 0.104 | 39269097 | nem |  | 4012196417049 | 4012196417537 | 100 | Beutel | 0.105 | 310 | 110 | 30 | 4012196421992 | 1000 | Karton | 1.243 | 290 | 188 | 89 | 0 | 0 | 0 | 0 | 0 | 0 | 0
2331838 | VBS | 565 3.6x200 SWUV | kábelkötegelő | UV-álló kivitel | 3,6x200mm |  |  | fekete | 2167 | 100 | DB | 1000 | 100 | 0.104 | 39269097 | nem |  | 4012196417056 | 4012196417544 | 100 | Beutel | 0.105 | 310 | 110 | 30 | 4012196422005 | 1000 | Karton | 1.243 | 290 | 188 | 89 | 0 | 0 | 0 | 0 | 0 | 0 | 0
2331842 | VBS | 565 3.6x290 WS | kábelkötegelő |  | 3,6x290mm |  |  | fehér | 3356 | 100 | DB | 1000 | 100 | 0.14 | 39269097 | nem |  | 4012196417100 | 4012196417551 | 100 | Beutel | 0.141 | 400 | 110 | 25 | 4012196422012 | 1000 | Karton | 1.58 | 390 | 185 | 115 | 0 | 0 | 0 | 0 | 0 | 0 | 0
2331844 | VBS | 565 3.6x290 SWUV | kábelkötegelő | UV-álló kivitel | 3,6x290mm |  |  | fekete | 3401 | 100 | DB | 1000 | 100 | 0.14 | 39269097 | nem |  | 4012196417117 | 4012196417575 | 100 | Beutel | 0.141 | 400 | 110 | 25 | 4012196422029 | 1000 | Karton | 1.58 | 390 | 185 | 115 | 0 | 0 | 0 | 0 | 0 | 0 | 0
2331848 | VBS | 565 3.6x365 WS | kábelkötegelo |  | 3,6x365mm |  |  | fehér | 3437 | 100 | DB | 1000 | 100 | 0.183 | 39269097 | nem |  | 4012196417124 | 4012196417582 | 100 | Beutel | 0.184 | 470 | 120 | 50 | 4012196422036 | 1000 | Karton | 2.01 | 390 | 185 | 115 | 0 | 0 | 0 | 0 | 0 | 0 | 0
2331850 | VBS | 565 3.6x365 SWUV | kábelkötegelo | UV-álló kivitel | 3,6x365mm |  |  | fekete | 3796 | 100 | DB | 1000 | 100 | 0.183 | 39269097 | nem |  | 4012196417131 | 4012196417599 | 100 | Beutel | 0.184 | 470 | 120 | 50 | 4012196422043 | 1000 | Karton | 2.01 | 390 | 185 | 115 | 0 | 0 | 0 | 0 | 0 | 0 | 0
2331860 | VBS | 565 4.8x120 WS | kábelkötegelo |  | 4,8x120mm |  |  | fehér | 1565 | 100 | DB | 1000 | 100 | 0.089 | 39269097 | nem |  | 4012196417155 | 4012196417605 | 100 | Beutel | 0.09 | 220 | 110 | 20 | 4012196422050 | 1000 | Karton | 1.093 | 290 | 188 | 89 | 0 | 0 | 0 | 0 | 0 | 0 | 0
2331862 | VBS | 565 4.8x120 SWUV | kábelkötegelo | UV-álló kivitel | 4,8x120mm |  |  | fekete | 1737 | 100 | DB | 1000 | 100 | 0.089 | 39269097 | nem |  | 4012196417162 | 4012196417612 | 100 | Beutel | 0.09 | 220 | 110 | 20 | 4012196422067 | 1000 | Karton | 1.093 | 290 | 188 | 89 | 0 | 0 | 0 | 0 | 0 | 0 | 0
2331866 | VBS | 565 4.8x160 WS | kábelkötegelo |  | 4,8x160mm |  |  | fehér | 1997 | 100 | DB | 1000 | 100 | 0.12 | 39269097 | nem |  | 4012196417179 | 4012196422074 | 100 | Beutel | 0.121 | 270 | 115 | 20 | 4012196422081 | 1000 | Karton | 1.403 | 290 | 188 | 89 | 0 | 0 | 0 | 0 | 0 | 0 | 0
2331868 | VBS | 565 4.8x160 SWUV | kábelkötegelo | UV-álló kivitel | 4,8x160mm |  |  | fekete | 2152 | 100 | DB | 1000 | 100 | 0.12 | 39269097 | nem |  | 4012196417186 | 4012196417636 | 100 | Beutel | 0.121 | 270 | 115 | 20 | 4012196422098 | 1000 | Karton | 1.403 | 290 | 188 | 89 | 0 | 0 | 0 | 0 | 0 | 0 | 0
2331872 | VBS | 565 4.8x200 WS | kábelkötegelő |  | 4,8x200mm |  |  | fehér | 2605 | 100 | DB | 1000 | 100 | 0.149 | 39269097 | nem |  | 4012196417193 | 4012196417643 | 100 | Beutel | 0.15 | 280 | 150 | 30 | 4012196422104 | 1000 | Karton | 1.693 | 290 | 188 | 89 | 0 | 0 | 0 | 0 | 0 | 0 | 0
2331874 | VBS | 565 4.8x200 SWUV | kábelkötegelő | UV-álló kivitel | 4,8x200mm |  |  | fekete | 2660 | 100 | DB | 1000 | 100 | 0.149 | 39269097 | nem |  | 4012196417216 | 4012196417650 | 100 | Beutel | 0.15 | 280 | 150 | 30 | 4012196422142 | 1000 | Karton | 1.693 | 290 | 188 | 89 | 0 | 0 | 0 | 0 | 0 | 0 | 0
2331878 | VBS | 565 4.8x300 WS | kábelkötegelő |  | 4,8x300mm |  |  | fehér | 3987 | 100 | DB | 1000 | 100 | 0.201 | 39269097 | nem |  | 4012196417223 | 4012196417667 | 100 | Beutel | 0.202 | 410 | 140 | 35 | 4012196422159 | 1000 | Karton | 2.19 | 390 | 185 | 115 | 0 | 0 | 0 | 0 | 0 | 0 | 0
2331880 | VBS | 565 4.8x300 SWUV | kábelkötegelő | UV álló kivitel | 4,8x300mm |  |  | fekete | 3989 | 100 | DB | 1000 | 100 | 0.201 | 39269097 | nem |  | 4012196417230 | 4012196417674 | 100 | Beutel | 0.202 | 410 | 140 | 35 | 4012196422166 | 1000 | Karton | 2.19 | 390 | 185 | 115 | 0 | 0 | 0 | 0 | 0 | 0 | 0
2331884 | VBS | 565 4.8x365 WS | kábelkötegelő |  | 4,8x365mm |  |  | fehér | 5162 | 100 | DB | 1000 | 100 | 0.251 | 39269097 | nem |  | 4012196417247 | 4012196422203 | 100 | Beutel | 0.252 | 465 | 120 | 50 | 4012196422210 | 1000 | Karton | 2.69 | 390 | 185 | 115 | 0 | 0 | 0 | 0 | 0 | 0 | 0
2331886 | VBS | 565 4.8x365 SWUV | kábelkötegelő | UV-álló kivitel | 4,8x365mm |  |  | fekete | 5308 | 100 | DB | 1000 | 100 | 0.251 | 39269097 | nem |  | 4012196417254 | 4012196417698 | 100 | Beutel | 0.252 | 465 | 120 | 50 | 4012196422227 | 1000 | Karton | 2.69 | 390 | 185 | 115 | 0 | 0 | 0 | 0 | 0 | 0 | 0
2331890 | VBS | 565 4.8x430 WS | kábelkötegelo |  | 4,8x430mm |  |  | fehér | 6086 | 100 | DB | 800 | 100 | 0.288 | 39269097 | nem |  | 4012196417278 | 4012196417704 | 100 | Beutel | 0.289 | 500 | 120 | 50 | 4012196951703 | 800 | Karton | 2.556 | 630 | 130 | 80 | 0 | 0 | 0 | 0 | 0 | 0 | 0
2331892 | VBS | 565 4.8x430 SWUV | kábelkötegelő | UV-álló kivitel | 4,8x430mm |  |  | fekete | 6713 | 100 | DB | 800 | 100 | 0.288 | 39269097 | nem |  | 4012196417285 | 4012196417711 | 100 | Beutel | 0.289 | 500 | 120 | 50 | 4012196948451 | 800 | Karton | 2.556 | 630 | 130 | 80 | 0 | 0 | 0 | 0 | 0 | 0 | 0
2331910 | VBS | 565 7.6x200 WS | kábelkötegelő |  | 7,6x200mm |  |  | fehér | 5418 | 100 | DB | 1000 | 100 | 0.287 | 39269097 | nem |  | 4012196417292 | 4012196417728 | 100 | Beutel | 0.288 | 300 | 170 | 40 | 4012196422258 | 1000 | Karton | 3.071 | 295 | 185 | 188 | 0 | 0 | 0 | 0 | 0 | 0 | 0
2331912 | VBS | 565 7.6x200 SWUV | kábelkötegelő | UV-álló kivitel | 7,6x200mm |  |  | fekete | 5634 | 100 | DB | 1000 | 100 | 0.287 | 39269097 | nem |  | 4012196417308 | 4012196417735 | 100 | Beutel | 0.288 | 300 | 170 | 40 | 4012196422265 | 1000 | Karton | 3.071 | 295 | 185 | 188 | 0 | 0 | 0 | 0 | 0 | 0 | 0
2331916 | VBS | 565 7.6x300 WS | kábelkötegelő |  | 7,6x300mm |  |  | fehér | 7825 | 100 | DB | 1000 | 100 | 0.334 | 39269097 | nem |  | 4012196417315 | 4012196417759 | 100 | Beutel | 0.335 | 400 | 185 | 45 | 4012196422272 | 1000 | Karton | 3.688 | 395 | 228 | 188 | 0 | 0 | 0 | 0 | 0 | 0 | 0
2331918 | VBS | 565 7.6x300 SWUV | kábelkötegelo | UV-álló kivitel | 7,6x300mm |  |  | fekete | 7864 | 100 | DB | 1000 | 100 | 0.334 | 39269097 | nem |  | 4012196417346 | 4012196417766 | 100 | Beutel | 0.335 | 400 | 185 | 45 | 4012196422289 | 1000 | Karton | 3.688 | 395 | 228 | 188 | 0 | 0 | 0 | 0 | 0 | 0 | 0
2331922 | VBS | 565 7.6x380 WS | kábelkötegelő |  | 7,6x380mm |  |  | fehér | 9674 | 100 | DB | 1000 | 100 | 0.533 | 39269097 | nem |  | 4012196417339 | 4012196417773 | 100 | Beutel | 0.534 | 400 | 120 | 40 | 4012196422296 | 1000 | Karton | 5.678 | 395 | 228 | 188 | 0 | 0 | 0 | 0 | 0 | 0 | 0
2331924 | VBS | 565 7.6x380 SWUV | kábelkötegelő | UV-álló kivitel | 7,6x380mm |  |  | fekete | 9954 | 100 | DB | 1000 | 100 | 0.533 | 39269097 | nem |  | 4012196417353 | 4012196417780 | 100 | Beutel | 0.534 | 400 | 120 | 40 | 4012196422302 | 1000 | Karton | 5.678 | 395 | 228 | 188 | 0 | 0 | 0 | 0 | 0 | 0 | 0
2331934 | VBS | 565 7.6x450 WS | kábelkötegelo |  | 7,6x450mm |  |  | fehér | 14422 | 100 | DB | 1000 | 100 | 0.717 | 39269097 | nem |  | 4012196417360 | 4012196417797 | 100 | Beutel | 0.718 | 470 | 120 | 45 | 4012196422319 | 1000 | Karton | 7.508 | 560 | 210 | 250 | 0 | 0 | 0 | 0 | 0 | 0 | 0
2331936 | VBS | 565 7.6x450 SWUV | kábelkötegelo | UV-álló kivitel | 7,6x450mm |  |  | fekete | 14565 | 100 | DB | 1000 | 100 | 0.717 | 39269097 | nem |  | 4012196417377 | 4012196417810 | 100 | Beutel | 0.718 | 470 | 120 | 45 | 4012196422326 | 1000 | Karton | 7.508 | 560 | 210 | 250 | 0 | 0 | 0 | 0 | 0 | 0 | 0
2331944 | VBS | 565 9x760 WS | kábelkötegelo |  | 9x760mm |  |  | fehér | 26376 | 100 | DB | 1000 | 100 | 1.311 | 39269097 | nem |  | 4012196417384 | 4012196417827 | 100 | Beutel | 1.312 | 780 | 125 | 50 | 4012196422333 | 1000 | Karton | 13.844 | 1010 | 255 | 120 | 0 | 0 | 0 | 0 | 0 | 0 | 0
2331946 | VBS | 565 9x760 SWUV | kábelkötegelo | UV-álló kivitel | 9x760mm |  |  | fekete | 29522 | 100 | DB | 1000 | 100 | 1.311 | 39269097 | nem |  | 4012196417391 | 4012196417834 | 100 | Beutel | 1.312 | 780 | 125 | 50 | 4012196422340 | 1000 | Karton | 13.844 | 1010 | 255 | 120 | 0 | 0 | 0 | 0 | 0 | 0 | 0
2332790 | VBS | CTC 7,5x180 LGR | kábelkötegelős bilincs |  | 7,5x180mm |  |  | világosszürke | 13663.1 | 100 | DB | 100 | 100 | 0.6 | 39269097 | nem |  | 4012196515158 | 4012196516827 | 100 | Karton | 0.601 | 235 | 148 | 88 | 0 | 0 | 0 | 0 | 0 | 0 | 0 | 0 | 0 | 0 | 0 | 0 | 0 | 0
2332794 | VBS | CTC 7,5x280 LGR | kábelkötegelős bilincs | nagy | 7,5x280mm |  |  | világosszürke | 26442.9 | 100 | DB | 100 | 100 | 0.9 | 39269097 | nem |  | 4012196515165 | 4012196516834 | 100 | Karton | 0.901 | 390 | 185 | 115 | 0 | 0 | 0 | 0 | 0 | 0 | 0 | 0 | 0 | 0 | 0 | 0 | 0 | 0
2340038 | VBS | 115 GR-GN | vill. szigetelő és tömítő kitt |  | ca.100g |  |  | natúr | 176069.25 | 100 | DB | 10 | 10 | 11.02 | 32141010 | nem |  | 4012195228011 | 4012195228028 | 10 | Schachtel | 1.143 | 140 | 100 | 57 | 4012195439257 | 90 | Karton | 10.459 | 282 | 200 | 145 | 0 | 0 | 0 | 0 | 0 | 0 | 0
2341018 | VBS | 509 | Impu-Fix ragasztó |  | 650gr. |  |  |  | 14485 | 1 | DB | 1 | 1 | 70 | 35061000 | nem |  | 4012195228073 | 4012195228080 | 1 | Dose | 0.701 | 120 | 100 | 100 | 4012195228097 | 6 | Karton | 4.206 | 310 | 210 | 140 | 0 | 0 | 0 | 0 | 0 | 0 | 0
2341107 | VBS | 508 | oldószerkeverék |  | 1000ml |  |  |  | 12824 | 1 | DB | 1 | 1 | 105 | 35061000 | nem |  | 4012195228196 | 4012195228202 | 1 | Dose | 1.051 | 190 | 95 | 95 | 4012195228219 | 10 | Karton | 10.51 | 475 | 200 | 225 | 0 | 0 | 0 | 0 | 0 | 0 | 0
2347229 | VBS | 910 GD 6x35 | gázbetondübel |  | 6x35mm |  |  | világosszürke | 5874 | 100 | DB | 100 | 100 | 0.094 | 39269097 | nem |  | 4012195828198 | 4012195828204 | 100 | Schachtel | 0.114 | 88 | 55 | 75 | 4012195828211 | 5000 | Karton | 6.025 | 395 | 288 | 183 | 0 | 0 | 0 | 0 | 0 | 0 | 0
2347261 | VBS | 910 GD 8x50 | gázbetondübel |  | 8x50mm |  |  | világosszürke | 7608 | 100 | DB | 50 | 50 | 0.263 | 39269097 | nem |  | 4012195828259 | 4012195828266 | 50 | Schachtel | 0.171 | 92 | 92 | 77 | 4012196098804 | 1200 | Karton | 4.429 | 395 | 288 | 183 | 0 | 0 | 0 | 0 | 0 | 0 | 0
2347407 | VBS | 910 DF 6x35 | beütő dübel | kettős peremmel | 6x35mm |  |  | szürkésfehér | 6739 | 100 | DB | 100 | 100 | 0.425 | 73181558 | nem |  | 4012195448099 | 4012195448105 | 100 | Schachtel | 0.426 | 135 | 75 | 88 | 4012195448112 | 1200 | Karton | 5.112 | 295 | 185 | 249 | 0 | 0 | 0 | 0 | 0 | 0 | 0
2347720 | VBS | SX Plus 5x25 | feszítődűbel |  | 5x25 |  |  | világosszürke | 1260 | 100 | DB | 100 | 100 | 0.037 | 39269097 | nem | igen | 4012197504663 | 4012197488321 | 100 | Schachtel | 0.048 | 45 | 90 | 45 | 4012197488338 | 4000 | Karton | 2.072 | 246 | 204 | 196 | 0 | 0 | 0 | 0 | 0 | 0 | 0
2347723 | VBS | SX Plus 6x30 | feszítődűbel | műanyag | 6x30 |  |  | világosszürke | 1330 | 100 | DB | 100 | 100 | 0.061 | 39269097 | nem | igen | 4012197504670 | 4012197488345 | 100 | Schachtel | 0.082 | 51 | 90 | 60 | 4012197488352 | 5000 | Karton | 4.291 | 319 | 273 | 197 | 0 | 0 | 0 | 0 | 0 | 0 | 0
2347726 | VBS | SX Plus 8x40 | feszítődűbel | műanyag | 8x40 |  |  | világosszürke | 2065 | 100 | DB | 100 | 100 | 0.14 | 39269097 | nem | igen | 4012197504687 | 4012197488369 | 100 | Schachtel | 0.178 | 90 | 90 | 90 | 4012197488376 | 2400 | Karton | 4.666 | 381 | 291 | 191 | 0 | 0 | 0 | 0 | 0 | 0 | 0
2347729 | VBS | SX Plus 10x50 | feszítődűbel | műanyag | 10x50 |  |  | világosszürke | 3785 | 100 | DB | 50 | 50 | 0.276 | 39269097 | nem | igen | 4012197504694 | 4012197488383 | 50 | Schachtel | 0.181 | 90 | 90 | 90 | 4012197488390 | 1200 | Karton | 4.529 | 381 | 291 | 191 | 0 | 0 | 0 | 0 | 0 | 0 | 0
2347732 | VBS | SX Plus 12x60 | feszítődűbel | műanyag | 12x60 |  |  | világosszürke | 6520 | 100 | DB | 25 | 25 | 0.449 | 39269097 | nem | igen | 4012197504700 | 4012197488406 | 25 | Schachtel | 0.16 | 90 | 90 | 90 | 4012197488413 | 600 | Karton | 3.919 | 381 | 291 | 191 | 0 | 0 | 0 | 0 | 0 | 0 | 0
2347740 | VBS | UX 5x30 | univerzális dűbel |  | 5x30 |  |  | világosszürke | 1825 | 100 | DB | 100 | 100 | 0.041 | 39269097 | nem | igen | 4012197498771 | 4012197488420 | 100 | Schachtel | 0.064 | 51 | 90 | 60 | 4012197488437 | 5000 | Karton | 3.395 | 319 | 273 | 197 | 0 | 0 | 0 | 0 | 0 | 0 | 0
2347743 | VBS | UX 6x35 | univerzális dűbel |  | 6x35 |  |  | világosszürke | 1925 | 100 | DB | 100 | 100 | 0.061 | 39269097 | nem | igen | 4012197498788 | 4012197488444 | 100 | Schachtel | 0.089 | 55 | 90 | 90 | 4012197488451 | 5000 | Karton | 4.646 | 469 | 293 | 197 | 0 | 0 | 0 | 0 | 0 | 0 | 0
2347746 | VBS | UX 8x50 | univerzális dűbel |  | 8x50 |  |  | világosszürke | 3725 | 100 | DB | 100 | 100 | 0.157 | 39269097 | nem | igen | 4012197498795 | 4012197488468 | 100 | Schachtel | 0.21 | 115 | 90 | 90 | 4012197488475 | 2000 | Karton | 4.362 | 473 | 203 | 251 | 0 | 0 | 0 | 0 | 0 | 0 | 0
2347749 | VBS | UX 10x60 | univerzális dűbel |  | 10x60 |  |  | világosszürke | 8615 | 100 | DB | 50 | 50 | 0.266 | 39269097 | nem | igen | 4012197498801 | 4012197488482 | 50 | Schachtel | 0.175 | 90 | 90 | 90 | 4012197488499 | 1000 | Karton | 3.5 | 381 | 291 | 191 | 0 | 0 | 0 | 0 | 0 | 0 | 0
2347752 | VBS | UX 12x70 | univerzális dűbel |  | 12x70 |  |  | világosszürke | 13160 | 100 | DB | 25 | 25 | 0.435 | 39269097 | nem | igen | 4012197498818 | 4012197488505 | 25 | Schachtel | 0.151 | 90 | 90 | 90 | 4012197488512 | 600 | Karton | 3.901 | 381 | 291 | 191 | 0 | 0 | 0 | 0 | 0 | 0 | 0
2350807 | VBS | 910 SDM M6 | beütő dübel | M6 menettel | M6/6x40mm |  |  | világosszürke | 8640 | 100 | DB | 100 | 100 | 0.48 | 73181558 | nem |  | 4012195874454 | 4012195874461 | 100 | Schachtel | 0.481 | 135 | 75 | 88 | 4012195874478 | 1200 | Karton | 5.772 | 295 | 185 | 249 | 0 | 0 | 0 | 0 | 0 | 0 | 0
2351021 | VBS | 910 SD 5X35 | beütő dübel |  | 5x35mm |  |  | világosszürke | 4316 | 100 | DB | 100 | 100 | 0.36 | 73181558 | nem |  | 4012195229452 | 4012195229469 | 100 | Schachtel | 0.361 | 135 | 75 | 88 | 4012195229476 | 1200 | Karton | 4.332 | 295 | 185 | 249 | 0 | 0 | 0 | 0 | 0 | 0 | 0
2351056 | VBS | 910 SD 6X35 | beütő dübel |  | 6x35mm |  |  | világosszürke | 5188 | 100 | DB | 100 | 100 | 0.31 | 73181558 | nem |  | 4012195669197 | 4012195669203 | 100 | Schachtel | 0.311 | 135 | 75 | 88 | 4012195669210 | 1200 | Karton | 3.732 | 295 | 185 | 249 | 0 | 0 | 0 | 0 | 0 | 0 | 0
2351064 | VBS | 910 SD 6X40 | beütő dübel |  | 6x40mm |  |  | világosszürke | 5474 | 100 | DB | 100 | 100 | 0.555 | 73181558 | nem |  | 4012195229513 | 4012195229520 | 100 | Schachtel | 0.556 | 134 | 93 | 86 | 4012195229537 | 1000 | Karton | 5.56 | 295 | 185 | 249 | 0 | 0 | 0 | 0 | 0 | 0 | 0
2351099 | VBS | 910 SD 8X55 | beütő dübel |  | 8x55mm |  |  | világosszürke | 12399 | 100 | DB | 50 | 50 | 1.07 | 73181558 | nem |  | 4012195229575 | 4012195229582 | 50 | Schachtel | 0.536 | 134 | 93 | 86 | 4012195229599 | 500 | Karton | 5.36 | 295 | 185 | 249 | 0 | 0 | 0 | 0 | 0 | 0 | 0
2351218 | VBS | 910 SD-Q 6x40 | beütő dübel | 2955-ös típushoz | 6x40mm |  |  | szürkésfehér | 6960 | 100 | DB | 100 | 100 | 0.48 | 73181558 | nem |  | 4012195229636 | 4012195229643 | 100 | Schachtel | 0.481 | 135 | 75 | 88 | 4012195229650 | 1200 | Karton | 5.772 | 295 | 185 | 249 | 0 | 0 | 0 | 0 | 0 | 0 | 0
2351412 | VBS | 910 STP 6x30 | dübel | gombafejjel | 6x30mm |  |  | szürkésfehér | 3935.8 | 100 | DB | 100 | 100 | 0.101 | 39269097 | nem |  | 4012195242352 | 4012195242369 | 100 | Schachtel | 0.126 | 73 | 73 | 85 | 4012196484102 | 4200 | Karton | 5.678 | 395 | 225 | 249 | 0 | 0 | 0 | 0 | 0 | 0 | 0
2351609 | VBS | 910 STK 6x30 | dübel | kábelkötőkhöz | 6x30mm |  |  | világosszürke | 4848.8 | 100 | DB | 100 | 100 | 0.108 | 39269097 | nem |  | 4012195708971 | 4012195708988 | 100 | Schachtel | 0.147 | 92 | 92 | 77 | 4012195708995 | 1200 | Karton | 1.955 | 295 | 185 | 188 | 0 | 0 | 0 | 0 | 0 | 0 | 0
2351650 | VBS | 910 STQS 6x26 | Dübel | 2957 Quick bilincshez | 6x26mm |  |  | világosszürke | 8802.2 | 100 | DB | 100 | 100 | 0.11 | 39269097 | nem |  | 4012195931935 | 4012195989240 | 100 | Schachtel | 0.151 | 135 | 75 | 88 | 4012195989257 | 1200 | Karton | 2.006 | 295 | 185 | 249 | 0 | 0 | 0 | 0 | 0 | 0 | 0
2351670 | VBS | DP D 30 | Önfeszítő dübel |  | 34,2x14,2x12,2 |  |  |  | 3734.5 | 100 | DB | 100 | 100 | 0.083 | 39269097 | nem |  | 4012197430740 | 4012197430757 | 100 | Schachtel | 0.116 | 90 | 70 | 75 | 4012197430764 | 1600 | Karton | 2.1 | 322 | 216 | 171 | 0 | 0 | 0 | 0 | 0 | 0 | 0
2351673 | VBS | DP GM6 30 | Önfeszítő dübel |  | 39,0x10,0x10,0 |  |  |  | 3894 | 100 | DB | 100 | 100 | 0.072 | 39269097 | nem |  | 4012197430788 | 4012197430795 | 100 | Schachtel | 0.105 | 90 | 70 | 75 | 4012197430801 | 1600 | Karton | 1.925 | 322 | 216 | 171 | 0 | 0 | 0 | 0 | 0 | 0 | 0
2351676 | VBS | DP KB 30 | Önfeszítő dübel |  | 35,5x10,0x10,0 |  |  |  | 4048 | 100 | DB | 100 | 100 | 0.075 | 39269097 | nem |  | 4012197430825 | 4012197430832 | 100 | Schachtel | 0.108 | 90 | 70 | 75 | 4012197430849 | 1600 | Karton | 1.973 | 322 | 216 | 171 | 0 | 0 | 0 | 0 | 0 | 0 | 0
2351679 | VBS | DP S 30 | Önfeszítő szorítóbilincs |  | 41,0x14,0x7,5 |  |  |  | 4848.8 | 100 | DB | 100 | 100 | 0.063 | 39269097 | nem |  | 4012197430863 | 4012197430870 | 100 | Schachtel | 0.064 | 90 | 70 | 75 | 4012197430887 | 1600 | Karton | 1.025 | 322 | 216 | 171 | 0 | 0 | 0 | 0 | 0 | 0 | 0
2360041 | TBS | DW RD10 | tömítő membrán | RD10 -hez | RD10 |  |  | narancs | 1267321 | 100 | DB | 1 | 1 | 13 | 39269097 | nem |  | 4012196421046 | 4012196421152 | 1 | Stück | 0.131 | 116 | 116 | 40 | 4012196428939 | 10 | Karton | 1.31 | 290 | 188 | 89 | 0 | 0 | 0 | 0 | 0 | 0 | 0
2360043 | TBS | DW FL30x3,5 | tömítő membrán | FL 30x3,5-hez | 30x3,5 |  |  | narancs | 1440370 | 100 | DB | 1 | 1 | 18 | 39269097 | nem |  | 4012196421053 | 4012196421169 | 1 | Stück | 0.181 | 130 | 130 | 40 | 4012196428946 | 10 | Karton | 1.81 | 290 | 188 | 89 | 0 | 0 | 0 | 0 | 0 | 0 | 0
2360055 | TBS | 356 50 | korrózió ellen védő szalag | képlékeny | 50mm |  |  | barna | 4545 | 1 | DB | 1 | 1 | 59 | 59070000 | nem |  | 4012195230533 | 4012195230540 | 1 | Beutel | 0.591 | 135 | 135 | 50 | 4012195230557 | 24 | Karton | 14.184 | 400 | 270 | 210 | 0 | 0 | 0 | 0 | 0 | 0 | 0
2360101 | TBS | 356 100 | korrózió ellen védő szalag | képlékeny | 100mm |  |  | barna | 8685 | 1 | DB | 1 | 1 | 122.2 | 59070000 | nem |  | 4012195230595 | 4012195230601 | 1 | Beutel | 1.223 | 120 | 120 | 100 | 4012195230618 | 12 | Karton | 14.676 | 400 | 270 | 210 | 0 | 0 | 0 | 0 | 0 | 0 | 0
2362940 | KTS | Loctite 243 | Csavarrögzítő |  | 50ml |  |  | kék | 58168 | 1 | DB | 1 | 1 | 7.8 | 35061000 | nem |  | 4012195785385 | 4012195806332 | 1 | Flasche | 0.079 | 180 | 165 | 115 | 4012195787181 | 12 | Karton | 0.948 | 180 | 115 | 165 | 0 | 0 | 0 | 0 | 0 | 0 | 0
2362970 | KTS | ZSF | cink-javítófesték | permetszóródoboz | 400ml |  |  | cink | 8552 | 1 | DB | 1 | 1 | 45 | 32089091 | nem |  | 4012195518419 | 4012195518426 | 1 | Dose | 0.451 | 200 | 200 | 65 | 4012195986645 | 12 | Karton | 5.412 | 270 | 205 | 215 | 0 | 0 | 0 | 0 | 0 | 0 | 0
2362979 | KTS | ZABF | cink-javítófesték | ecstelhető 500 ml | 500 ml |  |  | cink | 13201 | 1 | DB | 1 | 1 | 86 | 32089091 | nem |  | 4012196699063 | 4012196709137 | 1 | Dose | 0.861 | 85 | 85 | 112 | 4012196709144 | 12 | Karton | 10.332 | 350 | 270 | 120 | 0 | 0 | 0 | 0 | 0 | 0 | 0
2363015 | VBS | KVM-M | Keverőcső-készlet | OBO Aquasit kiöntőmasszához | VPE=10 St. |  |  |  | 12876.6 | 1 | VPE | 1 | 1 | 17 | 84242000 | nem |  | 4012195686354 | 4012195688709 | 1 | Beutel | 0.171 | 360 | 240 | 20 | 4012195745440 | 10 | Karton | 1.71 | 351 | 223 | 149 | 0 | 0 | 0 | 0 | 0 | 0 | 0
2363019 | VBS | KVM-P | Kinyomó pisztoly | egykomponens |  |  |  | fekete | 99352 | 1 | DB | 1 | 1 | 100 | 84798997 | nem |  | 4012195687771 | 4012196625420 | 1 | Stück | 1.001 | 379 | 47 | 179 | 4012196625437 | 2 | Karton | 2.002 | 440 | 200 | 190 | 0 | 0 | 0 | 0 | 0 | 0 | 0
2363044 | VBS | KVM 250 | Aquasit | kinöntőmassza leágazódobozokhoz | 250 ml |  |  |  | 18136.8 | 1 | DB | 1 | 1 | 37.4 | 39095090 | nem |  | 4012197333522 | 4012197333539 | 1 | Karton | 0.41 | 300 | 150 | 50 | 4012197367992 | 24 | Karton | 9.84 | 470 | 390 | 350 | 0 | 0 | 0 | 0 | 0 | 0 | 0
3010104 | VBS | 186 | tömszelence-fogó | tömszelencékhez | PG7 - PG21 |  |  |  | 65475.9 | 1 | DB | 4 | 1 | 47 | 82032000 | nem |  | 4012195864974 | 4012195864981 | 1 | Beutel | 0.471 | 280 | 100 | 80 | 4012197350727 | 4 | Karton | 1.99 | 235 | 148 | 88 | 0 | 0 | 0 | 0 | 0 | 0 | 0
3031012 | VBS | 915 S M6 | beütővas | M6 OBO-dübelhez | M6 |  |  |  | 10441 | 1 | DB | 1 | 1 | 17 | 82054000 | nem |  | 4012195241690 | 4012196619726 | 1 | Beutel | 0.171 | 140 | 16 | 16 | 4012196619733 | 12 | Schachtel | 2.052 | 135 | 75 | 88 | 4012197265984 | 72 | Karton | 12.312 | 235 | 148 | 183
3031500 | VBS | 915 RBS M4 | beütővas kézvédővel | 903/RB OBO dübelhez | O4mm |  |  |  | 27664 | 1 | DB | 1 | 1 | 52 | 82055980 | nem |  | 4012195851417 | 4012195851424 | 1 | Beutel | 0.521 | 187.5 | 94 | 90 | 4012196615094 | 5 | Karton | 2.605 | 195 | 138 | 83 | 0 | 0 | 0 | 0 | 0 | 0 | 0
3041204 | TBS | 1819 20 | földelőcsúcs | OMEX-földelőhöz | 20mm | FT | merítetten tűzihorganyzott, DIN EN ISO 1461 |  | 1146 | 1 | DB | 5 | 5 | 3.378 | 73259990 | nem |  | 4012195242710 | 4012196206100 | 5 | Schachtel | 0.182 | 74 | 54 | 33 | 4012196206131 | 200 | Karton | 7.474 | 235 | 148 | 183 | 0 | 0 | 0 | 0 | 0 | 0 | 0
3041255 | TBS | 1819 25 | földelőcsúcs | OMEX-földelőhöz | 25mm | FT | merítetten tűzihorganyzott, DIN EN ISO 1461 |  | 1282 | 1 | DB | 5 | 5 | 4.718 | 73259990 | nem |  | 4012195242833 | 4012196206162 | 5 | Schachtel | 0.249 | 74 | 54 | 33 | 4012196206193 | 200 | Karton | 10.154 | 235 | 148 | 183 | 0 | 0 | 0 | 0 | 0 | 0 | 0
3041409 | TBS | LE SPITZE | földelőcsúcs | LightEarth földelőhöz | 25mm | FT | merítetten tűzihorganyzott, DIN EN ISO 1461 |  | 2289 | 1 | DB | 5 | 5 | 10 | 73269098 | nem |  | 4012195617235 | 4012196220557 | 5 | Schachtel | 0.515 | 74 | 54 | 56 | 4012196220564 | 120 | Karton | 12.554 | 235 | 148 | 183 | 0 | 0 | 0 | 0 | 0 | 0 | 0
3041956 | TBS | 1819 25BP | földelőcsúcs | földelőhöz | 25mm | FT | merítetten tűzihorganyzott, DIN EN ISO 1461 |  | 1264 | 1 | DB | 5 | 5 | 6.7 | 73259990 | nem |  | 4012195242956 | 4012196220595 | 5 | Schachtel | 0.35 | 74 | 54 | 56 | 4012196220601 | 120 | Karton | 8.594 | 235 | 148 | 183 | 0 | 0 | 0 | 0 | 0 | 0 | 0
3042200 | TBS | 1820 20 | beütőfej | OMEX-földelőhöz | 20mm |  |  |  | 18596 | 1 | DB | 1 | 1 | 62.6 | 82055980 | nem |  | 4012195243137 | 4012195243144 | 1 | Schachtel | 0.646 | 88 | 55 | 75 | 4012195243151 | 10 | Karton | 6.653 | 290 | 188 | 89 | 0 | 0 | 0 | 0 | 0 | 0 | 0
3042251 | TBS | 1820 25 | beütőfej | OMEX-földelőhöz | 25mm |  |  |  | 19720 | 1 | DB | 1 | 1 | 70 | 82055980 | nem |  | 4012195243199 | 4012195243205 | 1 | Schachtel | 0.72 | 88 | 55 | 75 | 4012195243212 | 10 | Karton | 7.393 | 290 | 188 | 89 | 0 | 0 | 0 | 0 | 0 | 0 | 0
3042308 | TBS | LE KOPF | beütőfej | LightEarth földelőhöz | 25mm | FT | merítetten tűzihorganyzott, DIN EN ISO 1461 |  | 20197 | 1 | DB | 1 | 1 | 0.55 | 82055980 | nem |  | 4012195617297 | 4012195617303 | 1 | Schachtel | 0.025 | 88 | 55 | 75 | 4012195617310 | 10 | Karton | 0.443 | 290 | 188 | 89 | 0 | 0 | 0 | 0 | 0 | 0 | 0
3043207 | TBS | 2500 20 | kalapácsbetét | rezgőkalapácsokhoz | 20mm |  |  |  | 187908 | 1 | DB | 1 | 1 | 120 | 73089098 | nem |  | 4012195243311 | 4012195243328 | 1 | Karton | 1.352 | 330 | 130 | 80 | 0 | 0 | 0 | 0 | 0 | 0 | 0 | 0 | 0 | 0 | 0 | 0 | 0 | 0
3043258 | TBS | 2500 25 | kalapácsbetét | rezgőkalapácsokhoz | 25mm |  |  |  | 187908 | 1 | DB | 1 | 1 | 140 | 73089098 | nem |  | 4012195243373 | 4012195243380 | 1 | Karton | 1.552 | 330 | 130 | 80 | 0 | 0 | 0 | 0 | 0 | 0 | 0 | 0 | 0 | 0 | 0 | 0 | 0 | 0
3043401 | TBS | 2530 20 | kalapácsbetét |  | 20mm |  |  |  | 187908 | 1 | DB | 1 | 1 | 125 | 73089098 | nem |  | 4012195243557 | 4012195243564 | 1 | Karton | 1.402 | 330 | 130 | 80 | 0 | 0 | 0 | 0 | 0 | 0 | 0 | 0 | 0 | 0 | 0 | 0 | 0 | 0
3043452 | TBS | 2530 25 | kalapácsbetét |  | 25mm |  |  |  | 187908 | 1 | DB | 1 | 1 | 125 | 73089098 | nem |  | 4012195243618 | 4012195243625 | 1 | Karton | 1.402 | 330 | 130 | 80 | 0 | 0 | 0 | 0 | 0 | 0 | 0 | 0 | 0 | 0 | 0 | 0 | 0 | 0
3043602 | TBS | LE HAMMER-SDS-M | kalapácsbetét | LightEarth / Wacker-hez | 25mm |  |  |  | 187908 | 1 | DB | 1 | 1 | 76 | 73089098 | nem |  | 4012195111160 | 4012195111177 | 1 | Karton | 0.867 | 235 | 148 | 88 | 0 | 0 | 0 | 0 | 0 | 0 | 0 | 0 | 0 | 0 | 0 | 0 | 0 | 0
3043606 | TBS | LE HAMMER-W | kalapácsbetét | LightEarth / Wacker-hez | 25mm |  |  |  | 187908 | 1 | DB | 1 | 1 | 132 | 73089098 | nem |  | 4012195617419 | 4012195617426 | 1 | Karton | 1.472 | 330 | 130 | 80 | 0 | 0 | 0 | 0 | 0 | 0 | 0 | 0 | 0 | 0 | 0 | 0 | 0 | 0
3043610 | TBS | LE HAMMER-H | kalapácsbetét | LightEarth / Wacker-hez | 25mm |  |  |  | 187908 | 1 | DB | 1 | 1 | 76 | 73089098 | nem |  | 4012195087076 | 4012195087083 | 1 | Karton | 0.912 | 330 | 130 | 80 | 0 | 0 | 0 | 0 | 0 | 0 | 0 | 0 | 0 | 0 | 0 | 0 | 0 | 0
3043614 | TBS | LE HAMMER-B | kalapácsbetét | LightEarth / Wacker-hez | 25mm |  |  |  | 187908 | 1 | DB | 1 | 1 | 87 | 73089098 | nem |  | 4012195087137 | 4012195087144 | 1 | Karton | 1.022 | 330 | 130 | 80 | 0 | 0 | 0 | 0 | 0 | 0 | 0 | 0 | 0 | 0 | 0 | 0 | 0 | 0
3043618 | TBS | LE HAMMER-AC | kalapácsbetét | LightEarth / Wacker-hez | 25mm |  |  |  | 214251 | 1 | DB | 1 | 1 | 76 | 73089098 | nem |  | 4012195111641 | 4012195111658 | 1 | Karton | 0.867 | 235 | 148 | 88 | 0 | 0 | 0 | 0 | 0 | 0 | 0 | 0 | 0 | 0 | 0 | 0 | 0 | 0
3043628 | TBS | LE HAMMER-B-II | Gépi verőfej | LightEarth / Bosch II rendszerhe | 25mm |  |  |  | 187908 | 1 | DB | 1 | 1 | 200 | 73089098 | nem |  | 4012195421627 | 4012195430568 | 1 | Karton | 2.184 | 430 | 130 | 80 | 0 | 0 | 0 | 0 | 0 | 0 | 0 | 0 | 0 | 0 | 0 | 0 | 0 | 0
3043703 | TBS | 2520 20 | kalapácsbetét | rezgőkalapácsokhoz | 20mm |  |  |  | 187908 | 1 | DB | 1 | 1 | 197 | 73089098 | nem |  | 4012195243793 | 4012195243809 | 1 | Karton | 2.122 | 330 | 130 | 80 | 0 | 0 | 0 | 0 | 0 | 0 | 0 | 0 | 0 | 0 | 0 | 0 | 0 | 0
3043754 | TBS | 2520 25 | kalapácsbetét | rezgőkalapácsokhoz | 25mm |  |  |  | 187908 | 1 | DB | 1 | 1 | 105.3 | 73089098 | nem |  | 4012195243854 | 4012195243861 | 1 | Karton | 1.205 | 330 | 130 | 80 | 0 | 0 | 0 | 0 | 0 | 0 | 0 | 0 | 0 | 0 | 0 | 0 | 0 | 0
3043908 | TBS | 2531 20 | kalapácsbetét | OMEX-hez | 20mm |  |  |  | 196919 | 1 | DB | 1 | 1 | 135 | 73089098 | nem |  | 4012195642312 | 4012195642329 | 1 | Karton | 1.457 | 235 | 148 | 88 | 0 | 0 | 0 | 0 | 0 | 0 | 0 | 0 | 0 | 0 | 0 | 0 | 0 | 0
3043916 | TBS | 2535 20 | kalapácsbetét |  | 20mm |  |  |  | 187908 | 1 | DB | 1 | 1 | 58 | 73089098 | nem |  | 4012195453796 | 4012195453802 | 1 | Karton | 0.732 | 330 | 130 | 80 | 0 | 0 | 0 | 0 | 0 | 0 | 0 | 0 | 0 | 0 | 0 | 0 | 0 | 0
3044831 | TBS | 2536 25 | kalapácsbetét | Hilti TE54/55 74/75-höz | 25mm |  |  |  | 187908 | 1 | DB | 1 | 1 | 48.5 | 73089098 | nem |  | 4012195642978 | 4012195642985 | 1 | Karton | 0.592 | 235 | 148 | 88 | 0 | 0 | 0 | 0 | 0 | 0 | 0 | 0 | 0 | 0 | 0 | 0 | 0 | 0
3044904 | TBS | 2536 20 | kalapácsbetét | Hilti TE54/55 74/75-höz | 20mm |  |  |  | 187908 | 1 | DB | 1 | 1 | 55 | 73089098 | nem |  | 4012195643036 | 4012195643043 | 1 | Karton | 0.657 | 235 | 148 | 88 | 0 | 0 | 0 | 0 | 0 | 0 | 0 | 0 | 0 | 0 | 0 | 0 | 0 | 0
3044912 | TBS | 2535 25 | kalapácsbetét |  | 25mm |  |  |  | 187908 | 1 | DB | 1 | 1 | 100 | 73089098 | nem |  | 4012195453970 | 4012195453987 | 1 | Karton | 1.152 | 330 | 130 | 80 | 0 | 0 | 0 | 0 | 0 | 0 | 0 | 0 | 0 | 0 | 0 | 0 | 0 | 0
3049205 | TBS | 311 N-CU 8-10 | számtábla | elválasztási helyekhez | 8-10mm |  |  |  | 498156 | 100 | DB | 5 | 5 | 6.4 | 85381000 | nem |  | 4012195631699 | 4012196193929 | 5 | Schachtel | 0.335 | 74 | 54 | 56 | 4012196193950 | 180 | Karton | 12.251 | 295 | 185 | 188 | 0 | 0 | 0 | 0 | 0 | 0 | 0
3049221 | TBS | 311 N-VA 8-10 | számtábla | elválasztási helyekhez | 8-10mm |  |  |  | 189473 | 100 | DB | 5 | 5 | 5.6 | 85381000 | nem |  | 4012195631637 | 4012196193967 | 5 | Schachtel | 0.295 | 74 | 54 | 56 | 4012196193974 | 180 | Karton | 10.811 | 295 | 185 | 188 | 0 | 0 | 0 | 0 | 0 | 0 | 0
3049256 | TBS | 311 N-ALU 8-10 | számtábla | elválasztási helyekhez | 8-10mm |  |  |  | 141779 | 100 | DB | 5 | 5 | 2.5 | 85381000 | nem |  | 4012195631576 | 4012196193981 | 5 | Schachtel | 0.14 | 74 | 54 | 56 | 4012196194018 | 180 | Karton | 5.231 | 295 | 185 | 188 | 0 | 0 | 0 | 0 | 0 | 0 | 0
3049329 | TBS | 311 N-VA 16 | számtábla | elválasztási helyekhez | 16mm |  |  |  | 196121 | 100 | DB | 5 | 5 | 6.4 | 85381000 | nem |  | 4012195631453 | 4012196194049 | 5 | Schachtel | 0.335 | 74 | 54 | 56 | 4012196194070 | 180 | Karton | 12.251 | 295 | 185 | 188 | 0 | 0 | 0 | 0 | 0 | 0 | 0
3049345 | TBS | 311 N-ALU 16 | számtábla | elválasztási helyekhez | 16mm |  |  |  | 120908 | 100 | DB | 5 | 5 | 2.8 | 85381000 | nem |  | 4012195631392 | 4012196194087 | 5 | Schachtel | 0.155 | 74 | 54 | 56 | 4012196194094 | 180 | Karton | 5.771 | 295 | 185 | 188 | 0 | 0 | 0 | 0 | 0 | 0 | 0
3051013 | TBS | 364 | egyengetővas |  | 297x60x22 | FT | merítetten tűzihorganyzott, DIN EN ISO 1461 |  | 18766 | 1 | DB | 15 | 1 | 35 | 82055980 | nem |  | 4012195244219 | 4012195244226 | 1 | Stück | 0.351 | 297 | 60 | 22 | 4012196609949 | 15 | Karton | 5.448 | 430 | 130 | 80 | 0 | 0 | 0 | 0 | 0 | 0 | 0
3059006 | TBS | 5900 | huzalegyengető gép |  | 1623x787x646 |  |  |  | 1712977 | 1 | DB | 1 | 1 | 3300 | 84622900 | nem |  | 4012195244813 | 4012195244820 | 1 | Beutel | 33.001 | 1623 | 787 | 646 | 0 | 0 | 0 | 0 | 0 | 0 | 0 | 0 | 0 | 0 | 0 | 0 | 0 | 0
3100154 | VBS | 903 15 G | OBO dübel | beütő dübel | M6, L15mm | G | galvanikusan horganyzott, EN ISO 19598 / EN ISO 4042 |  | 4237 | 100 | DB | 100 | 100 | 0.33 | 73170060 | nem |  | 4012195245773 | 4012195245780 | 100 | Schachtel | 0.331 | 70 | 50 | 50 | 4012196450237 | 4000 | Karton | 13.24 | 282 | 200 | 145 | 0 | 0 | 0 | 0 | 0 | 0 | 0
3100189 | VBS | 903 18 G | OBO dübel | beütő dübel | M6, L18mm | G | galvanikusan horganyzott, EN ISO 19598 / EN ISO 4042 |  | 4400 | 100 | DB | 100 | 100 | 0.36 | 73170060 | nem |  | 4012195245834 | 4012195245841 | 100 | Schachtel | 0.361 | 70 | 50 | 50 | 4012196450244 | 4000 | Karton | 14.44 | 282 | 200 | 145 | 0 | 0 | 0 | 0 | 0 | 0 | 0
3100251 | VBS | 903 25 G | OBO dübel | beütő dübel | M6, L25mm | G | galvanikusan horganyzott, EN ISO 19598 / EN ISO 4042 |  | 4928 | 100 | DB | 100 | 100 | 0.404 | 73170060 | nem |  | 4012195245896 | 4012195245902 | 100 | Schachtel | 0.405 | 70 | 50 | 65 | 4012195245919 | 3000 | Karton | 12.15 | 282 | 200 | 145 | 0 | 0 | 0 | 0 | 0 | 0 | 0
3100308 | VBS | 903 30 G | OBO dübel | beütő dübel | M6, L30mm | G | galvanikusan horganyzott, EN ISO 19598 / EN ISO 4042 |  | 5285 | 100 | DB | 100 | 100 | 0.47 | 73170060 | nem |  | 4012195245957 | 4012195245964 | 100 | Schachtel | 0.471 | 90 | 70 | 56 | 4012195245971 | 2000 | Karton | 9.42 | 390 | 185 | 115 | 0 | 0 | 0 | 0 | 0 | 0 | 0
3100405 | VBS | 903 40 G | OBO dübel | beütő dübel | M6, L40mm | G | galvanikusan horganyzott, EN ISO 19598 / EN ISO 4042 |  | 5767 | 100 | DB | 100 | 100 | 0.571 | 73170060 | nem |  | 4012195246015 | 4012195246022 | 100 | Schachtel | 0.572 | 90 | 70 | 56 | 4012195246039 | 2000 | Karton | 11.44 | 390 | 185 | 115 | 0 | 0 | 0 | 0 | 0 | 0 | 0
3105016 | VBS | 903 RB 15 | OBO dübel | beütő dübel, menet nélkül | L15mm |  |  |  | 3290 | 100 | DB | 200 | 200 | 0.295 | 73170060 | nem |  | 4012195851059 | 4012195851066 | 200 | Schachtel | 0.591 | 70 | 50 | 65 | 4012195851073 | 6000 | Karton | 17.73 | 282 | 200 | 145 | 0 | 0 | 0 | 0 | 0 | 0 | 0
3105024 | VBS | 903 RB 18 | OBO dübel | beütő dübel, menet nélkül | L18mm |  |  |  | 3391 | 100 | DB | 200 | 200 | 0.348 | 73170060 | nem |  | 4012195851110 | 4012195851127 | 200 | Schachtel | 0.697 | 90 | 70 | 56 | 4012195851134 | 4000 | Karton | 13.94 | 390 | 185 | 115 | 0 | 0 | 0 | 0 | 0 | 0 | 0
3105032 | VBS | 903 RB 22 | OBO dübel | beütő dübel, menet nélkül | L22mm |  |  |  | 3935 | 100 | DB | 200 | 200 | 0.325 | 73170060 | nem |  | 4012195851172 | 4012195851189 | 200 | Schachtel | 0.651 | 90 | 70 | 56 | 4012195851196 | 4000 | Karton | 13.02 | 390 | 185 | 115 | 0 | 0 | 0 | 0 | 0 | 0 | 0
3131068 | VBS | 3100 M6 G | kettős tömítőkupak |  | M6 | G | galvanikusan horganyzott, EN ISO 19598 / EN ISO 4042 |  | 5081 | 100 | DB | 100 | 100 | 0.358 | 73181535 | nem |  | 4012195250272 | 4012195250289 | 100 | Schachtel | 0.373 | 74 | 54 | 56 | 4012196692071 | 2400 | Karton | 9.146 | 235 | 148 | 183 | 0 | 0 | 0 | 0 | 0 | 0 | 0
3131084 | VBS | 3100 M8 G | kettős tömítőkupak |  | M8 | G | galvanikusan horganyzott, EN ISO 19598 / EN ISO 4042 |  | 7504 | 100 | DB | 100 | 100 | 0.68 | 73072210 | nem |  | 4012195250333 | 4012195250340 | 100 | Schachtel | 0.695 | 74 | 54 | 56 | 4012196100316 | 2400 | Karton | 16.874 | 235 | 148 | 183 | 0 | 0 | 0 | 0 | 0 | 0 | 0
3133028 | VBS | 985 M6 25 | acéldübel |  | M6x25mm | G | galvanikusan horganyzott, EN ISO 19598 / EN ISO 4042 |  | 6163 | 100 | DB | 100 | 100 | 0.412 | 73181542 | nem |  | 4012195250395 | 4012195250401 | 100 | Schachtel | 0.427 | 74 | 54 | 56 | 4012195250418 | 3000 | Karton | 12.983 | 235 | 192 | 188 | 0 | 0 | 0 | 0 | 0 | 0 | 0
3133036 | VBS | 985 M6 35 | acéldübel |  | M6x35mm | G | galvanikusan horganyzott, EN ISO 19598 / EN ISO 4042 |  | 6467 | 100 | DB | 100 | 100 | 0.533 | 73181542 | nem |  | 4012195250456 | 4012195250463 | 100 | Schachtel | 0.553 | 88 | 55 | 75 | 4012195250470 | 2000 | Karton | 11.233 | 235 | 192 | 188 | 0 | 0 | 0 | 0 | 0 | 0 | 0
3133230 | VBS | 985 M8 35 | acéldübel |  | M8x35mm | G | galvanikusan horganyzott, EN ISO 19598 / EN ISO 4042 |  | 9441 | 100 | DB | 100 | 100 | 0.95 | 73181542 | nem |  | 4012195250579 | 4012195250586 | 100 | Schachtel | 0.975 | 73 | 73 | 85 | 4012195250593 | 1200 | Karton | 11.894 | 235 | 148 | 183 | 0 | 0 | 0 | 0 | 0 | 0 | 0
3141047 | VBS | TR M6 1M G | menetes szár |  | M6x1000mm | G | galvanikusan horganyzott, EN ISO 19598 / EN ISO 4042 |  | 52454 | 100 | DB | 10 | 10 | 18.3 | 73181548 | nem |  | 4012195253211 | 4012196332441 | 10 | Bund | 1.831 | 1000 | 35 | 35 | 0 | 0 | 0 | 0 | 0 | 0 | 0 | 0 | 0 | 0 | 0 | 0 | 0 | 0
3141048 | VBS | TR M6 2M G | menetes szár |  | M6x2000mm | G | galvanikusan horganyzott, EN ISO 19598 / EN ISO 4042 |  | 109840 | 100 | DB | 10 | 10 | 36.6 | 73181548 | nem |  | 4012196096640 | 4012196175000 | 10 | Bund | 3.661 | 2000 | 35 | 35 | 0 | 0 | 0 | 0 | 0 | 0 | 0 | 0 | 0 | 0 | 0 | 0 | 0 | 0
3141128 | VBS | TR M8 1M G | menetes szár |  | M8x1000mm | G | galvanikusan horganyzott, EN ISO 19598 / EN ISO 4042 |  | 66623 | 100 | DB | 10 | 10 | 30 | 73181548 | nem |  | 4012195253334 | 4012196332458 | 10 | Bund | 3.001 | 1000 | 55 | 55 | 0 | 0 | 0 | 0 | 0 | 0 | 0 | 0 | 0 | 0 | 0 | 0 | 0 | 0
3141136 | VBS | TR M8 2M G | menetes szár |  | M8x2000mm | G | galvanikusan horganyzott, EN ISO 19598 / EN ISO 4042 |  | 141926 | 100 | DB | 10 | 10 | 60 | 73181548 | nem |  | 4012195119982 | 4012196332465 | 10 | Bund | 6.001 | 2000 | 55 | 55 | 0 | 0 | 0 | 0 | 0 | 0 | 0 | 0 | 0 | 0 | 0 | 0 | 0 | 0
3141140 | VBS | TR M10 2M G | menetes szár |  | M10x2000mm | G | galvanikusan horganyzott, EN ISO 19598 / EN ISO 4042 |  | 248508 | 100 | DB | 10 | 10 | 98 | 73181548 | nem |  | 4012195123583 | 4012196332496 | 10 | Bund | 9.801 | 2000 | 65 | 65 | 0 | 0 | 0 | 0 | 0 | 0 | 0 | 0 | 0 | 0 | 0 | 0 | 0 | 0
3141144 | VBS | TR M12 2M G | menetes szár |  | M12x2000mm | G | galvanikusan horganyzott, EN ISO 19598 / EN ISO 4042 |  | 415235 | 100 | DB | 10 | 10 | 140 | 73181548 | nem |  | 4012195123644 | 4012196332502 | 10 | Bund | 14.001 | 2000 | 70 | 70 | 0 | 0 | 0 | 0 | 0 | 0 | 0 | 0 | 0 | 0 | 0 | 0 | 0 | 0
3141209 | VBS | TR M10 1M G | menetes szár |  | M10x1000mm | G | galvanikusan horganyzott, EN ISO 19598 / EN ISO 4042 |  | 115029 | 100 | DB | 10 | 10 | 49 | 73181548 | nem |  | 4012195253396 | 4012196332519 | 10 | Bund | 4.901 | 1000 | 65 | 65 | 0 | 0 | 0 | 0 | 0 | 0 | 0 | 0 | 0 | 0 | 0 | 0 | 0 | 0
3141233 | VBS | TR M10 3M G | Menetes rúd |  | M10x3000mm | G | galvanikusan horganyzott, EN ISO 19598 / EN ISO 4042 |  | 543284 | 100 | DB | 20 | 20 | 147 | 73181548 | nem |  | 4012195895152 | 4012195613756 | 20 | Bund | 29.401 | 3000 | 130 | 130 | 0 | 0 | 0 | 0 | 0 | 0 | 0 | 0 | 0 | 0 | 0 | 0 | 0 | 0
3141306 | VBS | TR M12 1M G | menetes szár |  | M12x1000mm | G | galvanikusan horganyzott, EN ISO 19598 / EN ISO 4042 |  | 180617 | 100 | DB | 10 | 10 | 62 | 73181548 | nem |  | 4012195253457 | 4012196332526 | 10 | Bund | 6.201 | 1000 | 70 | 70 | 0 | 0 | 0 | 0 | 0 | 0 | 0 | 0 | 0 | 0 | 0 | 0 | 0 | 0
3141310 | VBS | TR M8 1M A2 | menetes szár |  | M8x1000mm | 2B | felületkezelés nélkül, utókezelt |  | 327966 | 100 | DB | 10 | 10 | 30 | 73181535 | nem |  | 4012195023456 | 4012196332564 | 10 | Bund | 3.001 | 1000 | 55 | 55 | 0 | 0 | 0 | 0 | 0 | 0 | 0 | 0 | 0 | 0 | 0 | 0 | 0 | 0
3141312 | VBS | TR M10 1M A2 | menetes szár |  | M10x1000mm | 2B | felületkezelés nélkül, utókezelt |  | 448588 | 100 | DB | 10 | 10 | 49 | 73181535 | nem |  | 4012195023579 | 4012196332571 | 10 | Bund | 4.901 | 1000 | 65 | 65 | 0 | 0 | 0 | 0 | 0 | 0 | 0 | 0 | 0 | 0 | 0 | 0 | 0 | 0
3141314 | VBS | TR M12 1M A2 | menetes szár |  | M12x1000mm | 2B | felületkezelés nélkül, utókezelt |  | 713464 | 100 | DB | 10 | 10 | 70 | 73181535 | nem |  | 4012195594437 | 4012196332588 | 10 | Bund | 7.001 | 1000 | 70 | 70 | 0 | 0 | 0 | 0 | 0 | 0 | 0 | 0 | 0 | 0 | 0 | 0 | 0 | 0
3141316 | VBS | TR M12 2M A2 | menetes szár |  | M12x2000mm | 2B | felületkezelés nélkül, utókezelt |  | 1283142 | 100 | DB | 10 | 10 | 140 | 73181535 | nem |  | 4012196096930 | 4012196152629 | 10 | Bund | 14.001 | 2000 | 70 | 70 | 0 | 0 | 0 | 0 | 0 | 0 | 0 | 0 | 0 | 0 | 0 | 0 | 0 | 0
3141327 | VBS | TR M6 1M A2 | menetes szár |  | M6x1000mm | 2B | felületkezelés nélkül, utókezelt |  | 207152 | 100 | DB | 10 | 10 | 18.3 | 73181535 | nem |  | 4012196096886 | 4012196152575 | 10 | Bund | 1.831 | 1000 | 35 | 35 | 0 | 0 | 0 | 0 | 0 | 0 | 0 | 0 | 0 | 0 | 0 | 0 | 0 | 0
3141328 | VBS | TR M6 2M A2 | menetes szár |  | M6x2000mm | 2B | felületkezelés nélkül, utókezelt |  | 375601 | 100 | DB | 10 | 10 | 36.6 | 73181535 | nem |  | 4012196096893 | 4012196152582 | 10 | Bund | 3.661 | 2000 | 35 | 35 | 0 | 0 | 0 | 0 | 0 | 0 | 0 | 0 | 0 | 0 | 0 | 0 | 0 | 0
3141330 | VBS | TR M8 2M A2 | menetes szár |  | M8x2000mm | 2B | felületkezelés nélkül, utókezelt |  | 614117 | 100 | DB | 10 | 10 | 60 | 73181535 | nem |  | 4012195882886 | 4012196175086 | 10 | Bund | 6.001 | 2000 | 55 | 55 | 0 | 0 | 0 | 0 | 0 | 0 | 0 | 0 | 0 | 0 | 0 | 0 | 0 | 0
3141339 | VBS | TR M10 2M A2 | menetes szár |  | M10x2000mm | 2B | felületkezelés nélkül, utókezelt |  | 900212 | 100 | DB | 10 | 10 | 98 | 73181535 | nem |  | 4012196096909 | 4012196152612 | 10 | Bund | 9.801 | 2000 | 65 | 65 | 0 | 0 | 0 | 0 | 0 | 0 | 0 | 0 | 0 | 0 | 0 | 0 | 0 | 0
3141482 | VBS | TR M6 1M A4 | Menetesrúd |  | M6x1000mm | 2B | felületkezelés nélkül, utókezelt |  | 397418 | 100 | DB | 1 | 1 | 18.3 | 73181535 | nem |  | 4012196098385 | 4012197291136 | 1 | Stück | 0.184 | 1000 | 6 | 6 | 4012196434992 | 50 | Bund | 9.2 | 1000 | 170 | 170 | 0 | 0 | 0 | 0 | 0 | 0 | 0
3141484 | VBS | TR M6 2M A4 | Menetesrúd |  | M6x2000mm | 2B | felületkezelés nélkül, utókezelt |  | 620840 | 100 | DB | 1 | 1 | 36.6 | 73181535 | nem |  | 4012196098392 | 4012197291143 | 1 | Stück | 0.367 | 2000 | 6 | 6 | 4012196435005 | 25 | Bund | 9.175 | 2000 | 90 | 90 | 0 | 0 | 0 | 0 | 0 | 0 | 0
3141492 | VBS | TR M8 1M A4 | menetes szár |  | M8x1000mm | 2B | felületkezelés nélkül, utókezelt |  | 569637 | 100 | DB | 1 | 1 | 30 | 73181535 | nem |  | 4012196098408 | 4012197291150 | 1 | Stück | 0.301 | 1000 | 8 | 8 | 4012196099290 | 50 | Bund | 15.05 | 1000 | 280 | 280 | 0 | 0 | 0 | 0 | 0 | 0 | 0
3141494 | VBS | TR M8 2M A4 | Menetesrúd |  | M8x2000mm | 2B | felületkezelés nélkül, utókezelt |  | 955004 | 100 | DB | 1 | 1 | 60 | 73181535 | nem |  | 4012196098439 | 4012197291167 | 1 | Stück | 0.601 | 2000 | 8 | 8 | 4012196099306 | 25 | Bund | 15.025 | 2000 | 160 | 160 | 0 | 0 | 0 | 0 | 0 | 0 | 0
3141502 | VBS | TR M10 1M A4 | Menetesrúd |  | M10x1000mm | 2B | felületkezelés nélkül, utókezelt |  | 664791 | 100 | DB | 1 | 1 | 49 | 73181535 | nem |  | 4012196098446 | 4012197291174 | 1 | Stück | 0.491 | 1000 | 10 | 10 | 4012196435012 | 25 | Bund | 12.275 | 1000 | 155 | 155 | 0 | 0 | 0 | 0 | 0 | 0 | 0
3141504 | VBS | TR M10 2M A4 | Menetesrúd |  | M10x2000mm | 2B | felületkezelés nélkül, utókezelt |  | 1284232 | 100 | DB | 20 | 20 | 98 | 73181535 | nem |  | 4012196098453 | 4012196435029 | 20 | Bund | 19.601 | 2000 | 130 | 130 | 0 | 0 | 0 | 0 | 0 | 0 | 0 | 0 | 0 | 0 | 0 | 0 | 0 | 0
3141540 | VBS | TR M10 1M BR | Menetes rúd |  | 10x10x1000 | BR | brüniert | fekete | 131675 | 100 | DB | 10 | 10 | 49 | 73181542 | nem |  | 4012197448493 | 4012197448509 | 10 | Bund | 4.901 | 1000 | 65 | 65 | 0 | 0 | 0 | 0 | 0 | 0 | 0 | 0 | 0 | 0 | 0 | 0 | 0 | 0
3141542 | VBS | TR M10 2M BR | Menetes rúd |  | 10x10x2000 | BR | brüniert | fekete | 286250 | 100 | DB | 10 | 10 | 98 | 73181542 | nem |  | 4012197448523 | 4012197448530 | 10 | Bund | 9.801 | 2000 | 65 | 65 | 0 | 0 | 0 | 0 | 0 | 0 | 0 | 0 | 0 | 0 | 0 | 0 | 0 | 0
3153096 | VBS | 341 M6x10 G | hengeres fejű csavar | normálhornyos | M6x10mm | G | galvanikusan horganyzott, EN ISO 19598 / EN ISO 4042 |  | 3340 | 100 | DB | 100 | 100 | 0.349 | 73181558 | nem |  | 4012195254836 | 4012195254843 | 100 | Schachtel | 0.362 | 74 | 54 | 33 | 4012195254850 | 5000 | Karton | 18.273 | 235 | 192 | 188 | 0 | 0 | 0 | 0 | 0 | 0 | 0
3153150 | VBS | 341 M6x16 G | hengeres fejű csavar | normálhornyos | M6x16mm | G | galvanikusan horganyzott, EN ISO 19598 / EN ISO 4042 |  | 3947 | 100 | DB | 100 | 100 | 0.479 | 73181558 | nem |  | 4012195254898 | 4012195254904 | 100 | Schachtel | 0.494 | 74 | 54 | 56 | 4012195254911 | 2400 | Karton | 12.05 | 235 | 148 | 183 | 0 | 0 | 0 | 0 | 0 | 0 | 0
3153207 | VBS | 341 M6x20 G | hengeres fejű csavar | normálhornyos | M6x20mm | G | galvanikusan horganyzott, EN ISO 19598 / EN ISO 4042 |  | 4508 | 100 | DB | 100 | 100 | 0.569 | 73181558 | nem |  | 4012195254959 | 4012195254966 | 100 | Schachtel | 0.584 | 74 | 54 | 56 | 4012195254973 | 2400 | Karton | 14.21 | 235 | 148 | 183 | 0 | 0 | 0 | 0 | 0 | 0 | 0
3156016 | VBS | HHS M6x16 A4 | Hatlapfejű csavar |  | M6x16mm | 2B | felületkezelés nélkül, utókezelt |  | 56107 | 100 | DB | 100 | 100 | 0.511 | 73181575 | nem |  | 4012195940371 | 4012195954514 | 100 | Schachtel | 0.526 | 74 | 54 | 56 | 4012195954521 | 2400 | Karton | 12.818 | 235 | 148 | 183 | 0 | 0 | 0 | 0 | 0 | 0 | 0
3156018 | VBS | HHS M6x20 A4 | Hatlapfejű csavar |  | M6x20mm | 2B | felületkezelés nélkül, utókezelt |  | 61145 | 100 | DB | 100 | 100 | 0.58 | 73181575 | nem |  | 4012195940388 | 4012195954583 | 100 | Schachtel | 0.595 | 74 | 54 | 56 | 4012195954590 | 2400 | Karton | 14.474 | 235 | 148 | 183 | 0 | 0 | 0 | 0 | 0 | 0 | 0
3156019 | VBS | HHS M6x25 A4 | Hatlapfejű csavar |  | M6x25mm | 2B | felületkezelés nélkül, utókezelt |  | 74638 | 100 | DB | 100 | 100 | 0.665 | 73181575 | nem |  | 4012195940395 | 4012195954644 | 100 | Schachtel | 0.685 | 88 | 55 | 75 | 4012195954651 | 2000 | Karton | 13.873 | 235 | 192 | 188 | 0 | 0 | 0 | 0 | 0 | 0 | 0
3156020 | VBS | HHS M6x30 A4 | Hatlapfejű csavar |  | M6x30mm | 2B | felületkezelés nélkül, utókezelt |  | 87276 | 100 | DB | 100 | 100 | 0.751 | 73181575 | nem |  | 4012195940401 | 4012195954682 | 100 | Schachtel | 0.771 | 88 | 55 | 75 | 4012195954699 | 2000 | Karton | 15.593 | 235 | 192 | 188 | 0 | 0 | 0 | 0 | 0 | 0 | 0
3156021 | VBS | HHS M6x35 A4 | Hatlapfejű csavar |  | M6x35mm | 2B | felületkezelés nélkül, utókezelt |  | 96311 | 100 | DB | 100 | 100 | 0.837 | 73181575 | nem |  | 4012195940418 | 4012195954729 | 100 | Schachtel | 0.857 | 88 | 55 | 75 | 4012195954736 | 1000 | Karton | 8.763 | 290 | 188 | 89 | 0 | 0 | 0 | 0 | 0 | 0 | 0
3156022 | VBS | HHS M6x40 A4 | Hatlapfejű csavar |  | M6x40mm | 2B | felületkezelés nélkül, utókezelt |  | 102628 | 100 | DB | 100 | 100 | 0.923 | 73181575 | nem |  | 4012195940425 | 4012195954743 | 100 | Schachtel | 0.948 | 73 | 73 | 85 | 4012195954750 | 1200 | Karton | 11.57 | 235 | 148 | 183 | 0 | 0 | 0 | 0 | 0 | 0 | 0
3156024 | VBS | HHS M8x20 A4 | Hatlapfejű csavar |  | M8x20mm | 2B | felületkezelés nélkül, utókezelt |  | 67856 | 100 | DB | 100 | 100 | 1.23 | 73181575 | nem |  | 4012195940432 | 4012195954767 | 100 | Schachtel | 1.25 | 88 | 55 | 75 | 4012195954774 | 1000 | Karton | 12.693 | 290 | 188 | 89 | 0 | 0 | 0 | 0 | 0 | 0 | 0
3156025 | VBS | HHS M8x25 A4 | Hatlapfejű csavar |  | M8x25mm | 2B | felületkezelés nélkül, utókezelt |  | 78559 | 100 | DB | 100 | 100 | 1.39 | 73181575 | nem |  | 4012195940449 | 4012195954781 | 100 | Schachtel | 1.426 | 133 | 73 | 55 | 4012195954798 | 1000 | Karton | 14.454 | 235 | 148 | 183 | 0 | 0 | 0 | 0 | 0 | 0 | 0
3156026 | VBS | HHS M8x30 A4 | Hatlapfejű csavar |  | M8x30mm | 2B | felületkezelés nélkül, utókezelt |  | 96521 | 100 | DB | 100 | 100 | 1.55 | 73181575 | nem |  | 4012195940487 | 4012195954804 | 100 | Schachtel | 1.586 | 133 | 73 | 55 | 4012195954811 | 1000 | Karton | 16.054 | 235 | 148 | 183 | 0 | 0 | 0 | 0 | 0 | 0 | 0
3156027 | VBS | HHS M8x40 A4 | Hatlapfejű csavar |  | M8x40mm | 2B | felületkezelés nélkül, utókezelt |  | 116239 | 100 | DB | 100 | 100 | 1.87 | 73181575 | nem |  | 4012195940494 | 4012195980537 | 100 | Schachtel | 1.909 | 92 | 92 | 77 | 4012195980544 | 600 | Karton | 11.647 | 290 | 188 | 89 | 0 | 0 | 0 | 0 | 0 | 0 | 0
3156028 | VBS | HHS M8x50 A4 | Hatlapfejű csavar |  | M8x50mm | 2B | felületkezelés nélkül, utókezelt |  | 125615 | 100 | DB | 100 | 100 | 2.18 | 73181575 | nem |  | 4012195940500 | 4012195954842 | 100 | Schachtel | 2.221 | 135 | 75 | 88 | 4012195954859 | 600 | Karton | 13.52 | 235 | 148 | 183 | 0 | 0 | 0 | 0 | 0 | 0 | 0
3156029 | VBS | HHS M12x40 A4 | Hatlapfejű csavar | MS-41 profilsínhez | M12x40mm | 2B | felületkezelés nélkül, utókezelt |  | 240715 | 100 | DB | 50 | 50 | 4.74 | 73181575 | nem |  | 4012195891994 | 4012195905707 | 50 | Schachtel | 2.411 | 135 | 75 | 88 | 4012195905738 | 300 | Karton | 14.66 | 235 | 148 | 183 | 0 | 0 | 0 | 0 | 0 | 0 | 0
3156031 | VBS | HHS M10x20 A4 | Hatlapfejű csavar |  | M10x20mm | 2B | felületkezelés nélkül, utókezelt |  | 124824 | 100 | DB | 100 | 100 | 2.32 | 73181575 | nem |  | 4012195940548 | 4012195954873 | 100 | Schachtel | 2.361 | 135 | 75 | 88 | 4012195954880 | 600 | Karton | 14.36 | 235 | 148 | 183 | 0 | 0 | 0 | 0 | 0 | 0 | 0
3156032 | VBS | HHS M10x30 A4 | Hatlapfejű csavar |  | M10x30mm | 2B | felületkezelés nélkül, utókezelt |  | 133374 | 100 | DB | 100 | 100 | 2.62 | 73181575 | nem |  | 4012195940555 | 4012195955528 | 100 | Schachtel | 2.661 | 135 | 75 | 88 | 4012195955535 | 600 | Karton | 16.16 | 235 | 148 | 183 | 0 | 0 | 0 | 0 | 0 | 0 | 0
3156033 | VBS | HHS M10x40 A4 | Hatlapfejű csavar |  | M10x40mm | 2B | felületkezelés nélkül, utókezelt |  | 156710 | 100 | DB | 50 | 50 | 3.12 | 73181575 | nem |  | 4012195940562 | 4012195955542 | 50 | Schachtel | 1.601 | 135 | 75 | 88 | 4012195983194 | 300 | Karton | 9.8 | 235 | 148 | 183 | 0 | 0 | 0 | 0 | 0 | 0 | 0
3156034 | VBS | HHS M10x50 A4 | Hatlapfejű csavar |  | M10x50mm | 2B | felületkezelés nélkül, utókezelt |  | 193925 | 100 | DB | 50 | 50 | 3.62 | 73181575 | nem |  | 4012195940609 | 4012195955566 | 50 | Schachtel | 1.851 | 135 | 75 | 88 | 4012195983217 | 300 | Karton | 11.3 | 235 | 148 | 183 | 0 | 0 | 0 | 0 | 0 | 0 | 0
3156035 | VBS | HHS M10x60 A4 | Hatlapfejű csavar |  | M10x60mm | 2B | felületkezelés nélkül, utókezelt |  | 213399 | 100 | DB | 50 | 50 | 4.13 | 73181575 | nem |  | 4012195940616 | 4012195955580 | 50 | Schachtel | 2.106 | 135 | 75 | 88 | 4012195983224 | 300 | Karton | 12.83 | 235 | 148 | 183 | 0 | 0 | 0 | 0 | 0 | 0 | 0
3156036 | VBS | HHS M12x30 A4 | Hatlapfejű csavar |  | M12x30mm | 2B | felületkezelés nélkül, utókezelt |  | 215295 | 100 | DB | 50 | 50 | 3.77 | 73181575 | nem |  | 4012195940623 | 4012195955603 | 50 | Schachtel | 1.924 | 92 | 92 | 77 | 4012195955610 | 300 | Karton | 11.737 | 290 | 188 | 89 | 0 | 0 | 0 | 0 | 0 | 0 | 0
3156037 | VBS | HHS M12x50 A4 | Hatlapfejű csavar |  | M12x50mm | 2B | felületkezelés nélkül, utókezelt |  | 299892 | 100 | DB | 50 | 50 | 5.2 | 73181575 | nem |  | 4012195940661 | 4012195955627 | 50 | Schachtel | 2.641 | 134 | 93 | 86 | 4012195955634 | 200 | Karton | 10.758 | 235 | 148 | 183 | 0 | 0 | 0 | 0 | 0 | 0 | 0
3156040 | VBS | HHS M10x45 A2 | hatlapfejű csavar | végigmenetes | M10x45mm | 2B | felületkezelés nélkül, utókezelt |  | 29427 | 100 | DB | 50 | 50 | 3.37 | 73181575 | nem |  | 4012195849490 | 4012195968849 | 50 | Schachtel | 1.724 | 92 | 92 | 77 | 4012195968856 | 300 | Karton | 10.537 | 290 | 188 | 89 | 0 | 0 | 0 | 0 | 0 | 0 | 0
3156042 | VBS | HHS M12x45 A2 | hatlapfejű csavar | végigmenetes | M12x45mm | 2B | felületkezelés nélkül, utókezelt |  | 50319 | 100 | DB | 50 | 50 | 4.85 | 73181575 | nem |  | 4012195849513 | 4012195968863 | 50 | Schachtel | 2.466 | 135 | 75 | 88 | 4012195981381 | 300 | Karton | 14.99 | 235 | 148 | 183 | 0 | 0 | 0 | 0 | 0 | 0 | 0
3156044 | VBS | HHS M16x50 A2 | hatlapfejű csavar | végigmenetes | M16x50mm | 2B | felületkezelés nélkül, utókezelt |  | 104920 | 100 | DB | 50 | 50 | 10.3 | 73181575 | nem |  | 4012195849582 | 4012195968887 | 50 | Karton | 5.231 | 195 | 138 | 83 | 0 | 0 | 0 | 0 | 0 | 0 | 0 | 0 | 0 | 0 | 0 | 0 | 0 | 0
3156120 | VBS | KM M8 A2 | Hatlapfejű csavaranya | rásajtolt alátéttel | M8 | 2B | felületkezelés nélkül, utókezelt |  | 9912 | 100 | DB | 100 | 100 | 0.8 | 73181639 | nem |  | 4012195849643 | 4012195968894 | 100 | Schachtel | 0.815 | 74 | 54 | 56 | 4012195981282 | 1500 | Karton | 12.418 | 290 | 188 | 89 | 0 | 0 | 0 | 0 | 0 | 0 | 0
3156122 | VBS | KM M10 A2 | Hatlapfejű csavaranya | rásajtolt alátéttel | M10 | 2B | felületkezelés nélkül, utókezelt |  | 16484 | 100 | DB | 50 | 50 | 1.32 | 73181639 | nem |  | 4012195849711 | 4012195968917 | 50 | Schachtel | 0.675 | 74 | 54 | 56 | 4012195981299 | 750 | Karton | 10.318 | 290 | 188 | 89 | 0 | 0 | 0 | 0 | 0 | 0 | 0
3156126 | VBS | KM M12 A2 | Hatlapfejű csavaranya | rásajtolt alátéttel | M12 | 2B | felületkezelés nélkül, utókezelt |  | 27995 | 100 | DB | 50 | 50 | 2.1 | 73181639 | nem |  | 4012195849728 | 4012195968931 | 50 | Schachtel | 1.072 | 134 | 54 | 56 | 4012195968948 | 600 | Karton | 13.058 | 235 | 148 | 183 | 0 | 0 | 0 | 0 | 0 | 0 | 0
3156494 | KTS | SKS 6x12 F | hatlapfejű csavar | anyával és alátéttel | M6x12 | F | tűzihorganyzott, DIN 267, Teil 10 | cink | 21871 | 100 | DB | 100 | 100 | 0.81 | 73181588 | nem |  | 4012195255857 | 4012195255864 | 100 | Schachtel | 0.83 | 88 | 55 | 75 | 4012195255871 | 1000 | Karton | 8.493 | 290 | 188 | 89 | 0 | 0 | 0 | 0 | 0 | 0 | 0
3156516 | KTS | SKS 6x20 F | hatlapfejű csavar | anyával és alátéttel | M6x20 | F | tűzihorganyzott, DIN 267, Teil 10 | cink | 24688 | 100 | DB | 100 | 100 | 0.917 | 73181588 | nem |  | 4012195255970 | 4012195255987 | 100 | Schachtel | 0.942 | 73 | 73 | 85 | 4012197304164 | 1200 | Karton | 11.498 | 235 | 148 | 183 | 0 | 0 | 0 | 0 | 0 | 0 | 0
3156524 | KTS | SKS 6x30 F | hatlapfejű csavar | anyával és alátéttel | M6x30 | F | tűzihorganyzott, DIN 267, Teil 10 | cink | 28069 | 100 | DB | 100 | 100 | 1.097 | 73181588 | nem |  | 4012195256038 | 4012195256045 | 100 | Schachtel | 1.122 | 73 | 73 | 85 | 4012195256052 | 600 | Karton | 6.838 | 235 | 148 | 88 | 0 | 0 | 0 | 0 | 0 | 0 | 0
3156706 | VBS | SKS M6x16 ZL | Hatlapfejű csavar |  | M6x16 | ZL | Zinklamelle |  | 5586 | 100 | DB | 100 | 100 | 0.53 | 73181588 | nem |  | 4012196687336 | 4012196695782 | 100 | Schachtel | 0.545 | 74 | 54 | 56 | 4012196695799 | 2400 | Karton | 13.274 | 235 | 148 | 183 | 0 | 0 | 0 | 0 | 0 | 0 | 0
3156708 | VBS | SKS M6x20 ZL | Hatlapfejű csavar |  | M6x20 | ZL | Zinklamelle |  | 5863 | 100 | DB | 100 | 100 | 0.6 | 73181588 | nem |  | 4012196687343 | 4012196695805 | 100 | Schachtel | 0.615 | 74 | 54 | 56 | 4012196695812 | 2400 | Karton | 14.954 | 235 | 148 | 183 | 0 | 0 | 0 | 0 | 0 | 0 | 0
3156710 | VBS | SKS M6x30 ZL | Hatlapfejű csavar |  | M6x30 | ZL | Zinklamelle |  | 7964 | 100 | DB | 100 | 100 | 0.78 | 73181588 | nem |  | 4012196687350 | 4012196695829 | 100 | Schachtel | 0.8 | 88 | 55 | 75 | 4012196810345 | 1400 | Karton | 11.394 | 235 | 148 | 183 | 0 | 0 | 0 | 0 | 0 | 0 | 0
3156712 | VBS | SKS M6x40 ZL | Hatlapfejű csavar |  | M6x40 | ZL | Zinklamelle |  | 9141 | 100 | DB | 100 | 100 | 0.95 | 73181588 | nem |  | 4012196687367 | 4012196695843 | 100 | Schachtel | 0.975 | 73 | 73 | 85 | 4012196695850 | 1200 | Karton | 11.894 | 235 | 148 | 183 | 0 | 0 | 0 | 0 | 0 | 0 | 0
3156715 | VBS | SKS M6x55 ZL | Hatlapfejű csavar |  | M6x55 | ZL | Zinklamelle |  | 11750 | 100 | DB | 100 | 100 | 1.23 | 73181588 | nem |  | 4012196687701 | 4012196695867 | 100 | Schachtel | 1.271 | 135 | 75 | 88 | 4012196695874 | 600 | Karton | 7.82 | 235 | 148 | 183 | 0 | 0 | 0 | 0 | 0 | 0 | 0
3156716 | VBS | SKS M6x60 ZL | Hatlapfejű csavar |  | M6x60 | ZL | Zinklamelle |  | 12372 | 100 | DB | 100 | 100 | 1.31 | 73181588 | nem |  | 4012196687374 | 4012196695881 | 100 | Schachtel | 1.351 | 135 | 75 | 88 | 4012196695898 | 600 | Karton | 8.3 | 235 | 148 | 183 | 0 | 0 | 0 | 0 | 0 | 0 | 0
3156728 | VBS | SKS M8x20 ZL | Hatlapfejű csavar |  | M8x20 | ZL | Zinklamelle |  | 9395 | 100 | DB | 100 | 100 | 1.19 | 73181588 | nem |  | 4012196687381 | 4012196695904 | 100 | Schachtel | 1.21 | 88 | 55 | 75 | 4012196695911 | 1000 | Karton | 12.293 | 290 | 188 | 89 | 0 | 0 | 0 | 0 | 0 | 0 | 0
3156730 | VBS | SKS M8x30 ZL | Hatlapfejű csavar |  | M8x30 | ZL | Zinklamelle |  | 13550 | 100 | DB | 100 | 100 | 1.51 | 73181588 | nem |  | 4012196687398 | 4012196695928 | 100 | Schachtel | 1.546 | 133 | 73 | 55 | 4012196810376 | 600 | Karton | 9.469 | 290 | 188 | 89 | 0 | 0 | 0 | 0 | 0 | 0 | 0
3156732 | VBS | SKS M8x40 ZL | Hatlapfejű csavar |  | M8x40 | ZL | Zinklamelle |  | 14069 | 100 | DB | 100 | 100 | 1.82 | 73181588 | nem |  | 4012196687404 | 4012196695942 | 100 | Schachtel | 1.859 | 92 | 92 | 77 | 4012196695959 | 600 | Karton | 11.347 | 290 | 188 | 89 | 0 | 0 | 0 | 0 | 0 | 0 | 0
3156734 | VBS | SKS M8x50 ZL | Hatlapfejű csavar |  | M8x50 | ZL | Zinklamelle |  | 18559 | 100 | DB | 100 | 100 | 2.15 | 73181588 | nem |  | 4012196687411 | 4012196695966 | 100 | Schachtel | 2.191 | 135 | 75 | 88 | 4012196695973 | 600 | Karton | 13.34 | 235 | 148 | 183 | 0 | 0 | 0 | 0 | 0 | 0 | 0
3156736 | VBS | SKS M8x60 ZL | Hatlapfejű csavar |  | M8x60 | ZL | Zinklamelle |  | 20798 | 100 | DB | 100 | 100 | 2.44 | 73181588 | nem |  | 4012196687428 | 4012196695980 | 100 | Schachtel | 2.481 | 134 | 93 | 86 | 4012196776320 | 400 | Karton | 10.118 | 235 | 148 | 183 | 0 | 0 | 0 | 0 | 0 | 0 | 0
3156738 | VBS | SKS M8x80 ZL | Hatlapfejű csavar |  | M8x80 | ZL | Zinklamelle |  | 27261 | 100 | DB | 100 | 100 | 3.08 | 73181588 | nem |  | 4012196687435 | 4012196696000 | 100 | Schachtel | 3.146 | 220 | 90 | 75 | 4012196775934 | 400 | Karton | 12.778 | 235 | 148 | 183 | 0 | 0 | 0 | 0 | 0 | 0 | 0
3156758 | VBS | SKS M10x20 ZL | Hatlapfejű csavar |  | M10x20 | ZL | Zinklamelle |  | 14911 | 100 | DB | 50 | 50 | 2.18 | 73181588 | nem |  | 4012196687442 | 4012196696024 | 50 | Schachtel | 1.115 | 73 | 73 | 85 | 4012196696031 | 600 | Karton | 13.574 | 235 | 148 | 183 | 0 | 0 | 0 | 0 | 0 | 0 | 0
3156760 | VBS | SKS M10x30 ZL | Hatlapfejű csavar |  | M10x30 | ZL | Zinklamelle |  | 16840 | 100 | DB | 50 | 50 | 2.66 | 73181588 | nem |  | 4012196687480 | 4012196696048 | 50 | Schachtel | 1.355 | 73 | 73 | 85 | 4012196810420 | 300 | Karton | 8.236 | 235 | 148 | 88 | 0 | 0 | 0 | 0 | 0 | 0 | 0
3156762 | VBS | SKS M10x40 ZL | Hatlapfejű csavar |  | M10x40 | ZL | Zinklamelle |  | 27873 | 100 | DB | 50 | 50 | 3.2 | 73181588 | nem |  | 4012196687497 | 4012196696062 | 50 | Schachtel | 1.641 | 135 | 75 | 88 | 4012196696079 | 300 | Karton | 10.04 | 235 | 148 | 183 | 0 | 0 | 0 | 0 | 0 | 0 | 0
3156764 | VBS | SKS M10x50 ZL | Hatlapfejű csavar |  | M10x50 | ZL | Zinklamelle |  | 30931 | 100 | DB | 50 | 50 | 3.7 | 73181588 | nem |  | 4012196687503 | 4012196696086 | 50 | Schachtel | 1.891 | 135 | 75 | 88 | 4012196696093 | 300 | Karton | 11.54 | 235 | 148 | 183 | 0 | 0 | 0 | 0 | 0 | 0 | 0
3156766 | VBS | SKS M10x60 ZL | Hatlapfejű csavar |  | M10x60 | ZL | Zinklamelle |  | 33170 | 100 | DB | 50 | 50 | 4.16 | 73181588 | nem |  | 4012196687510 | 4012196696109 | 50 | Schachtel | 2.121 | 135 | 75 | 88 | 4012196696116 | 300 | Karton | 12.92 | 235 | 148 | 183 | 0 | 0 | 0 | 0 | 0 | 0 | 0
3156768 | VBS | SKS M10x70 ZL | Hatlapfejű csavar |  | M10x70 | ZL | Zinklamelle |  | 34833 | 100 | DB | 50 | 50 | 4.64 | 73181588 | nem |  | 4012196687527 | 4012196696123 | 50 | Schachtel | 2.361 | 134 | 93 | 86 | 4012196696130 | 200 | Karton | 9.638 | 235 | 148 | 183 | 0 | 0 | 0 | 0 | 0 | 0 | 0
3156770 | VBS | SKS M10x80 ZL | Hatlapfejű csavar |  | M10x80 | ZL | Zinklamelle |  | 51637 | 100 | DB | 50 | 50 | 5 | 73181588 | nem |  | 4012196687534 | 4012196696147 | 50 | Schachtel | 2.541 | 134 | 93 | 86 | 4012196696154 | 200 | Karton | 10.358 | 235 | 148 | 183 | 0 | 0 | 0 | 0 | 0 | 0 | 0
3156774 | VBS | SKS M10x100 ZL | Hatlapfejű csavar |  | M10x100 | ZL | Zinklamelle |  | 54223 | 100 | DB | 50 | 50 | 6.18 | 73181588 | nem |  | 4012196687541 | 4012196696161 | 50 | Schachtel | 3.156 | 220 | 90 | 75 | 4012196696178 | 200 | Karton | 12.818 | 235 | 148 | 183 | 0 | 0 | 0 | 0 | 0 | 0 | 0
3156788 | VBS | SKS M12x30 ZL | Hatlapfejű csavar |  | M12x30 | ZL | Zinklamelle |  | 31843 | 100 | DB | 50 | 50 | 3.88 | 73181588 | nem |  | 4012196687558 | 4012196696185 | 50 | Schachtel | 1.979 | 92 | 92 | 77 | 4012196696192 | 300 | Karton | 12.067 | 290 | 188 | 89 | 0 | 0 | 0 | 0 | 0 | 0 | 0
3156790 | VBS | SKS M12x40 ZL | Hatlapfejű csavar |  | M12x40 | ZL | Zinklamelle |  | 48059 | 100 | DB | 50 | 50 | 4.6 | 73181588 | nem |  | 4012196687565 | 4012196696208 | 50 | Schachtel | 2.341 | 135 | 75 | 88 | 4012196696215 | 300 | Karton | 14.24 | 235 | 148 | 183 | 0 | 0 | 0 | 0 | 0 | 0 | 0
3156792 | VBS | SKS M12x50 ZL | Hatlapfejű csavar |  | M12x50 | ZL | Zinklamelle |  | 50425 | 100 | DB | 50 | 50 | 5.34 | 73181588 | nem |  | 4012196687572 | 4012196696222 | 50 | Schachtel | 2.711 | 134 | 93 | 86 | 4012196696239 | 200 | Karton | 11.038 | 235 | 148 | 183 | 0 | 0 | 0 | 0 | 0 | 0 | 0
3156794 | VBS | SKS M12x60 ZL | Hatlapfejű csavar |  | M12x60 | ZL | Zinklamelle |  | 71812 | 100 | DB | 50 | 50 | 6.08 | 73181588 | nem |  | 4012196687589 | 4012196696246 | 50 | Schachtel | 3.106 | 220 | 90 | 75 | 4012196696253 | 200 | Karton | 12.618 | 235 | 148 | 183 | 0 | 0 | 0 | 0 | 0 | 0 | 0
3156796 | VBS | SKS M12x80 ZL | Hatlapfejű csavar |  | M12x80 | ZL | Zinklamelle |  | 75413 | 100 | DB | 50 | 50 | 7.52 | 73181588 | nem |  | 4012196687596 | 4012196696260 | 50 | Schachtel | 3.826 | 220 | 90 | 75 | 4012196696277 | 200 | Karton | 15.498 | 235 | 148 | 183 | 0 | 0 | 0 | 0 | 0 | 0 | 0
3156799 | VBS | SKS M12x100 ZL | Hatlapfejű csavar |  | M12x100 | ZL | Zinklamelle |  | 79199 | 100 | DB | 50 | 50 | 8.94 | 73181588 | nem |  | 4012196687602 | 4012196696284 | 50 | Schachtel | 4.536 | 220 | 90 | 75 | 4012196696291 | 200 | Karton | 18.338 | 235 | 148 | 183 | 0 | 0 | 0 | 0 | 0 | 0 | 0
3158624 | KTS | SKS 8x16 F | hatlapfejű csavar | anyával és alátéttel | M8x16 | F | tűzihorganyzott, DIN 267, Teil 10 | cink | 24353 | 100 | DB | 50 | 50 | 1.691 | 73181588 | nem |  | 4012195256571 | 4012195256588 | 50 | Schachtel | 0.87 | 73 | 73 | 85 | 4012197304195 | 600 | Karton | 10.634 | 235 | 148 | 183 | 0 | 0 | 0 | 0 | 0 | 0 | 0
3158632 | KTS | SKS 8x20 F | hatlapfejű csavar | anyával és alátéttel | M8x20 | F | tűzihorganyzott, DIN 267, Teil 10 | cink | 31082 | 100 | DB | 50 | 50 | 1.837 | 73181588 | nem |  | 4012195256632 | 4012195256649 | 50 | Schachtel | 0.943 | 73 | 73 | 85 | 4012195256656 | 600 | Karton | 11.51 | 235 | 148 | 183 | 0 | 0 | 0 | 0 | 0 | 0 | 0
3158640 | KTS | SKS 8x30 F | hatlapfejű csavar | anyával és alátéttel | M8x30 | F | tűzihorganyzott, DIN 267, Teil 10 | cink | 33459 | 100 | DB | 50 | 50 | 2.144 | 73181588 | nem |  | 4012195256694 | 4012195256700 | 50 | Schachtel | 1.097 | 73 | 73 | 85 | 4012195256717 | 300 | Karton | 6.688 | 235 | 148 | 88 | 0 | 0 | 0 | 0 | 0 | 0 | 0
3160755 | KTS | SKS 10x25 F | Hatlapfejű csavar |  | M10x25 | F | tűzihorganyzott, DIN 267, Teil 10 | cink | 44763 | 100 | DB | 20 | 20 | 4.2 | 73181575 | nem |  | 4012197385996 | 4012197385989 | 20 | Schachtel | 0.865 | 73 | 73 | 85 | 4012197393656 | 240 | Karton | 10.574 | 235 | 148 | 183 | 0 | 0 | 0 | 0 | 0 | 0 | 0
3160757 | KTS | SKS 10x30 A4 | Hatlapfejű csavar |  | M10x30 |  |  | nemesacél | 108253 | 100 | DB | 20 | 20 | 3 | 73181575 | nem |  | 4012197385972 | 4012197385965 | 20 | Schachtel | 0.625 | 73 | 73 | 85 | 4012197393632 | 240 | Karton | 7.694 | 235 | 148 | 183 | 0 | 0 | 0 | 0 | 0 | 0 | 0
3160760 | KTS | SKS 10x30 F | Hatlapfejű csavar |  | M10x30 | F | tűzihorganyzott, DIN 267, Teil 10 | cink | 48613 | 100 | DB | 20 | 20 | 4.4 | 73181575 | nem |  | 4012197386016 | 4012197386009 | 20 | Schachtel | 0.905 | 73 | 73 | 85 | 4012197395797 | 240 | Karton | 11.054 | 235 | 148 | 183 | 0 | 0 | 0 | 0 | 0 | 0 | 0
3160765 | KTS | SKS 10x40 F | Hatlapfejű csavar |  | M10x40 | F | tűzihorganyzott, DIN 267, Teil 10 | cink | 55850 | 100 | DB | 20 | 20 | 4.9 | 73181575 | nem |  | 4012197386030 | 4012197386023 | 20 | Schachtel | 1.016 | 133 | 73 | 55 | 4012197395810 | 200 | Karton | 10.354 | 235 | 148 | 183 | 0 | 0 | 0 | 0 | 0 | 0 | 0
3160793 | KTS | SKS 10x120 F | hatlapfejű csavar | anyával és alátéttel | M10x120 | F | tűzihorganyzott, DIN 267, Teil 10 | cink | 126953 | 100 | DB | 20 | 20 | 8.294 | 73181588 | nem |  | 4012195505631 | 4012195387480 | 20 | Schachtel | 1.699 | 135 | 75 | 88 | 4012197312435 | 80 | Karton | 6.989 | 290 | 188 | 89 | 0 | 0 | 0 | 0 | 0 | 0 | 0
3163091 | KTS | SKS 12x30 F | hatlapfejű csavar | anyával és alátéttel | M12x30 | F | tűzihorganyzott, DIN 267, Teil 10 | cink | 75424 | 100 | DB | 20 | 20 | 5.99 | 73181588 | nem |  | 4012195258070 | 4012195392583 | 20 | Schachtel | 1.237 | 92 | 92 | 77 | 4012197312442 | 120 | Karton | 7.615 | 290 | 188 | 89 | 0 | 0 | 0 | 0 | 0 | 0 | 0
3163160 | KTS | SKS 12x40 F | Hatlapfejű csavar |  | M12x40 | F | tűzihorganyzott, DIN 267, Teil 10 | cink | 97024 | 100 | DB | 20 | 20 | 7.8 | 73181575 | nem |  | 4012197386054 | 4012197386047 | 20 | Schachtel | 1.599 | 92 | 92 | 77 | 4012197393687 | 120 | Karton | 9.787 | 290 | 188 | 89 | 0 | 0 | 0 | 0 | 0 | 0 | 0
3163165 | KTS | SKS 12x40 G F | Hatlapfejű csavar |  | M12x40 | F | tűzihorganyzott, DIN 267, Teil 10 | cink | 106578 | 100 | DB | 20 | 20 | 10 | 73181575 | nem |  | 4012197386078 | 4012197386061 | 20 | Schachtel | 2.039 | 92 | 92 | 77 | 4012197393717 | 120 | Karton | 12.427 | 290 | 188 | 89 | 0 | 0 | 0 | 0 | 0 | 0 | 0
3163172 | KTS | SKS 12x60 F | Hatlapfejű csavar |  | M12x60 | F | tűzihorganyzott, DIN 267, Teil 10 | cink | 106339 | 100 | DB | 20 | 20 | 9 | 73181575 | nem |  | 4012197386085 | 4012197386092 | 20 | Schachtel | 1.841 | 135 | 75 | 88 | 4012197393694 | 120 | Karton | 11.24 | 235 | 148 | 183 | 0 | 0 | 0 | 0 | 0 | 0 | 0
3164952 | VBS | 7380T 6x20 G | Laposfeju csavar | Torx nyílással | M6x20mm | G | galvanikusan horganyzott, EN ISO 19598 / EN ISO 4042 |  | 5228 | 100 | DB | 100 | 100 | 0.57 | 73181552 | nem |  | 4012196101023 | 4012196101580 | 100 | Schachtel | 0.585 | 74 | 54 | 56 | 4012196281022 | 1500 | Karton | 8.968 | 290 | 188 | 89 | 0 | 0 | 0 | 0 | 0 | 0 | 0
3168905 | VBS | 341 M6x16 A2 | hengeres fejű csavar |  | M6x16mm |  |  |  | 11438 | 100 | DB | 100 | 100 | 0.485 | 73181552 | nem |  | 4012195261018 | 4012195261025 | 100 | Schachtel | 0.5 | 74 | 54 | 56 | 4012195261032 | 2400 | Karton | 12.194 | 235 | 148 | 183 | 0 | 0 | 0 | 0 | 0 | 0 | 0
3175608 | VBS | FRSB M8x35 A2 | félgömbfejű csavar | kombianyával | M8x35/35mm | 2B | felületkezelés nélkül, utókezelt |  | 35435 | 100 | DB | 50 | 50 | 2.57 | 73181535 | nem |  | 4012195849520 | 4012195968955 | 50 | Schachtel | 1.321 | 133 | 73 | 55 | 4012195968962 | 300 | Karton | 8.119 | 290 | 188 | 89 | 0 | 0 | 0 | 0 | 0 | 0 | 0
3175620 | VBS | FRSB M10x20 A2 | félgömbfejű csavar | kombianyával | M10x20/20mm | 2B | felületkezelés nélkül, utókezelt |  | 51919 | 100 | DB | 50 | 50 | 3 | 73181535 | nem |  | 4012195849537 | 4012195968979 | 50 | Schachtel | 1.539 | 92 | 92 | 77 | 4012195968986 | 300 | Karton | 9.427 | 290 | 188 | 89 | 0 | 0 | 0 | 0 | 0 | 0 | 0
3175625 | VBS | FRSB M10x25 A2 | félgömbfejű csavar | kombianyával | M10x25/25mm | 2B | felületkezelés nélkül, utókezelt |  | 53654 | 100 | DB | 50 | 50 | 3.7 | 73181535 | nem |  | 4012195849544 | 4012195968993 | 50 | Schachtel | 1.889 | 92 | 92 | 77 | 4012195969006 | 300 | Karton | 11.527 | 290 | 188 | 89 | 0 | 0 | 0 | 0 | 0 | 0 | 0
3176428 | VBS | DIN 7504 N G | önmetsző csavar | kereszthornyos | 4,8x16mm | G | galvanikusan horganyzott, EN ISO 19598 / EN ISO 4042 |  | 5072 | 100 | DB | 100 | 100 | 0.25 | 73181588 | nem |  | 4012195871156 | 4012195871163 | 100 | Schachtel | 0.263 | 74 | 54 | 33 | 4012195871170 | 2500 | Karton | 6.768 | 290 | 188 | 89 | 0 | 0 | 0 | 0 | 0 | 0 | 0
3188043 | VBS | HHWS 6x40 G | hatlapfejű facsavar |  | 6x40mm | G | galvanikusan horganyzott, EN ISO 19598 / EN ISO 4042 |  | 6561 | 100 | DB | 50 | 50 | 0.825 | 73181290 | nem |  | 4012195866718 | 4012195866725 | 50 | Schachtel | 0.427 | 74 | 54 | 56 | 4012195866732 | 1200 | Karton | 10.442 | 235 | 148 | 183 | 0 | 0 | 0 | 0 | 0 | 0 | 0
3188051 | VBS | HHWS 6x50 G | hatlapfejű facsavar |  | 6x50mm | G | galvanikusan horganyzott, EN ISO 19598 / EN ISO 4042 |  | 6945 | 100 | DB | 50 | 50 | 0.96 | 73181290 | nem |  | 4012195270195 | 4012195270201 | 50 | Schachtel | 0.5 | 88 | 55 | 75 | 4012195270218 | 1000 | Karton | 10.173 | 235 | 192 | 188 | 0 | 0 | 0 | 0 | 0 | 0 | 0
3188078 | VBS | HHWS 6x60 G | hatlapfejű facsavar |  | 6x60mm | G | galvanikusan horganyzott, EN ISO 19598 / EN ISO 4042 |  | 7504 | 100 | DB | 50 | 50 | 1.12 | 73181290 | nem |  | 4012195270256 | 4012195270263 | 50 | Schachtel | 0.58 | 88 | 55 | 75 | 4012195270270 | 1000 | Karton | 11.773 | 235 | 192 | 188 | 0 | 0 | 0 | 0 | 0 | 0 | 0
3188094 | VBS | HHWS 6x80 G | hatlapfejű facsavar |  | 6x80mm | G | galvanikusan horganyzott, EN ISO 19598 / EN ISO 4042 |  | 8492 | 100 | DB | 50 | 50 | 1.375 | 73181290 | nem |  | 4012195866770 | 4012195866787 | 50 | Schachtel | 0.723 | 133 | 73 | 55 | 4012195286301 | 900 | Karton | 13.208 | 295 | 185 | 249 | 0 | 0 | 0 | 0 | 0 | 0 | 0
3188140 | VBS | HHWS 8x40 G | hatlapfejű facsavar |  | 8x40mm | G | galvanikusan horganyzott, EN ISO 19598 / EN ISO 4042 |  | 9726 | 100 | DB | 50 | 50 | 1.56 | 73181290 | nem |  | 4012195866831 | 4012195866848 | 50 | Schachtel | 0.805 | 73 | 73 | 85 | 4012195866855 | 300 | Karton | 4.936 | 235 | 148 | 88 | 0 | 0 | 0 | 0 | 0 | 0 | 0
3188159 | VBS | HHWS 8x50 G | hatlapfejű facsavar |  | 8x50mm | G | galvanikusan horganyzott, EN ISO 19598 / EN ISO 4042 |  | 10249 | 100 | DB | 50 | 50 | 1.82 | 73181290 | nem |  | 4012195866893 | 4012195866909 | 50 | Schachtel | 0.946 | 133 | 73 | 55 | 4012195866916 | 300 | Karton | 5.869 | 290 | 188 | 89 | 0 | 0 | 0 | 0 | 0 | 0 | 0
3188167 | VBS | HHWS 8x60 G | hatlapfejű facsavar |  | 8x60mm | G | galvanikusan horganyzott, EN ISO 19598 / EN ISO 4042 |  | 10633 | 100 | DB | 50 | 50 | 2.1 | 73181290 | nem |  | 4012195270317 | 4012195270324 | 50 | Schachtel | 1.089 | 92 | 92 | 77 | 4012195270331 | 600 | Karton | 13.259 | 295 | 185 | 188 | 0 | 0 | 0 | 0 | 0 | 0 | 0
3188175 | VBS | HHWS 8x70 G | hatlapfejű facsavar |  | 8x70mm | G | galvanikusan horganyzott, EN ISO 19598 / EN ISO 4042 |  | 11773 | 100 | DB | 50 | 50 | 2.36 | 73181290 | nem |  | 4012195270379 | 4012195270386 | 50 | Schachtel | 1.219 | 92 | 92 | 77 | 4012195270393 | 600 | Karton | 14.819 | 295 | 185 | 188 | 0 | 0 | 0 | 0 | 0 | 0 | 0
3188183 | VBS | HHWS 8x80 G | hatlapfejű facsavar |  | 8x80mm | G | galvanikusan horganyzott, EN ISO 19598 / EN ISO 4042 |  | 12657 | 100 | DB | 50 | 50 | 2.65 | 73181290 | nem |  | 4012195866954 | 4012195866961 | 50 | Schachtel | 1.366 | 135 | 75 | 88 | 4012195866978 | 600 | Karton | 16.586 | 295 | 185 | 249 | 0 | 0 | 0 | 0 | 0 | 0 | 0
3188205 | VBS | HHWS 8x100 G | hatlapfejű facsavar |  | 8x100mm | G | galvanikusan horganyzott, EN ISO 19598 / EN ISO 4042 |  | 15577 | 100 | DB | 50 | 50 | 3.2 | 73181290 | nem |  | 4012195867012 | 4012195867029 | 50 | Schachtel | 1.641 | 135 | 75 | 88 | 4012195867036 | 300 | Karton | 10.04 | 235 | 148 | 183 | 0 | 0 | 0 | 0 | 0 | 0 | 0
3188256 | VBS | HHWS 10x60 G | hatlapfejű facsavar |  | 10x60mm | G | galvanikusan horganyzott, EN ISO 19598 / EN ISO 4042 |  | 21463 | 100 | DB | 25 | 25 | 3.65 | 73181290 | nem |  | 4012195867074 | 4012195867081 | 25 | Schachtel | 0.937 | 73 | 73 | 85 | 4012195867098 | 300 | Karton | 11.438 | 235 | 148 | 183 | 0 | 0 | 0 | 0 | 0 | 0 | 0
3188272 | VBS | HHWS 10x70 G | hatlapfejű facsavar |  | 10x70mm | G | galvanikusan horganyzott, EN ISO 19598 / EN ISO 4042 |  | 21998 | 100 | DB | 25 | 25 | 4.05 | 73181290 | nem |  | 4012195270430 | 4012195270447 | 25 | Schachtel | 1.048 | 133 | 73 | 55 | 4012195270454 | 250 | Karton | 10.674 | 235 | 148 | 183 | 0 | 0 | 0 | 0 | 0 | 0 | 0
3188280 | VBS | HHWS 10x80 G | hatlapfejű facsavar |  | 10x80mm | G | galvanikusan horganyzott, EN ISO 19598 / EN ISO 4042 |  | 22754 | 100 | DB | 25 | 25 | 4.51 | 73181290 | nem |  | 4012195270492 | 4012195270508 | 25 | Schachtel | 1.167 | 92 | 92 | 77 | 4012195270515 | 300 | Karton | 14.195 | 295 | 185 | 188 | 0 | 0 | 0 | 0 | 0 | 0 | 0
3188302 | VBS | HHWS 10x100 G | hatlapfejű facsavar |  | 10x100mm | G | galvanikusan horganyzott, EN ISO 19598 / EN ISO 4042 |  | 30072 | 100 | DB | 25 | 25 | 5.4 | 73181290 | nem |  | 4012195867135 | 4012195867142 | 25 | Schachtel | 1.386 | 133 | 73 | 55 | 4012195867159 | 250 | Karton | 14.054 | 235 | 148 | 183 | 0 | 0 | 0 | 0 | 0 | 0 | 0
3188361 | VBS | HHWS 12x70 G | hatlapfejű facsavar |  | 12x70mm | G | galvanikusan horganyzott, EN ISO 19598 / EN ISO 4042 |  | 35423 | 100 | DB | 20 | 20 | 5.75 | 73181290 | nem |  | 4012195270553 | 4012195270560 | 20 | Schachtel | 1.189 | 92 | 92 | 77 | 4012195270577 | 240 | Karton | 14.459 | 295 | 185 | 188 | 0 | 0 | 0 | 0 | 0 | 0 | 0
3188388 | VBS | HHWS 12x80 G | hatlapfejű facsavar |  | 12x80mm | G | galvanikusan horganyzott, EN ISO 19598 / EN ISO 4042 |  | 42170 | 100 | DB | 20 | 20 | 6.43 | 73181290 | nem |  | 4012195270614 | 4012195270621 | 20 | Schachtel | 1.325 | 92 | 92 | 77 | 4012195270638 | 240 | Karton | 16.091 | 295 | 185 | 188 | 0 | 0 | 0 | 0 | 0 | 0 | 0
3191000 | VBS | OTSP 3,5x30 A4 | Forgácslap csavar tűzálló | süllyesztett fejű, Torx | 3,5x30mm | 2B | felületkezelés nélkül, utókezelt |  | 5061 | 100 | DB | 100 | 100 | 0.165 | 73181210 | nem |  | 4012196621392 | 4012196634552 | 100 | Schachtel | 0.166 | 70 | 50 | 50 | 4012196686629 | 4000 | Karton | 6.64 | 282 | 200 | 145 | 0 | 0 | 0 | 0 | 0 | 0 | 0
3191002 | VBS | OTSP 3,5x40 A4 | Forgácslap csavar tűzálló | süllyesztett fejű, Torx | 3,5x40mm | 2B | felületkezelés nélkül, utókezelt |  | 5999 | 100 | DB | 100 | 100 | 0.21 | 73181210 | nem |  | 4012196621408 | 4012196634613 | 100 | Schachtel | 0.211 | 70 | 50 | 65 | 4012196634620 | 3000 | Karton | 6.33 | 282 | 200 | 145 | 0 | 0 | 0 | 0 | 0 | 0 | 0
3191006 | VBS | OTSP 4,0x25 A4 | Forgácslap csavar tűzálló | süllyesztett fejű, Torx | 4x25mm | 2B | felületkezelés nélkül, utókezelt |  | 5130 | 100 | DB | 100 | 100 | 0.185 | 73181210 | nem |  | 4012196621415 | 4012196634651 | 100 | Schachtel | 0.186 | 70 | 50 | 50 | 4012197429775 | 4000 | Karton | 7.44 | 282 | 200 | 145 | 0 | 0 | 0 | 0 | 0 | 0 | 0
3191008 | VBS | OTSP 4,0x30 A4 | Forgácslap csavar tűzálló | süllyesztett fejű, Torx | 4x30mm | 2B | felületkezelés nélkül, utókezelt |  | 5656 | 100 | DB | 100 | 100 | 0.215 | 73181210 | nem |  | 4012196621422 | 4012196634675 | 100 | Schachtel | 0.216 | 70 | 50 | 50 | 4012196686636 | 4000 | Karton | 8.64 | 295 | 185 | 188 | 0 | 0 | 0 | 0 | 0 | 0 | 0
3191010 | VBS | OTSP 4,0x40 A4 | Forgácslap csavar tűzálló | süllyesztett fejű, Torx | 4x40mm | 2B | felületkezelés nélkül, utókezelt |  | 6881 | 100 | DB | 100 | 100 | 0.265 | 73181210 | nem |  | 4012196621439 | 4012196634712 | 100 | Schachtel | 0.266 | 70 | 50 | 50 | 4012196634729 | 3000 | Karton | 7.98 | 295 | 185 | 188 | 0 | 0 | 0 | 0 | 0 | 0 | 0
3191012 | VBS | OTSP 4,0x50 A4 | Forgácslap csavar tűzálló | süllyesztett fejű, Torx | 4x50mm | 2B | felületkezelés nélkül, utókezelt |  | 8163 | 100 | DB | 100 | 100 | 0.325 | 73181210 | nem |  | 4012196621446 | 4012196634736 | 100 | Schachtel | 0.326 | 90 | 70 | 75 | 4012196686643 | 1600 | Karton | 5.216 | 295 | 185 | 188 | 0 | 0 | 0 | 0 | 0 | 0 | 0
3191018 | VBS | OTSP 4,5x40 A4 | Forgácslap csavar tűzálló | süllyesztett fejű, Torx | 4,5x40mm | 2B | felületkezelés nélkül, utókezelt |  | 8370 | 100 | DB | 100 | 100 | 0.33 | 73181210 | nem |  | 4012196621460 | 4012196634804 | 100 | Schachtel | 0.331 | 90 | 70 | 56 | 4012196672400 | 2000 | Karton | 6.62 | 390 | 185 | 115 | 0 | 0 | 0 | 0 | 0 | 0 | 0
3191020 | VBS | OTSP 4,5x50 A4 | Forgácslap csavar tűzálló | süllyesztett fejű, Torx | 4,5x50mm | 2B | felületkezelés nélkül, utókezelt |  | 9756 | 100 | DB | 100 | 100 | 0.395 | 73181210 | nem |  | 4012196621477 | 4012196634828 | 100 | Schachtel | 0.396 | 70 | 50 | 50 | 4012196684410 | 1600 | Karton | 6.336 | 282 | 200 | 145 | 0 | 0 | 0 | 0 | 0 | 0 | 0
3191032 | VBS | OTSP 6,0x40 A4 | Forgácslap csavar tűzálló | süllyesztett fejű, Torx | 6x40mm | 2B | felületkezelés nélkül, utókezelt |  | 15412 | 100 | DB | 100 | 100 | 0.72 | 73181210 | nem |  | 4012196621514 | 4012196634958 | 100 | Schachtel | 0.721 | 120 | 100 | 80 | 4012196634965 | 1200 | Karton | 8.652 | 320 | 240 | 170 | 0 | 0 | 0 | 0 | 0 | 0 | 0
3191034 | VBS | OTSP 6,0x50 A4 | Forgácslap csavar tűzálló | süllyesztett fejű, Torx | 6x50mm | 2B | felületkezelés nélkül, utókezelt |  | 16946 | 100 | DB | 100 | 100 | 0.83 | 73181210 | nem |  | 4012196621521 | 4012196634972 | 100 | Schachtel | 0.831 | 120 | 100 | 80 | 4012196634989 | 1200 | Karton | 9.972 | 320 | 240 | 170 | 0 | 0 | 0 | 0 | 0 | 0 | 0
3191036 | VBS | OTSP 6,0x60 A4 | Forgácslap csavar tűzálló | süllyesztett fejű, Torx | 6x60mm | 2B | felületkezelés nélkül, utókezelt |  | 21675 | 100 | DB | 100 | 100 | 0.96 | 73181210 | nem |  | 4012196621538 | 4012196635016 | 100 | Schachtel | 0.961 | 120 | 100 | 80 | 4012196635023 | 1200 | Karton | 11.532 | 320 | 240 | 170 | 0 | 0 | 0 | 0 | 0 | 0 | 0
3191050 | VBS | OTSC 3,5x30 A4 | Forgácslap csavar tűzálló | süllyesztett fejű, Torx | 3,5x30mm | 2B | felületkezelés nélkül, utókezelt |  | 4981 | 100 | DB | 100 | 100 | 0.09 | 73181210 | nem |  | 4012196621545 | 4012196635047 | 100 | Schachtel | 0.091 | 70 | 50 | 50 | 4012196686667 | 4000 | Karton | 3.64 | 295 | 185 | 188 | 0 | 0 | 0 | 0 | 0 | 0 | 0
3191052 | VBS | OTSC 3,5x40 A4 | Forgácslap csavar tűzálló | süllyesztett fejű, Torx | 3,5x40mm | 2B | felületkezelés nélkül, utókezelt |  | 5897 | 100 | DB | 100 | 100 | 0.21 | 73181210 | nem |  | 4012196621552 | 4012196635061 | 100 | Schachtel | 0.211 | 70 | 50 | 65 | 4012196635078 | 3000 | Karton | 6.33 | 282 | 200 | 145 | 0 | 0 | 0 | 0 | 0 | 0 | 0
3191056 | VBS | OTSC 4,0x25 A4 | Forgácslap csavar tűzálló | süllyesztett fejű, Torx | 4x25mm | 2B | felületkezelés nélkül, utókezelt |  | 4248 | 100 | DB | 100 | 100 | 0.125 | 73181210 | nem |  | 4012196621576 | 4012196635085 | 100 | Schachtel | 0.126 | 70 | 50 | 50 | 4012196686681 | 4000 | Karton | 5.04 | 282 | 200 | 145 | 0 | 0 | 0 | 0 | 0 | 0 | 0
3191058 | VBS | OTSC 4,0x30 A4 | Forgácslap csavar tűzálló | süllyesztett fejű, Torx | 4x30mm | 2B | felületkezelés nélkül, utókezelt |  | 5454 | 100 | DB | 100 | 100 | 0.22 | 73181210 | nem |  | 4012196621583 | 4012196637386 | 100 | Schachtel | 0.221 | 70 | 50 | 50 | 4012196686698 | 4000 | Karton | 8.84 | 295 | 185 | 188 | 0 | 0 | 0 | 0 | 0 | 0 | 0
3191060 | VBS | OTSC 4,0x40 A4 | Forgácslap csavar tűzálló | süllyesztett fejű, Torx | 4x40mm | 2B | felületkezelés nélkül, utókezelt |  | 6378 | 100 | DB | 100 | 100 | 0.24 | 73181210 | nem |  | 4012196621590 | 4012196635108 | 100 | Schachtel | 0.241 | 70 | 50 | 65 | 4012196635139 | 3000 | Karton | 7.23 | 295 | 185 | 188 | 0 | 0 | 0 | 0 | 0 | 0 | 0
3191062 | VBS | OTSC 4,0x50 A4 | Forgácslap csavar tűzálló | süllyesztett fejű, Torx | 4x50mm | 2B | felületkezelés nélkül, utókezelt |  | 7741 | 100 | DB | 100 | 100 | 0.31 | 73181210 | nem |  | 4012196621606 | 4012196635146 | 100 | Schachtel | 0.311 | 90 | 70 | 75 | 4012196678303 | 1600 | Karton | 4.976 | 282 | 200 | 145 | 0 | 0 | 0 | 0 | 0 | 0 | 0
3191066 | VBS | OTSC 4,5x30 A4 | Forgácslap csavar tűzálló | süllyesztett fejű, Torx | 4,5x30mm | 2B | felületkezelés nélkül, utókezelt |  | 5622 | 100 | DB | 100 | 100 | 0.29 | 73181210 | nem |  | 4012196621613 | 4012196635160 | 100 | Schachtel | 0.291 | 70 | 50 | 50 | 4012196686704 | 4000 | Karton | 11.64 | 282 | 200 | 145 | 0 | 0 | 0 | 0 | 0 | 0 | 0
3191068 | VBS | OTSC 4,5x40 A4 | Forgácslap csavar tűzálló | süllyesztett fejű, Torx | 4,5x40mm | 2B | felületkezelés nélkül, utókezelt |  | 7992 | 100 | DB | 100 | 100 | 0.31 | 73181210 | nem |  | 4012196621620 | 4012196635214 | 100 | Schachtel | 0.311 | 90 | 70 | 56 | 4012196672417 | 2000 | Karton | 6.22 | 390 | 185 | 115 | 0 | 0 | 0 | 0 | 0 | 0 | 0
3191070 | VBS | OTSC 4,5x50 A4 | Forgácslap csavar tűzálló | süllyesztett fejű, Torx | 4,5x50mm | 2B | felületkezelés nélkül, utókezelt |  | 8943 | 100 | DB | 100 | 100 | 0.4 | 73181210 | nem |  | 4012196621637 | 4012196635269 | 100 | Schachtel | 0.401 | 70 | 50 | 50 | 4012196678334 | 1600 | Karton | 6.416 | 282 | 200 | 145 | 0 | 0 | 0 | 0 | 0 | 0 | 0
3191074 | VBS | OTSC 5,0x40 A4 | Forgácslap csavar tűzálló | süllyesztett fejű, Torx | 5x40mm | 2B | felületkezelés nélkül, utókezelt |  | 9401 | 100 | DB | 100 | 100 | 0.455 | 73181210 | nem |  | 4012196621644 | 4012196635283 | 100 | Schachtel | 0.456 | 90 | 70 | 56 | 4012196635290 | 1600 | Karton | 7.296 | 390 | 185 | 115 | 0 | 0 | 0 | 0 | 0 | 0 | 0
3191076 | VBS | OTSC 5,0x50 A4 | Forgácslap csavar tűzálló | süllyesztett fejű, Torx | 5x50mm | 2B | felületkezelés nélkül, utókezelt |  | 11553 | 100 | DB | 100 | 100 | 0.46 | 73181210 | nem |  | 4012196621651 | 4012196635306 | 100 | Schachtel | 0.461 | 120 | 100 | 80 | 4012196635313 | 1200 | Karton | 5.532 | 320 | 240 | 170 | 0 | 0 | 0 | 0 | 0 | 0 | 0
3191078 | VBS | OTSC 5,0x60 A4 | Forgácslap csavar tűzálló | süllyesztett fejű, Torx | 5x60mm | 2B | felületkezelés nélkül, utókezelt |  | 12549 | 100 | DB | 100 | 100 | 0.465 | 73181210 | nem |  | 4012196621668 | 4012196635320 | 100 | Schachtel | 0.466 | 120 | 100 | 80 | 4012196635337 | 1200 | Karton | 5.592 | 320 | 240 | 170 | 0 | 0 | 0 | 0 | 0 | 0 | 0
3191082 | VBS | OTSC 6,0x40 A4 | Forgácslap csavar tűzálló | süllyesztett fejű, Torx | 6x40mm | 2B | felületkezelés nélkül, utókezelt |  | 11897 | 100 | DB | 100 | 100 | 0.71 | 73181210 | nem |  | 4012196621675 | 4012196635344 | 100 | Schachtel | 0.711 | 120 | 100 | 80 | 4012196635351 | 1200 | Karton | 8.532 | 320 | 240 | 170 | 0 | 0 | 0 | 0 | 0 | 0 | 0
3191084 | VBS | OTSC 6,0x50 A4 | Forgácslap csavar tűzálló | süllyesztett fejű, Torx | 6x50mm | 2B | felületkezelés nélkül, utókezelt |  | 13144 | 100 | DB | 100 | 100 | 0.83 | 73181210 | nem |  | 4012196621682 | 4012196635368 | 100 | Schachtel | 0.831 | 120 | 100 | 80 | 4012196635375 | 1200 | Karton | 9.972 | 320 | 240 | 170 | 0 | 0 | 0 | 0 | 0 | 0 | 0
3191086 | VBS | OTSC 6,0x60 A4 | Forgácslap csavar tűzálló | süllyesztett fejű, Torx | 6x60mm | 2B | felületkezelés nélkül, utókezelt |  | 16705 | 100 | DB | 100 | 100 | 0.96 | 73181210 | nem |  | 4012196621699 | 4012196635382 | 100 | Schachtel | 0.961 | 120 | 100 | 80 | 4012196635399 | 1200 | Karton | 11.532 | 320 | 240 | 170 | 0 | 0 | 0 | 0 | 0 | 0 | 0
3192113 | VBS | 4759 3.5x25 | Sprint csavar | süllyesztettfejű, kereszth. | 3,5x25mm | G | galvanikusan horganyzott, EN ISO 19598 / EN ISO 4042 |  | 1248 | 100 | DB | 200 | 200 | 0.105 | 73181290 | nem |  | 4012195271932 | 4012195271949 | 200 | Schachtel | 0.211 | 70 | 50 | 50 | 4012196450343 | 8000 | Karton | 8.44 | 282 | 200 | 145 | 0 | 0 | 0 | 0 | 0 | 0 | 0
3192121 | VBS | 4759 3.5x30 | Sprint csavar | süllyesztettfejű, kereszth. | 3,5x30mm | G | galvanikusan horganyzott, EN ISO 19598 / EN ISO 4042 |  | 1431 | 100 | DB | 200 | 200 | 0.12 | 73181290 | nem |  | 4012195271994 | 4012195272007 | 200 | Schachtel | 0.241 | 70 | 50 | 65 | 4012195272014 | 6000 | Karton | 7.23 | 282 | 200 | 145 | 0 | 0 | 0 | 0 | 0 | 0 | 0
3192148 | VBS | 4759 3.5x35 | Sprint csavar | süllyesztettfejű, kereszth. | 3,5x35mm | G | galvanikusan horganyzott, EN ISO 19598 / EN ISO 4042 |  | 1500 | 100 | DB | 200 | 200 | 0.14 | 73181290 | nem |  | 4012195272052 | 4012195272069 | 200 | Schachtel | 0.281 | 90 | 70 | 56 | 4012195272076 | 4000 | Karton | 5.62 | 390 | 185 | 115 | 0 | 0 | 0 | 0 | 0 | 0 | 0
3192156 | VBS | 4759 3.5x40 | Sprint csavar | süllyesztettfejű, kereszth. | 3,5x40mm | G | galvanikusan horganyzott, EN ISO 19598 / EN ISO 4042 |  | 1580 | 100 | DB | 200 | 200 | 0.16 | 73181290 | nem |  | 4012195272113 | 4012195272120 | 200 | Schachtel | 0.321 | 90 | 70 | 75 | 4012195272137 | 3200 | Karton | 5.136 | 282 | 200 | 145 | 0 | 0 | 0 | 0 | 0 | 0 | 0
3192172 | VBS | 4759 3.5x50 | Sprint csavar | süllyesztettfejű, kereszth. | 3,5x50mm | G | galvanikusan horganyzott, EN ISO 19598 / EN ISO 4042 |  | 2098 | 100 | DB | 200 | 200 | 0.205 | 73181290 | nem |  | 4012195272236 | 4012195272243 | 200 | Schachtel | 0.411 | 90 | 70 | 95 | 4012195272250 | 3200 | Karton | 6.576 | 395 | 185 | 188 | 0 | 0 | 0 | 0 | 0 | 0 | 0
3192210 | VBS | 4759 4.0x25 | Sprint csavar | süllyesztettfejű, kereszth. | 4x25mm | G | galvanikusan horganyzott, EN ISO 19598 / EN ISO 4042 |  | 1489 | 100 | DB | 200 | 200 | 0.153 | 73181290 | nem |  | 4012195272298 | 4012195272304 | 200 | Schachtel | 0.307 | 70 | 50 | 65 | 4012195272311 | 6000 | Karton | 9.21 | 282 | 200 | 145 | 0 | 0 | 0 | 0 | 0 | 0 | 0
3192229 | VBS | 4759 4.0x30 | Sprint csavar | süllyesztettfejű, kereszth. | 4x30mm | G | galvanikusan horganyzott, EN ISO 19598 / EN ISO 4042 |  | 1570 | 100 | DB | 200 | 200 | 0.167 | 73181290 | nem |  | 4012195272359 | 4012195272366 | 200 | Schachtel | 0.335 | 90 | 70 | 56 | 4012195272373 | 4000 | Karton | 6.7 | 390 | 185 | 115 | 0 | 0 | 0 | 0 | 0 | 0 | 0
3192237 | VBS | 4759 4.0x35 | Sprint csavar | süllyesztettfejű, kereszth. | 4x35mm | G | galvanikusan horganyzott, EN ISO 19598 / EN ISO 4042 |  | 1751 | 100 | DB | 200 | 200 | 0.192 | 73181290 | nem |  | 4012195272410 | 4012195272427 | 200 | Schachtel | 0.385 | 90 | 70 | 75 | 4012195272434 | 3200 | Karton | 6.16 | 282 | 200 | 145 | 0 | 0 | 0 | 0 | 0 | 0 | 0
3192245 | VBS | 4759 4.0x40 | Sprint csavar | süllyesztettfejű, kereszth. | 4x40mm | G | galvanikusan horganyzott, EN ISO 19598 / EN ISO 4042 |  | 1892 | 100 | DB | 200 | 200 | 0.21 | 73181290 | nem |  | 4012195272472 | 4012195272489 | 200 | Schachtel | 0.421 | 90 | 70 | 75 | 4012195272496 | 3200 | Karton | 6.736 | 282 | 200 | 145 | 0 | 0 | 0 | 0 | 0 | 0 | 0
3192253 | VBS | 4759 4.0x45 | Sprint csavar | süllyesztettfejű, kereszth. | 4x45mm | G | galvanikusan horganyzott, EN ISO 19598 / EN ISO 4042 |  | 2292 | 100 | DB | 200 | 200 | 0.236 | 73181290 | nem |  | 4012195272533 | 4012195272540 | 200 | Schachtel | 0.473 | 90 | 70 | 95 | 4012195272557 | 3200 | Karton | 7.568 | 395 | 185 | 188 | 0 | 0 | 0 | 0 | 0 | 0 | 0
3192261 | VBS | 4759 4.0x50 | Sprint csavar | süllyesztettfejű, kereszth. | 4x50mm | G | galvanikusan horganyzott, EN ISO 19598 / EN ISO 4042 |  | 2466 | 100 | DB | 200 | 200 | 0.262 | 73181290 | nem |  | 4012195272595 | 4012195272601 | 200 | Schachtel | 0.525 | 120 | 100 | 80 | 4012195272618 | 2400 | Karton | 6.3 | 320 | 240 | 170 | 0 | 0 | 0 | 0 | 0 | 0 | 0
3192334 | VBS | 4759 4.5x30 | Sprint csavar | süllyesztettfejű, kereszth. | 4,5x30mm | G | galvanikusan horganyzott, EN ISO 19598 / EN ISO 4042 |  | 2090 | 100 | DB | 200 | 200 | 0.237 | 73181290 | nem |  | 4012195272717 | 4012195272724 | 200 | Schachtel | 0.475 | 90 | 70 | 56 | 4012195272731 | 4000 | Karton | 9.5 | 390 | 185 | 115 | 0 | 0 | 0 | 0 | 0 | 0 | 0
3192342 | VBS | 4759 4.5x35 | Sprint csavar | süllyesztettfejű, kereszth. | 4,5x35mm | G | galvanikusan horganyzott, EN ISO 19598 / EN ISO 4042 |  | 2352 | 100 | DB | 200 | 200 | 0.27 | 73181290 | nem |  | 4012195272779 | 4012195272786 | 200 | Schachtel | 0.541 | 90 | 70 | 75 | 4012195272793 | 3200 | Karton | 8.656 | 282 | 200 | 145 | 0 | 0 | 0 | 0 | 0 | 0 | 0
3192350 | VBS | 4759 4.5x40 | Sprint csavar | süllyesztettfejű, kereszth. | 4,5x40mm | G | galvanikusan horganyzott, EN ISO 19598 / EN ISO 4042 |  | 2490 | 100 | DB | 200 | 200 | 0.3 | 73181290 | nem |  | 4012195272830 | 4012195272847 | 200 | Schachtel | 0.601 | 90 | 70 | 95 | 4012195272854 | 3200 | Karton | 9.616 | 395 | 185 | 188 | 0 | 0 | 0 | 0 | 0 | 0 | 0
3192369 | VBS | 4759 4.5x45 | Sprint csavar | süllyesztettfejű, kereszth. | 4,5x45mm | G | galvanikusan horganyzott, EN ISO 19598 / EN ISO 4042 |  | 2746 | 100 | DB | 200 | 200 | 0.32 | 73181290 | nem |  | 4012195272892 | 4012195272908 | 200 | Schachtel | 0.641 | 90 | 70 | 95 | 4012195272915 | 3200 | Karton | 10.256 | 395 | 185 | 188 | 0 | 0 | 0 | 0 | 0 | 0 | 0
3192377 | VBS | 4759 4.5x50 | Sprint csavar | süllyesztettfejű, kereszth. | 4,5x50mm | G | galvanikusan horganyzott, EN ISO 19598 / EN ISO 4042 |  | 2827 | 100 | DB | 200 | 200 | 0.363 | 73181290 | nem |  | 4012195272953 | 4012195272960 | 200 | Schachtel | 0.727 | 120 | 100 | 80 | 4012195272977 | 2400 | Karton | 8.724 | 320 | 240 | 170 | 0 | 0 | 0 | 0 | 0 | 0 | 0
3192415 | VBS | 4759 5.0x30 | Sprint csavar | süllyesztettfejű, kereszth. | 5x30mm | G | galvanikusan horganyzott, EN ISO 19598 / EN ISO 4042 |  | 2432 | 100 | DB | 200 | 200 | 0.304 | 73181290 | nem |  | 4012195273011 | 4012195273028 | 200 | Schachtel | 0.609 | 90 | 70 | 75 | 4012195273035 | 3200 | Karton | 9.744 | 282 | 200 | 145 | 0 | 0 | 0 | 0 | 0 | 0 | 0
3192423 | VBS | 4759 5.0x35 | Sprint csavar | süllyesztettfejű, kereszth. | 5x35mm | G | galvanikusan horganyzott, EN ISO 19598 / EN ISO 4042 |  | 2605 | 100 | DB | 200 | 200 | 0.356 | 73181290 | nem |  | 4012195273073 | 4012195273080 | 200 | Schachtel | 0.713 | 90 | 70 | 95 | 4012195273097 | 3200 | Karton | 11.408 | 395 | 185 | 188 | 0 | 0 | 0 | 0 | 0 | 0 | 0
3192431 | VBS | 4759 5.0x40 | Sprint csavar | süllyesztettfejű, kereszth. | 5x40mm | G | galvanikusan horganyzott, EN ISO 19598 / EN ISO 4042 |  | 2803 | 100 | DB | 200 | 200 | 0.38 | 73181290 | nem |  | 4012195273134 | 4012195273141 | 200 | Schachtel | 0.761 | 90 | 70 | 95 | 4012195273158 | 3200 | Karton | 12.176 | 395 | 185 | 188 | 0 | 0 | 0 | 0 | 0 | 0 | 0
3192458 | VBS | 4759 5.0x45 | Sprint csavar | süllyesztettfejű, kereszth. | 5x45mm | G | galvanikusan horganyzott, EN ISO 19598 / EN ISO 4042 |  | 3141 | 100 | DB | 200 | 200 | 0.43 | 73181290 | nem |  | 4012195273196 | 4012195273202 | 200 | Schachtel | 0.861 | 120 | 100 | 80 | 4012195273219 | 2400 | Karton | 10.332 | 320 | 240 | 170 | 0 | 0 | 0 | 0 | 0 | 0 | 0
3192466 | VBS | 4759 5.0x50 | Sprint csavar | süllyesztettfejű, kereszth. | 5x50mm | G | galvanikusan horganyzott, EN ISO 19598 / EN ISO 4042 |  | 3373 | 100 | DB | 200 | 200 | 0.48 | 73181290 | nem |  | 4012195273257 | 4012195273264 | 200 | Schachtel | 0.961 | 120 | 100 | 80 | 4012195273271 | 2400 | Karton | 11.532 | 320 | 240 | 170 | 0 | 0 | 0 | 0 | 0 | 0 | 0
3192628 | VBS | 4759 6.0x40 | Sprint csavar | süllyesztettfejű, kereszth. | 6x40mm | G | galvanikusan horganyzott, EN ISO 19598 / EN ISO 4042 |  | 4642 | 100 | DB | 200 | 200 | 0.57 | 73181290 | nem |  | 4012195682578 | 4012195682585 | 200 | Schachtel | 1.141 | 120 | 100 | 80 | 4012195682592 | 2400 | Karton | 13.692 | 320 | 240 | 170 | 0 | 0 | 0 | 0 | 0 | 0 | 0
3192636 | VBS | 4759 6.0x50 | Sprint csavar | süllyesztettfejű, kereszth. | 6x50mm | G | galvanikusan horganyzott, EN ISO 19598 / EN ISO 4042 |  | 5608 | 100 | DB | 200 | 200 | 0.68 | 73181290 | nem |  | 4012195682516 | 4012195682523 | 200 | Schachtel | 1.361 | 120 | 100 | 120 | 4012195682530 | 2400 | Karton | 16.332 | 395 | 225 | 249 | 0 | 0 | 0 | 0 | 0 | 0 | 0
3192644 | VBS | 4759 6.0x60 | Sprint csavar | süllyesztettfejű, kereszth. | 6x60mm | G | galvanikusan horganyzott, EN ISO 19598 / EN ISO 4042 |  | 6213 | 100 | DB | 200 | 200 | 0.79 | 73181290 | nem |  | 4012195682455 | 4012195682462 | 200 | Schachtel | 1.581 | 120 | 100 | 120 | 4012195682479 | 2400 | Karton | 18.972 | 395 | 225 | 249 | 0 | 0 | 0 | 0 | 0 | 0 | 0
3195015 | VBS | 4758 3.5x20 | Golden-Sprint csavar | Panhead, +/- horonnyal | 3,5x20mm | G | galvanikusan horganyzott, EN ISO 19598 / EN ISO 4042 |  | 1374 | 100 | DB | 200 | 200 | 0.09 | 73181290 | nem |  | 4012195274810 | 4012195274827 | 200 | Schachtel | 0.181 | 70 | 50 | 50 | 4012196450428 | 8000 | Karton | 7.24 | 282 | 200 | 145 | 0 | 0 | 0 | 0 | 0 | 0 | 0
3195023 | VBS | 4758 3.5x25 | Golden-Sprint csavar | Panhead, +/- horonnyal | 3,5x25mm | G | galvanikusan horganyzott, EN ISO 19598 / EN ISO 4042 |  | 1466 | 100 | DB | 200 | 200 | 0.12 | 73181290 | nem |  | 4012195274872 | 4012195274889 | 200 | Schachtel | 0.241 | 70 | 50 | 65 | 4012195274896 | 6000 | Karton | 7.23 | 282 | 200 | 145 | 0 | 0 | 0 | 0 | 0 | 0 | 0
3195031 | VBS | 4758 3.5x30 | Golden-Sprint csavar | Panhead, +/- horonnyal | 3,5x30mm | G | galvanikusan horganyzott, EN ISO 19598 / EN ISO 4042 |  | 1568 | 100 | DB | 200 | 200 | 0.163 | 73181290 | nem |  | 4012195274933 | 4012195274940 | 200 | Schachtel | 0.327 | 70 | 50 | 65 | 4012195274957 | 6000 | Karton | 9.81 | 282 | 200 | 145 | 0 | 0 | 0 | 0 | 0 | 0 | 0
3195058 | VBS | 4758 3.5x35 | Golden-Sprint csavar | Panhead, +/- horonnyal | 3,5x35mm | G | galvanikusan horganyzott, EN ISO 19598 / EN ISO 4042 |  | 1821 | 100 | DB | 200 | 200 | 0.17 | 73181290 | nem |  | 4012195274995 | 4012195275008 | 200 | Schachtel | 0.341 | 90 | 70 | 56 | 4012195275015 | 4000 | Karton | 6.82 | 390 | 185 | 115 | 0 | 0 | 0 | 0 | 0 | 0 | 0
3195066 | VBS | 4758 3.5x40 | Golden-Sprint csavar | Panhead, +/- horonnyal | 3,5x40mm | G | galvanikusan horganyzott, EN ISO 19598 / EN ISO 4042 |  | 1913 | 100 | DB | 200 | 200 | 0.208 | 73181290 | nem |  | 4012195275053 | 4012195275060 | 200 | Schachtel | 0.417 | 90 | 70 | 75 | 4012195048695 | 3200 | Karton | 6.672 | 282 | 200 | 145 | 0 | 0 | 0 | 0 | 0 | 0 | 0
3195074 | VBS | 4758 3.5x45 | Golden-Sprint csavar | Panhead, +/- horonnyal | 3,5x45mm | G | galvanikusan horganyzott, EN ISO 19598 / EN ISO 4042 |  | 2098 | 100 | DB | 200 | 200 | 0.22 | 73181290 | nem |  | 4012195275114 | 4012195275121 | 200 | Schachtel | 0.441 | 90 | 70 | 95 | 4012195275138 | 3200 | Karton | 7.056 | 395 | 185 | 188 | 0 | 0 | 0 | 0 | 0 | 0 | 0
3195082 | VBS | 4758 3.5x50 | Golden-Sprint csavar | Panhead, +/- horonnyal | 3,5x50mm | G | galvanikusan horganyzott, EN ISO 19598 / EN ISO 4042 |  | 2292 | 100 | DB | 200 | 200 | 0.24 | 73181290 | nem |  | 4012195275176 | 4012195275183 | 200 | Schachtel | 0.481 | 90 | 70 | 95 | 4012195275190 | 3200 | Karton | 7.696 | 395 | 185 | 188 | 0 | 0 | 0 | 0 | 0 | 0 | 0
3195201 | VBS | 4758 4.0x15 | Golden-Sprint csavar | Panhead, +/- horonnyal | 4x15mm | G | galvanikusan horganyzott, EN ISO 19598 / EN ISO 4042 |  | 1426 | 100 | DB | 200 | 200 | 0.1 | 73181290 | nem |  | 4012195275237 | 4012195275244 | 200 | Schachtel | 0.201 | 70 | 50 | 50 | 4012196450466 | 8000 | Karton | 8.04 | 282 | 200 | 145 | 0 | 0 | 0 | 0 | 0 | 0 | 0
3195228 | VBS | 4758 4.0x20 | Golden-Sprint csavar | Panhead, +/- horonnyal | 4x20mm | G | galvanikusan horganyzott, EN ISO 19598 / EN ISO 4042 |  | 1606 | 100 | DB | 200 | 200 | 0.14 | 73181290 | nem |  | 4012195275299 | 4012195275305 | 200 | Schachtel | 0.281 | 70 | 50 | 50 | 4012196450473 | 8000 | Karton | 11.24 | 282 | 200 | 145 | 0 | 0 | 0 | 0 | 0 | 0 | 0
3195236 | VBS | 4758 4.0x25 | Golden-Sprint csavar | Panhead, +/- horonnyal | 4x25mm | G | galvanikusan horganyzott, EN ISO 19598 / EN ISO 4042 |  | 1721 | 100 | DB | 200 | 200 | 0.177 | 73181290 | nem |  | 4012195275350 | 4012195275367 | 200 | Schachtel | 0.355 | 70 | 50 | 65 | 4012195275374 | 6000 | Karton | 10.65 | 282 | 200 | 145 | 0 | 0 | 0 | 0 | 0 | 0 | 0
3195244 | VBS | 4758 4.0x30 | Golden-Sprint csavar | Panhead, +/- horonnyal | 4x30mm | G | galvanikusan horganyzott, EN ISO 19598 / EN ISO 4042 |  | 1857 | 100 | DB | 200 | 200 | 0.22 | 73181290 | nem |  | 4012195275411 | 4012195275428 | 200 | Schachtel | 0.441 | 90 | 70 | 56 | 4012195275435 | 4000 | Karton | 8.82 | 390 | 185 | 115 | 0 | 0 | 0 | 0 | 0 | 0 | 0
3195252 | VBS | 4758 4.0x35 | Golden-Sprint csavar | Panhead, +/- horonnyal | 4x35mm | G | galvanikusan horganyzott, EN ISO 19598 / EN ISO 4042 |  | 1938 | 100 | DB | 200 | 200 | 0.25 | 73181290 | nem |  | 4012195275473 | 4012195275480 | 200 | Schachtel | 0.501 | 90 | 70 | 75 | 4012195275497 | 3200 | Karton | 8.016 | 282 | 200 | 145 | 0 | 0 | 0 | 0 | 0 | 0 | 0
3195260 | VBS | 4758 4.0x40 | Golden-Sprint csavar | Panhead, +/- horonnyal | 4x40mm | G | galvanikusan horganyzott, EN ISO 19598 / EN ISO 4042 |  | 2280 | 100 | DB | 200 | 200 | 0.27 | 73181290 | nem |  | 4012195275534 | 4012195275541 | 200 | Schachtel | 0.541 | 90 | 70 | 75 | 4012195275558 | 3200 | Karton | 8.656 | 282 | 200 | 145 | 0 | 0 | 0 | 0 | 0 | 0 | 0
3195279 | VBS | 4758 4.0x45 | Golden-Sprint csavar | Panhead, +/- horonnyal | 4x45mm | G | galvanikusan horganyzott, EN ISO 19598 / EN ISO 4042 |  | 2501 | 100 | DB | 200 | 200 | 0.28 | 73181290 | nem |  | 4012195275596 | 4012195275602 | 200 | Schachtel | 0.561 | 90 | 70 | 95 | 4012195275619 | 3200 | Karton | 8.976 | 395 | 185 | 188 | 0 | 0 | 0 | 0 | 0 | 0 | 0
3195287 | VBS | 4758 4.0x50 | Golden-Sprint csavar | Panhead, +/- horonnyal | 4x50mm | G | galvanikusan horganyzott, EN ISO 19598 / EN ISO 4042 |  | 2618 | 100 | DB | 200 | 200 | 0.31 | 73181290 | nem |  | 4012195275657 | 4012195275664 | 200 | Schachtel | 0.621 | 120 | 100 | 80 | 4012195275671 | 2400 | Karton | 7.452 | 320 | 240 | 170 | 0 | 0 | 0 | 0 | 0 | 0 | 0
3195422 | VBS | 4758 4.5x25 | Golden-Sprint csavar | Panhead, +/- horonnyal | 4,5x25mm | G | galvanikusan horganyzott, EN ISO 19598 / EN ISO 4042 |  | 2098 | 100 | DB | 200 | 200 | 0.237 | 73181290 | nem |  | 4012195275718 | 4012195275725 | 200 | Schachtel | 0.475 | 90 | 70 | 56 | 4012195275732 | 4000 | Karton | 9.5 | 390 | 185 | 115 | 0 | 0 | 0 | 0 | 0 | 0 | 0
3195430 | VBS | 4758 4.5x30 | Golden-Sprint csavar | Panhead, +/- horonnyal | 4,5x30mm | G | galvanikusan horganyzott, EN ISO 19598 / EN ISO 4042 |  | 2280 | 100 | DB | 200 | 200 | 0.29 | 73181290 | nem |  | 4012195275770 | 4012195275787 | 200 | Schachtel | 0.581 | 90 | 70 | 56 | 4012195275794 | 4000 | Karton | 11.62 | 390 | 185 | 115 | 0 | 0 | 0 | 0 | 0 | 0 | 0
3195449 | VBS | 4758 4.5x35 | Golden-Sprint csavar | Panhead, +/- horonnyal | 4,5x35mm | G | galvanikusan horganyzott, EN ISO 19598 / EN ISO 4042 |  | 2393 | 100 | DB | 200 | 200 | 0.3 | 73181290 | nem |  | 4012195275831 | 4012195275848 | 200 | Schachtel | 0.601 | 90 | 70 | 75 | 4012195275855 | 3200 | Karton | 9.616 | 282 | 200 | 145 | 0 | 0 | 0 | 0 | 0 | 0 | 0
3195457 | VBS | 4758 4.5x40 | Golden-Sprint csavar | Panhead, +/- horonnyal | 4,5x40mm | G | galvanikusan horganyzott, EN ISO 19598 / EN ISO 4042 |  | 2605 | 100 | DB | 200 | 200 | 0.31 | 73181290 | nem |  | 4012195275893 | 4012195275909 | 200 | Schachtel | 0.621 | 90 | 70 | 95 | 4012195275916 | 3200 | Karton | 9.936 | 395 | 185 | 188 | 0 | 0 | 0 | 0 | 0 | 0 | 0
3195465 | VBS | 4758 4.5x45 | Golden-Sprint csavar | Panhead, +/- horonnyal | 4,5x45mm | G | galvanikusan horganyzott, EN ISO 19598 / EN ISO 4042 |  | 2931 | 100 | DB | 200 | 200 | 0.35 | 73181290 | nem |  | 4012195275954 | 4012195275961 | 200 | Schachtel | 0.701 | 90 | 70 | 95 | 4012195275978 | 3200 | Karton | 11.216 | 395 | 185 | 188 | 0 | 0 | 0 | 0 | 0 | 0 | 0
3195473 | VBS | 4758 4.5x50 | Golden-Sprint csavar | Panhead, +/- horonnyal | 4,5x50mm | G | galvanikusan horganyzott, EN ISO 19598 / EN ISO 4042 |  | 3141 | 100 | DB | 200 | 200 | 0.393 | 73181290 | nem |  | 4012195276012 | 4012195276029 | 200 | Schachtel | 0.787 | 120 | 100 | 80 | 4012195276036 | 2400 | Karton | 9.444 | 320 | 240 | 170 | 0 | 0 | 0 | 0 | 0 | 0 | 0
3195635 | VBS | 4758 5.0x30 | Golden-Sprint csavar | Panhead, +/- horonnyal | 5x30mm | G | galvanikusan horganyzott, EN ISO 19598 / EN ISO 4042 |  | 2768 | 100 | DB | 200 | 200 | 0.376 | 73181290 | nem |  | 4012195276074 | 4012195276081 | 200 | Schachtel | 0.753 | 90 | 70 | 75 | 4012195276098 | 3200 | Karton | 12.048 | 282 | 200 | 145 | 0 | 0 | 0 | 0 | 0 | 0 | 0
3195643 | VBS | 4758 5.0x35 | Golden-Sprint csavar | Panhead, +/- horonnyal | 5x35mm | G | galvanikusan horganyzott, EN ISO 19598 / EN ISO 4042 |  | 2979 | 100 | DB | 200 | 200 | 0.415 | 73181290 | nem |  | 4012195276135 | 4012195276142 | 200 | Schachtel | 0.831 | 90 | 70 | 95 | 4012195276159 | 3200 | Karton | 13.296 | 395 | 185 | 188 | 0 | 0 | 0 | 0 | 0 | 0 | 0
3195651 | VBS | 4758 5.0x40 | Golden-Sprint csavar | Panhead, +/- horonnyal | 5x40mm | G | galvanikusan horganyzott, EN ISO 19598 / EN ISO 4042 |  | 3234 | 100 | DB | 200 | 200 | 0.454 | 73181290 | nem |  | 4012195276197 | 4012195276203 | 200 | Schachtel | 0.909 | 90 | 70 | 95 | 4012195276210 | 3200 | Karton | 14.544 | 395 | 185 | 188 | 0 | 0 | 0 | 0 | 0 | 0 | 0
3195678 | VBS | 4758 5.0x45 | Golden-Sprint csavar | Panhead, +/- horonnyal | 5x45mm | G | galvanikusan horganyzott, EN ISO 19598 / EN ISO 4042 |  | 3702 | 100 | DB | 200 | 200 | 0.493 | 73181290 | nem |  | 4012195276258 | 4012195276265 | 200 | Schachtel | 0.987 | 120 | 100 | 80 | 4012195276272 | 2400 | Karton | 11.844 | 320 | 240 | 170 | 0 | 0 | 0 | 0 | 0 | 0 | 0
3195686 | VBS | 4758 5.0x50 | Golden-Sprint csavar | Panhead, +/- horonnyal | 5x50mm | G | galvanikusan horganyzott, EN ISO 19598 / EN ISO 4042 |  | 3885 | 100 | DB | 200 | 200 | 0.533 | 73181290 | nem |  | 4012195276319 | 4012195276326 | 200 | Schachtel | 1.067 | 120 | 100 | 80 | 4012195276333 | 2400 | Karton | 12.804 | 320 | 240 | 170 | 0 | 0 | 0 | 0 | 0 | 0 | 0
3195694 | VBS | 4758 5.0x60 | Golden-Sprint csavar | Panhead, +/- horonnyal | 5x60mm | G | galvanikusan horganyzott, EN ISO 19598 / EN ISO 4042 |  | 4520 | 100 | DB | 200 | 200 | 0.585 | 73181290 | nem |  | 4012195321019 | 4012195321026 | 200 | Schachtel | 1.171 | 120 | 100 | 80 | 4012195321033 | 2400 | Karton | 14.052 | 320 | 240 | 170 | 0 | 0 | 0 | 0 | 0 | 0 | 0
3195910 | VBS | 4758 6.0x30 | Golden-Sprint csavar | Panhead, +/- horonnyal | 6x30mm | G | galvanikusan horganyzott, EN ISO 19598 / EN ISO 4042 |  | 4188 | 100 | DB | 200 | 200 | 0.6 | 73181290 | nem |  | 4012195682875 | 4012195682882 | 200 | Schachtel | 1.201 | 90 | 70 | 95 | 4012195682899 | 3200 | Karton | 19.216 | 395 | 185 | 188 | 0 | 0 | 0 | 0 | 0 | 0 | 0
3195929 | VBS | 4758 6.0x40 | Golden-Sprint csavar | Panhead, +/- horonnyal | 6x40mm | G | galvanikusan horganyzott, EN ISO 19598 / EN ISO 4042 |  | 4921 | 100 | DB | 200 | 200 | 0.72 | 73181290 | nem |  | 4012195682813 | 4012195682820 | 200 | Schachtel | 1.441 | 120 | 100 | 80 | 4012195682837 | 2400 | Karton | 17.292 | 320 | 240 | 170 | 0 | 0 | 0 | 0 | 0 | 0 | 0
3195937 | VBS | 4758 6.0x50 | Golden-Sprint csavar | Panhead, +/- horonnyal | 6x50mm | G | galvanikusan horganyzott, EN ISO 19598 / EN ISO 4042 |  | 5828 | 100 | DB | 200 | 200 | 0.83 | 73181290 | nem |  | 4012195682752 | 4012195682769 | 200 | Schachtel | 1.661 | 120 | 100 | 80 | 4012195682776 | 2400 | Karton | 19.932 | 320 | 240 | 170 | 0 | 0 | 0 | 0 | 0 | 0 | 0
3195945 | VBS | 4758 6.0x60 | Golden-Sprint csavar | Panhead, +/- horonnyal | 6x60mm | G | galvanikusan horganyzott, EN ISO 19598 / EN ISO 4042 |  | 6700 | 100 | DB | 200 | 200 | 0.96 | 73181290 | nem |  | 4012195682691 | 4012195682707 | 200 | Schachtel | 1.921 | 120 | 100 | 120 | 4012195682714 | 2400 | Karton | 23.052 | 395 | 225 | 249 | 0 | 0 | 0 | 0 | 0 | 0 | 0
3198016 | VBS | 4758T 3.5x15 | Golden-Sprint csavar | Panhead, T Drive hajtás | 3,5x15mm | G | galvanikusan horganyzott, EN ISO 19598 / EN ISO 4042 |  | 1523 | 100 | DB | 200 | 200 | 0.07 | 73181290 | nem |  | 4012195552017 | 4012195552024 | 200 | Schachtel | 0.141 | 70 | 50 | 50 | 4012196450480 | 8000 | Karton | 5.64 | 282 | 200 | 145 | 0 | 0 | 0 | 0 | 0 | 0 | 0
3198018 | VBS | 4758T 3.5x20 | Golden-Sprint csavar | Panhead, T Drive hajtás | 3,5x20mm | G | galvanikusan horganyzott, EN ISO 19598 / EN ISO 4042 |  | 1638 | 100 | DB | 200 | 200 | 0.11 | 73181290 | nem |  | 4012195552079 | 4012195552086 | 200 | Schachtel | 0.221 | 70 | 50 | 50 | 4012196450534 | 8000 | Karton | 8.84 | 282 | 200 | 145 | 0 | 0 | 0 | 0 | 0 | 0 | 0
3198020 | VBS | 4758T 3.5x25 | Golden-Sprint csavar | Panhead, T Drive hajtás | 3,5x25mm | G | galvanikusan horganyzott, EN ISO 19598 / EN ISO 4042 |  | 1729 | 100 | DB | 200 | 200 | 0.133 | 73181290 | nem |  | 4012195552130 | 4012195552147 | 200 | Schachtel | 0.267 | 70 | 50 | 65 | 4012195552154 | 6000 | Karton | 8.01 | 282 | 200 | 145 | 0 | 0 | 0 | 0 | 0 | 0 | 0
3198022 | VBS | 4758T 3.5x30 | Golden-Sprint csavar | Panhead, T Drive hajtás | 3,5x30mm | G | galvanikusan horganyzott, EN ISO 19598 / EN ISO 4042 |  | 1857 | 100 | DB | 200 | 200 | 0.163 | 73181290 | nem |  | 4012195552192 | 4012195552208 | 200 | Schachtel | 0.327 | 70 | 50 | 65 | 4012195552215 | 6000 | Karton | 9.81 | 282 | 200 | 145 | 0 | 0 | 0 | 0 | 0 | 0 | 0
3198024 | VBS | 4758T 3.5x35 | Golden-Sprint csavar | Panhead, T Drive hajtás | 3,5x35mm | G | galvanikusan horganyzott, EN ISO 19598 / EN ISO 4042 |  | 2199 | 100 | DB | 200 | 200 | 0.17 | 73181290 | nem |  | 4012195552253 | 4012195552260 | 200 | Schachtel | 0.341 | 90 | 70 | 56 | 4012195552277 | 4000 | Karton | 6.82 | 390 | 185 | 115 | 0 | 0 | 0 | 0 | 0 | 0 | 0
3198026 | VBS | 4758T 3.5x40 | Golden-Sprint csavar | Panhead, T Drive hajtás | 3,5x40mm | G | galvanikusan horganyzott, EN ISO 19598 / EN ISO 4042 |  | 2466 | 100 | DB | 200 | 200 | 0.208 | 73181290 | nem |  | 4012195552314 | 4012195552321 | 200 | Schachtel | 0.417 | 90 | 70 | 75 | 4012195552338 | 3200 | Karton | 6.672 | 282 | 200 | 145 | 0 | 0 | 0 | 0 | 0 | 0 | 0
3198030 | VBS | 4758T 4.0x15 | Golden-Sprint csavar | Panhead, T Drive hajtás | 4x15mm | G | galvanikusan horganyzott, EN ISO 19598 / EN ISO 4042 |  | 1822 | 100 | DB | 200 | 200 | 0.12 | 73181290 | nem |  | 4012195552376 | 4012195552383 | 200 | Schachtel | 0.241 | 70 | 50 | 50 | 4012196450541 | 8000 | Karton | 9.64 | 282 | 200 | 145 | 0 | 0 | 0 | 0 | 0 | 0 | 0
3198032 | VBS | 4758T 4.0x20 | Golden-Sprint csavar | Panhead, T Drive hajtás | 4x20mm | G | galvanikusan horganyzott, EN ISO 19598 / EN ISO 4042 |  | 1866 | 100 | DB | 200 | 200 | 0.159 | 73181290 | nem |  | 4012195552437 | 4012195552444 | 200 | Schachtel | 0.355 | 70 | 50 | 50 | 4012196450589 | 8000 | Karton | 14.372 | 282 | 200 | 145 | 0 | 0 | 0 | 0 | 0 | 0 | 0
3198034 | VBS | 4758T 4.0x25 | Golden-Sprint csavar | Panhead, T Drive hajtás | 4x25mm | G | galvanikusan horganyzott, EN ISO 19598 / EN ISO 4042 |  | 2079 | 100 | DB | 200 | 200 | 0.187 | 73181290 | nem |  | 4012195555438 | 4012195555445 | 200 | Schachtel | 0.375 | 70 | 50 | 65 | 4012195555452 | 6000 | Karton | 11.25 | 282 | 200 | 145 | 0 | 0 | 0 | 0 | 0 | 0 | 0
3198036 | VBS | 4758T 4.0x30 | Golden-Sprint csavar | Panhead, T Drive hajtás | 4x30mm | G | galvanikusan horganyzott, EN ISO 19598 / EN ISO 4042 |  | 2339 | 100 | DB | 200 | 200 | 0.214 | 73181290 | nem |  | 4012195555551 | 4012195555568 | 200 | Schachtel | 0.429 | 90 | 70 | 56 | 4012195555575 | 4000 | Karton | 8.58 | 390 | 185 | 115 | 0 | 0 | 0 | 0 | 0 | 0 | 0
3198038 | VBS | 4758T 4.0x35 | Golden-Sprint csavar | Panhead, T Drive hajtás | 4x35mm | G | galvanikusan horganyzott, EN ISO 19598 / EN ISO 4042 |  | 2443 | 100 | DB | 200 | 200 | 0.246 | 73181290 | nem |  | 4012195557111 | 4012195557128 | 200 | Schachtel | 0.493 | 90 | 70 | 75 | 4012195557135 | 3200 | Karton | 7.888 | 282 | 200 | 145 | 0 | 0 | 0 | 0 | 0 | 0 | 0
3198040 | VBS | 4758T 4.0x40 | Golden-Sprint csavar | Panhead, T Drive hajtás | 4x40mm | G | galvanikusan horganyzott, EN ISO 19598 / EN ISO 4042 |  | 2618 | 100 | DB | 200 | 200 | 0.265 | 73181290 | nem |  | 4012195557418 | 4012195557425 | 200 | Schachtel | 0.531 | 90 | 70 | 75 | 4012195557432 | 3200 | Karton | 8.496 | 282 | 200 | 145 | 0 | 0 | 0 | 0 | 0 | 0 | 0
3198042 | VBS | 4758T 4.0x45 | Golden-Sprint csavar | Panhead, T Drive hajtás | 4x45mm | G | galvanikusan horganyzott, EN ISO 19598 / EN ISO 4042 |  | 2943 | 100 | DB | 200 | 200 | 0.29 | 73181290 | nem |  | 4012195558132 | 4012195558149 | 200 | Schachtel | 0.581 | 90 | 70 | 95 | 4012195558156 | 3200 | Karton | 9.296 | 395 | 185 | 188 | 0 | 0 | 0 | 0 | 0 | 0 | 0
3198044 | VBS | 4758T 4.0x50 | Golden-Sprint csavar | Panhead, T Drive hajtás | 4x50mm | G | galvanikusan horganyzott, EN ISO 19598 / EN ISO 4042 |  | 3106 | 100 | DB | 200 | 200 | 0.323 | 73181290 | nem |  | 4012195558378 | 4012195558385 | 200 | Schachtel | 0.647 | 120 | 100 | 80 | 4012195558392 | 2400 | Karton | 7.764 | 320 | 240 | 170 | 0 | 0 | 0 | 0 | 0 | 0 | 0
3198054 | VBS | 4758T 4.5x30 | Golden-Sprint csavar | Panhead, T Drive hajtás | 4,5x30mm | G | galvanikusan horganyzott, EN ISO 19598 / EN ISO 4042 |  | 2466 | 100 | DB | 200 | 200 | 0.26 | 73181290 | nem |  | 4012195558491 | 4012195558507 | 200 | Schachtel | 0.521 | 90 | 70 | 56 | 4012195558514 | 4000 | Karton | 10.42 | 390 | 185 | 115 | 0 | 0 | 0 | 0 | 0 | 0 | 0
3198056 | VBS | 4758T 4.5x35 | Golden-Sprint csavar | Panhead, T Drive hajtás | 4,5x35mm | G | galvanikusan horganyzott, EN ISO 19598 / EN ISO 4042 |  | 2610 | 100 | DB | 200 | 200 | 0.3 | 73181290 | nem |  | 4012195558972 | 4012195558989 | 200 | Schachtel | 0.601 | 90 | 70 | 75 | 4012195558996 | 3200 | Karton | 9.616 | 282 | 200 | 145 | 0 | 0 | 0 | 0 | 0 | 0 | 0
3198058 | VBS | 4758T 4.5x40 | Golden-Sprint csavar | Panhead, T Drive hajtás | 4,5x40mm | G | galvanikusan horganyzott, EN ISO 19598 / EN ISO 4042 |  | 2838 | 100 | DB | 200 | 200 | 0.329 | 73181290 | nem |  | 4012195559030 | 4012195559047 | 200 | Schachtel | 0.659 | 90 | 70 | 95 | 4012195559054 | 3200 | Karton | 10.544 | 395 | 185 | 188 | 0 | 0 | 0 | 0 | 0 | 0 | 0
3198060 | VBS | 4758T 4.5x45 | Golden-Sprint csavar | Panhead, T Drive hajtás | 4,5x45mm | G | galvanikusan horganyzott, EN ISO 19598 / EN ISO 4042 |  | 3048 | 100 | DB | 200 | 200 | 0.355 | 73181290 | nem |  | 4012195560296 | 4012195560302 | 200 | Schachtel | 0.711 | 90 | 70 | 95 | 4012195560319 | 3200 | Karton | 11.376 | 395 | 185 | 188 | 0 | 0 | 0 | 0 | 0 | 0 | 0
3198062 | VBS | 4758T 4.5x50 | Golden-Sprint csavar | Panhead, T Drive hajtás | 4,5x50mm | G | galvanikusan horganyzott, EN ISO 19598 / EN ISO 4042 |  | 3195 | 100 | DB | 200 | 200 | 0.393 | 73181290 | nem |  | 4012195560357 | 4012195560364 | 200 | Schachtel | 0.787 | 120 | 100 | 80 | 4012195560371 | 2400 | Karton | 9.444 | 320 | 240 | 170 | 0 | 0 | 0 | 0 | 0 | 0 | 0
3198073 | VBS | 4758T 5.0x30 | Golden-Sprint csavar | Panhead, T Drive hajtás | 5x30mm | G | galvanikusan horganyzott, EN ISO 19598 / EN ISO 4042 |  | 2825 | 100 | DB | 200 | 200 | 0.37 | 73181290 | nem |  | 4012195628750 | 4012195628767 | 200 | Schachtel | 0.741 | 90 | 70 | 75 | 4012195628774 | 3200 | Karton | 11.856 | 282 | 200 | 145 | 0 | 0 | 0 | 0 | 0 | 0 | 0
3198075 | VBS | 4758T 5.0x35 | Golden-Sprint csavar | Panhead, T Drive hajtás | 5x35mm | G | galvanikusan horganyzott, EN ISO 19598 / EN ISO 4042 |  | 2968 | 100 | DB | 200 | 200 | 0.41 | 73181290 | nem |  | 4012195628873 | 4012195628880 | 200 | Schachtel | 0.821 | 90 | 70 | 95 | 4012195628897 | 3200 | Karton | 13.136 | 395 | 185 | 188 | 0 | 0 | 0 | 0 | 0 | 0 | 0
3198077 | VBS | 4758T 5.0x40 | Golden-Sprint csavar | Panhead, T Drive hajtás | 5x40mm | G | galvanikusan horganyzott, EN ISO 19598 / EN ISO 4042 |  | 3187 | 100 | DB | 200 | 200 | 0.45 | 73181290 | nem |  | 4012195628996 | 4012195629009 | 200 | Schachtel | 0.901 | 90 | 70 | 95 | 4012195629016 | 3200 | Karton | 14.416 | 395 | 185 | 188 | 0 | 0 | 0 | 0 | 0 | 0 | 0
3198081 | VBS | 4758T 5.0x50 | Golden-Sprint csavar | Panhead, T Drive hajtás | 5x50mm | G | galvanikusan horganyzott, EN ISO 19598 / EN ISO 4042 |  | 4045 | 100 | DB | 200 | 200 | 0.53 | 73181290 | nem |  | 4012195785897 | 4012195785903 | 200 | Schachtel | 1.061 | 120 | 100 | 80 | 4012195785910 | 2400 | Karton | 12.732 | 320 | 240 | 170 | 0 | 0 | 0 | 0 | 0 | 0 | 0
3198193 | VBS | 4759T 3.0x15 | Sprint csavar | süllyesztettfejű, T Drive | 3x15mm | G | galvanikusan horganyzott, EN ISO 19598 / EN ISO 4042 |  | 1455 | 100 | DB | 200 | 200 | 0.048 | 73181290 | nem |  | 4012195797593 | 4012195797609 | 200 | Schachtel | 0.097 | 70 | 50 | 50 | 4012196450596 | 8000 | Karton | 3.88 | 282 | 200 | 145 | 0 | 0 | 0 | 0 | 0 | 0 | 0
3198197 | VBS | 4759T 3.0x25 | Sprint csavar | süllyesztettfejű, T Drive | 3x25mm | G | galvanikusan horganyzott, EN ISO 19598 / EN ISO 4042 |  | 1600 | 100 | DB | 200 | 200 | 0.085 | 73181290 | nem |  | 4012195797777 | 4012195797784 | 200 | Schachtel | 0.171 | 70 | 50 | 50 | 4012196450602 | 8000 | Karton | 6.84 | 282 | 200 | 145 | 0 | 0 | 0 | 0 | 0 | 0 | 0
3198199 | VBS | 4759T 3.0x30 | Sprint csavar | süllyesztettfejű, T Drive | 3x30mm | G | galvanikusan horganyzott, EN ISO 19598 / EN ISO 4042 |  | 1693 | 100 | DB | 200 | 200 | 0.097 | 73181290 | nem |  | 4012195797951 | 4012195797968 | 200 | Schachtel | 0.195 | 70 | 50 | 50 | 4012196450657 | 8000 | Karton | 7.8 | 282 | 200 | 145 | 0 | 0 | 0 | 0 | 0 | 0 | 0
3198219 | VBS | 4759T 3.5x15 | Sprint csavar | süllyesztettfejű, T Drive | 3,5x15mm | G | galvanikusan horganyzott, EN ISO 19598 / EN ISO 4042 |  | 1466 | 100 | DB | 200 | 200 | 0.07 | 73181290 | nem |  | 4012195560470 | 4012195560487 | 200 | Schachtel | 0.141 | 70 | 50 | 50 | 4012196450664 | 8000 | Karton | 5.64 | 282 | 200 | 145 | 0 | 0 | 0 | 0 | 0 | 0 | 0
3198221 | VBS | 4759T 3.5x20 | Sprint csavar | süllyesztettfejű, T Drive | 3,5x20mm | G | galvanikusan horganyzott, EN ISO 19598 / EN ISO 4042 |  | 1591 | 100 | DB | 200 | 200 | 0.094 | 73181290 | nem |  | 4012195560531 | 4012195560548 | 200 | Schachtel | 0.189 | 70 | 50 | 50 | 4012196450701 | 8000 | Karton | 7.56 | 282 | 200 | 145 | 0 | 0 | 0 | 0 | 0 | 0 | 0
3198223 | VBS | 4759T 3.5x25 | Sprint csavar | süllyesztettfejű, T Drive | 3,5x25mm | G | galvanikusan horganyzott, EN ISO 19598 / EN ISO 4042 |  | 1683 | 100 | DB | 200 | 200 | 0.106 | 73181290 | nem |  | 4012195561132 | 4012195561149 | 200 | Schachtel | 0.213 | 70 | 50 | 50 | 4012196450718 | 8000 | Karton | 8.52 | 282 | 200 | 145 | 0 | 0 | 0 | 0 | 0 | 0 | 0
3198225 | VBS | 4759T 3.5x30 | Sprint csavar | süllyesztettfejű, T Drive | 3,5x30mm | G | galvanikusan horganyzott, EN ISO 19598 / EN ISO 4042 |  | 1751 | 100 | DB | 200 | 200 | 0.126 | 73181290 | nem |  | 4012195561378 | 4012195561385 | 200 | Schachtel | 0.253 | 70 | 50 | 65 | 4012195561392 | 6000 | Karton | 7.59 | 282 | 200 | 145 | 0 | 0 | 0 | 0 | 0 | 0 | 0
3198227 | VBS | 4759T 3.5x35 | Sprint csavar | süllyesztettfejű, T Drive | 3,5x35mm | G | galvanikusan horganyzott, EN ISO 19598 / EN ISO 4042 |  | 1845 | 100 | DB | 200 | 200 | 0.138 | 73181290 | nem |  | 4012195561439 | 4012195561446 | 200 | Schachtel | 0.277 | 90 | 70 | 56 | 4012195561453 | 4000 | Karton | 5.54 | 390 | 185 | 115 | 0 | 0 | 0 | 0 | 0 | 0 | 0
3198229 | VBS | 4759T 3.5x40 | Sprint csavar | süllyesztettfejű, T Drive | 3,5x40mm | G | galvanikusan horganyzott, EN ISO 19598 / EN ISO 4042 |  | 2396 | 100 | DB | 200 | 200 | 0.163 | 73181290 | nem |  | 4012195561552 | 4012195561569 | 200 | Schachtel | 0.327 | 90 | 70 | 75 | 4012195561576 | 3200 | Karton | 5.232 | 282 | 200 | 145 | 0 | 0 | 0 | 0 | 0 | 0 | 0
3198231 | VBS | 4759T 3.5x50 | Sprint csavar | süllyesztettfejű, T Drive | 3,5x50mm | G | galvanikusan horganyzott, EN ISO 19598 / EN ISO 4042 |  | 2827 | 100 | DB | 200 | 200 | 0.205 | 73181290 | nem |  | 4012195561972 | 4012195561989 | 200 | Schachtel | 0.411 | 90 | 70 | 95 | 4012195561996 | 3200 | Karton | 6.576 | 395 | 185 | 188 | 0 | 0 | 0 | 0 | 0 | 0 | 0
3198237 | VBS | 4759T 4.0x15 | Sprint csavar | süllyesztettfejű, T Drive | 4x15mm | G | galvanikusan horganyzott, EN ISO 19598 / EN ISO 4042 |  | 1548 | 100 | DB | 200 | 200 | 0.12 | 73181290 | nem |  | 4012195785958 | 4012195785965 | 200 | Schachtel | 0.241 | 70 | 50 | 50 | 4012196450725 | 8000 | Karton | 9.64 | 282 | 200 | 145 | 0 | 0 | 0 | 0 | 0 | 0 | 0
3198239 | VBS | 4759T 4.0x20 | Sprint csavar | süllyesztettfejű, T Drive | 4x20mm | G | galvanikusan horganyzott, EN ISO 19598 / EN ISO 4042 |  | 1638 | 100 | DB | 200 | 200 | 0.126 | 73181290 | nem |  | 4012195562511 | 4012195562528 | 200 | Schachtel | 0.253 | 70 | 50 | 50 | 4012196450770 | 8000 | Karton | 10.12 | 282 | 200 | 145 | 0 | 0 | 0 | 0 | 0 | 0 | 0
3198241 | VBS | 4759T 4.0x25 | Sprint csavar | süllyesztettfejű, T Drive | 4x25mm | G | galvanikusan horganyzott, EN ISO 19598 / EN ISO 4042 |  | 1764 | 100 | DB | 200 | 200 | 0.151 | 73181290 | nem |  | 4012195562573 | 4012195562580 | 200 | Schachtel | 0.303 | 70 | 50 | 65 | 4012195562597 | 6000 | Karton | 9.09 | 282 | 200 | 145 | 0 | 0 | 0 | 0 | 0 | 0 | 0
3198243 | VBS | 4759T 4.0x30 | Sprint csavar | süllyesztettfejű, T Drive | 4x30mm | G | galvanikusan horganyzott, EN ISO 19598 / EN ISO 4042 |  | 2268 | 100 | DB | 200 | 200 | 0.176 | 73181290 | nem |  | 4012195563112 | 4012195563129 | 200 | Schachtel | 0.353 | 90 | 70 | 56 | 4012195563136 | 4000 | Karton | 7.06 | 390 | 185 | 115 | 0 | 0 | 0 | 0 | 0 | 0 | 0
3198245 | VBS | 4759T 4.0x35 | Sprint csavar | süllyesztettfejű, T Drive | 4x35mm | G | galvanikusan horganyzott, EN ISO 19598 / EN ISO 4042 |  | 2385 | 100 | DB | 200 | 200 | 0.197 | 73181290 | nem |  | 4012195786016 | 4012195786023 | 200 | Schachtel | 0.395 | 90 | 70 | 75 | 4012195786030 | 3200 | Karton | 6.32 | 282 | 200 | 145 | 0 | 0 | 0 | 0 | 0 | 0 | 0
3198247 | VBS | 4759T 4.0x40 | Sprint csavar | süllyesztettfejű, T Drive | 4x40mm | G | galvanikusan horganyzott, EN ISO 19598 / EN ISO 4042 |  | 2559 | 100 | DB | 200 | 200 | 0.226 | 73181290 | nem |  | 4012195786078 | 4012195786085 | 200 | Schachtel | 0.453 | 90 | 70 | 75 | 4012195786092 | 3200 | Karton | 7.248 | 282 | 200 | 145 | 0 | 0 | 0 | 0 | 0 | 0 | 0
3198249 | VBS | 4759T 4.0x45 | Sprint csavar | süllyesztettfejű, T Drive | 4x45mm | G | galvanikusan horganyzott, EN ISO 19598 / EN ISO 4042 |  | 2757 | 100 | DB | 200 | 200 | 0.244 | 73181290 | nem |  | 4012195787457 | 4012195787464 | 200 | Schachtel | 0.489 | 90 | 70 | 95 | 4012195787471 | 3200 | Karton | 7.824 | 395 | 185 | 188 | 0 | 0 | 0 | 0 | 0 | 0 | 0
3198251 | VBS | 4759T 4.0x50 | Sprint csavar | süllyesztettfejű, T Drive | 4x50mm | G | galvanikusan horganyzott, EN ISO 19598 / EN ISO 4042 |  | 3072 | 100 | DB | 200 | 200 | 0.275 | 73181290 | nem |  | 4012195787877 | 4012195787884 | 200 | Schachtel | 0.551 | 120 | 100 | 80 | 4012195787891 | 2400 | Karton | 6.612 | 320 | 240 | 170 | 0 | 0 | 0 | 0 | 0 | 0 | 0
3198262 | VBS | 4759T 4.5x35 | Sprint csavar | süllyesztettfejű, T Drive | 4,5x35mm | G | galvanikusan horganyzott, EN ISO 19598 / EN ISO 4042 |  | 2593 | 100 | DB | 200 | 200 | 0.265 | 73181290 | nem |  | 4012195791232 | 4012195791249 | 200 | Schachtel | 0.531 | 90 | 70 | 75 | 4012195791256 | 3200 | Karton | 8.496 | 282 | 200 | 145 | 0 | 0 | 0 | 0 | 0 | 0 | 0
3198264 | VBS | 4759T 4.5x40 | Sprint csavar | süllyesztettfejű, T Drive | 4,5x40mm | G | galvanikusan horganyzott, EN ISO 19598 / EN ISO 4042 |  | 2756 | 100 | DB | 200 | 200 | 0.271 | 73181290 | nem |  | 4012195791294 | 4012195791300 | 200 | Schachtel | 0.543 | 90 | 70 | 95 | 4012195791317 | 3200 | Karton | 8.688 | 395 | 185 | 188 | 0 | 0 | 0 | 0 | 0 | 0 | 0
3198266 | VBS | 4759T 4.5x45 | Sprint csavar | süllyesztettfejű, T Drive | 4,5x45mm | G | galvanikusan horganyzott, EN ISO 19598 / EN ISO 4042 |  | 2979 | 100 | DB | 200 | 200 | 0.308 | 73181290 | nem |  | 4012195791539 | 4012195791546 | 200 | Schachtel | 0.617 | 90 | 70 | 95 | 4012195791553 | 3200 | Karton | 9.872 | 395 | 185 | 188 | 0 | 0 | 0 | 0 | 0 | 0 | 0
3198268 | VBS | 4759T 4.5x50 | Sprint csavar | süllyesztettfejű, T Drive | 4,5x50mm | G | galvanikusan horganyzott, EN ISO 19598 / EN ISO 4042 |  | 3153 | 100 | DB | 200 | 200 | 0.34 | 73181290 | nem |  | 4012195791713 | 4012195791720 | 200 | Schachtel | 0.681 | 120 | 100 | 80 | 4012195791737 | 2400 | Karton | 8.172 | 320 | 240 | 170 | 0 | 0 | 0 | 0 | 0 | 0 | 0
3198276 | VBS | 4759T 5.0x30 | Sprint csavar | süllyesztettfejű, T Drive | 5x30mm | G | galvanikusan horganyzott, EN ISO 19598 / EN ISO 4042 |  | 2908 | 100 | DB | 200 | 200 | 0.304 | 73181290 | nem |  | 4012195792192 | 4012195792208 | 200 | Schachtel | 0.609 | 90 | 70 | 75 | 4012195792215 | 3200 | Karton | 9.744 | 282 | 200 | 145 | 0 | 0 | 0 | 0 | 0 | 0 | 0
3198278 | VBS | 4759T 5.0x35 | Sprint csavar | süllyesztettfejű, T Drive | 5x35mm | G | galvanikusan horganyzott, EN ISO 19598 / EN ISO 4042 |  | 3060 | 100 | DB | 200 | 200 | 0.33 | 73181290 | nem |  | 4012195792253 | 4012195792260 | 200 | Schachtel | 0.661 | 90 | 70 | 95 | 4012195792277 | 3200 | Karton | 10.576 | 395 | 185 | 188 | 0 | 0 | 0 | 0 | 0 | 0 | 0
3198280 | VBS | 4759T 5.0x40 | Sprint csavar | süllyesztettfejű, T Drive | 5x40mm | G | galvanikusan horganyzott, EN ISO 19598 / EN ISO 4042 |  | 3281 | 100 | DB | 200 | 200 | 0.38 | 73181290 | nem |  | 4012195792437 | 4012195792444 | 200 | Schachtel | 0.761 | 90 | 70 | 95 | 4012195792451 | 3200 | Karton | 12.176 | 395 | 185 | 188 | 0 | 0 | 0 | 0 | 0 | 0 | 0
3198282 | VBS | 4759T 5.0x45 | Sprint csavar | süllyesztettfejű, T Drive | 5x45mm | G | galvanikusan horganyzott, EN ISO 19598 / EN ISO 4042 |  | 3773 | 100 | DB | 200 | 200 | 0.43 | 73181290 | nem |  | 4012195792499 | 4012195792505 | 200 | Schachtel | 0.861 | 120 | 100 | 80 | 4012195792512 | 2400 | Karton | 10.332 | 320 | 240 | 170 | 0 | 0 | 0 | 0 | 0 | 0 | 0
3198284 | VBS | 4759T 5.0x50 | Sprint csavar | süllyesztettfejű, T Drive | 5x50mm | G | galvanikusan horganyzott, EN ISO 19598 / EN ISO 4042 |  | 4164 | 100 | DB | 200 | 200 | 0.48 | 73181290 | nem |  | 4012195792550 | 4012195792567 | 200 | Schachtel | 0.961 | 120 | 100 | 80 | 4012195792574 | 2400 | Karton | 11.532 | 320 | 240 | 170 | 0 | 0 | 0 | 0 | 0 | 0 | 0
3341046 | VBS | 1101 3x40 | kampósszeg | nincs megedzve | 3x40mm | BK | felületkezelés nélkül |  | 2098 | 100 | DB | 250 | 250 | 0.29 | 73170060 | nem |  | 4012195287537 | 4012195287544 | 250 | Schachtel | 0.726 | 90 | 70 | 75 | 4012195287551 | 4000 | Karton | 11.616 | 282 | 200 | 145 | 0 | 0 | 0 | 0 | 0 | 0 | 0
3341054 | VBS | 1101 3x50 | kampósszeg | nincs megedzve | 3x50mm | BK | felületkezelés nélkül |  | 2315 | 100 | DB | 250 | 250 | 0.344 | 73170060 | nem |  | 4012195287599 | 4012195287605 | 250 | Schachtel | 0.861 | 90 | 70 | 95 | 4012195287612 | 4000 | Karton | 13.776 | 395 | 185 | 188 | 0 | 0 | 0 | 0 | 0 | 0 | 0
3341062 | VBS | 1101 3x60 | kampósszeg | nincs megedzve | 3x60mm | BK | felületkezelés nélkül |  | 3094 | 100 | DB | 250 | 250 | 0.404 | 73170060 | nem |  | 4012195287650 | 4012195287667 | 250 | Schachtel | 1.011 | 120 | 100 | 80 | 4012195287674 | 3000 | Karton | 12.132 | 320 | 240 | 170 | 0 | 0 | 0 | 0 | 0 | 0 | 0
3341070 | VBS | 1101 3x70 | kampósszeg | nincs megedzve | 3x70mm | BK | felületkezelés nélkül |  | 3585 | 100 | DB | 250 | 250 | 0.466 | 73170060 | nem |  | 4012195287711 | 4012195287728 | 250 | Schachtel | 1.166 | 120 | 100 | 120 | 4012195287735 | 3000 | Karton | 13.992 | 395 | 225 | 249 | 0 | 0 | 0 | 0 | 0 | 0 | 0
3341496 | VBS | 1101 3.4x50 | kampósszeg | nincs megedzve | 3,4x50mm | BK | felületkezelés nélkül |  | 3409 | 100 | DB | 250 | 250 | 0.451 | 73170060 | nem |  | 4012195287773 | 4012195287780 | 250 | Schachtel | 1.129 | 120 | 100 | 80 | 4012195287797 | 3000 | Karton | 13.548 | 320 | 240 | 170 | 0 | 0 | 0 | 0 | 0 | 0 | 0
3341607 | VBS | 1101 3.4x60 | kampósszeg | nincs megedzve | 3,4x60mm | BK | felületkezelés nélkül |  | 3597 | 100 | DB | 250 | 250 | 0.548 | 73170060 | nem |  | 4012195287834 | 4012195287841 | 250 | Schachtel | 1.371 | 120 | 100 | 80 | 4012195287858 | 3000 | Karton | 16.452 | 320 | 240 | 170 | 0 | 0 | 0 | 0 | 0 | 0 | 0
3341704 | VBS | 1101 3.4x70 | kampósszeg | nincs megedzve | 3,4x70mm | BK | felületkezelés nélkül |  | 4188 | 100 | DB | 250 | 250 | 0.672 | 73170060 | nem |  | 4012195287896 | 4012195287902 | 250 | Schachtel | 1.681 | 120 | 100 | 120 | 4012195287919 | 3000 | Karton | 20.172 | 395 | 225 | 249 | 0 | 0 | 0 | 0 | 0 | 0 | 0
3341801 | VBS | 1101 3.4x80 | kampósszeg | nincs megedzve | 3,4x80mm | BK | felületkezelés nélkül |  | 4408 | 100 | DB | 250 | 250 | 0.682 | 73170060 | nem |  | 4012195287957 | 4012195287964 | 250 | Schachtel | 1.706 | 134 | 93 | 86 | 4012195287971 | 2500 | Karton | 17.06 | 295 | 185 | 249 | 0 | 0 | 0 | 0 | 0 | 0 | 0
3341909 | VBS | 1101 3.4x90 | kampósszeg | nincs megedzve | 3,4x90mm | BK | felületkezelés nélkül |  | 4716 | 100 | DB | 250 | 250 | 0.757 | 73170060 | nem |  | 4012195288015 | 4012195288022 | 250 | Schachtel | 1.894 | 134 | 93 | 86 | 4012195361190 | 2500 | Karton | 18.94 | 295 | 185 | 249 | 0 | 0 | 0 | 0 | 0 | 0 | 0
3341992 | VBS | 1101 3.4x100 | kampósszeg | nincs megedzve | 3,4x100mm | BK | felületkezelés nélkül |  | 5095 | 100 | DB | 250 | 250 | 0.82 | 73170060 | nem |  | 4012195288077 | 4012195288084 | 250 | Schachtel | 2.051 | 187.5 | 94 | 90 | 4012195288091 | 2000 | Karton | 16.408 | 390 | 223 | 180 | 0 | 0 | 0 | 0 | 0 | 0 | 0
3342042 | VBS | 1101 Z 40 G | kampósszeg | nincs megedzve | 3x40mm | G | galvanikusan horganyzott, EN ISO 19598 / EN ISO 4042 |  | 2396 | 100 | DB | 250 | 250 | 0.288 | 73170060 | nem |  | 4012195288138 | 4012195288145 | 250 | Schachtel | 0.721 | 90 | 70 | 75 | 4012195288152 | 4000 | Karton | 11.536 | 282 | 200 | 145 | 0 | 0 | 0 | 0 | 0 | 0 | 0
3342050 | VBS | 1101 Z 50 G | kampósszeg | nincs megedzve | 3x50mm | G | galvanikusan horganyzott, EN ISO 19598 / EN ISO 4042 |  | 2605 | 100 | DB | 250 | 250 | 0.36 | 73170060 | nem |  | 4012195288190 | 4012195288206 | 250 | Schachtel | 0.901 | 90 | 70 | 95 | 4012195288213 | 4000 | Karton | 14.416 | 395 | 185 | 188 | 0 | 0 | 0 | 0 | 0 | 0 | 0
3342069 | VBS | 1101 Z 60 G | kampósszeg | nincs megedzve | 3x60mm | G | galvanikusan horganyzott, EN ISO 19598 / EN ISO 4042 |  | 3337 | 100 | DB | 250 | 250 | 0.404 | 73170060 | nem |  | 4012195288251 | 4012195288268 | 250 | Schachtel | 1.011 | 120 | 100 | 80 | 4012195288275 | 3000 | Karton | 12.132 | 320 | 240 | 170 | 0 | 0 | 0 | 0 | 0 | 0 | 0
3342077 | VBS | 1101 Z 70 G | kampósszeg | nincs megedzve | 3x70mm | G | galvanikusan horganyzott, EN ISO 19598 / EN ISO 4042 |  | 3789 | 100 | DB | 250 | 250 | 0.474 | 73170060 | nem |  | 4012195288312 | 4012195288329 | 250 | Schachtel | 1.186 | 120 | 100 | 120 | 4012195288336 | 3000 | Karton | 14.232 | 395 | 225 | 249 | 0 | 0 | 0 | 0 | 0 | 0 | 0
3342506 | VBS | 1101 Z3.4x50 G | kampósszeg | nincs megedzve | 3,4x50mm | G | galvanikusan horganyzott, EN ISO 19598 / EN ISO 4042 |  | 3836 | 100 | DB | 250 | 250 | 0.464 | 73170060 | nem |  | 4012195288374 | 4012195288381 | 250 | Schachtel | 1.161 | 120 | 100 | 80 | 4012195288398 | 3000 | Karton | 13.932 | 320 | 240 | 170 | 0 | 0 | 0 | 0 | 0 | 0 | 0
3342603 | VBS | 1101 Z3.4x60 G | kampósszeg | nincs megedzve | 3,4x60mm | G | galvanikusan horganyzott, EN ISO 19598 / EN ISO 4042 |  | 4074 | 100 | DB | 250 | 250 | 0.548 | 73170060 | nem |  | 4012195288435 | 4012195288442 | 250 | Schachtel | 1.371 | 120 | 100 | 80 | 4012195288459 | 3000 | Karton | 16.452 | 320 | 240 | 170 | 0 | 0 | 0 | 0 | 0 | 0 | 0
3342700 | VBS | 1101 Z3.4x70 G | kampósszeg | nincs megedzve | 3,4x70mm | G | galvanikusan horganyzott, EN ISO 19598 / EN ISO 4042 |  | 4816 | 100 | DB | 250 | 250 | 0.6 | 73170060 | nem |  | 4012195288497 | 4012195288503 | 250 | Schachtel | 1.501 | 120 | 100 | 120 | 4012195288510 | 3000 | Karton | 18.012 | 395 | 225 | 249 | 0 | 0 | 0 | 0 | 0 | 0 | 0
3342808 | VBS | 1101 Z3.4x80 G | kampósszeg | nincs megedzve | 3,4x80mm | G | galvanikusan horganyzott, EN ISO 19598 / EN ISO 4042 |  | 4924 | 100 | DB | 250 | 250 | 0.674 | 73170060 | nem |  | 4012195288558 | 4012195288565 | 250 | Schachtel | 1.686 | 134 | 93 | 86 | 4012195288572 | 2500 | Karton | 16.86 | 295 | 185 | 249 | 0 | 0 | 0 | 0 | 0 | 0 | 0
3347052 | VBS | 716 3X50 BK | acél kampósszeg | edzett | 3x50mm | BK | felületkezelés nélkül |  | 6188 | 100 | DB | 100 | 100 | 0.415 | 73170060 | nem |  | 4012195289272 | 4012195289289 | 100 | Schachtel | 0.416 | 74 | 54 | 56 | 4012195285779 | 2400 | Karton | 9.984 | 235 | 148 | 183 | 0 | 0 | 0 | 0 | 0 | 0 | 0
3347060 | VBS | 716 3X60 BK | acél kampósszeg | edzett | 3x60mm | BK | felületkezelés nélkül |  | 7022 | 100 | DB | 100 | 100 | 0.489 | 73170060 | nem |  | 4012195289333 | 4012195289340 | 100 | Schachtel | 0.49 | 88 | 55 | 75 | 4012195285342 | 2000 | Karton | 9.8 | 235 | 192 | 188 | 0 | 0 | 0 | 0 | 0 | 0 | 0
3347079 | VBS | 716 3X70 BK | acél kampósszeg | edzett | 3x70mm | BK | felületkezelés nélkül |  | 7741 | 100 | DB | 100 | 100 | 0.553 | 73170060 | nem |  | 4012195289395 | 4012195289401 | 100 | Schachtel | 0.554 | 88 | 55 | 75 | 4012195286264 | 2000 | Karton | 11.08 | 235 | 192 | 188 | 0 | 0 | 0 | 0 | 0 | 0 | 0
3353168 | VBS | 362 16 BK | acélszeg | edzett | 2x16mm | BK | felületkezelés nélkül |  | 648 | 100 | DB | 1000 | 100 | 0.044 | 73170060 | nem |  | 4012195291374 | 4012195291381 | 100 | Beutel | 0.045 | 100 | 95 | 5 | 4012195291398 | 1000 | Schachtel | 0.45 | 92 | 92 | 77 | 4012195291404 | 20000 | Karton | 9 | 395 | 228 | 188
3353184 | VBS | 362 18 BK | acélszeg | edzett | 2x18mm | BK | felületkezelés nélkül |  | 683 | 100 | DB | 1000 | 100 | 0.049 | 73170060 | nem |  | 4012195291435 | 4012195291442 | 100 | Beutel | 0.05 | 100 | 95 | 5 | 4012195291459 | 1000 | Schachtel | 0.5 | 92 | 92 | 77 | 4012195291466 | 20000 | Karton | 10 | 395 | 228 | 188
3353230 | VBS | 362 23 BK | acélszeg | edzett | 2x23mm | BK | felületkezelés nélkül |  | 719 | 100 | DB | 1000 | 100 | 0.061 | 73170060 | nem |  | 4012195291497 | 4012195291503 | 100 | Beutel | 0.062 | 100 | 95 | 5 | 4012195291510 | 1000 | Schachtel | 0.62 | 92 | 92 | 77 | 4012195291527 | 20000 | Karton | 12.4 | 395 | 228 | 188
3353303 | VBS | 362 30 BK | acélszeg | edzett | 2x30mm | BK | felületkezelés nélkül |  | 884 | 100 | DB | 1000 | 100 | 0.08 | 73170060 | nem |  | 4012195291558 | 4012195291565 | 100 | Beutel | 0.081 | 100 | 95 | 5 | 4012195291572 | 1000 | Schachtel | 0.81 | 92 | 92 | 77 | 4012195291589 | 20000 | Karton | 16.2 | 395 | 228 | 188
3353400 | VBS | 362 40 BK | acélszeg | edzett | 2x40mm | BK | felületkezelés nélkül |  | 1039 | 100 | DB | 1000 | 100 | 0.103 | 73170060 | nem |  | 4012195291619 | 4012195291626 | 100 | Beutel | 0.104 | 100 | 95 | 5 | 4012195291633 | 1000 | Schachtel | 1.04 | 134 | 93 | 86 | 4012195291640 | 10000 | Karton | 10.4 | 295 | 185 | 249
3353508 | VBS | 362 50 BK | acélszeg | edzett | 2x50mm | BK | felületkezelés nélkül |  | 1087 | 100 | DB | 1000 | 100 | 0.128 | 73170060 | nem |  | 4012195291671 | 4012195291688 | 100 | Beutel | 0.129 | 100 | 95 | 5 | 4012195291695 | 1000 | Schachtel | 1.29 | 134 | 93 | 86 | 4012195037729 | 10000 | Karton | 12.9 | 295 | 185 | 249
3353605 | VBS | 362 60 BK | acélszeg | edzett | 2x60mm | BK | felületkezelés nélkül |  | 1196 | 100 | DB | 1000 | 100 | 0.15 | 73170060 | nem |  | 4012195291732 | 4012195291749 | 100 | Beutel | 0.151 | 100 | 95 | 5 | 4012195291756 | 1000 | Schachtel | 1.51 | 187 | 137 | 77 | 4012195291763 | 8000 | Karton | 12.08 | 395 | 288 | 183
3354164 | VBS | 362 Z 16 G | acélszeg | edzett | 2x16mm | G | galvanikusan horganyzott, EN ISO 19598 / EN ISO 4042 |  | 730 | 100 | DB | 1000 | 100 | 0.044 | 73170060 | nem |  | 4012195291916 | 4012195291923 | 100 | Beutel | 0.045 | 100 | 95 | 5 | 4012195291930 | 1000 | Schachtel | 0.45 | 92 | 92 | 77 | 4012195291947 | 20000 | Karton | 9 | 395 | 228 | 188
3354180 | VBS | 362 Z 18 G | acélszeg | edzett | 2x18mm | G | galvanikusan horganyzott, EN ISO 19598 / EN ISO 4042 |  | 791 | 100 | DB | 1000 | 100 | 0.049 | 73170060 | nem |  | 4012195291978 | 4012195291985 | 100 | Beutel | 0.05 | 100 | 95 | 5 | 4012195291992 | 1000 | Schachtel | 0.5 | 92 | 92 | 77 | 4012195292005 | 20000 | Karton | 10 | 395 | 228 | 188
3354237 | VBS | 362 Z 23 G | acélszeg | edzett | 2x23mm | G | galvanikusan horganyzott, EN ISO 19598 / EN ISO 4042 |  | 911 | 100 | DB | 1000 | 100 | 0.061 | 73170060 | nem |  | 4012195292036 | 4012195292043 | 100 | Beutel | 0.062 | 100 | 95 | 5 | 4012195292050 | 1000 | Schachtel | 0.62 | 92 | 92 | 77 | 4012195292067 | 20000 | Karton | 12.4 | 395 | 228 | 188
3354296 | VBS | 362 Z 30 G | acélszeg | edzett | 2x30mm | G | galvanikusan horganyzott, EN ISO 19598 / EN ISO 4042 |  | 1126 | 100 | DB | 1000 | 100 | 0.078 | 73170060 | nem |  | 4012195292098 | 4012195292104 | 100 | Beutel | 0.079 | 100 | 95 | 5 | 4012195292111 | 1000 | Schachtel | 0.79 | 92 | 92 | 77 | 4012195292128 | 20000 | Karton | 15.8 | 395 | 228 | 188
3354407 | VBS | 362 Z 40 G | acélszeg | edzett | 2x40mm | G | galvanikusan horganyzott, EN ISO 19598 / EN ISO 4042 |  | 1333 | 100 | DB | 1000 | 100 | 0.103 | 73170060 | nem |  | 4012195292159 | 4012195292166 | 100 | Beutel | 0.104 | 100 | 95 | 5 | 4012195292173 | 1000 | Schachtel | 1.04 | 134 | 93 | 86 | 4012195292180 | 10000 | Karton | 10.4 | 295 | 185 | 249
3354504 | VBS | 362 Z 50 G | acélszeg | edzett | 2x50mm | G | galvanikusan horganyzott, EN ISO 19598 / EN ISO 4042 |  | 1628 | 100 | DB | 1000 | 100 | 0.128 | 73170060 | nem |  | 4012195292210 | 4012195292227 | 100 | Beutel | 0.129 | 100 | 95 | 5 | 4012195292234 | 1000 | Schachtel | 1.29 | 134 | 93 | 86 | 4012195292241 | 10000 | Karton | 12.9 | 295 | 185 | 249
3354601 | VBS | 362 Z 60 G | acélszeg | edzett | 2x60mm | G | galvanikusan horganyzott, EN ISO 19598 / EN ISO 4042 |  | 1892 | 100 | DB | 1000 | 100 | 0.15 | 73170060 | nem |  | 4012195292272 | 4012195292289 | 100 | Beutel | 0.151 | 100 | 95 | 5 | 4012195292296 | 1000 | Schachtel | 1.51 | 187 | 137 | 77 | 4012195292302 | 8000 | Karton | 12.08 | 395 | 288 | 183
3360121 | VBS | 500 12 | Impu acélszeg | edzett | 2x12mm | BK | felületkezelés nélkül |  | 1198 | 100 | DB | 1000 | 100 | 0.04 | 73170060 | nem |  | 4012195292999 | 4012195293002 | 100 | Beutel | 0.041 | 100 | 95 | 5 | 4012195293019 | 1000 | Schachtel | 0.41 | 92 | 92 | 77 | 4012195293026 | 20000 | Karton | 8.2 | 395 | 228 | 188
3360180 | VBS | 500 18 | Impu acélszeg | edzett | 2x18mm | BK | felületkezelés nélkül |  | 1358 | 100 | DB | 1000 | 100 | 0.055 | 73170060 | nem |  | 4012195293170 | 4012195293187 | 100 | Beutel | 0.056 | 100 | 95 | 5 | 4012195293194 | 1000 | Schachtel | 0.56 | 134 | 93 | 86 | 4012195293200 | 20000 | Karton | 11.2 | 395 | 288 | 249
3360237 | VBS | 500 23 | Impu acélszeg | edzett | 2x23mm | BK | felületkezelés nélkül |  | 1374 | 100 | DB | 1000 | 100 | 0.062 | 73170060 | nem |  | 4012195293231 | 4012195293248 | 100 | Beutel | 0.063 | 100 | 95 | 5 | 4012195293255 | 1000 | Schachtel | 0.63 | 134 | 93 | 86 | 4012195293262 | 10000 | Karton | 6.3 | 295 | 185 | 249
3360296 | VBS | 500 30 | Impu acélszeg | edzett | 2x30mm | BK | felületkezelés nélkül |  | 1484 | 100 | DB | 1000 | 100 | 0.081 | 73170060 | nem |  | 4012195293293 | 4012195293309 | 100 | Beutel | 0.082 | 100 | 95 | 5 | 4012195293316 | 1000 | Schachtel | 0.82 | 134 | 93 | 86 | 4012195293323 | 10000 | Karton | 8.2 | 295 | 185 | 249
3360407 | VBS | 500 40 | Impu acélszeg | edzett | 2x40mm | BK | felületkezelés nélkül |  | 1638 | 100 | DB | 1000 | 100 | 0.108 | 73170060 | nem |  | 4012195293354 | 4012195293361 | 100 | Beutel | 0.109 | 100 | 95 | 5 | 4012195293378 | 1000 | Schachtel | 1.09 | 187 | 137 | 77 | 4012195293385 | 12000 | Karton | 13.08 | 395 | 288 | 249
3360504 | VBS | 500 50 | Impu acélszeg | edzett | 2x50mm | BK | felületkezelés nélkül |  | 1934 | 100 | DB | 1000 | 100 | 0.128 | 73170060 | nem |  | 4012195293415 | 4012195293422 | 100 | Beutel | 0.129 | 100 | 95 | 5 | 4012195293439 | 1000 | Schachtel | 1.29 | 218 | 123 | 87 | 4012195293446 | 9000 | Karton | 11.61 | 395 | 288 | 249
3360601 | VBS | 500 60 | Impu acélszeg | edzett | 2x60mm | BK | felületkezelés nélkül |  | 2212 | 100 | DB | 1000 | 100 | 0.15 | 73170060 | nem |  | 4012195293477 | 4012195293484 | 100 | Beutel | 0.151 | 100 | 95 | 5 | 4012195293491 | 1000 | Schachtel | 1.51 | 218 | 123 | 87 | 4012195293507 | 9000 | Karton | 13.59 | 395 | 288 | 249
3366111 | VBS | 511 12 | Siko-szeg | edzett | 2x12mm | BK | felületkezelés nélkül |  | 1082 | 100 | DB | 1000 | 100 | 0.042 | 73170060 | nem |  | 4012195294313 | 4012195294320 | 100 | Beutel | 0.043 | 100 | 95 | 5 | 4012195294337 | 1000 | Schachtel | 0.43 | 92 | 92 | 77 | 4012195294344 | 20000 | Karton | 8.6 | 395 | 228 | 188
3366162 | VBS | 511 16 | Siko-szeg | edzett | 2x16mm | BK | felületkezelés nélkül |  | 1146 | 100 | DB | 1000 | 100 | 0.049 | 73170060 | nem |  | 4012195294436 | 4012195294443 | 100 | Beutel | 0.05 | 100 | 95 | 5 | 4012195294450 | 1000 | Schachtel | 0.5 | 92 | 92 | 77 | 4012195294467 | 20000 | Karton | 10 | 395 | 228 | 188
3366189 | VBS | 511 18 | Siko-szeg | edzett | 2x18mm | BK | felületkezelés nélkül |  | 1144 | 100 | DB | 1000 | 100 | 0.052 | 73170060 | nem |  | 4012195294498 | 4012195294504 | 100 | Beutel | 0.053 | 100 | 95 | 5 | 4012195294511 | 1000 | Schachtel | 0.53 | 92 | 92 | 77 | 4012195294528 | 20000 | Karton | 10.6 | 395 | 228 | 188
3366235 | VBS | 511 23 | Siko-szeg | edzett | 2x23mm | BK | felületkezelés nélkül |  | 1210 | 100 | DB | 1000 | 100 | 0.064 | 73170060 | nem |  | 4012195294559 | 4012195294566 | 100 | Beutel | 0.065 | 100 | 95 | 5 | 4012195294573 | 1000 | Schachtel | 0.65 | 134 | 93 | 86 | 4012195294580 | 10000 | Karton | 6.5 | 295 | 185 | 249
3366308 | VBS | 511 30 | Siko-szeg | edzett | 2x30mm | BK | felületkezelés nélkül |  | 1291 | 100 | DB | 1000 | 100 | 0.081 | 73170060 | nem |  | 4012195294610 | 4012195294627 | 100 | Beutel | 0.082 | 100 | 95 | 5 | 4012195294634 | 1000 | Schachtel | 0.82 | 134 | 93 | 86 | 4012195294641 | 10000 | Karton | 8.2 | 295 | 185 | 249
3366405 | VBS | 511 40 | Siko-szeg | edzett | 2x40mm | BK | felületkezelés nélkül |  | 1336 | 100 | DB | 1000 | 100 | 0.104 | 73170060 | nem |  | 4012195294733 | 4012195294740 | 100 | Beutel | 0.105 | 100 | 95 | 5 | 4012195294757 | 1000 | Schachtel | 1.05 | 187 | 137 | 77 | 4012195294764 | 12000 | Karton | 12.6 | 395 | 288 | 249
3366502 | VBS | 511 50 | Siko-szeg | edzett | 2x50mm | BK | felületkezelés nélkül |  | 1647 | 100 | DB | 1000 | 100 | 0.134 | 73170060 | nem |  | 4012195294795 | 4012195294801 | 100 | Beutel | 0.135 | 100 | 95 | 5 | 4012195294818 | 1000 | Schachtel | 1.35 | 187 | 137 | 77 | 4012195294825 | 8000 | Karton | 10.8 | 395 | 288 | 183
3366596 | VBS | 511 60 | Siko-szeg | edzett | 2x60mm | BK | felületkezelés nélkül |  | 1848 | 100 | DB | 1000 | 100 | 0.154 | 73170060 | nem |  | 4012195294856 | 4012195294863 | 100 | Beutel | 0.155 | 100 | 95 | 5 | 4012195294870 | 1000 | Schachtel | 1.55 | 218 | 123 | 87 | 4012195294887 | 9000 | Karton | 13.95 | 395 | 288 | 249
3397068 | VBS | HN M6 A2 | hatlapú anya |  | M6 | 2B | felületkezelés nélkül, utókezelt |  | 3163 | 100 | DB | 100 | 100 | 0.215 | 73181639 | nem |  | 4012195297673 | 4012195297680 | 100 | Schachtel | 0.228 | 74 | 54 | 33 | 4012195024163 | 4000 | Karton | 9.314 | 235 | 148 | 183 | 0 | 0 | 0 | 0 | 0 | 0 | 0
3397084 | VBS | HN M8 A2 | hatlapú anya |  | M8 | 2B | felületkezelés nélkül, utókezelt |  | 6739 | 100 | DB | 100 | 100 | 0.52 | 73181639 | nem |  | 4012195297734 | 4012195297741 | 100 | Schachtel | 0.535 | 74 | 54 | 56 | 4012195297758 | 2400 | Karton | 13.034 | 235 | 148 | 183 | 0 | 0 | 0 | 0 | 0 | 0 | 0
3397106 | VBS | HN M10 A2 | hatlapú anya |  | M10 | 2B | felületkezelés nélkül, utókezelt |  | 13111 | 100 | DB | 100 | 100 | 1.043 | 73181639 | nem |  | 4012195297796 | 4012195297802 | 100 | Schachtel | 1.063 | 88 | 55 | 75 | 4012195297819 | 1000 | Karton | 10.823 | 290 | 188 | 89 | 0 | 0 | 0 | 0 | 0 | 0 | 0
3397114 | VBS | HN M12 A2 | hatlapú anya |  | M12 | 2B | felületkezelés nélkül, utókezelt |  | 17141 | 100 | DB | 100 | 100 | 1.73 | 73181639 | nem |  | 4012195297857 | 4012195297864 | 100 | Schachtel | 1.769 | 92 | 92 | 77 | 4012195297871 | 600 | Karton | 10.807 | 290 | 188 | 89 | 0 | 0 | 0 | 0 | 0 | 0 | 0
3397145 | VBS | HN M12 A4 | Hatlapú anya |  | M12 | 2B | felületkezelés nélkül, utókezelt |  | 52597 | 100 | DB | 100 | 100 | 1.73 | 73181639 | nem |  | 4012195894810 | 4012195913856 | 100 | Schachtel | 1.769 | 92 | 92 | 77 | 4012195913863 | 600 | Karton | 10.807 | 290 | 188 | 89 | 0 | 0 | 0 | 0 | 0 | 0 | 0
3400042 | VBS | HN M4 G | hatlapú anya |  | M4 | G | galvanikusan horganyzott, EN ISO 19598 / EN ISO 4042 |  | 1379 | 100 | DB | 1000 | 100 | 0.081 | 73181692 | nem |  | 4012195297970 | 4012195297987 | 100 | Beutel | 0.082 | 130 | 80 | 10 | 4012195297994 | 1000 | Schachtel | 0.855 | 133 | 73 | 55 | 4012195298007 | 10000 | Karton | 8.744 | 235 | 148 | 183
3400050 | VBS | HN M5 G | hatlapú anya |  | M5 | G | galvanikusan horganyzott, EN ISO 19598 / EN ISO 4042 |  | 1477 | 100 | DB | 100 | 100 | 0.123 | 73181692 | nem |  | 4012195298038 | 4012195298045 | 100 | Schachtel | 0.136 | 74 | 54 | 33 | 4012195298052 | 5000 | Karton | 6.973 | 235 | 192 | 188 | 0 | 0 | 0 | 0 | 0 | 0 | 0
3400069 | VBS | HN M6 G | hatlapú anya |  | M6 | G | galvanikusan horganyzott, EN ISO 19598 / EN ISO 4042 |  | 1892 | 100 | DB | 100 | 100 | 0.221 | 73181692 | nem |  | 4012195298090 | 4012195298106 | 100 | Schachtel | 0.234 | 74 | 54 | 33 | 4012195298113 | 2600 | Karton | 6.277 | 290 | 188 | 89 | 0 | 0 | 0 | 0 | 0 | 0 | 0
3400085 | VBS | HN M8 G | hatlapú anya |  | M8 | G | galvanikusan horganyzott, EN ISO 19598 / EN ISO 4042 |  | 2922 | 100 | DB | 100 | 100 | 0.5 | 73181692 | nem |  | 4012195298151 | 4012195298168 | 100 | Schachtel | 0.515 | 74 | 54 | 56 | 4012195298175 | 2400 | Karton | 12.554 | 235 | 148 | 183 | 0 | 0 | 0 | 0 | 0 | 0 | 0
3400107 | VBS | HN M10 G | hatlapú anya |  | M10 | G | galvanikusan horganyzott, EN ISO 19598 / EN ISO 4042 |  | 4723 | 100 | DB | 100 | 100 | 1.014 | 73181692 | nem |  | 4012195298212 | 4012195298229 | 100 | Schachtel | 1.05 | 133 | 73 | 55 | 4012195298236 | 1000 | Karton | 10.694 | 235 | 148 | 183 | 0 | 0 | 0 | 0 | 0 | 0 | 0
3400123 | VBS | HN M12 G | hatlapú anya |  | M12 | G | galvanikusan horganyzott, EN ISO 19598 / EN ISO 4042 |  | 8327 | 100 | DB | 100 | 100 | 1.73 | 73181692 | nem |  | 4012195298274 | 4012195298281 | 100 | Schachtel | 1.771 | 135 | 75 | 88 | 4012195298298 | 600 | Karton | 10.82 | 235 | 148 | 183 | 0 | 0 | 0 | 0 | 0 | 0 | 0
3400173 | VBS | HN M6 A4 | Hatlapú anya |  | M6 | 2B | felületkezelés nélkül, utókezelt |  | 14309 | 100 | DB | 100 | 100 | 0.25 | 73181639 | nem |  | 4012195909293 | 4012195946373 | 100 | Schachtel | 0.265 | 74 | 54 | 56 | 4012196028559 | 3600 | Karton | 9.731 | 295 | 185 | 188 | 0 | 0 | 0 | 0 | 0 | 0 | 0
3400175 | VBS | HN M8 A4 | Hatlapú anya |  | M8 | 2B | felületkezelés nélkül, utókezelt |  | 18404 | 100 | DB | 100 | 100 | 0.52 | 73181639 | nem |  | 4012195909309 | 4012195946410 | 100 | Schachtel | 0.535 | 74 | 54 | 56 | 4012195946427 | 2400 | Karton | 13.034 | 235 | 148 | 183 | 0 | 0 | 0 | 0 | 0 | 0 | 0
3400177 | VBS | HN M10 A4 | Hatlapú anya |  | M10 | 2B | felületkezelés nélkül, utókezelt |  | 23541 | 100 | DB | 100 | 100 | 1.084 | 73181639 | nem |  | 4012195618072 | 4012195618959 | 100 | Schachtel | 1.104 | 88 | 55 | 75 | 4012195618966 | 1000 | Karton | 11.233 | 290 | 188 | 89 | 0 | 0 | 0 | 0 | 0 | 0 | 0
3400344 | KTS | DIN934 M6 F | hatlapú anya | DIN 934 szerint | M6 | F | tűzihorganyzott, DIN 267, Teil 10 | cink | 4166 | 100 | DB | 100 | 100 | 0.25 | 73181692 | nem |  | 4012195298397 | 4012195298403 | 100 | Schachtel | 0.263 | 74 | 54 | 33 | 4012195298410 | 5000 | Karton | 13.323 | 235 | 192 | 188 | 0 | 0 | 0 | 0 | 0 | 0 | 0
3400352 | KTS | DIN934 M8 F | hatlapú anya | DIN 934 szerint | M8 | F | tűzihorganyzott, DIN 267, Teil 10 | cink | 4786 | 100 | DB | 100 | 100 | 0.477 | 73181692 | nem |  | 4012195298458 | 4012195298465 | 100 | Schachtel | 0.497 | 88 | 55 | 75 | 4012195298472 | 2400 | Karton | 12.119 | 295 | 185 | 188 | 0 | 0 | 0 | 0 | 0 | 0 | 0
3400360 | KTS | DIN934 M10 F | hatlapú anya | DIN 934 szerint | M10 | F | tűzihorganyzott, DIN 267, Teil 10 | cink | 8725 | 100 | DB | 100 | 100 | 1.061 | 73181692 | nem |  | 4012195298519 | 4012195298526 | 100 | Schachtel | 1.1 | 92 | 92 | 77 | 4012195360179 | 1200 | Karton | 13.391 | 295 | 185 | 188 | 0 | 0 | 0 | 0 | 0 | 0 | 0
3400379 | KTS | DIN934 M12 F | hatlapú anya | DIN 934 szerint | M12 | F | tűzihorganyzott, DIN 267, Teil 10 | cink | 13843 | 100 | DB | 100 | 100 | 1.54 | 73181692 | nem |  | 4012195298571 | 4012195298588 | 100 | Schachtel | 1.579 | 92 | 92 | 77 | 4012195298595 | 600 | Karton | 9.667 | 290 | 188 | 89 | 0 | 0 | 0 | 0 | 0 | 0 | 0
3402045 | VBS | WS M4 D09 G | alátét |  | M4 | G | galvanikusan horganyzott, EN ISO 19598 / EN ISO 4042 |  | 1039 | 100 | DB | 1000 | 100 | 0.031 | 73182200 | nem |  | 4012195299899 | 4012195299905 | 100 | Beutel | 0.032 | 132 | 72 | 54 | 4012195299912 | 1000 | Schachtel | 0.355 | 133 | 73 | 55 | 4012195299929 | 10000 | Karton | 3.744 | 235 | 148 | 183
3402061 | VBS | WS M6 D12 G | alátét |  | M6 | G | galvanikusan horganyzott, EN ISO 19598 / EN ISO 4042 |  | 1329 | 100 | DB | 1000 | 100 | 0.114 | 73182200 | nem |  | 4012195300014 | 4012195300021 | 100 | Beutel | 0.115 | 135 | 80 | 15 | 4012195300038 | 1000 | Schachtel | 1.19 | 135 | 75 | 88 | 4012195300045 | 12000 | Karton | 14.474 | 295 | 185 | 249
3402088 | VBS | WS M8 D16 G | alátét |  | M8 | G | galvanikusan horganyzott, EN ISO 19598 / EN ISO 4042 |  | 1892 | 100 | DB | 100 | 100 | 0.156 | 73182200 | nem |  | 4012195300076 | 4012195300083 | 100 | Schachtel | 0.169 | 74 | 54 | 33 | 4012195300090 | 5000 | Karton | 8.623 | 235 | 192 | 188 | 0 | 0 | 0 | 0 | 0 | 0 | 0
3402096 | VBS | WS M10 D20 G | alátét |  | M10 | G | galvanikusan horganyzott, EN ISO 19598 / EN ISO 4042 |  | 2710 | 100 | DB | 100 | 100 | 0.36 | 73182200 | nem |  | 4012195300137 | 4012195300144 | 100 | Schachtel | 0.375 | 74 | 54 | 56 | 4012195300151 | 3000 | Karton | 11.423 | 235 | 192 | 188 | 0 | 0 | 0 | 0 | 0 | 0 | 0
3402126 | VBS | WS M12 D24 G | alátét |  | M12 | G | galvanikusan horganyzott, EN ISO 19598 / EN ISO 4042 |  | 6062 | 100 | DB | 100 | 100 | 0.57 | 73182200 | nem |  | 4012195300199 | 4012195300205 | 100 | Schachtel | 0.59 | 88 | 55 | 75 | 4012195300212 | 2400 | Karton | 14.351 | 295 | 185 | 188 | 0 | 0 | 0 | 0 | 0 | 0 | 0
3402207 | VBS | WS M6 D28 G | alátét |  | M6 | G | galvanikusan horganyzott, EN ISO 19598 / EN ISO 4042 |  | 7556 | 100 | DB | 100 | 100 | 1.104 | 73182100 | nem |  | 4012195300311 | 4012195300328 | 100 | Schachtel | 1.14 | 133 | 73 | 55 | 4012195300335 | 1000 | Karton | 11.594 | 235 | 148 | 183 | 0 | 0 | 0 | 0 | 0 | 0 | 0
3402215 | VBS | WS M8 D28 G | alátét |  | M8 | G | galvanikusan horganyzott, EN ISO 19598 / EN ISO 4042 |  | 7965 | 100 | DB | 100 | 100 | 1.1 | 73182100 | nem |  | 4012195300373 | 4012195300380 | 100 | Schachtel | 1.12 | 88 | 55 | 75 | 4012195300397 | 1400 | Karton | 15.874 | 235 | 148 | 183 | 0 | 0 | 0 | 0 | 0 | 0 | 0
3402223 | VBS | WS M10 D28 G | alátét |  | M10 | G | galvanikusan horganyzott, EN ISO 19598 / EN ISO 4042 |  | 8642 | 100 | DB | 100 | 100 | 1.02 | 73182200 | nem |  | 4012195300434 | 4012195300441 | 100 | Schachtel | 1.04 | 88 | 55 | 75 | 4012195300458 | 1400 | Karton | 14.754 | 235 | 148 | 183 | 0 | 0 | 0 | 0 | 0 | 0 | 0
3402304 | VBS | WS M6 D12 A2 | alátét |  | M6 | 2B | felületkezelés nélkül, utókezelt |  | 2328 | 100 | DB | 1000 | 100 | 0.114 | 73182200 | nem |  | 4012195300496 | 4012195300502 | 100 | Beutel | 0.115 | 130 | 80 | 15 | 4012195300519 | 1000 | Schachtel | 1.185 | 133 | 73 | 55 | 4012195086635 | 10000 | Karton | 12.044 | 235 | 148 | 183
3402306 | VBS | WS M6 D12 A4 | Alátét |  | M6 | 2B | felületkezelés nélkül, utókezelt |  | 6156 | 100 | DB | 1000 | 100 | 0.114 | 73182200 | nem |  | 4012195909415 | 4012195946557 | 100 | Beutel | 0.115 | 130 | 80 | 15 | 4012195956150 | 1000 | Schachtel | 1.185 | 133 | 73 | 55 | 4012195958086 | 10000 | Karton | 12.044 | 235 | 148 | 183
3402312 | VBS | WS M8 D16 A2 | alátét |  | M8 | 2B | felületkezelés nélkül, utókezelt |  | 2957 | 100 | DB | 100 | 100 | 0.214 | 73182200 | nem |  | 4012195300557 | 4012195300564 | 100 | Schachtel | 0.227 | 74 | 54 | 33 | 4012195300571 | 5000 | Karton | 11.523 | 235 | 192 | 188 | 0 | 0 | 0 | 0 | 0 | 0 | 0
3402314 | VBS | WS M8 D16 A4 | Alátét |  | M8 | 2B | felületkezelés nélkül, utókezelt |  | 8416 | 100 | DB | 100 | 100 | 0.214 | 73182200 | nem |  | 4012195909477 | 4012195946595 | 100 | Schachtel | 0.227 | 74 | 54 | 33 | 4012195956167 | 5000 | Karton | 11.523 | 235 | 192 | 188 | 0 | 0 | 0 | 0 | 0 | 0 | 0
3402320 | VBS | WS M10 D20 A2 | alátét |  | M10 | 2B | felületkezelés nélkül, utókezelt |  | 4636 | 100 | DB | 100 | 100 | 0.408 | 73182200 | nem |  | 4012195300618 | 4012195300625 | 100 | Schachtel | 0.423 | 74 | 54 | 56 | 4012195300632 | 3000 | Karton | 12.863 | 235 | 192 | 188 | 0 | 0 | 0 | 0 | 0 | 0 | 0
3402322 | VBS | WS M10 D20 A4 | alátét |  | M10 | 2B | felületkezelés nélkül, utókezelt |  | 11251 | 100 | DB | 100 | 100 | 0.408 | 73182200 | nem |  | 4012195618089 | 4012195619048 | 100 | Schachtel | 0.423 | 74 | 54 | 56 | 4012195619055 | 3000 | Karton | 12.863 | 235 | 192 | 188 | 0 | 0 | 0 | 0 | 0 | 0 | 0
3402339 | VBS | WS M12 D24 A2 | alátét |  | M12 | 2B | felületkezelés nélkül, utókezelt |  | 7537 | 100 | DB | 100 | 100 | 0.627 | 73182200 | nem |  | 4012195300670 | 4012195300687 | 100 | Schachtel | 0.642 | 74 | 54 | 56 | 4012195300694 | 2400 | Karton | 15.602 | 235 | 148 | 183 | 0 | 0 | 0 | 0 | 0 | 0 | 0
3402345 | VBS | WS M12 D24 A4 | Alátét | DIN 125 A4 | M12 | 2B | felületkezelés nélkül, utókezelt |  | 11899 | 100 | DB | 100 | 100 | 0.627 | 73182200 | nem |  | 4012195894780 | 4012195913832 | 100 | Schachtel | 0.642 | 74 | 54 | 56 | 4012195913849 | 2400 | Karton | 15.602 | 235 | 148 | 183 | 0 | 0 | 0 | 0 | 0 | 0 | 0
3402444 | KTS | 966 M6 F | alátét | DIN 125/A szerint | M6 | F | tűzihorganyzott, DIN 267, Teil 10 | cink | 3548 | 100 | DB | 100 | 100 | 0.098 | 73182200 | nem |  | 4012195300731 | 4012195300748 | 100 | Schachtel | 0.099 | 100 | 90 | 15 | 4012195300755 | 1000 | Schachtel | 1.03 | 135 | 75 | 88 | 4012195300762 | 12000 | Karton | 12.554 | 295 | 185 | 249
3402452 | KTS | 966 M8 F | alátét | DIN 125/A szerint | M8 | F | tűzihorganyzott, DIN 267, Teil 10 | cink | 4037 | 100 | DB | 100 | 100 | 0.177 | 73182200 | nem |  | 4012195300793 | 4012195300809 | 100 | Schachtel | 0.19 | 74 | 54 | 33 | 4012197332693 | 5000 | Karton | 9.673 | 235 | 192 | 188 | 0 | 0 | 0 | 0 | 0 | 0 | 0
3402460 | KTS | 966 M10 F | alátét | DIN 125/A szerint | M10 | F | tűzihorganyzott, DIN 267, Teil 10 | cink | 4933 | 100 | DB | 100 | 100 | 0.327 | 73182200 | nem |  | 4012195300854 | 4012195300861 | 100 | Schachtel | 0.342 | 74 | 54 | 56 | 4012195300878 | 3000 | Karton | 10.433 | 235 | 192 | 188 | 0 | 0 | 0 | 0 | 0 | 0 | 0
3402479 | KTS | 966 M12 F | alátét | DIN 125/A szerint | M12 | F | tűzihorganyzott, DIN 267, Teil 10 | cink | 8202 | 100 | DB | 100 | 100 | 0.62 | 73182200 | nem |  | 4012195300915 | 4012195300922 | 100 | Schachtel | 0.64 | 88 | 55 | 75 | 4012195300939 | 2000 | Karton | 12.973 | 235 | 192 | 188 | 0 | 0 | 0 | 0 | 0 | 0 | 0
3403025 | VBS | WS M4 G15 G | nagy felületű alátét |  | M4,O15mm | G | galvanikusan horganyzott, EN ISO 19598 / EN ISO 4042 |  | 2001 | 100 | DB | 100 | 100 | 0.156 | 73182200 | nem |  | 4012195867913 | 4012195867920 | 100 | Schachtel | 0.169 | 74 | 54 | 33 | 4012195024286 | 4000 | Karton | 6.954 | 235 | 148 | 183 | 0 | 0 | 0 | 0 | 0 | 0 | 0
3403041 | VBS | WS M5 G20 G | nagy felületű alátét |  | M5,O20mm | G | galvanikusan horganyzott, EN ISO 19598 / EN ISO 4042 |  | 2026 | 100 | DB | 100 | 100 | 0.207 | 73182200 | nem |  | 4012195867975 | 4012195867982 | 100 | Schachtel | 0.22 | 74 | 54 | 33 | 4012195024460 | 4000 | Karton | 8.994 | 235 | 148 | 183 | 0 | 0 | 0 | 0 | 0 | 0 | 0
3403076 | VBS | WS M6 G20 G | nagy felületű alátét |  | M6,O20mm | G | galvanikusan horganyzott, EN ISO 19598 / EN ISO 4042 |  | 2118 | 100 | DB | 100 | 100 | 0.236 | 73182200 | nem |  | 4012195868033 | 4012195868040 | 100 | Schachtel | 0.249 | 74 | 54 | 33 | 4012195024477 | 4000 | Karton | 10.154 | 235 | 148 | 183 | 0 | 0 | 0 | 0 | 0 | 0 | 0
3403084 | VBS | WS M6 G25 G | nagy felületű alátét |  | M6,O25mm | G | galvanikusan horganyzott, EN ISO 19598 / EN ISO 4042 |  | 2905 | 100 | DB | 100 | 100 | 0.428 | 73182200 | nem |  | 4012195868095 | 4012195868101 | 100 | Schachtel | 0.443 | 74 | 54 | 56 | 4012195868118 | 2400 | Karton | 10.826 | 235 | 148 | 183 | 0 | 0 | 0 | 0 | 0 | 0 | 0
3403092 | VBS | WS M6 G30 G | nagy felületű alátét |  | M6,O30mm | G | galvanikusan horganyzott, EN ISO 19598 / EN ISO 4042 |  | 3787 | 100 | DB | 100 | 100 | 0.636 | 73182200 | nem |  | 4012195868156 | 4012195868163 | 100 | Schachtel | 0.656 | 88 | 55 | 75 | 4012195868170 | 2400 | Karton | 15.935 | 295 | 185 | 188 | 0 | 0 | 0 | 0 | 0 | 0 | 0
3403122 | VBS | WS M8 G20 G | nagy felületű alátét |  | M8,O20mm | G | galvanikusan horganyzott, EN ISO 19598 / EN ISO 4042 |  | 2233 | 100 | DB | 100 | 100 | 0.227 | 73182200 | nem |  | 4012195868217 | 4012195868224 | 100 | Schachtel | 0.24 | 74 | 54 | 33 | 4012195024484 | 4000 | Karton | 9.794 | 235 | 148 | 183 | 0 | 0 | 0 | 0 | 0 | 0 | 0
3403125 | VBS | WS M8 D20 A2 | nagy felületű alátét |  | M8,O20mm | 2B | felületkezelés nélkül, utókezelt |  | 5179 | 100 | DB | 100 | 100 | 0.24 | 73182200 | nem |  | 4012195944348 | 4012195955054 | 100 | Schachtel | 0.253 | 74 | 54 | 33 | 4012195966951 | 4000 | Karton | 10.314 | 235 | 148 | 183 | 0 | 0 | 0 | 0 | 0 | 0 | 0
3403127 | VBS | WS M8 D20 A4 | nagy felületű alátét |  | M8,O20mm | 2B | felületkezelés nélkül, utókezelt |  | 120248 | 100 | DB | 100 | 100 | 0.24 | 73182200 | nem |  | 4012195944409 | 4012195955085 | 100 | Schachtel | 0.253 | 74 | 54 | 33 | 4012195966982 | 4000 | Karton | 10.314 | 235 | 148 | 183 | 0 | 0 | 0 | 0 | 0 | 0 | 0
3403130 | VBS | WS M8 G25 G | nagy felületű alátét |  | M8,O25mm | G | galvanikusan horganyzott, EN ISO 19598 / EN ISO 4042 |  | 3060 | 100 | DB | 100 | 100 | 0.408 | 73182200 | nem |  | 4012195868279 | 4012195868286 | 100 | Schachtel | 0.423 | 74 | 54 | 56 | 4012195868293 | 2400 | Karton | 10.346 | 235 | 148 | 183 | 0 | 0 | 0 | 0 | 0 | 0 | 0
3403135 | VBS | WS M8 D25 A2 | nagy felületű alátét |  | M8,O25mm | 2B | felületkezelés nélkül, utókezelt |  | 7827 | 100 | DB | 100 | 100 | 0.37 | 73182200 | nem |  | 4012195944386 | 4012195955061 | 100 | Schachtel | 0.385 | 74 | 54 | 56 | 4012195966968 | 2400 | Karton | 9.434 | 235 | 148 | 183 | 0 | 0 | 0 | 0 | 0 | 0 | 0
3403137 | VBS | WS M8 D25 A4 | nagy felületű alátét |  | M8,O25mm | 2B | felületkezelés nélkül, utókezelt |  | 247583 | 100 | DB | 100 | 100 | 0.37 | 73182200 | nem |  | 4012195944447 | 4012195955092 | 100 | Schachtel | 0.385 | 74 | 54 | 56 | 4012195966999 | 2400 | Karton | 9.434 | 235 | 148 | 183 | 0 | 0 | 0 | 0 | 0 | 0 | 0
3403145 | VBS | WS M8 D40 A2 | nagy felületű alátét |  | M8,O40mm | 2B | felületkezelés nélkül, utókezelt |  | 15878 | 100 | DB | 100 | 100 | 0.37 | 73182200 | nem |  | 4012195946250 | 4012195955115 | 100 | Schachtel | 0.406 | 133 | 73 | 55 | 4012195967019 | 600 | Karton | 2.629 | 290 | 188 | 89 | 0 | 0 | 0 | 0 | 0 | 0 | 0
3403155 | VBS | WS M10 D30 A2 | nagy felületű alátét |  | M10,O30mm | 2B | felületkezelés nélkül, utókezelt |  | 10076 | 100 | DB | 100 | 100 | 0.592 | 73182200 | nem |  | 4012195944393 | 4012195955078 | 100 | Schachtel | 0.612 | 88 | 55 | 75 | 4012195966975 | 2400 | Karton | 14.879 | 295 | 185 | 188 | 0 | 0 | 0 | 0 | 0 | 0 | 0
3403163 | VBS | WS M10 D30 A4 | nagy felületű alátét |  | M10,O30mm | 2B | felületkezelés nélkül, utókezelt |  | 264321 | 100 | DB | 100 | 100 | 0.592 | 73182200 | nem |  | 4012195944454 | 4012195955108 | 100 | Schachtel | 0.612 | 88 | 55 | 75 | 4012195967002 | 2400 | Karton | 14.879 | 295 | 185 | 188 | 0 | 0 | 0 | 0 | 0 | 0 | 0
3403165 | VBS | WS M10 G30 G | nagy felületű alátét |  | M10,O30mm | G | galvanikusan horganyzott, EN ISO 19598 / EN ISO 4042 |  | 3816 | 100 | DB | 100 | 100 | 0.598 | 73182200 | nem |  | 4012195868330 | 4012195868347 | 100 | Schachtel | 0.618 | 88 | 55 | 75 | 4012195285786 | 2400 | Karton | 15.023 | 295 | 185 | 188 | 0 | 0 | 0 | 0 | 0 | 0 | 0
3403175 | VBS | WS M10 D40 A2 | nagy felületű alátét |  | M10,O40mm | 2B | felületkezelés nélkül, utókezelt |  | 16962 | 100 | DB | 100 | 100 | 0.592 | 73182200 | nem |  | 4012195946298 | 4012195955139 | 100 | Schachtel | 0.628 | 133 | 73 | 55 | 4012195967033 | 600 | Karton | 3.961 | 290 | 188 | 89 | 0 | 0 | 0 | 0 | 0 | 0 | 0
3403177 | VBS | WS M10 D40 A4 | nagy felületű alátét |  | M10,O40mm | 2B | felületkezelés nélkül, utókezelt |  | 367290 | 100 | DB | 100 | 100 | 0.592 | 73182200 | nem |  | 4012195946304 | 4012195955146 | 100 | Schachtel | 0.628 | 133 | 73 | 55 | 4012195967040 | 600 | Karton | 3.961 | 290 | 188 | 89 | 0 | 0 | 0 | 0 | 0 | 0 | 0
3404056 | VBS | SWS M5 G | fogazott alátét |  | M5 | G | galvanikusan horganyzott, EN ISO 19598 / EN ISO 4042 |  | 1588 | 100 | DB | 1000 | 100 | 0.022 | 73182100 | nem |  | 4012195301578 | 4012195301585 | 100 | Beutel | 0.023 | 130 | 80 | 15 | 4012195301592 | 1000 | Schachtel | 0.265 | 133 | 73 | 55 | 4012195301608 | 18000 | Karton | 4.964 | 295 | 185 | 249
3404064 | VBS | SWS M6 G | fogazott alátét |  | M6 | G | galvanikusan horganyzott, EN ISO 19598 / EN ISO 4042 |  | 1825 | 100 | DB | 1000 | 100 | 0.036 | 73182100 | nem |  | 4012195301639 | 4012195301646 | 100 | Beutel | 0.037 | 130 | 80 | 10 | 4012195301653 | 1000 | Schachtel | 0.41 | 135 | 75 | 88 | 4012195301660 | 6000 | Karton | 2.654 | 235 | 148 | 183
3404080 | VBS | SWS M8 G | fogazott alátét |  | M8 | G | galvanikusan horganyzott, EN ISO 19598 / EN ISO 4042 |  | 2618 | 100 | DB | 100 | 100 | 0.08 | 73182100 | nem |  | 4012195301691 | 4012195301707 | 100 | Schachtel | 0.093 | 74 | 54 | 33 | 4012195024521 | 4000 | Karton | 3.914 | 235 | 148 | 183 | 0 | 0 | 0 | 0 | 0 | 0 | 0
3404102 | VBS | SWS M10 G | fogazott alátét |  | M10 | G | galvanikusan horganyzott, EN ISO 19598 / EN ISO 4042 |  | 4257 | 100 | DB | 100 | 100 | 0.125 | 73182100 | nem |  | 4012195301752 | 4012195301769 | 100 | Schachtel | 0.138 | 74 | 54 | 33 | 4012195024583 | 4000 | Karton | 5.714 | 235 | 148 | 183 | 0 | 0 | 0 | 0 | 0 | 0 | 0
3404129 | VBS | SWS M12 G | fogazott alátét |  | M12 | G | galvanikusan horganyzott, EN ISO 19598 / EN ISO 4042 |  | 4676 | 100 | DB | 100 | 100 | 0.16 | 73182100 | nem |  | 4012195301813 | 4012195301820 | 100 | Schachtel | 0.173 | 74 | 54 | 33 | 4012195024590 | 4000 | Karton | 7.114 | 235 | 148 | 183 | 0 | 0 | 0 | 0 | 0 | 0 | 0
3404331 | VBS | SWS M6 A2 | Fogazott alátét |  | M6 | 2B | felületkezelés nélkül, utókezelt |  | 1906 | 100 | DB | 1000 | 100 | 0.04 | 73182100 | nem |  | 4012195301936 | 4012195301943 | 100 | Beutel | 0.041 | 130 | 80 | 10 | 4012195301950 | 1000 | Schachtel | 0.45 | 135 | 75 | 88 | 4012195301967 | 6000 | Karton | 2.894 | 235 | 148 | 183
3404358 | VBS | SWS M8 A2 | Fogazott alátét |  | M8 | 2B | felületkezelés nélkül, utókezelt |  | 3095 | 100 | DB | 100 | 100 | 0.08 | 73182100 | nem |  | 4012195301998 | 4012195302001 | 100 | Schachtel | 0.093 | 74 | 54 | 33 | 4012195024606 | 4000 | Karton | 3.914 | 235 | 148 | 183 | 0 | 0 | 0 | 0 | 0 | 0 | 0
3404372 | VBS | SWS M6 A4 | Fogazott alátét |  | M6 | 2B | felületkezelés nélkül, utókezelt |  | 2233 | 100 | DB | 1000 | 100 | 0.036 | 73182100 | nem |  | 4012196095506 | 4012196099047 | 100 | Beutel | 0.037 | 130 | 80 | 10 | 4012196099054 | 1000 | Schachtel | 0.41 | 135 | 75 | 88 | 4012196099061 | 6000 | Karton | 2.654 | 235 | 148 | 183
3404377 | VBS | SWS M8 A4 | Fogazott alátét |  | M8 | 2B | felületkezelés nélkül, utókezelt |  | 3757 | 100 | DB | 100 | 100 | 0.08 | 73182100 | nem |  | 4012196095513 | 4012196099092 | 100 | Schachtel | 0.093 | 74 | 54 | 33 | 4012196099108 | 4000 | Karton | 3.914 | 235 | 148 | 183 | 0 | 0 | 0 | 0 | 0 | 0 | 0
3404381 | VBS | SWS M10 A4 | Fogazott alátét |  | M10 | 2B | felületkezelés nélkül, utókezelt |  | 5212 | 100 | DB | 100 | 100 | 0.125 | 73182100 | nem |  | 4012196095520 | 4012196099115 | 100 | Schachtel | 0.138 | 74 | 54 | 33 | 4012196099122 | 4000 | Karton | 5.714 | 235 | 148 | 183 | 0 | 0 | 0 | 0 | 0 | 0 | 0
3404385 | VBS | SWS M12 A4 | Fogazott alátét |  | M12 | 2B | felületkezelés nélkül, utókezelt |  | 6957 | 100 | DB | 100 | 100 | 0.17 | 73182100 | nem |  | 4012196095537 | 4012196099160 | 100 | Schachtel | 0.183 | 74 | 54 | 33 | 4012196099177 | 4000 | Karton | 7.514 | 235 | 148 | 183 | 0 | 0 | 0 | 0 | 0 | 0 | 0
3405060 | VBS | LWS M6 G | rugós alátét |  | M6 | G | galvanikusan horganyzott, EN ISO 19598 / EN ISO 4042 |  | 2187 | 100 | DB | 1000 | 100 | 0.07 | 73182100 | nem |  | 4012195302292 | 4012195302308 | 100 | Beutel | 0.071 | 130 | 80 | 10 | 4012195302315 | 1000 | Schachtel | 0.745 | 133 | 73 | 55 | 4012195010302 | 10000 | Karton | 7.644 | 235 | 148 | 183
3405062 | VBS | LWS M6 A4 | Fogazott alátét |  | M6 | 2B | felületkezelés nélkül, utókezelt |  | 11194 | 100 | DB | 1000 | 100 | 0.07 | 73182100 | nem |  | 4012195909651 | 4012195946908 | 100 | Beutel | 0.071 | 130 | 80 | 10 | 4012195946915 | 1000 | Schachtel | 0.745 | 133 | 73 | 55 | 4012195946922 | 10000 | Karton | 7.644 | 235 | 148 | 183
3405087 | VBS | LWS M8 G | rugós alátét |  | M8 | G | galvanikusan horganyzott, EN ISO 19598 / EN ISO 4042 |  | 3351 | 100 | DB | 100 | 100 | 0.13 | 73182100 | nem |  | 4012195302353 | 4012195302360 | 100 | Schachtel | 0.143 | 74 | 54 | 33 | 4012195024705 | 4000 | Karton | 5.914 | 235 | 148 | 183 | 0 | 0 | 0 | 0 | 0 | 0 | 0
3405089 | VBS | LWS M8 A4 | Fogazott alátét |  | M8 | 2B | felületkezelés nélkül, utókezelt |  | 16020 | 100 | DB | 100 | 100 | 0.13 | 73182100 | nem |  | 4012195909712 | 4012195946939 | 100 | Schachtel | 0.143 | 74 | 54 | 33 | 4012195946946 | 4000 | Karton | 5.914 | 235 | 148 | 183 | 0 | 0 | 0 | 0 | 0 | 0 | 0
3405109 | VBS | LWS M10 G | rugós alátét |  | M10 | G | galvanikusan horganyzott, EN ISO 19598 / EN ISO 4042 |  | 4567 | 100 | DB | 100 | 100 | 0.21 | 73182100 | nem |  | 4012195302414 | 4012195302421 | 100 | Schachtel | 0.223 | 74 | 54 | 33 | 4012195302438 | 5000 | Karton | 11.323 | 235 | 192 | 188 | 0 | 0 | 0 | 0 | 0 | 0 | 0
3405111 | VBS | LWS M10 A4 | Fogazott alátét |  | M10 | 2B | felületkezelés nélkül, utókezelt |  | 20257 | 100 | DB | 100 | 100 | 0.21 | 73182100 | nem |  | 4012195909750 | 4012195946953 | 100 | Schachtel | 0.223 | 74 | 54 | 33 | 4012195946960 | 5000 | Karton | 11.323 | 235 | 192 | 188 | 0 | 0 | 0 | 0 | 0 | 0 | 0
3405125 | VBS | LWS M12 G | rugós alátét |  | M12 | G | galvanikusan horganyzott, EN ISO 19598 / EN ISO 4042 |  | 6812 | 100 | DB | 100 | 100 | 0.32 | 73182100 | nem |  | 4012195302476 | 4012195302483 | 100 | Schachtel | 0.335 | 74 | 54 | 56 | 4012195302490 | 2400 | Karton | 8.234 | 235 | 148 | 183 | 0 | 0 | 0 | 0 | 0 | 0 | 0
3405127 | VBS | LWS M12 A4 | Fogazott alátét |  | M12 | 2B | felületkezelés nélkül, utókezelt |  | 28732 | 100 | DB | 100 | 100 | 0.32 | 73182100 | nem |  | 4012195909774 | 4012195915966 | 100 | Schachtel | 0.335 | 74 | 54 | 56 | 4012195916000 | 2400 | Karton | 8.234 | 235 | 148 | 183 | 0 | 0 | 0 | 0 | 0 | 0 | 0
3415031 | VBS | 965 M6X20 G | távtartó elem |  | M6x20mm | G | galvanikusan horganyzott, EN ISO 19598 / EN ISO 4042 |  | 21894 | 100 | DB | 100 | 100 | 0.9 | 79070000 | nem |  | 4012195303558 | 4012195303565 | 100 | Schachtel | 0.92 | 88 | 55 | 75 | 4012195303572 | 1000 | Karton | 9.393 | 290 | 188 | 89 | 0 | 0 | 0 | 0 | 0 | 0 | 0
3415066 | VBS | 965 M6X25 G | távtartó elem |  | M6x25mm | G | galvanikusan horganyzott, EN ISO 19598 / EN ISO 4042 |  | 23325 | 100 | DB | 100 | 100 | 0.96 | 79070000 | nem |  | 4012195303619 | 4012195303626 | 100 | Schachtel | 0.996 | 133 | 73 | 55 | 4012195303633 | 1000 | Karton | 10.154 | 235 | 148 | 183 | 0 | 0 | 0 | 0 | 0 | 0 | 0
3415082 | VBS | 965 M6X30 G | távtartó elem |  | M6x30mm | G | galvanikusan horganyzott, EN ISO 19598 / EN ISO 4042 |  | 24814 | 100 | DB | 100 | 100 | 1.2 | 79070000 | nem |  | 4012195303671 | 4012195303688 | 100 | Schachtel | 1.236 | 133 | 73 | 55 | 4012195303695 | 1000 | Karton | 12.554 | 235 | 148 | 183 | 0 | 0 | 0 | 0 | 0 | 0 | 0
3415104 | VBS | 965 M6X40 G | távtartó elem |  | M6x40mm | G | galvanikusan horganyzott, EN ISO 19598 / EN ISO 4042 |  | 55874 | 100 | DB | 100 | 100 | 1.5 | 79070000 | nem |  | 4012195303732 | 4012195303749 | 100 | Schachtel | 1.541 | 135 | 75 | 88 | 4012195303756 | 600 | Karton | 9.44 | 235 | 148 | 183 | 0 | 0 | 0 | 0 | 0 | 0 | 0
3415120 | VBS | 965 M6X50 G | távtartó elem |  | M6x50mm | G | galvanikusan horganyzott, EN ISO 19598 / EN ISO 4042 |  | 64738 | 100 | DB | 100 | 100 | 2 | 79070000 | nem |  | 4012195303794 | 4012195303800 | 100 | Schachtel | 2.041 | 135 | 75 | 88 | 4012195303817 | 600 | Karton | 12.44 | 235 | 148 | 183 | 0 | 0 | 0 | 0 | 0 | 0 | 0
3415163 | VBS | 965 M8X30 G | távtartó elem |  | M8x30mm | G | galvanikusan horganyzott, EN ISO 19598 / EN ISO 4042 |  | 34947 | 100 | DB | 100 | 100 | 1.8 | 79070000 | nem |  | 4012195303916 | 4012195303923 | 100 | Schachtel | 1.841 | 135 | 75 | 88 | 4012195303930 | 600 | Karton | 11.24 | 235 | 148 | 183 | 0 | 0 | 0 | 0 | 0 | 0 | 0
3450058 | VBS | 915 3.9x50 G | mennyezethorog | facsavarmenettel | 3,9x50mm | G | galvanikusan horganyzott, EN ISO 19598 / EN ISO 4042 |  | 5230 | 100 | DB | 100 | 100 | 0.724 | 73181300 | nem |  | 4012195304333 | 4012195304340 | 100 | Schachtel | 0.725 | 72 | 72 | 85 | 4012195304357 | 1200 | Karton | 8.7 | 235 | 48 | 183 | 0 | 0 | 0 | 0 | 0 | 0 | 0
3450066 | VBS | 915 3.9x60 G | mennyezethorog | facsavarmenettel | 3,9x60mm | G | galvanikusan horganyzott, EN ISO 19598 / EN ISO 4042 |  | 5970 | 100 | DB | 100 | 100 | 0.8 | 73181300 | nem |  | 4012195304395 | 4012195304401 | 100 | Schachtel | 0.801 | 92 | 92 | 77 | 4012195304418 | 1200 | Karton | 9.612 | 295 | 185 | 188 | 0 | 0 | 0 | 0 | 0 | 0 | 0
3450074 | VBS | 915 3.9x70 G | mennyezethorog | facsavarmenettel | 3,9x70mm | G | galvanikusan horganyzott, EN ISO 19598 / EN ISO 4042 |  | 7620 | 100 | DB | 100 | 100 | 0.879 | 73181300 | nem |  | 4012195304456 | 4012195304463 | 100 | Schachtel | 0.88 | 135 | 75 | 88 | 4012195304470 | 1200 | Karton | 10.56 | 295 | 185 | 249 | 0 | 0 | 0 | 0 | 0 | 0 | 0
3450082 | VBS | 915 3.9x80 G | mennyezethorog | facsavarmenettel | 3,9x80mm | G | galvanikusan horganyzott, EN ISO 19598 / EN ISO 4042 |  | 8199 | 100 | DB | 100 | 100 | 0.913 | 73181300 | nem |  | 4012195304517 | 4012195304524 | 100 | Schachtel | 0.914 | 135 | 75 | 88 | 4012195304531 | 1200 | Karton | 10.968 | 295 | 185 | 249 | 0 | 0 | 0 | 0 | 0 | 0 | 0
3450090 | VBS | 915 3.9x90 G | mennyezethorog | facsavarmenettel | 3,9x90mm | G | galvanikusan horganyzott, EN ISO 19598 / EN ISO 4042 |  | 9248 | 100 | DB | 100 | 100 | 1.076 | 73181300 | nem |  | 4012195304579 | 4012195304586 | 100 | Schachtel | 1.077 | 135 | 75 | 88 | 4012195304593 | 1200 | Karton | 12.924 | 295 | 185 | 249 | 0 | 0 | 0 | 0 | 0 | 0 | 0
3450104 | VBS | 915 3.9x100 G | mennyezethorog | facsavarmenettel | 3,9x100mm | G | galvanikusan horganyzott, EN ISO 19598 / EN ISO 4042 |  | 10226 | 100 | DB | 100 | 100 | 1.187 | 73181300 | nem |  | 4012195304630 | 4012195304647 | 100 | Schachtel | 1.188 | 134 | 93 | 86 | 4012195304654 | 1000 | Karton | 11.88 | 295 | 185 | 249 | 0 | 0 | 0 | 0 | 0 | 0 | 0
3450120 | VBS | 915 4.3x120 G | mennyezethorog | facsavarmenettel | 4,2x120mm | G | galvanikusan horganyzott, EN ISO 19598 / EN ISO 4042 |  | 12133 | 100 | DB | 100 | 100 | 1.662 | 73181300 | nem |  | 4012195304692 | 4012195304708 | 100 | Schachtel | 1.663 | 220 | 90 | 75 | 4012195304715 | 1000 | Karton | 16.63 | 395 | 228 | 188 | 0 | 0 | 0 | 0 | 0 | 0 | 0
3453820 | VBS | 948 TG6 | mennyezethorog | M6 menettel | M6x70mm | G | galvanikusan horganyzott, EN ISO 19598 / EN ISO 4042 |  | 69751 | 100 | DB | 25 | 25 | 3.3 | 73181300 | nem |  | 4012195513315 | 4012195513322 | 25 | Schachtel | 0.866 | 135 | 75 | 88 | 4012195389705 | 150 | Karton | 5.39 | 235 | 148 | 183 | 0 | 0 | 0 | 0 | 0 | 0 | 0
3460061 | VBS | 2081 K M6 | mennyezethorog |  | M6 | G | galvanikusan horganyzott, EN ISO 19598 / EN ISO 4042 |  | 88471 | 100 | DB | 100 | 100 | 0.899 | 73181300 | nem |  | 4012195305958 | 4012195305965 | 100 | Schachtel | 0.924 | 73 | 73 | 85 | 4012195305972 | 1200 | Karton | 11.282 | 235 | 148 | 183 | 0 | 0 | 0 | 0 | 0 | 0 | 0
3460169 | VBS | 2081 M6 G | mennyezethorog |  | M6 | G | galvanikusan horganyzott, EN ISO 19598 / EN ISO 4042 |  | 93764 | 100 | DB | 100 | 100 | 1.257 | 73181300 | nem |  | 4012195306078 | 4012195306085 | 100 | Schachtel | 1.296 | 92 | 92 | 77 | 4012195306092 | 600 | Karton | 7.969 | 290 | 188 | 89 | 0 | 0 | 0 | 0 | 0 | 0 | 0
3460762 | VBS | 2989 M6 G | mennyezethorog TS |  | M6 | G | galvanikusan horganyzott, EN ISO 19598 / EN ISO 4042 |  | 32597 | 100 | DB | 50 | 50 | 2.54 | 73181300 | nem |  | 4012195306191 | 4012195306207 | 50 | Schachtel | 1.306 | 133 | 73 | 55 | 4012195306214 | 900 | Karton | 23.702 | 295 | 185 | 249 | 0 | 0 | 0 | 0 | 0 | 0 | 0
3460789 | VBS | 2989 M8 G | mennyezethorog TS |  | M8 | G | galvanikusan horganyzott, EN ISO 19598 / EN ISO 4042 |  | 33686 | 100 | DB | 50 | 50 | 2.54 | 73181300 | nem |  | 4012195306252 | 4012195306269 | 50 | Schachtel | 1.306 | 133 | 73 | 55 | 4012195306276 | 900 | Karton | 23.702 | 295 | 185 | 249 | 0 | 0 | 0 | 0 | 0 | 0 | 0
3462064 | VBS | 2083 M6 G | Rabic-függesztőszem |  | M6 | G | galvanikusan horganyzott, EN ISO 19598 / EN ISO 4042 |  | 18276 | 100 | DB | 100 | 100 | 1.09 | 73181300 | nem |  | 4012195306498 | 4012195306504 | 100 | Schachtel | 1.131 | 135 | 75 | 88 | 4012195306511 | 1200 | Karton | 13.766 | 295 | 185 | 249 | 0 | 0 | 0 | 0 | 0 | 0 | 0
3462080 | VBS | 2083 M8 G | Rabic-függesztőszem |  | M8 | G | galvanikusan horganyzott, EN ISO 19598 / EN ISO 4042 |  | 19276 | 100 | DB | 100 | 100 | 1.09 | 73181300 | nem |  | 4012195306559 | 4012195306566 | 100 | Schachtel | 1.131 | 135 | 75 | 88 | 4012195306573 | 1200 | Karton | 13.766 | 295 | 185 | 249 | 0 | 0 | 0 | 0 | 0 | 0 | 0
3462862 | VBS | 2990 M6 G | függesztőszem TS |  | M6 | G | galvanikusan horganyzott, EN ISO 19598 / EN ISO 4042 |  | 35226 | 100 | DB | 50 | 50 | 2.32 | 73181300 | nem |  | 4012195306979 | 4012195306986 | 50 | Schachtel | 1.196 | 133 | 73 | 55 | 4012195306993 | 500 | Karton | 12.154 | 235 | 148 | 183 | 0 | 0 | 0 | 0 | 0 | 0 | 0
3462889 | VBS | 2990 M8 G | függesztőszem TS |  | M8 | G | galvanikusan horganyzott, EN ISO 19598 / EN ISO 4042 |  | 36447 | 100 | DB | 50 | 50 | 2.32 | 73181300 | nem |  | 4012195307037 | 4012195307044 | 50 | Schachtel | 1.196 | 133 | 73 | 55 | 4012195307051 | 500 | Karton | 12.154 | 235 | 148 | 183 | 0 | 0 | 0 | 0 | 0 | 0 | 0
3463060 | VBS | 2084 K M6 | gyűrűs szem |  | M6 | G | galvanikusan horganyzott, EN ISO 19598 / EN ISO 4042 |  | 23720 | 100 | DB | 100 | 100 | 1.5 | 79070000 | nem |  | 4012195307150 | 4012195307167 | 100 | Schachtel | 1.536 | 133 | 73 | 55 | 4012195307174 | 1000 | Karton | 15.554 | 235 | 148 | 183 | 0 | 0 | 0 | 0 | 0 | 0 | 0
3463567 | VBS | 2084 M6 G | gyűrűs szem |  | M6 | G | galvanikusan horganyzott, EN ISO 19598 / EN ISO 4042 |  | 31782 | 100 | DB | 100 | 100 | 2.2 | 79070000 | nem |  | 4012195307211 | 4012195307228 | 100 | Schachtel | 2.241 | 134 | 93 | 86 | 4012195307235 | 400 | Karton | 9.158 | 235 | 148 | 183 | 0 | 0 | 0 | 0 | 0 | 0 | 0
3463583 | VBS | 2084 M8 G | gyűrűs szem |  | M8 | G | galvanikusan horganyzott, EN ISO 19598 / EN ISO 4042 |  | 33148 | 100 | DB | 100 | 100 | 2.1 | 79070000 | nem |  | 4012195307273 | 4012195307280 | 100 | Schachtel | 2.141 | 134 | 93 | 86 | 4012195307297 | 400 | Karton | 8.758 | 235 | 148 | 183 | 0 | 0 | 0 | 0 | 0 | 0 | 0
3464067 | VBS | 2085 M6 G | függesztőszem |  | M6 | G | galvanikusan horganyzott, EN ISO 19598 / EN ISO 4042 |  | 85039 | 100 | DB | 50 | 50 | 3.9 | 79070000 | nem |  | 4012195307334 | 4012195307341 | 50 | Schachtel | 1.991 | 134 | 93 | 86 | 4012195307358 | 200 | Karton | 8.158 | 235 | 148 | 183 | 0 | 0 | 0 | 0 | 0 | 0 | 0
3464083 | VBS | 2085 M8 G | függesztőszem |  | M8 | G | galvanikusan horganyzott, EN ISO 19598 / EN ISO 4042 |  | 89471 | 100 | DB | 50 | 50 | 3.7 | 79070000 | nem |  | 4012195307396 | 4012195307402 | 50 | Schachtel | 1.891 | 134 | 93 | 86 | 4012195307419 | 200 | Karton | 7.758 | 235 | 148 | 183 | 0 | 0 | 0 | 0 | 0 | 0 | 0
3470148 | VBS | 867 M5X125 G | mennyezethorog |  | M5x125mm | G | galvanikusan horganyzott, EN ISO 19598 / EN ISO 4042 |  | 24872 | 100 | DB | 100 | 100 | 1.73 | 73181300 | nem |  | 4012195309253 | 4012195309260 | 100 | Schachtel | 1.796 | 220 | 90 | 75 | 4012195309277 | 1000 | Karton | 18.298 | 395 | 228 | 188 | 0 | 0 | 0 | 0 | 0 | 0 | 0
3470210 | VBS | 867 M6X 95 G | mennyezethorog |  | M6x95mm | G | galvanikusan horganyzott, EN ISO 19598 / EN ISO 4042 |  | 28955 | 100 | DB | 100 | 100 | 2.095 | 73181300 | nem |  | 4012195309314 | 4012195309321 | 100 | Schachtel | 2.096 | 220 | 90 | 75 | 4012195309338 | 1000 | Karton | 20.96 | 395 | 228 | 188 | 0 | 0 | 0 | 0 | 0 | 0 | 0
3470237 | VBS | 867 M6X125 G | mennyezethorog |  | M6x125mm | G | galvanikusan horganyzott, EN ISO 19598 / EN ISO 4042 |  | 34400 | 100 | DB | 100 | 100 | 2.76 | 73181300 | nem |  | 4012195309376 | 4012195309383 | 100 | Schachtel | 2.82 | 188 | 94 | 90 | 4012195309390 | 400 | Karton | 11.453 | 235 | 192 | 188 | 0 | 0 | 0 | 0 | 0 | 0 | 0
3472086 | VBS | 869 M8X40 G | szemescsavar |  | M8x40mm | G | galvanikusan horganyzott, EN ISO 19598 / EN ISO 4042 |  | 61284 | 100 | DB | 25 | 25 | 3.54 | 73181300 | nem |  | 4012195309550 | 4012195309567 | 25 | Schachtel | 0.886 | 135 | 75 | 58 | 4012195309574 | 250 | Karton | 8.86 | 235 | 148 | 183 | 0 | 0 | 0 | 0 | 0 | 0 | 0
3481611 | VBS | 450 M4x95 G | dübel rugósfejjel |  | M4x95mm | G | galvanikusan horganyzott, EN ISO 19598 / EN ISO 4042 |  | 39208 | 100 | DB | 50 | 50 | 1.75 | 73181900 | nem |  | 4012195442936 | 4012195442943 | 50 | Schachtel | 0.876 | 180 | 115 | 95 | 4012195442950 | 500 | Karton | 8.76 | 400 | 300 | 200 | 0 | 0 | 0 | 0 | 0 | 0 | 0
3481662 | VBS | 451 M4x95 G | dübel rugósfejjel |  | M4x95mm | G | galvanikusan horganyzott, EN ISO 19598 / EN ISO 4042 |  | 46117 | 100 | DB | 50 | 50 | 1.7 | 73181900 | nem |  | 4012195432852 | 4012195432869 | 50 | Schachtel | 0.851 | 180 | 115 | 95 | 4012195432876 | 500 | Karton | 8.51 | 400 | 300 | 200 | 0 | 0 | 0 | 0 | 0 | 0 | 0
3481778 | VBS | 452 M4x70 G | dübel rugósfejjel | mennyezethoroggal | M4x70mm | G | galvanikusan horganyzott, EN ISO 19598 / EN ISO 4042 |  | 47106 | 100 | DB | 50 | 50 | 1.95 | 73181900 | nem |  | 4012195432975 | 4012195432982 | 50 | Schachtel | 0.976 | 180 | 115 | 95 | 4012195432999 | 500 | Karton | 9.76 | 400 | 300 | 200 | 0 | 0 | 0 | 0 | 0 | 0 | 0
3482014 | VBS | 453 M6x100 G | billenőfejes függesztőszár |  | M6x100mm | G | galvanikusan horganyzott, EN ISO 19598 / EN ISO 4042 |  | 71674 | 100 | DB | 50 | 50 | 5.25 | 73181900 | nem |  | 4012195310631 | 4012195310648 | 50 | Schachtel | 2.703 | 218 | 123 | 87 | 4012195310655 | 300 | Karton | 16.556 | 395 | 228 | 188 | 0 | 0 | 0 | 0 | 0 | 0 | 0
3482030 | VBS | 454 M6x100 G | billenőfejes függesztőszár | mennyezethoroggal | M6x100mm | G | galvanikusan horganyzott, EN ISO 19598 / EN ISO 4042 |  | 81181 | 100 | DB | 25 | 25 | 6 | 73181900 | nem |  | 4012195310693 | 4012195310709 | 25 | Schachtel | 1.578 | 218 | 123 | 87 | 4012195310716 | 150 | Karton | 9.806 | 395 | 228 | 188 | 0 | 0 | 0 | 0 | 0 | 0 | 0
3482057 | VBS | 455 M5x65 G | billenőfejes függesztőszár | mennyezethoroggal | M5x65mm | G | galvanikusan horganyzott, EN ISO 19598 / EN ISO 4042 |  | 52497 | 100 | DB | 50 | 50 | 3.85 | 73181900 | nem |  | 4012195310754 | 4012195310761 | 50 | Schachtel | 2.003 | 218 | 123 | 87 | 4012195310778 | 300 | Karton | 12.356 | 395 | 228 | 188 | 0 | 0 | 0 | 0 | 0 | 0 | 0
3482073 | VBS | 455 M5x100 G | billenőfejes függesztőszár | mennyezethoroggal | M5x100mm | G | galvanikusan horganyzott, EN ISO 19598 / EN ISO 4042 |  | 59271 | 100 | DB | 50 | 50 | 4.25 | 73181900 | nem |  | 4012195310815 | 4012195310822 | 50 | Schachtel | 2.203 | 218 | 123 | 87 | 4012195310839 | 300 | Karton | 13.556 | 395 | 228 | 188 | 0 | 0 | 0 | 0 | 0 | 0 | 0
3482103 | VBS | 456 M5x100 G | billenőfejes függesztőszár |  | M5x100mm | G | galvanikusan horganyzott, EN ISO 19598 / EN ISO 4042 |  | 56468 | 100 | DB | 50 | 50 | 3.81 | 73181900 | nem |  | 4012195310877 | 4012195310884 | 50 | Schachtel | 1.965 | 188 | 94 | 90 | 4012195310891 | 400 | Karton | 16.058 | 395 | 228 | 188 | 0 | 0 | 0 | 0 | 0 | 0 | 0
3482138 | VBS | 457 M4x55 G | billenőfejes függesztőszár | mennyezethoroggal | M4x55mm | G | galvanikusan horganyzott, EN ISO 19598 / EN ISO 4042 |  | 47557 | 100 | DB | 50 | 50 | 3.25 | 73181900 | nem |  | 4012195310938 | 4012195310945 | 50 | Schachtel | 1.685 | 188 | 94 | 90 | 4012195310952 | 400 | Karton | 13.818 | 395 | 228 | 188 | 0 | 0 | 0 | 0 | 0 | 0 | 0
3482154 | VBS | 458 M4x100 G | billenőfejes függesztőszár |  | M4x100mm | G | galvanikusan horganyzott, EN ISO 19598 / EN ISO 4042 |  | 52976 | 100 | DB | 50 | 50 | 3.31 | 73181900 | nem |  | 4012195310990 | 4012195311003 | 50 | Schachtel | 1.715 | 188 | 94 | 90 | 4012195311010 | 400 | Karton | 14.058 | 395 | 228 | 188 | 0 | 0 | 0 | 0 | 0 | 0 | 0
3482707 | VBS | KD 8 100 | billenőfejes függesztőszár |  | M8x100mm | G | galvanikusan horganyzott, EN ISO 19598 / EN ISO 4042 |  | 258679 | 100 | DB | 25 | 25 | 11.2 | 73181900 | nem |  | 4012195239475 | 4012195239482 | 25 | Schachtel | 2.801 | 260 | 194 | 58 | 0 | 0 | 0 | 0 | 0 | 0 | 0 | 0 | 0 | 0 | 0 | 0 | 0 | 0
3482758 | VBS | KD 10 100 | billenőfejes függesztőszár |  | M10x100mm | G | galvanikusan horganyzott, EN ISO 19598 / EN ISO 4042 |  | 296589 | 100 | DB | 25 | 25 | 11.2 | 73181900 | nem |  | 4012195239352 | 4012195239369 | 25 | Schachtel | 2.801 | 194 | 127 | 58 | 0 | 0 | 0 | 0 | 0 | 0 | 0 | 0 | 0 | 0 | 0 | 0 | 0 | 0
3483061 | VBS | 865 M6x24 | sárgaréz dübel |  | M6 |  |  |  | 25524 | 100 | DB | 100 | 100 | 0.442 | 74153900 | nem |  | 4012195311171 | 4012195311188 | 100 | Schachtel | 0.443 | 74 | 54 | 56 | 4012195311195 | 2400 | Karton | 10.632 | 235 | 148 | 183 | 0 | 0 | 0 | 0 | 0 | 0 | 0
3483088 | VBS | 865 M8x30 | sárgaréz dübel |  | M8 |  |  |  | 33983 | 100 | DB | 100 | 100 | 0.867 | 74153900 | nem |  | 4012195311232 | 4012195311249 | 100 | Schachtel | 0.868 | 135 | 75 | 58 | 4012195311256 | 1000 | Karton | 8.68 | 235 | 148 | 183 | 0 | 0 | 0 | 0 | 0 | 0 | 0
3483096 | VBS | 865 M10x34 | sárgaréz dübel |  | M10 |  |  |  | 46138 | 100 | DB | 100 | 100 | 1.315 | 74153900 | nem |  | 4012195311294 | 4012195311300 | 100 | Schachtel | 1.316 | 135 | 75 | 88 | 4012195311317 | 600 | Karton | 7.896 | 235 | 148 | 183 | 0 | 0 | 0 | 0 | 0 | 0 | 0
3483214 | VBS | 910 GKDM 12x30 | Gipszkarton-dűbel | 12 mm-es gipszkartonhoz | O12x30 |  |  |  | 18621 | 100 | DB | 100 | 100 | 0.4 | 73181900 | nem |  | 4012195418191 | 4012195424017 | 100 | Schachtel | 0.436 | 133 | 73 | 55 | 4012195424024 | 1800 | Karton | 8.042 | 295 | 185 | 249 | 0 | 0 | 0 | 0 | 0 | 0 | 0
3483239 | VBS | 910 GKSM 6x25 | Gipszkarton-csavar |  | O6x25 |  |  |  | 17105 | 100 | DB | 100 | 100 | 0.16 | 73181558 | nem |  | 4012195418207 | 4012195424062 | 100 | Schachtel | 0.173 | 74 | 54 | 33 | 4012195424079 | 1600 | Karton | 2.874 | 235 | 148 | 88 | 0 | 0 | 0 | 0 | 0 | 0 | 0
3484602 | VBS | MD 5 GTP | fémdübel |  | 5x30mm | GTP | galvanikusan horganyzott, átlátszóra passzivált |  | 7510 | 100 | DB | 200 | 200 | 0.19 | 73269098 | nem |  | 4012195683414 | 4012195683421 | 200 | Schachtel | 0.381 | 73 | 73 | 85 | 4012195683438 | 2400 | Karton | 4.572 | 235 | 147 | 183 | 0 | 0 | 0 | 0 | 0 | 0 | 0
3484629 | VBS | MD 6 GTP | fémdübel |  | 6x32mm | GTP | galvanikusan horganyzott, átlátszóra passzivált |  | 7886 | 100 | DB | 100 | 100 | 0.25 | 73269098 | nem |  | 4012195683353 | 4012195683360 | 100 | Schachtel | 0.251 | 88 | 55 | 75 | 4012195683377 | 1400 | Karton | 3.514 | 235 | 147 | 183 | 0 | 0 | 0 | 0 | 0 | 0 | 0
3492200 | KTS | EA II M 6x25 | beütő dűbel |  | M6x25 | G | galvanikusan horganyzott, EN ISO 19598 / EN ISO 4042 | cink | 25730 | 100 | DB | 100 | 100 | 0.6 | 73181900 | nem | igen | 4012197507046 | 4012197487263 | 100 | Karton | 0.625 | 180 | 90 | 30 | 4012197487270 | 1000 | Karton | 6.45 | 310 | 185 | 95 | 0 | 0 | 0 | 0 | 0 | 0 | 0
3492206 | KTS | EA II M 8x25 | beütő dűbel |  | M8x25 | G | galvanikusan horganyzott, EN ISO 19598 / EN ISO 4042 | cink | 27823 | 100 | DB | 100 | 100 | 0.9 | 73181900 | nem | igen | 4012197507053 | 4012197487287 | 100 | Karton | 0.936 | 180 | 90 | 45 | 4012197487294 | 1000 | Karton | 9.56 | 240 | 195 | 94 | 0 | 0 | 0 | 0 | 0 | 0 | 0
3492208 | KTS | EA II M 8x30 | beütő dűbel |  | M8x30 | G | galvanikusan horganyzott, EN ISO 19598 / EN ISO 4042 | cink | 34445 | 100 | DB | 100 | 100 | 1.2 | 73181900 | nem | igen | 4012197507060 | 4012197487324 | 100 | Karton | 1.215 | 180 | 90 | 45 | 4012197487331 | 1000 | Karton | 12.35 | 240 | 195 | 94 | 0 | 0 | 0 | 0 | 0 | 0 | 0
3492214 | KTS | EA II M 10x25 | beütő dűbel |  | M10x25 | G | galvanikusan horganyzott, EN ISO 19598 / EN ISO 4042 | cink | 34369 | 100 | DB | 50 | 50 | 1.3 | 73181900 | nem | igen | 4012197507077 | 4012197487300 | 50 | Karton | 0.693 | 180 | 90 | 45 | 4012197487317 | 500 | Karton | 7.13 | 240 | 195 | 94 | 0 | 0 | 0 | 0 | 0 | 0 | 0
3492216 | KTS | EA II M 10x30 | beütő dűbel |  | M10x30 | G | galvanikusan horganyzott, EN ISO 19598 / EN ISO 4042 | cink | 38216 | 100 | DB | 50 | 50 | 1.7 | 73181900 | nem | igen | 4012197507084 | 4012197487348 | 50 | Karton | 0.878 | 180 | 90 | 45 | 4012197487355 | 500 | Karton | 8.98 | 240 | 195 | 94 | 0 | 0 | 0 | 0 | 0 | 0 | 0
3492218 | KTS | EA II M 10x40 | beütő dűbel |  | M10x40 | G | galvanikusan horganyzott, EN ISO 19598 / EN ISO 4042 | cink | 42421 | 100 | DB | 50 | 50 | 2.2 | 73181900 | nem | igen | 4012197507091 | 4012197487362 | 50 | Karton | 1.154 | 180 | 90 | 45 | 4012197487379 | 500 | Karton | 11.74 | 240 | 195 | 94 | 0 | 0 | 0 | 0 | 0 | 0 | 0
3492224 | KTS | EA II M 12x25 | beütő dűbel |  | M12x25 | G | galvanikusan horganyzott, EN ISO 19598 / EN ISO 4042 | cink | 52924 | 100 | DB | 50 | 50 | 2.25 | 73181900 | nem | igen | 4012197507107 | 4012197492847 | 50 | Karton | 1.17 | 180 | 90 | 90 | 4012197492854 | 250 | Karton | 6.05 | 465 | 185 | 95 | 0 | 0 | 0 | 0 | 0 | 0 | 0
3492230 | KTS | EA II M 12x50 | beütő dűbel |  | M12x50 | G | galvanikusan horganyzott, EN ISO 19598 / EN ISO 4042 | cink | 52924 | 100 | DB | 50 | 50 | 4.48 | 73181900 | nem | igen | 4012197507114 | 4012197492878 | 50 | Karton | 2.24 | 180 | 90 | 90 | 4012197492885 | 250 | Karton | 11.4 | 465 | 185 | 95 | 0 | 0 | 0 | 0 | 0 | 0 | 0
3492240 | KTS | EA II M 8x40 A4 | beütő dűbel |  | M8x40 |  |  | nemesacél | 253838 | 100 | DB | 50 | 50 | 1.516 | 73181900 | nem | igen | 4012197507015 | 4012197487386 | 50 | Karton | 0.768 | 180 | 90 | 30 | 4012197487393 | 500 | Karton | 8.18 | 310 | 185 | 95 | 0 | 0 | 0 | 0 | 0 | 0 | 0
3492244 | KTS | EA II M 10x40 A4 | beütő dűbel |  | M10x40 |  |  | nemesacél | 339913 | 100 | DB | 50 | 50 | 4.778 | 73181900 | nem | igen | 4012197507022 | 4012197487409 | 50 | Karton | 2.399 | 180 | 90 | 45 | 4012197487416 | 500 | Karton | 24.04 | 240 | 195 | 94 | 0 | 0 | 0 | 0 | 0 | 0 | 0
3492248 | KTS | EA II M 12x50 A4 | beütő dűbel |  | M12x50 |  |  | nemesacél | 414779 | 100 | DB | 50 | 50 | 5.271 | 73181900 | nem | igen | 4012197507039 | 4012197492755 | 50 | Karton | 2.646 | 180 | 90 | 90 | 4012197492762 | 250 | Karton | 13.73 | 465 | 185 | 95 | 0 | 0 | 0 | 0 | 0 | 0 | 0
3492940 | KTS | EHS M6x25/30Plus | beütőtüske dübelekhez | EA II beútő dűbelekhez | 6x25/30 |  |  | piros | 18881 | 1 | DB | 1 | 1 | 34.683 | 82055980 | nem | igen | 4012197487089 | 4012197487096 | 1 | Stück | 0.501 | 210 | 85 | 85 | 4012197487102 | 5 | Karton | 2.505 | 240 | 195 | 94 | 0 | 0 | 0 | 0 | 0 | 0 | 0
3492944 | KTS | EHS M8x25/30Plus | beütőtüske dübelekhez | EA II beútő dűbelekhez | 8x25/30 |  |  | piros | 19992 | 1 | DB | 1 | 1 | 34.99 | 82055980 | nem | igen | 4012197487119 | 4012197487126 | 1 | Stück | 0.498 | 190 | 85 | 85 | 4012197487133 | 5 | Karton | 2.49 | 240 | 195 | 94 | 0 | 0 | 0 | 0 | 0 | 0 | 0
3492947 | KTS | EHSM10x25/30Plus | beütőtüske dübelekhez | EA II beútő dűbelekhez | 10x25/30 |  |  | piros | 23724 | 1 | DB | 1 | 1 | 35.227 | 82055980 | nem | igen | 4012197487140 | 4012197487157 | 1 | Stück | 0.518 | 200 | 85 | 85 | 4012197487164 | 5 | Karton | 2.59 | 240 | 195 | 94 | 0 | 0 | 0 | 0 | 0 | 0 | 0
3492948 | KTS | EHS M8x40 Plus | beütőtüske dübelekhez | EA II beútő dűbelekhez | 8x40 |  |  | piros | 21385 | 1 | DB | 1 | 1 | 50.4 | 82055980 | nem | igen | 4012197505202 | 4012197497361 | 1 | Stück | 0.505 | 40 | 30 | 1 | 4012197499785 | 5 | Karton | 2.6 | 240 | 195 | 94 | 0 | 0 | 0 | 0 | 0 | 0 | 0
3492950 | KTS | EHS M10x40 Plus | beütőtüske dübelekhez | EA II beútő dűbelekhez | 10x40 |  |  | piros | 24199 | 1 | DB | 1 | 1 | 35.407 | 82055980 | nem | igen | 4012197487201 | 4012197487218 | 1 | Stück | 0.505 | 210 | 85 | 85 | 4012197487225 | 5 | Karton | 2.525 | 240 | 195 | 94 | 0 | 0 | 0 | 0 | 0 | 0 | 0
3492954 | KTS | EHS M12x25 Plus | beütőtüske dübelekhez | EA II beútő dűbelekhez | 12x25 |  |  | piros | 23724 | 1 | DB | 1 | 1 | 35.6 | 82055980 | nem | igen | 4012197487171 | 4012197487188 | 1 | Stück | 0.509 | 295 | 85 | 85 | 4012197487195 | 5 | Karton | 2.545 | 240 | 195 | 94 | 0 | 0 | 0 | 0 | 0 | 0 | 0
3492957 | KTS | EHS M 12x50 Plus | beütőtüske dübelekhez | EA II beútő dűbelekhez | 12x50 |  |  | piros | 24199 | 1 | DB | 1 | 1 | 36.604 | 82055980 | nem | igen | 4012197487232 | 4012197487249 | 1 | Stück | 0.505 | 290 | 85 | 85 | 4012197487256 | 5 | Karton | 2.525 | 240 | 195 | 94 | 0 | 0 | 0 | 0 | 0 | 0 | 0
3498092 | BSS | PLM SF 4x8 | Összekötő csavar | önmetsző | M4x8 | G | galvanikusan horganyzott, EN ISO 19598 / EN ISO 4042 | cink | 9573 | 100 | DB | 100 | 100 | 0.16 | 73089059 | nem |  | 4012196029099 | 4012196029877 | 100 | Schachtel | 0.173 | 74 | 54 | 33 | 4012196029914 | 1200 | Karton | 2.156 | 195 | 138 | 83 | 0 | 0 | 0 | 0 | 0 | 0 | 0
3498098 | BSS | KRS 5x20 | Csavar | bordázott | 5x20 | GTP | galvanikusan horganyzott, átlátszóra passzivált | cink | 6802 | 100 | DB | 100 | 100 | 0.26 | 73181290 | nem |  | 4012195918912 | 4012195938170 | 100 | Schachtel | 0.261 | 74 | 54 | 56 | 4012195938187 | 1500 | Karton | 3.915 | 290 | 188 | 89 | 0 | 0 | 0 | 0 | 0 | 0 | 0
3498100 | BSS | KRS 6x30 | Csavar | bordázott | 6x30 | GTP | galvanikusan horganyzott, átlátszóra passzivált | cink | 6355 | 100 | DB | 200 | 200 | 0.276 | 73181290 | nem |  | 4012195850069 | 4012195861539 | 200 | Schachtel | 0.553 | 92 | 92 | 77 | 4012195861546 | 1200 | Karton | 3.318 | 290 | 188 | 89 | 0 | 0 | 0 | 0 | 0 | 0 | 0
3498103 | BSS | MMS+ P 6x35 | Tűzálló acéldübel | Panhead, T30 hajtás | 6x35mm | G | galvanikusan horganyzott, EN ISO 19598 / EN ISO 4042 | cink | 17609 | 100 | DB | 100 | 100 | 0.71 | 73181499 | nem |  | 4012196651290 | 4012196652921 | 100 | Schachtel | 0.72 | 150 | 90 | 75 | 4012196654192 | 1000 | Karton | 7.29 | 400 | 200 | 160 | 0 | 0 | 0 | 0 | 0 | 0 | 0
3498105 | BSS | MMS+ P 6x40 | tűzálló acéldübel | Panhead, T30 hajtás | 6x40mm | G | galvanikusan horganyzott, EN ISO 19598 / EN ISO 4042 | cink | 18473 | 100 | DB | 100 | 100 | 1 | 73181499 | nem |  | 4012196952175 | 4012196958382 | 100 | Schachtel | 1.001 | 150 | 90 | 75 | 4012197011451 | 1000 | Karton | 10.01 | 400 | 200 | 160 | 0 | 0 | 0 | 0 | 0 | 0 | 0
3498108 | BSS | MMS+ P 6x50 | Tűzálló acéldübel | Panhead, T30 hajtás | 6x50mm | G | galvanikusan horganyzott, EN ISO 19598 / EN ISO 4042 | cink | 19483 | 100 | DB | 100 | 100 | 1 | 73181499 | nem |  | 4012196559657 | 4012196560271 | 100 | Schachtel | 1.001 | 150 | 90 | 75 | 4012196654840 | 1000 | Karton | 10.01 | 400 | 200 | 160 | 0 | 0 | 0 | 0 | 0 | 0 | 0
3498124 | BSS | MMS+ SS 10x80 | tűzálló acéldübel | rásajtolt alátéttel | 10x80mm | G | galvanikusan horganyzott, EN ISO 19598 / EN ISO 4042 | cink | 83757 | 100 | DB | 25 | 25 | 4 | 73181499 | nem |  | 4012196559626 | 4012196654819 | 25 | Schachtel | 1.001 | 150 | 90 | 75 | 4012196654826 | 250 | Karton | 10.01 | 400 | 200 | 160 | 0 | 0 | 0 | 0 | 0 | 0 | 0
3498126 | BSS | MMS+ SS 10x75 A4 | tűzálló acéldübel | rásajtolt alátéttel | 10x75mm |  |  | nemesacél | 418818 | 100 | DB | 25 | 25 | 3.7 | 73181410 | nem |  | 4012196952182 | 4012196958436 | 25 | Schachtel | 0.926 | 150 | 90 | 75 | 4012197003371 | 250 | Karton | 9.26 | 400 | 200 | 160 | 0 | 0 | 0 | 0 | 0 | 0 | 0
3498128 | BSS | MMS+ SS 10x95 A4 | tűzálló acéldübel | rásajtolt alátéttel | 10x95mm |  |  | nemesacél | 456454 | 100 | DB | 25 | 25 | 4.6 | 73181410 | nem |  | 4012196952199 | 4012196958450 | 25 | Schachtel | 1.151 | 150 | 90 | 75 | 4012197003388 | 250 | Karton | 11.51 | 400 | 200 | 160 | 0 | 0 | 0 | 0 | 0 | 0 | 0
3498130 | BSS | HT 6x60 TD | Tányérfejű facsavar | Fa építményszerkezethez | 6x60 | G | galvanikusan horganyzott, EN ISO 19598 / EN ISO 4042 | cink | 10008 | 100 | DB | 200 | 200 | 0.85 | 73181290 | nem |  | 4012196563920 | 4012196572694 | 200 | Schachtel | 1.701 | 185 | 90 | 92 | 4012196654871 | 800 | Karton | 6.804 | 400 | 200 | 105 | 0 | 0 | 0 | 0 | 0 | 0 | 0
3498132 | BSS | HT 6x80 TD | Tányérfejű facsavar | Fa építményszerkezethez | 6x80 | G | galvanikusan horganyzott, EN ISO 19598 / EN ISO 4042 | cink | 12194 | 100 | DB | 100 | 100 | 1.1 | 73181290 | nem |  | 4012196563937 | 4012196572724 | 100 | Schachtel | 1.101 | 185 | 90 | 92 | 4012196654888 | 400 | Karton | 4.404 | 400 | 200 | 105 | 0 | 0 | 0 | 0 | 0 | 0 | 0
3498134 | BSS | HT 6x100 TD | Tányérfejű facsavar | Fa építményszerkezethez | 6x100 | G | galvanikusan horganyzott, EN ISO 19598 / EN ISO 4042 | cink | 16224 | 100 | DB | 100 | 100 | 1.3 | 73181290 | nem |  | 4012196563944 | 4012196572748 | 100 | Schachtel | 1.301 | 185 | 90 | 92 | 4012196654895 | 400 | Karton | 5.204 | 400 | 200 | 105 | 0 | 0 | 0 | 0 | 0 | 0 | 0
3498136 | BSS | HT 6x120 TD | Tányérfejű facsavar | Fa építményszerkezethez | 6x120 | G | galvanikusan horganyzott, EN ISO 19598 / EN ISO 4042 | cink | 19466 | 100 | DB | 100 | 100 | 1.3 | 73181290 | nem |  | 4012196563951 | 4012196572762 | 100 | Schachtel | 1.301 | 185 | 90 | 92 | 4012196654901 | 400 | Karton | 5.204 | 400 | 200 | 105 | 0 | 0 | 0 | 0 | 0 | 0 | 0
3498140 | BSS | HT 10x80 TD | Tányérfejű facsavar | Fa építményszerkezethez | 10x80 | G | galvanikusan horganyzott, EN ISO 19598 / EN ISO 4042 | cink | 34797 | 100 | DB | 50 | 50 | 3.1 | 73181290 | nem |  | 4012196563968 | 4012196566310 | 50 | Schachtel | 1.551 | 185 | 90 | 92 | 4012196566327 | 200 | Karton | 6.204 | 400 | 200 | 105 | 0 | 0 | 0 | 0 | 0 | 0 | 0
3498142 | BSS | HT 10x100 TD | Tányérfejű facsavar | Fa építményszerkezethez | 10x100 | G | galvanikusan horganyzott, EN ISO 19598 / EN ISO 4042 | cink | 41139 | 100 | DB | 50 | 50 | 4 | 73181290 | nem |  | 4012196563975 | 4012196566334 | 50 | Schachtel | 2.1 | 185 | 90 | 200 | 4012196566341 | 200 | Karton | 8.7 | 400 | 200 | 105 | 0 | 0 | 0 | 0 | 0 | 0 | 0
3498144 | BSS | HT 10x120 TD | Tányérfejű facsavar | Fa építményszerkezethez | 10x120 | G | galvanikusan horganyzott, EN ISO 19598 / EN ISO 4042 | cink | 49326 | 100 | DB | 50 | 50 | 4.3 | 73181290 | nem |  | 4012196563982 | 4012196566372 | 50 | Schachtel | 2.151 | 185 | 90 | 92 | 4012196572793 | 200 | Karton | 8.604 | 400 | 200 | 105 | 0 | 0 | 0 | 0 | 0 | 0 | 0
3498146 | BSS | HT 10x140 TD | Tányérfejű facsavar | Fa építményszerkezethez | 10x140 | G | galvanikusan horganyzott, EN ISO 19598 / EN ISO 4042 | cink | 58017 | 100 | DB | 50 | 50 | 4.9 | 73181290 | nem |  | 4012196563999 | 4012196566396 | 50 | Schachtel | 2.451 | 185 | 90 | 92 | 4012196572809 | 200 | Karton | 9.804 | 400 | 200 | 105 | 0 | 0 | 0 | 0 | 0 | 0 | 0
3498159 | BSS | MMS+ SS 10x100 | tűzálló acéldübel | rásajtolt alátéttel | 10x100mm | G | galvanikusan horganyzott, EN ISO 19598 / EN ISO 4042 | cink | 91291 | 100 | DB | 25 | 25 | 4.8 | 73181499 | nem |  | 4012196559633 | 4012196655168 | 25 | Schachtel | 1.201 | 185 | 90 | 92 | 4012196655175 | 100 | Karton | 4.804 | 400 | 200 | 105 | 0 | 0 | 0 | 0 | 0 | 0 | 0
3498160 | BSS | MMS+ F 7.5x80 | tűzálló acéldübel |  | 7,5x80 | VZ | horganyzott | cink | 47896 | 100 | DB | 50 | 50 | 2 | 73181499 | nem |  | 4012196842681 | 4012196958856 | 50 | Schachtel | 1.001 | 150 | 90 | 75 | 4012196958863 | 500 | Karton | 10.01 | 400 | 200 | 160 | 0 | 0 | 0 | 0 | 0 | 0 | 0
3498170 | BSS | MMS+ SS 12x100 | tűzálló acéldübel | rásajtolt alátéttel | 12x100 | VZ | horganyzott | cink | 94531 | 100 | DB | 25 | 25 | 7.8 | 73181499 | nem |  | 4012196842575 | 4012196958566 | 25 | Schachtel | 1.951 | 185 | 90 | 92 | 4012196958573 | 100 | Karton | 7.804 | 400 | 200 | 105 | 0 | 0 | 0 | 0 | 0 | 0 | 0
3498172 | BSS | MMS+ SS 12x120 | tűzálló acéldübel | rásajtolt alátéttel | 12x120 | VZ | horganyzott | cink | 103280 | 100 | DB | 25 | 25 | 8.9 | 73181499 | nem |  | 4012196842582 | 4012196958610 | 25 | Schachtel | 2.226 | 185 | 90 | 92 | 4012196958627 | 100 | Karton | 8.904 | 400 | 200 | 105 | 0 | 0 | 0 | 0 | 0 | 0 | 0
3498174 | BSS | MMS+ SS12x105 A4 | tűzálló acéldübel | rásajtolt alátéttel | 12x105mm |  |  | nemesacél | 594725 | 100 | DB | 25 | 25 | 8.2 | 73181410 | nem |  | 4012196952205 | 4012196958481 | 25 | Schachtel | 2.051 | 185 | 90 | 92 | 4012197003395 | 100 | Karton | 8.204 | 400 | 200 | 105 | 0 | 0 | 0 | 0 | 0 | 0 | 0
3498176 | BSS | MMS+ SS12x120 A4 | tűzálló acéldübel | rásajtolt alátéttel | 12x120mm |  |  | nemesacél | 624884 | 100 | DB | 25 | 25 | 9.4 | 73181410 | nem |  | 4012196952236 | 4012196958504 | 25 | Schachtel | 2.351 | 185 | 90 | 92 | 4012197003418 | 100 | Karton | 9.404 | 400 | 200 | 105 | 0 | 0 | 0 | 0 | 0 | 0 | 0
3498180 | BSS | MMS+ R 6x40 | Gyűrűs horgonycsavar | beállító szerszámmal | 6x40 | VZ | horganyzott | cink | 44106 | 100 | DB | 200 | 200 | 0.79 | 73181900 | nem |  | 4012196842698 | 4012196958900 | 200 | Schachtel | 1.581 | 150 | 90 | 75 | 4012196958917 | 2000 | Karton | 15.81 | 400 | 200 | 160 | 0 | 0 | 0 | 0 | 0 | 0 | 0
3498204 | BSS | MMS+ KS 5x50 | Tűzálló acéldübel | süllyesztett fejű, T20 hornyos | 5x50mm | G | galvanikusan horganyzott, EN ISO 19598 / EN ISO 4042 | cink | 15171 | 100 | DB | 200 | 200 | 0.46 | 73181499 | nem |  | 4012195964100 | 4012195964117 | 200 | Schachtel | 0.921 | 150 | 90 | 75 | 4012197242091 | 2000 | Karton | 9.21 | 400 | 200 | 160 | 0 | 0 | 0 | 0 | 0 | 0 | 0
3498261 | BSS | MMS+ MS 7.5x50 | tuzálló acéldübel | Panhead, Antrieb T30 | 7,5x50mm | G | galvanikusan horganyzott, EN ISO 19598 / EN ISO 4042 | cink | 33239 | 100 | DB | 100 | 100 | 1.5 | 73181499 | nem |  | 4012196559664 | 4012196560295 | 100 | Schachtel | 1.501 | 185 | 90 | 92 | 4012196654857 | 400 | Karton | 6.004 | 400 | 200 | 105 | 0 | 0 | 0 | 0 | 0 | 0 | 0
3498262 | BSS | MMS+ MS 7.5x60 | tuzálló acéldübel |  | 7,5x60 | VZ | horganyzott | cink | 34908 | 100 | DB | 50 | 50 | 1.8 | 73181499 | nem |  | 4012196842568 | 4012196958535 | 50 | Schachtel | 0.901 | 150 | 90 | 75 | 4012196958931 | 500 | Karton | 9.01 | 400 | 200 | 160 | 0 | 0 | 0 | 0 | 0 | 0 | 0
3498264 | BSS | MMS+ ST 6x55 | Tűzálló acéldübel | SW10 laptáv. hatlapú, M6 menet | 6x55mm | G | galvanikusan horganyzott, EN ISO 19598 / EN ISO 4042 | cink | 30383 | 100 | DB | 100 | 100 | 1.03 | 73181499 | nem |  | 4012196559671 | 4012196560318 | 100 | Schachtel | 1.031 | 150 | 90 | 75 | 4012196654864 | 1000 | Karton | 10.31 | 400 | 200 | 160 | 0 | 0 | 0 | 0 | 0 | 0 | 0
3498266 | BSS | MMS+ I 7.5x40 | tűzálló acéldübel |  | 7,5x40 | G | galvanikusan horganyzott, EN ISO 19598 / EN ISO 4042 | cink | 69302 | 100 | DB | 40 | 40 | 3.81 | 73181499 | nem |  | 4012196710881 | 4012196714100 | 40 | Schachtel | 1.525 | 150 | 90 | 75 | 4012196815067 | 400 | Karton | 15.25 | 400 | 200 | 160 | 0 | 0 | 0 | 0 | 0 | 0 | 0
3498268 | BSS | MMS+ I 7.5x60 | tűzálló acéldübel |  | 7,5x60 | G | galvanikusan horganyzott, EN ISO 19598 / EN ISO 4042 | cink | 73871 | 100 | DB | 40 | 40 | 4.23 | 73181499 | nem |  | 4012196710911 | 4012196714117 | 40 | Schachtel | 1.693 | 150 | 90 | 75 | 4012196815074 | 400 | Karton | 16.93 | 400 | 200 | 160 | 0 | 0 | 0 | 0 | 0 | 0 | 0
3498272 | BSS | MMS+ P 7.5x80 | tűzálló acéldübel | Panhead, T30 hajtás | 7,5x80mm | G | galvanikusan horganyzott, EN ISO 19598 / EN ISO 4042 | cink | 59758 | 100 | DB | 50 | 50 | 1.6 | 73181499 | nem |  | 4012196559640 | 4012196560257 | 50 | Schachtel | 0.801 | 150 | 90 | 75 | 4012196654833 | 500 | Karton | 8.01 | 400 | 500 | 160 | 0 | 0 | 0 | 0 | 0 | 0 | 0
3498274 | BSS | MMS+ P 7.5x75 A4 | tűzálló acéldübel | Panhead, T30 hajtás | 7,5x75mm |  |  | nemesacél | 298815 | 100 | DB | 50 | 50 | 1.9 | 73181410 | nem |  | 4012196952243 | 4012196958399 | 50 | Schachtel | 0.951 | 150 | 90 | 75 | 4012197005580 | 500 | Karton | 9.51 | 400 | 200 | 160 | 0 | 0 | 0 | 0 | 0 | 0 | 0
3498900 | KTS | FAZIIPlus 8/10 | Horgonycsap | nagy alátéttel | M8x75 | G | galvanikusan horganyzott, EN ISO 19598 / EN ISO 4042 | cink | 70545 | 100 | DB | 50 | 50 | 3.687 | 73181900 | nem | igen | 4012197505189 | 4012197487485 | 50 | Karton | 1.854 | 180 | 90 | 90 | 4012197487492 | 250 | Karton | 9.318 | 465 | 183 | 95 | 0 | 0 | 0 | 0 | 0 | 0 | 0
3498902 | KTS | FAZIIPlus 8/30 | Horgonycsap | nagy alátéttel | M8x95 | G | galvanikusan horganyzott, EN ISO 19598 / EN ISO 4042 | cink | 73919 | 100 | DB | 50 | 50 | 4.3 | 73181900 | nem | igen | 4012197507145 | 4012197487508 | 50 | Karton | 2.16 | 180 | 90 | 90 | 4012197487515 | 250 | Karton | 10.85 | 465 | 183 | 95 | 0 | 0 | 0 | 0 | 0 | 0 | 0
3498906 | KTS | FAZIIPlus 8/100 | Horgonycsap | nagy alátéttel | M8x165 | G | galvanikusan horganyzott, EN ISO 19598 / EN ISO 4042 | cink | 145860 | 100 | DB | 25 | 25 | 5.7 | 73181900 | nem | igen | 4012197507152 | 4012197487522 | 25 | Karton | 1.67 | 230 | 90 | 90 | 4012197487539 | 125 | Karton | 8.35 | 460 | 235 | 87 | 0 | 0 | 0 | 0 | 0 | 0 | 0
3498910 | KTS | FAZIIPlus 10/10K | Horgonycsap | nagy alátéttel | M10x75 | G | galvanikusan horganyzott, EN ISO 19598 / EN ISO 4042 | cink | 68240 | 100 | DB | 50 | 50 | 5.657 | 73181900 | nem | igen | 4012197507169 | 4012197487546 | 50 | Karton | 2.897 | 285 | 90 | 90 | 4012197487553 | 250 | Karton | 14.685 | 465 | 290 | 95 | 0 | 0 | 0 | 0 | 0 | 0 | 0
3498912 | KTS | FAZIIPlus 10/10 | Horgonycsap | nagy alátéttel | M10x95 | G | galvanikusan horganyzott, EN ISO 19598 / EN ISO 4042 | cink | 94256 | 100 | DB | 50 | 50 | 6.582 | 73181900 | nem | igen | 4012197507176 | 4012197487560 | 50 | Karton | 3.36 | 285 | 90 | 90 | 0 | 0 | 0 | 0 | 0 | 0 | 0 | 0 | 0 | 0 | 0 | 0 | 0 | 0
3498914 | KTS | FAZIIPlus 10/30 | Horgonycsap | nagy alátéttel | M10x115 | G | galvanikusan horganyzott, EN ISO 19598 / EN ISO 4042 | cink | 122282 | 100 | DB | 25 | 25 | 7.537 | 73181900 | nem | igen | 4012197507183 | 4012197487584 | 25 | Karton | 1.927 | 180 | 90 | 90 | 4012197487591 | 125 | Karton | 9.835 | 465 | 183 | 95 | 0 | 0 | 0 | 0 | 0 | 0 | 0
3498918 | KTS | FAZIIPlus 10/80 | Horgonycsap | nagy alátéttel | M10x165 | G | galvanikusan horganyzott, EN ISO 19598 / EN ISO 4042 | cink | 197196 | 100 | DB | 25 | 25 | 9.837 | 73181900 | nem | igen | 4012197507190 | 4012197487607 | 25 | Karton | 2.582 | 230 | 90 | 90 | 4012197487614 | 125 | Karton | 12.91 | 460 | 235 | 87 | 0 | 0 | 0 | 0 | 0 | 0 | 0
3498920 | KTS | FAZIIPlus 10/100 | Horgonycsap | nagy alátéttel | M10x185 | G | galvanikusan horganyzott, EN ISO 19598 / EN ISO 4042 | cink | 249072 | 100 | DB | 25 | 25 | 10.737 | 73181900 | nem | igen | 4012197507206 | 4012197487621 | 25 | Karton | 2.843 | 285 | 90 | 90 | 0 | 0 | 0 | 0 | 0 | 0 | 0 | 0 | 0 | 0 | 0 | 0 | 0 | 0
3498922 | KTS | FAZIIPlus 10/160 | Horgonycsap |  | M10x245 | G | galvanikusan horganyzott, EN ISO 19598 / EN ISO 4042 | cink | 274036 | 100 | DB | 20 | 20 | 15 | 73181900 | nem | igen | 4012197507121 | 4012197487645 | 20 | Karton | 3.01 | 285 | 90 | 90 | 0 | 0 | 0 | 0 | 0 | 0 | 0 | 0 | 0 | 0 | 0 | 0 | 0 | 0
3498930 | KTS | FAZIIPlus 12/20K | Horgonycsap |  | M12x100 | G | galvanikusan horganyzott, EN ISO 19598 / EN ISO 4042 | cink | 111500 | 100 | DB | 20 | 20 | 9.402 | 73181900 | nem | igen | 4012197507213 | 4012197487669 | 20 | Karton | 1.91 | 180 | 90 | 90 | 4012197487676 | 100 | Karton | 9.75 | 465 | 183 | 95 | 0 | 0 | 0 | 0 | 0 | 0 | 0
3498932 | KTS | FAZIIPlus 12/20 | Horgonycsap |  | M12x120 | G | galvanikusan horganyzott, EN ISO 19598 / EN ISO 4042 | cink | 143946 | 100 | DB | 20 | 20 | 11.5 | 73181900 | nem | igen | 4012197507220 | 4012197487683 | 20 | Karton | 2.31 | 180 | 90 | 90 | 4012197487690 | 100 | Karton | 12.05 | 465 | 183 | 95 | 0 | 0 | 0 | 0 | 0 | 0 | 0
3498936 | KTS | FAZIIPlus 12/80 | Horgonycsap |  | M12x180 | G | galvanikusan horganyzott, EN ISO 19598 / EN ISO 4042 | cink | 210575 | 100 | DB | 20 | 20 | 15.7 | 73181900 | nem | igen | 4012197507237 | 4012197487706 | 20 | Karton | 3.15 | 230 | 90 | 90 | 4012197487713 | 100 | Karton | 15.8 | 460 | 235 | 87 | 0 | 0 | 0 | 0 | 0 | 0 | 0
3498938 | KTS | FAZIIPlus 12/100 | Horgonycsap |  | M12x200 | G | galvanikusan horganyzott, EN ISO 19598 / EN ISO 4042 | cink | 246194 | 100 | DB | 20 | 20 | 17.4 | 73181900 | nem | igen | 4012197507244 | 4012197487720 | 20 | Karton | 3.49 | 230 | 90 | 90 | 4012197487737 | 100 | Karton | 17.5 | 460 | 235 | 87 | 0 | 0 | 0 | 0 | 0 | 0 | 0
3498940 | KTS | FAZIIPlus 12/160 | Horgonycsap |  | M12x260 | G | galvanikusan horganyzott, EN ISO 19598 / EN ISO 4042 | cink | 318498 | 100 | DB | 20 | 20 | 20.8 | 73181900 | nem | igen | 4012197507138 | 4012197487744 | 20 | Karton | 4.248 | 285 | 90 | 90 | 0 | 0 | 0 | 0 | 0 | 0 | 0 | 0 | 0 | 0 | 0 | 0 | 0 | 0
3498950 | KTS | FAZIIPlus 16/25 | Horgonycsap |  | M16x148 | G | galvanikusan horganyzott, EN ISO 19598 / EN ISO 4042 | cink | 253487 | 100 | DB | 10 | 10 | 23.2 | 73181900 | nem | igen | 4012197507251 | 4012197487768 | 10 | Karton | 2.373 | 180 | 90 | 90 | 4012197487775 | 50 | Karton | 12.065 | 465 | 185 | 95 | 0 | 0 | 0 | 0 | 0 | 0 | 0
3498966 | KTS | FAZIIPlus 8/10R | Horgonycsap | nagy alátéttel | M8x75 |  |  | nemesacél | 235485 | 100 | DB | 50 | 50 | 3.448 | 73181900 | nem | igen | 4012197507268 | 4012197486730 | 50 | Karton | 1.734 | 180 | 90 | 90 | 4012197486747 | 250 | Karton | 8.81 | 465 | 183 | 95 | 0 | 0 | 0 | 0 | 0 | 0 | 0
3498968 | KTS | FAZIIPlus 8/30R | Horgonycsap | nagy alátéttel | M8x95 |  |  | nemesacél | 291491 | 100 | DB | 50 | 50 | 4.22 | 73181900 | nem | igen | 4012197507275 | 4012197486778 | 50 | Karton | 2.12 | 180 | 90 | 90 | 4012197486785 | 250 | Karton | 10.65 | 465 | 183 | 95 | 0 | 0 | 0 | 0 | 0 | 0 | 0
3498974 | KTS | FAZIIPlus10/10R | Horgonycsap | nagy alátéttel | M10x95 |  |  | nemesacél | 351244 | 100 | DB | 50 | 50 | 6.83 | 73181900 | nem | igen | 4012197507282 | 4012197486792 | 50 | Karton | 3.425 | 285 | 90 | 90 | 4012197486808 | 250 | Karton | 17.175 | 465 | 290 | 95 | 0 | 0 | 0 | 0 | 0 | 0 | 0
3498978 | KTS | FAZIIPlus12/20R | Horgonycsap |  | M12x120 |  |  | nemesacél | 567548 | 100 | DB | 20 | 20 | 11 | 73181900 | nem | igen | 4012197507299 | 4012197493219 | 20 | Karton | 2.68 | 180 | 90 | 90 | 4012197493226 | 100 | Karton | 13.6 | 465 | 183 | 95 | 0 | 0 | 0 | 0 | 0 | 0 | 0
3498984 | KTS | FAZIIPlus8/10A5 | Horgonycsap | nagy alátéttel | M8x75 |  |  | nemesacél | 449548 | 100 | DB | 20 | 20 | 3.2 | 73181900 | nem | igen | 4012197507305 | 4012197493097 | 20 | Karton | 0.67 | 180 | 90 | 45 | 4012197493103 | 200 | Karton | 6.9 | 240 | 195 | 94 | 0 | 0 | 0 | 0 | 0 | 0 | 0
3498990 | KTS | FAZIIPlus10/10A5 | Horgonycsap |  | M10x95 |  |  | nemesacél | 713653 | 100 | DB | 20 | 20 | 6.35 | 73181900 | nem | igen | 4012197507312 | 4012197493127 | 20 | Karton | 1.324 | 180 | 90 | 90 | 4012197493134 | 100 | Karton | 6.82 | 465 | 185 | 95 | 0 | 0 | 0 | 0 | 0 | 0 | 0
3498996 | KTS | FAZIIPlus12/10A5 | Horgonycsap |  | M12x110 |  |  | nemesacél | 1261340 | 100 | DB | 20 | 20 | 9.63 | 73181900 | nem | igen | 4012197507329 | 4012197493158 | 20 | Karton | 2.16 | 180 | 90 | 90 | 4012197493165 | 100 | Karton | 11 | 465 | 185 | 95 | 0 | 0 | 0 | 0 | 0 | 0 | 0
3499010 | KTS | FNAII 6x30/5 | horgonyszeg | beüthető fejjel | 6x42,5 | G | galvanikusan horganyzott, EN ISO 19598 / EN ISO 4042 | cink | 41494 | 100 | DB | 100 | 100 | 1.065 | 73170080 | nem | igen | 4012197507336 | 4012197487027 | 100 | Karton | 1.09 | 180 | 90 | 45 | 4012197487034 | 1000 | Karton | 11.1 | 240 | 195 | 94 | 0 | 0 | 0 | 0 | 0 | 0 | 0
3499014 | KTS | FNAII 6x30/5A4 | horgonyszeg | beüthető fejjel | 6x42,5 |  |  | nemesacél | 113951 | 100 | DB | 50 | 50 | 1.065 | 73170080 | nem | igen | 4012197507343 | 4012197493042 | 50 | Karton | 0.533 | 180 | 90 | 45 | 4012197493059 | 500 | Karton | 5.53 | 240 | 195 | 94 | 0 | 0 | 0 | 0 | 0 | 0 | 0
3499016 | KTS | FNAII 6x30/5A5 | horgonyszeg | beüthető fejjel | 6x42,5 |  |  | nemesacél | 332659 | 100 | DB | 50 | 50 | 1.065 | 73170080 | nem | igen | 4012197507350 | 4012197492977 | 50 | Karton | 0.572 | 180 | 90 | 45 | 4012197492984 | 500 | Karton | 5.92 | 240 | 195 | 94 | 0 | 0 | 0 | 0 | 0 | 0 | 0
3499020 | KTS | FNAII 6x30M6/5 | horgonyszeg | M6 menettel | 6x50 | G | galvanikusan horganyzott, EN ISO 19598 / EN ISO 4042 | cink | 54092 | 100 | DB | 100 | 100 | 1.159 | 73170080 | nem | igen | 4012197507367 | 4012197487041 | 100 | Karton | 1.263 | 180 | 90 | 45 | 4012197487058 | 1000 | Karton | 12.83 | 240 | 195 | 94 | 0 | 0 | 0 | 0 | 0 | 0 | 0
3499024 | KTS | FNAII 6x30M6/5A4 | tűzálló acéldűbel V4A | M6 menettel | 6x50 |  |  | nemesacél | 123209 | 100 | DB | 50 | 50 | 1.159 | 73170080 | nem | igen | 4012197507374 | 4012197487065 | 50 | Karton | 0.627 | 180 | 90 | 45 | 4012197487072 | 500 | Karton | 6.47 | 240 | 195 | 94 | 0 | 0 | 0 | 0 | 0 | 0 | 0
3499026 | KTS | FNAII 6x30M6/5A5 | tűzálló acéldűbel V5A | M6 menettel | 6x50 |  |  | nemesacél | 369426 | 100 | DB | 50 | 50 | 1.159 | 73170080 | nem | igen | 4012197507381 | 4012197493004 | 50 | Karton | 0.65 | 180 | 90 | 45 | 4012197493011 | 500 | Karton | 6.7 | 240 | 195 | 94 | 0 | 0 | 0 | 0 | 0 | 0 | 0
3499040 | KTS | FHY M6 | üreges mennyezet-horgony |  | 10x37 | G | galvanikusan horganyzott, EN ISO 19598 / EN ISO 4042 | cink | 158433 | 100 | DB | 50 | 50 | 0.9 | 73181900 | nem | igen | 4012197504571 | 4012197486815 | 50 | Karton | 0.46 | 180 | 90 | 30 | 4012197486822 | 500 | Karton | 4.69 | 310 | 185 | 95 | 0 | 0 | 0 | 0 | 0 | 0 | 0
3499042 | KTS | FHY M8 | üreges mennyezet-horgony |  | 12x43 | G | galvanikusan horganyzott, EN ISO 19598 / EN ISO 4042 | cink | 201427 | 100 | DB | 25 | 25 | 1.3 | 73181900 | nem | igen | 4012197504588 | 4012197486846 | 25 | Karton | 0.345 | 180 | 90 | 30 | 4012197486853 | 250 | Karton | 3.65 | 310 | 185 | 95 | 0 | 0 | 0 | 0 | 0 | 0 | 0
3499044 | KTS | FHY M10 | üreges mennyezet-horgony |  | 16x52 | G | galvanikusan horganyzott, EN ISO 19598 / EN ISO 4042 | cink | 271859 | 100 | DB | 25 | 25 | 3.1 | 73181900 | nem | igen | 4012197504595 | 4012197492939 | 25 | Karton | 0.823 | 180 | 90 | 90 | 4012197492946 | 125 | Karton | 4.315 | 465 | 185 | 95 | 0 | 0 | 0 | 0 | 0 | 0 | 0
3499046 | KTS | FHY M12 | üreges mennyezet-horgony |  | 18x55 | G | galvanikusan horganyzott, EN ISO 19598 / EN ISO 4042 | cink | 361458 | 100 | DB | 25 | 25 | 3.9 | 73181900 | nem | igen | 4012197504601 | 4012197486860 | 25 | Karton | 0.988 | 180 | 90 | 90 | 4012197486877 | 125 | Karton | 5.14 | 465 | 185 | 95 | 0 | 0 | 0 | 0 | 0 | 0 | 0
5000017 | TBS | 219 20 OMEX FT | mélyföldelő |  | 1,5m | FT | merítetten tűzihorganyzott, DIN EN ISO 1461 |  | 14929 | 1 | DB | 5 | 5 | 365.4 | 72159000 | igen |  | 4012195371298 | 4012195371304 | 5 | Bund | 18.271 | 1500 | 65 | 40 | 0 | 0 | 0 | 0 | 0 | 0 | 0 | 0 | 0 | 0 | 0 | 0 | 0 | 0
5000025 | TBS | 219 25 OMEX FT | mélyföldelő |  | 1,5m | FT | merítetten tűzihorganyzott, DIN EN ISO 1461 |  | 18299 | 1 | DB | 5 | 5 | 577.2 | 72159000 | igen |  | 4012195371359 | 4012195371366 | 5 | Bund | 28.861 | 1500 | 80 | 50 | 0 | 0 | 0 | 0 | 0 | 0 | 0 | 0 | 0 | 0 | 0 | 0 | 0 | 0
5000203 | TBS | 219 20 OMEX FT | mélyföldelő |  | 2m | FT | merítetten tűzihorganyzott, DIN EN ISO 1461 |  | 18096 | 1 | DB | 5 | 5 | 491.4 | 72159000 | igen |  | 4012195371472 | 4012195371489 | 5 | Bund | 24.571 | 2000 | 80 | 40 | 0 | 0 | 0 | 0 | 0 | 0 | 0 | 0 | 0 | 0 | 0 | 0 | 0 | 0
5000300 | TBS | LE ERDER FT | LightEarth | mélyföldelő | 1,5m | FT | merítetten tűzihorganyzott, DIN EN ISO 1461 |  | 16288 | 1 | DB | 5 | 5 | 235 | 72159000 | igen |  | 4012195617358 | 4012195617365 | 5 | Bund | 11.751 | 1500 | 75 | 45 | 0 | 0 | 0 | 0 | 0 | 0 | 0 | 0 | 0 | 0 | 0 | 0 | 0 | 0
5000335 | TBS | LE ERDER V4A | LightEarth | mélyföldelő | 1,5m |  |  |  | 67364 | 1 | DB | 5 | 5 | 235 | 72222031 | nem |  | 4012195708834 | 4012195709794 | 5 | Bund | 11.751 | 1500 | 75 | 45 | 0 | 0 | 0 | 0 | 0 | 0 | 0 | 0 | 0 | 0 | 0 | 0 | 0 | 0
5000500 | TBS | 219 20 BP CU | rúdföldelő | vörösréz bevonattal | 1,5m | Cu | vörösréz bevonattal |  | 35314 | 1 | DB | 5 | 5 | 365.4 | 72159000 | igen |  | 4012196336340 | 4012196337842 | 5 | Bund | 18.271 | 1500 | 70 | 40 | 0 | 0 | 0 | 0 | 0 | 0 | 0 | 0 | 0 | 0 | 0 | 0 | 0 | 0
5000742 | TBS | 219 20 ST FT | rúdföldelő |  | 1,0m | FT | merítetten tűzihorganyzott, DIN EN ISO 1461 |  | 9275 | 1 | DB | 5 | 5 | 250 | 72159000 | igen |  | 4012195018049 | 4012195003540 | 5 | Bund | 12.501 | 1000 | 65 | 40 | 0 | 0 | 0 | 0 | 0 | 0 | 0 | 0 | 0 | 0 | 0 | 0 | 0 | 0
5000750 | TBS | 219 20 ST FT | rúdföldelő | standard | 1,5m | FT | merítetten tűzihorganyzott, DIN EN ISO 1461 |  | 10229 | 1 | DB | 5 | 5 | 370 | 72159000 | igen |  | 4012195814450 | 4012195814467 | 5 | Bund | 18.501 | 1500 | 60 | 40 | 0 | 0 | 0 | 0 | 0 | 0 | 0 | 0 | 0 | 0 | 0 | 0 | 0 | 0
5000769 | TBS | 219 25 ST FT | rúdföldelő | standard | 1,5m | FT | merítetten tűzihorganyzott, DIN EN ISO 1461 |  | 14590 | 1 | DB | 5 | 5 | 573 | 72159000 | igen |  | 4012195111047 | 4012195111054 | 5 | Bund | 28.651 | 1500 | 80 | 50 | 0 | 0 | 0 | 0 | 0 | 0 | 0 | 0 | 0 | 0 | 0 | 0 | 0 | 0
5000858 | TBS | 219 20 BP V4A | rúdföldelő |  | 1m |  |  |  | 37066 | 1 | DB | 5 | 5 | 250 | 72222031 | nem |  | 4012195740650 | 4012195740667 | 5 | Bund | 12.501 | 1000 | 65 | 40 | 0 | 0 | 0 | 0 | 0 | 0 | 0 | 0 | 0 | 0 | 0 | 0 | 0 | 0
5000866 | TBS | 219 20 BP V4A | rúdföldelő |  | 1,5m |  |  |  | 40505 | 1 | DB | 5 | 5 | 365 | 72222031 | nem |  | 4012195371830 | 4012195371847 | 5 | Bund | 18.251 | 1500 | 60 | 40 | 0 | 0 | 0 | 0 | 0 | 0 | 0 | 0 | 0 | 0 | 0 | 0 | 0 | 0
5000947 | TBS | 219 20 BP FT | rúdföldelő |  | 1,5m | FT | merítetten tűzihorganyzott, DIN EN ISO 1461 |  | 12457 | 1 | DB | 5 | 5 | 360 | 72159000 | igen |  | 4012195371892 | 4012195371908 | 5 | Bund | 18.001 | 1500 | 60 | 40 | 0 | 0 | 0 | 0 | 0 | 0 | 0 | 0 | 0 | 0 | 0 | 0 | 0 | 0
5000955 | TBS | 219 25 BP FT | rúdföldelő |  | 1,5m | FT | merítetten tűzihorganyzott, DIN EN ISO 1461 |  | 17232 | 1 | DB | 5 | 5 | 573 | 72159000 | igen |  | 4012195371953 | 4012195371960 | 5 | Bund | 28.651 | 1500 | 60 | 40 | 0 | 0 | 0 | 0 | 0 | 0 | 0 | 0 | 0 | 0 | 0 | 0 | 0 | 0
5001218 | TBS | 2710 20 FT | csatlakozóbilincs | OMEX-földelőhöz | 20mm | FT | merítetten tűzihorganyzott, DIN EN ISO 1461 |  | 4391 | 1 | DB | 5 | 5 | 39.9 | 73269098 | nem |  | 4012195372370 | 4012195372387 | 5 | Schachtel | 2.036 | 134 | 93 | 86 | 4012195372394 | 20 | Karton | 8.338 | 235 | 148 | 183 | 0 | 0 | 0 | 0 | 0 | 0 | 0
5001226 | TBS | 2710 25 FT | csatlakozóbilincs | OMEX-földelőhöz | 25mm | FT | merítetten tűzihorganyzott, DIN EN ISO 1461 |  | 4393 | 1 | DB | 5 | 5 | 42.3 | 73269098 | nem |  | 4012195372431 | 4012195372448 | 5 | Schachtel | 2.156 | 134 | 93 | 86 | 4012195372455 | 20 | Karton | 8.818 | 235 | 148 | 183 | 0 | 0 | 0 | 0 | 0 | 0 | 0
5001366 | TBS | 2730 20 VA | csatlakozóbilincs | OMEX-földelőhöz | 20mm |  |  |  | 5347 | 1 | DB | 5 | 5 | 33.764 | 85381000 | nem |  | 4012195635475 | 4012195635482 | 5 | Schachtel | 1.729 | 135 | 75 | 88 | 4012195635499 | 30 | Karton | 10.568 | 235 | 148 | 183 | 0 | 0 | 0 | 0 | 0 | 0 | 0
5001404 | TBS | 2730 20 FT | csatlakozóbilincs | OMEX-földelőhöz | 20mm | FT | merítetten tűzihorganyzott, DIN EN ISO 1461 |  | 3504 | 1 | DB | 5 | 5 | 34 | 73269098 | nem |  | 4012195372554 | 4012195372561 | 5 | Schachtel | 1.741 | 135 | 75 | 88 | 4012195372578 | 30 | Karton | 10.64 | 235 | 148 | 183 | 0 | 0 | 0 | 0 | 0 | 0 | 0
5001412 | TBS | 2730 25 FT | csatlakozóbilincs | OMEX-földelőhöz | 25mm | FT | merítetten tűzihorganyzott, DIN EN ISO 1461 |  | 4411 | 1 | DB | 5 | 5 | 38.8 | 73269098 | nem |  | 4012195372615 | 4012195372622 | 5 | Schachtel | 1.981 | 134 | 93 | 86 | 4012195372639 | 20 | Karton | 8.118 | 235 | 148 | 183 | 0 | 0 | 0 | 0 | 0 | 0 | 0
5001560 | TBS | 2745 20 MS | csatlakozó-karmantyú | OMEX-hez 218+219 | 20mm | Cu | vörösréz bevonattal |  | 11400 | 1 | DB | 5 | 5 | 16 | 85359000 | nem |  | 4012195372851 | 4012195372868 | 5 | Schachtel | 0.836 | 133 | 73 | 55 | 4012195372875 | 50 | Karton | 8.554 | 235 | 148 | 183 | 0 | 0 | 0 | 0 | 0 | 0 | 0
5001617 | TBS | 2760 20 VA | csatlakozóbilincs | kör- és laposvezetőhöz | 20mm |  |  |  | 5923 | 1 | DB | 5 | 5 | 28.286 | 73269098 | nem |  | 4012195635239 | 4012195635246 | 5 | Schachtel | 1.455 | 135 | 75 | 88 | 4012195635253 | 30 | Karton | 8.924 | 235 | 148 | 183 | 0 | 0 | 0 | 0 | 0 | 0 | 0
5001625 | TBS | 2760 B-20 VA | csatlakozófül | kör keresztmetszetű huzalhoz | 20mm |  |  |  | 4722 | 1 | DB | 20 | 20 | 32.4 | 73269098 | nem |  | 4012195752653 | 4012195752660 | 20 | Karton | 6.674 | 290 | 188 | 89 | 0 | 0 | 0 | 0 | 0 | 0 | 0 | 0 | 0 | 0 | 0 | 0 | 0 | 0
5001633 | TBS | 2760 20 V4A | Csatlakozófül | kör keresztmetszetű huzalhoz | 20mm |  |  |  | 7101 | 1 | DB | 5 | 5 | 32.4 | 73269098 | nem |  | 4012195862697 | 4012196220618 | 5 | Schachtel | 1.661 | 134 | 93 | 86 | 4012196220625 | 20 | Karton | 6.838 | 235 | 148 | 183 | 0 | 0 | 0 | 0 | 0 | 0 | 0
5001641 | TBS | 2760 20 FT | csatlakozóbilincs | kör- és laposvezetőhöz | 20mm | FT | merítetten tűzihorganyzott, DIN EN ISO 1461 |  | 3561 | 1 | DB | 5 | 5 | 27.5 | 73269098 | nem |  | 4012195372912 | 4012195372929 | 5 | Schachtel | 1.416 | 135 | 75 | 88 | 4012195372936 | 30 | Karton | 8.69 | 235 | 148 | 183 | 0 | 0 | 0 | 0 | 0 | 0 | 0
5001668 | TBS | 2760 25 FT | csatlakozóbilincs | kör- és laposvezetőhöz | 25mm | FT | merítetten tűzihorganyzott, DIN EN ISO 1461 |  | 3971 | 1 | DB | 5 | 5 | 38.4 | 73269098 | nem |  | 4012195372974 | 4012195372981 | 5 | Schachtel | 1.961 | 134 | 93 | 86 | 4012195372998 | 20 | Karton | 8.038 | 235 | 148 | 183 | 0 | 0 | 0 | 0 | 0 | 0 | 0
5001672 | TBS | 2760 25 V4A | Csatlakozóbilincs | kör- és laposvezetőhöz | 25mm |  |  |  | 8471 | 1 | DB | 5 | 5 | 32.4 | 73269098 | nem |  | 4012195901259 | 4012195904779 | 5 | Schachtel | 1.661 | 134 | 93 | 86 | 4012195958109 | 20 | Karton | 6.838 | 235 | 148 | 183 | 0 | 0 | 0 | 0 | 0 | 0 | 0
5001749 | TBS | 2760 B-20 FT | csatlakozófül |  | 20mm | FT | merítetten tűzihorganyzott, DIN EN ISO 1461 |  | 3461 | 1 | DB | 20 | 20 | 32.4 | 73269098 | nem |  | 4012195754879 | 4012195754886 | 20 | Karton | 6.674 | 290 | 188 | 89 | 0 | 0 | 0 | 0 | 0 | 0 | 0 | 0 | 0 | 0 | 0 | 0 | 0 | 0
5003008 | TBS | 213 1000 DIN | keresztföldelő | csatlakozófüllel | 1000mm | FT | merítetten tűzihorganyzott, DIN EN ISO 1461 |  | 9903 | 1 | DB | 5 | 1 | 240.5 | 85354000 | nem |  | 4012195373575 | 4012197291198 | 1 | Stück | 2.406 | 1000 | 90 | 50 | 4012195373582 | 5 | Bund | 12.03 | 1000 | 190 | 110 | 0 | 0 | 0 | 0 | 0 | 0 | 0
5003016 | TBS | 213 1500 DIN | keresztföldelő | csatlakozófüllel | 1500mm | FT | merítetten tűzihorganyzott, DIN EN ISO 1461 |  | 13051 | 1 | DB | 5 | 1 | 364.5 | 85354000 | nem |  | 4012195373636 | 4012197291204 | 1 | Stück | 3.646 | 1500 | 90 | 50 | 4012195373643 | 5 | Bund | 18.23 | 1500 | 160 | 110 | 0 | 0 | 0 | 0 | 0 | 0 | 0
5003024 | TBS | 213 2000 DIN | keresztföldelő | csatlakozófüllel | 2000mm | FT | merítetten tűzihorganyzott, DIN EN ISO 1461 |  | 15949 | 1 | DB | 5 | 1 | 488.4 | 85354000 | nem |  | 4012195373698 | 4012197291211 | 1 | Stück | 4.885 | 2000 | 90 | 50 | 4012195373704 | 5 | Bund | 24.425 | 2000 | 140 | 140 | 0 | 0 | 0 | 0 | 0 | 0 | 0
5003032 | TBS | 213 2500 DIN | keresztföldelő | csatlakozófüllel | 2500mm | FT | merítetten tűzihorganyzott, DIN EN ISO 1461 |  | 23986 | 1 | DB | 3 | 1 | 612.4 | 85354000 | nem |  | 4012195373759 | 4012197291228 | 1 | Stück | 6.125 | 2500 | 90 | 50 | 4012195373766 | 3 | Bund | 18.375 | 2500 | 120 | 110 | 0 | 0 | 0 | 0 | 0 | 0 | 0
5003040 | TBS | 213 3000 DIN | keresztföldelő | csatlakozófüllel | 3000mm | FT | merítetten tűzihorganyzott, DIN EN ISO 1461 |  | 26104 | 1 | DB | 3 | 1 | 736.4 | 85354000 | nem |  | 4012195373810 | 4012197291235 | 1 | Stück | 7.365 | 3000 | 90 | 50 | 4012195373827 | 3 | Bund | 22.095 | 3000 | 140 | 120 | 0 | 0 | 0 | 0 | 0 | 0 | 0
5003081 | TBS | 213 1000 DIN HS | keresztföldelő |  | 1000mm | FT | merítetten tűzihorganyzott, DIN EN ISO 1461 |  | 20596 | 1 | DB | 5 | 5 | 300 | 85354000 | nem |  | 4012196527069 | 4012196532056 | 5 | Bund | 15.001 | 1020 | 200 | 200 | 0 | 0 | 0 | 0 | 0 | 0 | 0 | 0 | 0 | 0 | 0 | 0 | 0 | 0
5003261 | TBS | 213 1500 M | keresztföldelő | szalagacél-zászlóval | 1500mm | FT | merítetten tűzihorganyzott, DIN EN ISO 1461 |  | 22757 | 1 | DB | 3 | 1 | 527.6 | 85354000 | nem |  | 4012195374053 | 4012197291242 | 1 | Stück | 5.277 | 1500 | 100 | 50 | 4012195374060 | 3 | Bund | 15.831 | 1500 | 140 | 140 | 0 | 0 | 0 | 0 | 0 | 0 | 0
5003288 | TBS | 213 2000 M | keresztföldelő | szalagacél-zászlóval | 2000mm | FT | merítetten tűzihorganyzott, DIN EN ISO 1461 |  | 25340 | 1 | DB | 3 | 1 | 651.6 | 85354000 | nem |  | 4012195374114 | 4012197291259 | 1 | Stück | 6.517 | 2000 | 100 | 50 | 4012195374121 | 3 | Bund | 19.551 | 2000 | 80 | 80 | 0 | 0 | 0 | 0 | 0 | 0 | 0
5003296 | TBS | 213 2500 M | keresztföldelő | szalagacél-zászlóval | 2500mm | FT | merítetten tűzihorganyzott, DIN EN ISO 1461 |  | 35319 | 1 | DB | 3 | 1 | 783.8 | 85354000 | nem |  | 4012195374176 | 4012197291266 | 1 | Stück | 7.839 | 2500 | 100 | 50 | 4012195374183 | 3 | Bund | 23.517 | 2500 | 140 | 140 | 0 | 0 | 0 | 0 | 0 | 0 | 0
5003318 | TBS | 213 3000 M | keresztföldelő | szalagacél-zászlóval | 3000mm | FT | merítetten tűzihorganyzott, DIN EN ISO 1461 |  | 36033 | 1 | DB | 3 | 1 | 899.5 | 85354000 | nem |  | 4012195374237 | 4012197291273 | 1 | Stück | 8.996 | 3000 | 100 | 50 | 4012195374244 | 3 | Bund | 26.988 | 3000 | 150 | 110 | 0 | 0 | 0 | 0 | 0 | 0 | 0
5003776 | TBS | 213 1500 F | keresztföldelő | körvezető-csatlakozással | 1500mm | FT | merítetten tűzihorganyzott, DIN EN ISO 1461 |  | 23185 | 1 | DB | 3 | 1 | 486.9 | 85354000 | nem |  | 4012195374718 | 4012197291280 | 1 | Stück | 4.87 | 1500 | 80 | 50 | 4012195374725 | 3 | Bund | 14.61 | 1500 | 200 | 110 | 0 | 0 | 0 | 0 | 0 | 0 | 0
5003784 | TBS | 213 2000 F | keresztföldelő | körvezető-csatlakozással | 2000mm | FT | merítetten tűzihorganyzott, DIN EN ISO 1461 |  | 24366 | 1 | DB | 3 | 1 | 610.9 | 85354000 | nem |  | 4012195374770 | 4012197291297 | 1 | Stück | 6.11 | 2000 | 80 | 50 | 4012195374787 | 3 | Bund | 18.33 | 2000 | 200 | 100 | 0 | 0 | 0 | 0 | 0 | 0 | 0
5009200 | TBS | OEC 25 | adalék 25kg zsákos kiszerelés | földelési ellenáll.értékjavítása | 25kg |  |  |  | 11430 | 1 | DB | 1 | 1 | 2500 | 38029000 | nem |  | 4012196427925 | 4012196428830 | 1 | Sack | 25.001 | 560 | 400 | 130 | 0 | 0 | 0 | 0 | 0 | 0 | 0 | 0 | 0 | 0 | 0 | 0 | 0 | 0
5009227 | TBS | 1816 F-500X1000 | lemezföldelő |  | 500x1000x3 | FT | merítetten tűzihorganyzott, DIN EN ISO 1461 |  | 70770 | 1 | DB | 1 | 1 | 1329.3 | 85359000 | nem |  | 4012195376934 | 4012195376941 | 1 | Stück | 13.294 | 1050 | 500 | 120 | 0 | 0 | 0 | 0 | 0 | 0 | 0 | 0 | 0 | 0 | 0 | 0 | 0 | 0
5009235 | TBS | 1816 F-1000X1000 | lemezföldelő |  | 1000x1000x3 | FT | merítetten tűzihorganyzott, DIN EN ISO 1461 |  | 116565 | 1 | DB | 1 | 1 | 2700 | 85359000 | nem |  | 4012195376996 | 4012195377009 | 1 | Stück | 27.001 | 1050 | 1000 | 120 | 0 | 0 | 0 | 0 | 0 | 0 | 0 | 0 | 0 | 0 | 0 | 0 | 0 | 0
5012010 | TBS | AS 3x16 | csatlakozókapocs | 3x16mm2 | 16mm2 |  |  | világosszürke | 272514 | 100 | DB | 50 | 5 | 2.474 | 85381000 | nem |  | 4012196190386 | 4012196282159 | 5 | Beutel | 0.125 | 100 | 80 | 20 | 4012196282166 | 50 | Schachtel | 1.29 | 135 | 75 | 88 | 4012196282173 | 300 | Karton | 7.934 | 235 | 148 | 183
5012015 | TBS | 1818 | csatlakozókapocs |  | 50x40x16 | FT | merítetten tűzihorganyzott, DIN EN ISO 1461 |  | 325817 | 100 | DB | 10 | 10 | 17.6 | 73262000 | nem |  | 4012195377719 | 4012195377726 | 10 | Schachtel | 1.801 | 134 | 93 | 86 | 4012195377733 | 40 | Karton | 7.398 | 235 | 148 | 183 | 0 | 0 | 0 | 0 | 0 | 0 | 0
5014018 | TBS | 1811 | távtartó |  | 250mm | FT | merítetten tűzihorganyzott, DIN EN ISO 1461 |  | 1655 | 1 | DB | 25 | 25 | 19 | 73089059 | nem |  | 4012195377894 | 4012195377900 | 25 | Karton | 4.944 | 290 | 188 | 89 | 0 | 0 | 0 | 0 | 0 | 0 | 0 | 0 | 0 | 0 | 0 | 0 | 0 | 0
5014026 | TBS | 1811 L | távtartó |  | 400mm | FT | merítetten tűzihorganyzott, DIN EN ISO 1461 |  | 2400 | 1 | DB | 25 | 25 | 31.5 | 73089059 | nem |  | 4012195377955 | 4012195377962 | 25 | Bund | 7.876 | 460 | 135 | 31 | 0 | 0 | 0 | 0 | 0 | 0 | 0 | 0 | 0 | 0 | 0 | 0 | 0 | 0
5014212 | TBS | 1813 DIN | ékes összekötő |  | 100x54x16 | FT | merítetten tűzihorganyzott, DIN EN ISO 1461 |  | 1503 | 1 | DB | 5 | 5 | 21.144 | 73269060 | nem |  | 4012195378013 | 4012195378020 | 5 | Schachtel | 1.098 | 135 | 75 | 88 | 4012195378037 | 60 | Karton | 13.37 | 295 | 185 | 249 | 0 | 0 | 0 | 0 | 0 | 0 | 0
5014425 | TBS | 1813 KL | földelő-csatlakozókapocs |  | 8-10xFL30 | FT | merítetten tűzihorganyzott, DIN EN ISO 1461 |  | 2367 | 1 | DB | 50 | 50 | 18 | 73269060 | nem |  | 4012195901938 | 4012195901945 | 50 | Karton | 9.195 | 235 | 148 | 183 | 0 | 0 | 0 | 0 | 0 | 0 | 0 | 0 | 0 | 0 | 0 | 0 | 0 | 0
5014468 | TBS | 1814 FT | VARIO-földelőkapocs | vasaláshoz | 50x40x70 | FT | merítetten tűzihorganyzott, DIN EN ISO 1461 |  | 3376 | 1 | DB | 25 | 25 | 19.87 | 73269098 | nem |  | 4012195105015 | 4012195003601 | 25 | Karton | 5.161 | 290 | 188 | 89 | 0 | 0 | 0 | 0 | 0 | 0 | 0 | 0 | 0 | 0 | 0 | 0 | 0 | 0
5014469 | TBS | 1814 FT D37 | VARIO-földelőkapocs nyomólappal | 16-37 mm, tűzihorganyzott | 61x46x88 | FT | merítetten tűzihorganyzott, DIN EN ISO 1461 |  | 3644 | 1 | DB | 25 | 25 | 30 | 73269060 | nem |  | 4012196391059 | 4012196394463 | 25 | Karton | 7.814 | 290 | 183 | 241 | 0 | 0 | 0 | 0 | 0 | 0 | 0 | 0 | 0 | 0 | 0 | 0 | 0 | 0
5014471 | TBS | 1814 FT D14 | VARIO-földelőkapocs | vasaláshoz | 47x22x55 | FT | merítetten tűzihorganyzott, DIN EN ISO 1461 |  | 966 | 1 | DB | 25 | 25 | 15.34 | 73269098 | nem |  | 4012196656134 | 4012196657544 | 25 | Karton | 3.942 | 235 | 148 | 88 | 0 | 0 | 0 | 0 | 0 | 0 | 0 | 0 | 0 | 0 | 0 | 0 | 0 | 0
5014476 | TBS | 1814 ST | VARIO-földelőkapocs | vasaláshoz | 50x40x70 |  |  |  | 2363 | 1 | DB | 25 | 25 | 20 | 73269060 | nem |  | 4012195105077 | 4012195003649 | 25 | Karton | 5.194 | 290 | 188 | 89 | 0 | 0 | 0 | 0 | 0 | 0 | 0 | 0 | 0 | 0 | 0 | 0 | 0 | 0
5014477 | TBS | 1814 ST D37 | VARIO-földelőkapocs nyomólappal | 16-37 mm | 61x46x88 |  |  |  | 2965 | 1 | DB | 25 | 25 | 30 | 73269060 | nem |  | 4012196391042 | 4012196394456 | 25 | Karton | 7.814 | 290 | 183 | 241 | 0 | 0 | 0 | 0 | 0 | 0 | 0 | 0 | 0 | 0 | 0 | 0 | 0 | 0
5015014 | TBS | 1808 | potenciálkiegyenlítő-sín (EPH) |  | 300mm |  |  |  | 9181 | 1 | DB | 1 | 1 | 67 | 85369010 | nem |  | 4012195378075 | 4012195378082 | 1 | Schachtel | 0.709 | 57 | 34 | 303 | 4012196029136 | 20 | Karton | 14.538 | 320 | 240 | 170 | 0 | 0 | 0 | 0 | 0 | 0 | 0
5015057 | TBS | 1810 | potenciálkiegyenlítő-sín (EPH) |  | 348mm | F | tűzihorganyzott, DIN 267, Teil 10 |  | 24222 | 1 | DB | 4 | 1 | 170 | 85369010 | nem |  | 4012195378136 | 4012195378143 | 1 | Stück | 1.701 | 350 | 120 | 95 | 4012195378150 | 4 | Karton | 7.227 | 390 | 223 | 180 | 0 | 0 | 0 | 0 | 0 | 0 | 0
5015065 | TBS | 1809 UP | potenciálkiegyenlítő-sín (EPH) | kültérre | 50x5mm |  |  |  | 23230 | 1 | DB | 8 | 1 | 74.5 | 85369010 | nem |  | 4012195378198 | 4012195378204 | 1 | Beutel | 0.746 | 340 | 340 | 70 | 4012195378211 | 8 | Karton | 6.476 | 395 | 388 | 249 | 0 | 0 | 0 | 0 | 0 | 0 | 0
5015073 | TBS | 1809 | potenciálkiegyenlítő-sín (EPH) |  | 188mm |  |  | szürke | 3425 | 1 | DB | 1 | 1 | 20 | 85369010 | nem |  | 4012195378259 | 4012195378266 | 1 | Schachtel | 0.234 | 55 | 50 | 190 | 4012195378273 | 30 | Karton | 7.345 | 395 | 288 | 183 | 0 | 0 | 0 | 0 | 0 | 0 | 0
5015075 | TBS | 1809 NR ECO | Potenciálkiegyenlítő-sín | megújuló alapanyagból | 188mm |  |  | fehér | 9423 | 1 | DB | 1 | 1 | 22.3 | 85369010 | nem |  | 4012195931669 | 4012195948247 | 1 | Schachtel | 0.257 | 55 | 50 | 190 | 4012195975052 | 30 | Karton | 8.035 | 395 | 288 | 183 | 0 | 0 | 0 | 0 | 0 | 0 | 0
5015081 | TBS | 1809 M | potenciálkiegyenlítő-sín (EPH) | fémlábbal | 188mm |  |  | szürke | 10099 | 1 | DB | 1 | 1 | 28.1 | 85369010 | nem |  | 4012195378310 | 4012195378327 | 1 | Schachtel | 0.304 | 55 | 50 | 190 | 4012195578857 | 50 | Karton | 15.674 | 395 | 288 | 249 | 0 | 0 | 0 | 0 | 0 | 0 | 0
5015105 | TBS | 1809 AM | potenciálkiegyenlítő-sín | kültérre, fém lábbal | 188mm |  |  | fekete | 9057 | 1 | DB | 1 | 1 | 23 | 85369010 | nem |  | 4012196587292 | 4012196592999 | 1 | Schachtel | 0.264 | 55 | 50 | 190 | 4012196593002 | 30 | Karton | 8.245 | 395 | 288 | 183 | 0 | 0 | 0 | 0 | 0 | 0 | 0
5015111 | TBS | 1809 A | potenciálkiegyenlítő-sín (EPH) | kültérre | 50x5mm |  |  | fekete | 3903 | 1 | DB | 1 | 1 | 21 | 85369010 | nem |  | 4012195959427 | 4012195959434 | 1 | Schachtel | 0.251 | 55 | 50 | 190 | 4012195959441 | 30 | Karton | 7.855 | 395 | 288 | 183 | 0 | 0 | 0 | 0 | 0 | 0 | 0
5015200 | TBS | 1809 30 AH | levehető fedél | EPH-sínhez | 200mm |  |  | szürke | 430 | 1 | DB | 50 | 1 | 3.7 | 39269097 | nem |  | 4012195800118 | 4012197291303 | 1 | Stück | 0.038 | 200 | 50 | 55 | 4012195800125 | 50 | Karton | 2.286 | 395 | 225 | 249 | 0 | 0 | 0 | 0 | 0 | 0 | 0
5015265 | TBS | EX PAS 5 | potenciálkiegyenlítő-sín (EPH) | EX, gyújtószikramentes | 5xM10 |  |  |  | 41298 | 1 | DB | 1 | 1 | 152 | 85369010 | nem |  | 4012196427628 | 4012196427796 | 1 | Karton | 1.611 | 590 | 60 | 60 | 0 | 0 | 0 | 0 | 0 | 0 | 0 | 0 | 0 | 0 | 0 | 0 | 0 | 0
5015270 | TBS | EX PAS 10 | potenciálkiegyenlítő-sín (EPH) | EX, gyújtószikramentes | 10xM10 |  |  |  | 66065 | 1 | DB | 1 | 1 | 214 | 85369010 | nem |  | 4012196427680 | 4012196427857 | 1 | Karton | 2.152 | 441 | 260 | 5 | 0 | 0 | 0 | 0 | 0 | 0 | 0 | 0 | 0 | 0 | 0 | 0 | 0 | 0
5015502 | TBS | 1809 BG | potenciálkiegyenlítő-sín (EPH) | kis berendezésekhez | 72x45mm |  |  | szürke | 4408 | 1 | DB | 1 | 1 | 9 | 85369010 | nem |  | 4012195378372 | 4012195378389 | 1 | Schachtel | 0.103 | 74 | 54 | 33 | 4012195378396 | 25 | Karton | 2.768 | 290 | 188 | 89 | 0 | 0 | 0 | 0 | 0 | 0 | 0
5015545 | TBS | 1804 UP | potenciálkiegyenlítő-sín (EPH) | a vakolat alatti dobozban | 50x5mm |  |  |  | 9224 | 1 | DB | 5 | 5 | 20.7 | 85369010 | nem |  | 4012195378433 | 4012195378440 | 5 | Karton | 1.239 | 290 | 170 | 125 | 0 | 0 | 0 | 0 | 0 | 0 | 0 | 0 | 0 | 0 | 0 | 0 | 0 | 0
5015553 | TBS | 1804 | potenciálkiegyenlítő-sín (EPH) | fürdőszobába | 409 |  |  |  | 2213 | 1 | DB | 5 | 5 | 2.963 | 85369010 | nem |  | 4012195378495 | 4012195378501 | 5 | Schachtel | 0.161 | 74 | 54 | 33 | 4012195024880 | 200 | Karton | 6.634 | 235 | 148 | 183 | 0 | 0 | 0 | 0 | 0 | 0 | 0
5015557 | TBS | 1804 AP | Potenciál-kiegyenlítő sín | fürdőszobába | 90,5x90,5x39 |  |  | világosszürke | 7912 | 1 | DB | 80 | 10 | 8.077 | 85369010 | nem |  | 4012195477839 | 4012195480945 | 10 | Beutel | 0.809 | 435 | 100 | 80 | 4012195480952 | 80 | Karton | 6.89 | 420 | 360 | 195 | 0 | 0 | 0 | 0 | 0 | 0 | 0
5015650 | TBS | 1801 VDE | potenciálkiegyenlítő-sín (EPH) |  | 217mm |  |  | szürke | 10640 | 1 | DB | 1 | 1 | 55 | 85369010 | nem |  | 4012195378556 | 4012195378563 | 1 | Schachtel | 0.596 | 71 | 69 | 220 | 4012195378570 | 10 | Karton | 6.215 | 370 | 220 | 155 | 0 | 0 | 0 | 0 | 0 | 0 | 0
5015683 | TBS | 1801 12x25 1x95 | potenciálkiegyenlítő-sín (EPH) |  | 217mm |  |  | szürke | 10601 | 1 | DB | 1 | 1 | 45.06 | 85369010 | nem |  | 4012196868421 | 4012196868438 | 1 | Schachtel | 0.497 | 71 | 69 | 220 | 4012196877591 | 10 | Karton | 5.225 | 370 | 220 | 155 | 0 | 0 | 0 | 0 | 0 | 0 | 0
5015707 | TBS | 1801 AH | levehető fedél | EPH-sínhez | 188mm |  |  | szürke | 1147 | 1 | DB | 10 | 1 | 6.45 | 39269097 | nem |  | 4012195378617 | 4012196206209 | 1 | Beutel | 0.066 | 220 | 65 | 66 | 4012196206216 | 10 | Karton | 0.854 | 295 | 185 | 249 | 0 | 0 | 0 | 0 | 0 | 0 | 0
5015715 | TBS | 1801 SCH | sínbak | EPH-sínhez | 120x120x53 |  |  | szürke | 445 | 1 | DB | 10 | 10 | 1.5 | 39269097 | nem |  | 4012195378679 | 4012195378686 | 10 | Schachtel | 0.189 | 92 | 92 | 77 | 4012195378693 | 240 | Karton | 4.861 | 395 | 288 | 183 | 0 | 0 | 0 | 0 | 0 | 0 | 0
5015723 | TBS | 1801 KL1 | szorítósín | EPH-sínhez | 212mm |  |  |  | 4668 | 1 | DB | 50 | 1 | 18 | 85381000 | nem |  | 4012195378730 | 4012195378747 | 1 | Beutel | 0.181 | 212 | 10 | 10 | 4012195378754 | 50 | Karton | 9.243 | 290 | 188 | 89 | 0 | 0 | 0 | 0 | 0 | 0 | 0
5015731 | TBS | 1801 RK30 | sorkapocs | EPH-sínhez | 30mm | G | galvanikusan horganyzott, EN ISO 19598 / EN ISO 4042 |  | 1500 | 1 | DB | 10 | 1 | 10.643 | 85381000 | nem |  | 4012195378792 | 4012197291310 | 1 | Stück | 0.107 | 91 | 91 | 39 | 4012195378808 | 10 | Schachtel | 1.11 | 134 | 93 | 86 | 4012195378815 | 100 | Karton | 11.294 | 295 | 185 | 249
5015758 | TBS | 1801 RK25 | sorkapocs | EPH-sínhez | 25mm2 | G | galvanikusan horganyzott, EN ISO 19598 / EN ISO 4042 |  | 409 | 1 | DB | 10 | 10 | 1.323 | 85381000 | nem |  | 4012195378853 | 4012195378860 | 10 | Schachtel | 0.145 | 74 | 54 | 33 | 4012195378877 | 500 | Karton | 7.423 | 235 | 192 | 188 | 0 | 0 | 0 | 0 | 0 | 0 | 0
5015766 | TBS | 1801 RK95 | sorkapocs | EPH-sínhez | 95mm2 | G | galvanikusan horganyzott, EN ISO 19598 / EN ISO 4042 |  | 536 | 1 | DB | 10 | 10 | 4.7 | 85381000 | nem |  | 4012195378914 | 4012195378921 | 10 | Schachtel | 0.485 | 74 | 54 | 56 | 4012195378938 | 240 | Karton | 11.834 | 235 | 148 | 183 | 0 | 0 | 0 | 0 | 0 | 0 | 0
5015774 | TBS | 1801 RK40 | sorkapocs | EPH-sínhez | 40mm | G | galvanikusan horganyzott, EN ISO 19598 / EN ISO 4042 |  | 3279 | 1 | DB | 10 | 1 | 7.3 | 85381000 | nem |  | 4012195455837 | 4012197291327 | 1 | Stück | 0.074 | 37 | 30 | 18 | 4012195455844 | 10 | Schachtel | 0.759 | 88 | 55 | 75 | 4012195455851 | 200 | Karton | 15.353 | 235 | 192 | 188
5015804 | TBS | 1801 KL2 | szorítósín | EPH-sínhez | 430mm |  |  |  | 7459 | 1 | DB | 35 | 1 | 36 | 85381000 | nem |  | 4012195378976 | 4012195378983 | 1 | Beutel | 0.361 | 430 | 50 | 15 | 4012197366391 | 35 | Karton | 12.818 | 430 | 130 | 80 | 0 | 0 | 0 | 0 | 0 | 0 | 0
5015812 | TBS | 1801 KL3 | szorítósín | EPH-sínhez | 645mm |  |  |  | 10994 | 1 | DB | 25 | 1 | 54 | 85381000 | nem |  | 4012195379034 | 4012195379041 | 1 | Beutel | 0.541 | 645 | 50 | 15 | 4012197366421 | 25 | Karton | 14.042 | 670 | 250 | 110 | 0 | 0 | 0 | 0 | 0 | 0 | 0
5015830 | TBS | 1802 5 CU | potenciálkiegyenlítő-sín (EPH) | BigBar / 5 csatl. lehetőség | 5xM10 |  |  |  | 28679 | 1 | DB | 6 | 1 | 80 | 85369010 | nem |  | 4012195002253 | 4012195012986 | 1 | Beutel | 0.801 | 246 | 40 | 28 | 4012195012993 | 6 | Karton | 4.999 | 290 | 188 | 89 | 0 | 0 | 0 | 0 | 0 | 0 | 0
5015832 | TBS | 1802 6 CU | Potenciál-kiegyenlítő sín | BigBar / 6 csatlakozás | 6xM10 |  |  |  | 29872 | 1 | DB | 6 | 1 | 98.4 | 85369010 | nem |  | 4012195699330 | 4012195766384 | 1 | Beutel | 0.985 | 278.5 | 40 | 28 | 4012195769866 | 6 | Karton | 6.103 | 290 | 188 | 89 | 0 | 0 | 0 | 0 | 0 | 0 | 0
5015836 | TBS | 1802 8 CU | Potenciál-kiegyenlítő sín | BigBar / 8 csatlakozás | 8xM10 |  |  |  | 37900 | 1 | DB | 10 | 1 | 116.55 | 85369010 | nem |  | 4012195699347 | 4012195766414 | 1 | Beutel | 1.167 | 343.5 | 40 | 28 | 4012195769859 | 10 | Karton | 12.093 | 390 | 223 | 180 | 0 | 0 | 0 | 0 | 0 | 0 | 0
5015842 | TBS | 1802 10 CU | potenciálkiegyenlítő-sín (EPH) | BigBar / 10 csatl. lehetőség | 10xM10 |  |  |  | 39996 | 1 | DB | 12 | 1 | 131 | 85369010 | nem |  | 4012195002260 | 4012195013150 | 1 | Beutel | 1.311 | 408.5 | 40 | 28 | 4012195013167 | 12 | Karton | 16.225 | 560 | 280 | 100 | 0 | 0 | 0 | 0 | 0 | 0 | 0
5015844 | TBS | 1802 12 CU | Potenciál-kiegyenlítő sín | BigBar / 12 csatlakozás | 12xM10 |  |  |  | 48598 | 1 | DB | 8 | 1 | 152.85 | 85369010 | nem |  | 4012195699354 | 4012195766421 | 1 | Beutel | 1.53 | 473.5 | 40 | 28 | 4012195776697 | 8 | Karton | 12.733 | 560 | 280 | 100 | 0 | 0 | 0 | 0 | 0 | 0 | 0
5015847 | TBS | 1802 14 CU | Potenciál-kiegyenlítő sín | BigBar / 14 csatlakozás | 14xM10 |  |  |  | 54436 | 1 | DB | 8 | 1 | 171 | 85369010 | nem |  | 4012195699361 | 4012195766438 | 1 | Beutel | 1.711 | 538.5 | 40 | 28 | 4012195775492 | 8 | Karton | 14.181 | 560 | 280 | 100 | 0 | 0 | 0 | 0 | 0 | 0 | 0
5015849 | TBS | 1802 20 CU | Potenciál-kiegyenlítő sín | BigBar / 20 csatlakozás | 20xM10 |  |  |  | 65371 | 1 | DB | 1 | 1 | 225.45 | 85369010 | nem |  | 4012195699408 | 4012195766445 | 1 | Beutel | 2.256 | 733.5 | 40 | 28 | 0 | 0 | 0 | 0 | 0 | 0 | 0 | 0 | 0 | 0 | 0 | 0 | 0 | 0
5015854 | TBS | 1802 5 VA | potenciálkiegyenlítő-sín (EPH) | BigBar / 5 csatl. lehetőség | 5xM10 |  |  |  | 25290 | 1 | DB | 6 | 1 | 90 | 85369010 | nem |  | 4012195002277 | 4012195013204 | 1 | Beutel | 0.901 | 246 | 40 | 28 | 4012195013273 | 6 | Karton | 5.599 | 290 | 188 | 89 | 0 | 0 | 0 | 0 | 0 | 0 | 0
5015866 | TBS | 1802 10 VA | potenciálkiegyenlítő-sín (EPH) | BigBar / 10 csatl. lehetőség | 10xM10 |  |  |  | 34891 | 1 | DB | 12 | 1 | 138.21 | 85369010 | nem |  | 4012195002284 | 4012195013310 | 1 | Beutel | 1.383 | 408.5 | 40 | 28 | 4012195013327 | 12 | Karton | 17.089 | 560 | 280 | 100 | 0 | 0 | 0 | 0 | 0 | 0 | 0
5015870 | TBS | 1802 DC 5+1 CU | potenciálkiegyenlítő-sín (EPH) | BigBar/5+1 csatlakozással CU | 5+1 x M10 |  |  |  | 44001 | 1 | DB | 1 | 1 | 209 | 85369010 | nem |  | 4012196681921 | 4012196684106 | 1 | Karton | 2.306 | 530 | 130 | 80 | 0 | 0 | 0 | 0 | 0 | 0 | 0 | 0 | 0 | 0 | 0 | 0 | 0 | 0
5015874 | TBS | 1802 DC 5+5 CU | potenciálkiegyenlítő-sín (EPH) | BigBar/5+5 csatlakozással CU | 5+5 x M10 |  |  |  | 53014 | 1 | DB | 1 | 1 | 251 | 85369010 | nem |  | 4012196681945 | 4012196684113 | 1 | Karton | 2.755 | 630 | 130 | 80 | 0 | 0 | 0 | 0 | 0 | 0 | 0 | 0 | 0 | 0 | 0 | 0 | 0 | 0
5015876 | TBS | 1802 DC 5+5 VA | potenciálkiegyenlítő-sín (EPH) | BigBar/5+5 csatlakozással VA | 5+5 x M10 |  |  |  | 48970 | 1 | DB | 1 | 1 | 237 | 85369010 | nem |  | 4012196681938 | 4012196684120 | 1 | Karton | 2.615 | 630 | 130 | 80 | 0 | 0 | 0 | 0 | 0 | 0 | 0 | 0 | 0 | 0 | 0 | 0 | 0 | 0
5015880 | TBS | 1802 AH 5 | levehető fedél | BigBar-hoz / 5 csatlakozó | 8xM10 |  |  |  | 11770 | 1 | DB | 25 | 1 | 25.8 | 85381000 | nem |  | 4012195033615 | 4012195033622 | 1 | Beutel | 0.259 | 255 | 90 | 30 | 4012195033639 | 25 | Karton | 6.666 | 295 | 185 | 188 | 0 | 0 | 0 | 0 | 0 | 0 | 0
5015884 | TBS | 1802 AH 10 | levehető fedél | BigBar-hoz / 10 csatlakozó | 10xM10 |  |  |  | 12863 | 1 | DB | 25 | 1 | 34.299 | 85381000 | nem |  | 4012195033677 | 4012195033684 | 1 | Beutel | 0.344 | 415 | 100 | 30 | 4012195033691 | 25 | Karton | 9.093 | 560 | 280 | 100 | 0 | 0 | 0 | 0 | 0 | 0 | 0
5015890 | TBS | 1802 KL | áthidaló | BigBar-hoz | 12xM10 |  |  |  | 2727 | 1 | DB | 75 | 1 | 7 | 85381000 | nem |  | 4012195033738 | 4012195033745 | 1 | Beutel | 0.071 | 150 | 150 | 30 | 4012195033752 | 75 | Karton | 5.431 | 235 | 148 | 88 | 0 | 0 | 0 | 0 | 0 | 0 | 0
5016029 | TBS | 1805 2 FT | Földelő sín | 2 csatlakozóvezetékhez | 50x5mm | FT | merítetten tűzihorganyzott, DIN EN ISO 1461 |  | 8503 | 1 | DB | 10 | 1 | 54.8 | 73089059 | nem |  | 4012195379096 | 4012196532919 | 1 | Stück | 0.549 | 200 | 50 | 55 | 4012196532926 | 10 | Karton | 5.663 | 235 | 192 | 188 | 0 | 0 | 0 | 0 | 0 | 0 | 0
5016037 | TBS | 1805 4 FT | Földelő sín | 4 csatlakozóvezetékhez | 50x5mm | FT | merítetten tűzihorganyzott, DIN EN ISO 1461 |  | 9870 | 1 | DB | 20 | 1 | 77 | 73089059 | nem |  | 4012195379157 | 4012196532933 | 1 | Stück | 0.771 | 302 | 50 | 55 | 4012196532940 | 20 | Karton | 15.843 | 390 | 223 | 180 | 0 | 0 | 0 | 0 | 0 | 0 | 0
5016045 | TBS | 1805 6 FT | Földelő sín | 6 csatlakozóvezetékhez | 50x5mm | FT | merítetten tűzihorganyzott, DIN EN ISO 1461 |  | 10647 | 1 | DB | 10 | 1 | 97.1 | 73089059 | nem |  | 4012195379218 | 4012196532957 | 1 | Stück | 0.972 | 404 | 50 | 55 | 4012196532964 | 10 | Karton | 10.143 | 390 | 223 | 180 | 0 | 0 | 0 | 0 | 0 | 0 | 0
5016096 | TBS | 1805 2 VA | Földelő sín | 2 csatlakozóvezetékhez | 200mm |  |  |  | 12280 | 1 | DB | 10 | 1 | 54.8 | 73089059 | nem |  | 4012195922216 | 4012196532971 | 1 | Stück | 0.549 | 200 | 50 | 55 | 4012196532988 | 10 | Karton | 5.663 | 235 | 192 | 188 | 0 | 0 | 0 | 0 | 0 | 0 | 0
5016118 | TBS | 1805 4 VA | Földelő sín | 4 csatlakozóvezetékhez | 302mm |  |  |  | 16506 | 1 | DB | 20 | 1 | 77 | 73089059 | nem |  | 4012195800354 | 4012196532995 | 1 | Stück | 0.771 | 302 | 50 | 55 | 4012196533008 | 20 | Karton | 15.843 | 390 | 223 | 180 | 0 | 0 | 0 | 0 | 0 | 0 | 0
5016126 | TBS | 1805 6 VA | Földelő sín | 6 csatlakozóvezetékhez | 404mm |  |  |  | 19893 | 1 | DB | 10 | 1 | 97.1 | 73089059 | nem |  | 4012195922278 | 4012196533015 | 1 | Stück | 0.972 | 404 | 50 | 55 | 4012196533022 | 10 | Karton | 10.143 | 390 | 223 | 180 | 0 | 0 | 0 | 0 | 0 | 0 | 0
5016142 | TBS | 1807 | flexibilis átkötés |  | 40x5mm |  |  |  | 69902 | 1 | DB | 25 | 1 | 27 | 85381000 | nem |  | 4012195379270 | 4012196104734 | 1 | Stück | 0.271 | 325 | 80 | 40 | 4012196104741 | 25 | Karton | 7.113 | 395 | 228 | 188 | 0 | 0 | 0 | 0 | 0 | 0 | 0
5016160 | TBS | 1807 DB | dilattációs elem | betonalap földeléshez | 30x3,5mm |  |  |  | 11703 | 1 | DB | 4 | 1 | 40 | 85381000 | nem |  | 4012196561063 | 4012196563272 | 1 | Stück | 0.401 | 300 | 300 | 50 | 4012196678419 | 4 | Karton | 1.809 | 340 | 280 | 129 | 0 | 0 | 0 | 0 | 0 | 0 | 0
5018014 | TBS | ProtectionBall | védőkupak fényvisszaverős | kör- és laposvezetőhöz | 50mm |  |  | narancs | 74071 | 100 | DB | 100 | 25 | 2.05 | 39235090 | nem |  | 4012196409327 | 4012196409471 | 25 | Beutel | 0.514 | 300 | 210 | 100 | 4012196459476 | 100 | Karton | 2.25 | 295 | 185 | 249 | 0 | 0 | 0 | 0 | 0 | 0 | 0
5018501 | TBS | 5052 V2A 30X3.5 | acélszalag | lekerekített éllel | 30x3,5mm |  |  |  | 539000 | 100 | M | 50 | 50 | 82.5 | 72201200 | nem |  | 4012195800415 | 4012195800422 | 50 | Ring | 41.251 | 620 | 620 | 30 | 0 | 0 | 0 | 0 | 0 | 0 | 0 | 0 | 0 | 0 | 0 | 0 | 0 | 0
5018706 | TBS | 5052 V4A 30X3.5 | acélszalag | 50 m-es tekercs | 30x3,5mm |  |  |  | 650000 | 100 | M | 50 | 50 | 82.425 | 72202041 | nem |  | 4012195800477 | 4012195800484 | 50 | Ring | 41.214 | 620 | 620 | 30 | 0 | 0 | 0 | 0 | 0 | 0 | 0 | 0 | 0 | 0 | 0 | 0 | 0 | 0
5018730 | TBS | 5052 V4A 30X3.5 | acélszalag | lekerekített éllel | 30x3,5mm |  |  |  | 650000 | 100 | M | 25 | 25 | 82.425 | 72202041 | nem |  | 4012195022015 | 4012195022022 | 25 | Ring | 20.607 | 530 | 530 | 30 | 0 | 0 | 0 | 0 | 0 | 0 | 0 | 0 | 0 | 0 | 0 | 0 | 0 | 0
5019342 | TBS | 5052 DIN 25X3 | acélszalag | 50 kg-os tekercs | 25x3mm | FT | merítetten tűzihorganyzott, DIN EN ISO 1461 |  | 110000 | 100 | M | 84 | 84 | 59.7 | 72123000 | igen |  | 4012195694007 | 4012195732341 | 84 | Ring | 50.149 | 800 | 800 | 25 | 0 | 0 | 0 | 0 | 0 | 0 | 0 | 0 | 0 | 0 | 0 | 0 | 0 | 0
5019344 | TBS | 5052 DIN 30X3 | acélszalag | 50 kg-os tekercs | 30x3mm | FT | merítetten tűzihorganyzott, DIN EN ISO 1461 |  | 135685 | 100 | M | 71 | 71 | 70.65 | 72123000 | igen |  | 4012195694014 | 4012195732358 | 71 | Ring | 50.163 | 720 | 720 | 30 | 0 | 0 | 0 | 0 | 0 | 0 | 0 | 0 | 0 | 0 | 0 | 0 | 0 | 0
5019345 | TBS | 5052 DIN 30X3.5 | acélszalag | 25 kg-os tekercs | 30x3,5mm | FT | merítetten tűzihorganyzott, DIN EN ISO 1461 |  | 195000 | 100 | M | 30 | 30 | 84 | 72123000 | igen |  | 4012195680475 | 4012195732365 | 30 | Ring | 25.201 | 620 | 620 | 30 | 0 | 0 | 0 | 0 | 0 | 0 | 0 | 0 | 0 | 0 | 0 | 0 | 0 | 0
5019347 | TBS | 5052 DIN 30X3.5 | szalagvezeték | 50 kg-os tekercs | 30x3,5mm | FT | merítetten tűzihorganyzott, DIN EN ISO 1461 |  | 195000 | 100 | M | 60 | 60 | 84 | 72123000 | igen |  | 4012195680482 | 4012195732396 | 60 | Ring | 50.401 | 610 | 610 | 30 | 0 | 0 | 0 | 0 | 0 | 0 | 0 | 0 | 0 | 0 | 0 | 0 | 0 | 0
5019350 | TBS | 5052 DIN 30X4 | acélszalag | 50 kg-os tekercs | 30x4mm | FT | merítetten tűzihorganyzott, DIN EN ISO 1461 |  | 230000 | 100 | M | 52 | 52 | 97 | 72123000 | igen |  | 4012195680499 | 4012195732402 | 52 | Ring | 50.441 | 720 | 720 | 30 | 0 | 0 | 0 | 0 | 0 | 0 | 0 | 0 | 0 | 0 | 0 | 0 | 0 | 0
5019355 | TBS | 5052 DIN 40X4 | acélszalag | 50 kg-os tekercs | 40x4mm | FT | merítetten tűzihorganyzott, DIN EN ISO 1461 |  | 290000 | 100 | M | 40 | 40 | 128 | 72123000 | igen |  | 4012195680505 | 4012195732419 | 40 | Ring | 51.201 | 670 | 670 | 40 | 0 | 0 | 0 | 0 | 0 | 0 | 0 | 0 | 0 | 0 | 0 | 0 | 0 | 0
5019360 | TBS | 5052 DIN 40X5 | acélszalag | 50 kg-os tekercs | 40x5mm | FT | merítetten tűzihorganyzott, DIN EN ISO 1461 |  | 395000 | 100 | M | 30 | 30 | 162 | 72123000 | igen |  | 4012195680512 | 4012195732426 | 30 | Ring | 48.601 | 685 | 685 | 40 | 0 | 0 | 0 | 0 | 0 | 0 | 0 | 0 | 0 | 0 | 0 | 0 | 0 | 0
5020751 | TBS | 5052 25X3 | acélszalag |  | 25x3mm | FT | merítetten tűzihorganyzott, DIN EN ISO 1461 |  | 110000 | 100 | M | 30 | 30 | 59.7 | 72123000 | igen |  | 4012195316756 | 4012195316763 | 30 | Ring | 17.911 | 580 | 580 | 25 | 0 | 0 | 0 | 0 | 0 | 0 | 0 | 0 | 0 | 0 | 0 | 0 | 0 | 0
5020808 | TBS | 5052 30X3 | acélszalag |  | 30x3mm | FT | merítetten tűzihorganyzott, DIN EN ISO 1461 |  | 135685 | 100 | M | 30 | 30 | 70.65 | 72123000 | igen |  | 4012195381310 | 4012195381327 | 30 | Ring | 21.196 | 610 | 610 | 30 | 0 | 0 | 0 | 0 | 0 | 0 | 0 | 0 | 0 | 0 | 0 | 0 | 0 | 0
5021050 | TBS | RD 8-FT 50 | körvezető | 50 m tekercs | 8mm | FT | merítetten tűzihorganyzott, DIN EN ISO 1461 |  | 82469 | 100 | M | 50 | 50 | 40 | 72172030 | igen |  | 4012195423898 | 4012195425199 | 50 | Ring | 20.001 | 750 | 750 | 50 | 0 | 0 | 0 | 0 | 0 | 0 | 0 | 0 | 0 | 0 | 0 | 0 | 0 | 0
5021081 | TBS | RD 8-FT | körvezető | 125m-es tekercs | 8mm | FT | merítetten tűzihorganyzott, DIN EN ISO 1461 |  | 82469 | 100 | M | 125 | 125 | 40 | 72172030 | igen |  | 4012195381556 | 4012195381563 | 125 | Ring | 50.001 | 900 | 900 | 80 | 0 | 0 | 0 | 0 | 0 | 0 | 0 | 0 | 0 | 0 | 0 | 0 | 0 | 0
5021103 | TBS | RD 10 | körvezető | 80 m-es tekercs | 10mm | FT | merítetten tűzihorganyzott, DIN EN ISO 1461 |  | 99000 | 100 | M | 80 | 80 | 63 | 72172030 | igen |  | 4012195381617 | 4012195381624 | 80 | Ring | 50.401 | 900 | 900 | 110 | 0 | 0 | 0 | 0 | 0 | 0 | 0 | 0 | 0 | 0 | 0 | 0 | 0 | 0
5021162 | TBS | RD 10-PVC | körvezető | PVC köpennyel | 10mm | FT | merítetten tűzihorganyzott, DIN EN ISO 1461 | fekete | 296795 | 100 | M | 75 | 75 | 67 | 72173049 | igen |  | 4012195381730 | 4012195381747 | 75 | Ring | 50.251 | 630 | 630 | 130 | 0 | 0 | 0 | 0 | 0 | 0 | 0 | 0 | 0 | 0 | 0 | 0 | 0 | 0
5021227 | TBS | RD 10-V2A | körvezető | 50 m tekercs | 10mm |  |  |  | 310000 | 100 | M | 50 | 50 | 63 | 72222031 | nem |  | 4012195801375 | 4012195801382 | 50 | Ring | 31.501 | 680 | 680 | 110 | 0 | 0 | 0 | 0 | 0 | 0 | 0 | 0 | 0 | 0 | 0 | 0 | 0 | 0
5021235 | TBS | RD 8-V2A | Huzal | 50 kg-os tekercs | 8mm |  |  |  | 216817 | 100 | M | 125 | 125 | 40 | 72222031 | nem |  | 4012195680529 | 4012195732457 | 125 | Ring | 50.001 | 780 | 780 | 180 | 0 | 0 | 0 | 0 | 0 | 0 | 0 | 0 | 0 | 0 | 0 | 0 | 0 | 0
5021239 | TBS | RD 10-V2A | Huzal | 50 kg-os tekercs | 10mm |  |  |  | 310000 | 100 | M | 80 | 80 | 63 | 72230019 | nem |  | 4012195680567 | 4012195732464 | 80 | Ring | 50.401 | 830 | 830 | 110 | 0 | 0 | 0 | 0 | 0 | 0 | 0 | 0 | 0 | 0 | 0 | 0 | 0 | 0
5021294 | TBS | RD 8-ALU-T | Huzal | Tordier-minőség | 8mm |  |  |  | 84900 | 100 | M | 150 | 150 | 13.5 | 76052100 | nem |  | 4012195901273 | 4012195901280 | 150 | Ring | 20.251 | 650 | 650 | 100 | 0 | 0 | 0 | 0 | 0 | 0 | 0 | 0 | 0 | 0 | 0 | 0 | 0 | 0
5021296 | TBS | RD 8-ALU-T 75 | körvezető | Tordier-minőség | 8mm |  |  |  | 86900 | 100 | M | 75 | 75 | 13.5 | 76052100 | nem |  | 4012196286232 | 4012196286867 | 75 | Ring | 10.126 | 635 | 635 | 60 | 0 | 0 | 0 | 0 | 0 | 0 | 0 | 0 | 0 | 0 | 0 | 0 | 0 | 0
5021308 | TBS | RD 10-ALU | Huzal |  | 10mm |  |  |  | 119000 | 100 | M | 95 | 95 | 21 | 76052100 | nem |  | 4012195381976 | 4012195381983 | 95 | Ring | 19.951 | 635 | 635 | 60 | 0 | 0 | 0 | 0 | 0 | 0 | 0 | 0 | 0 | 0 | 0 | 0 | 0 | 0
5021332 | TBS | RD 8 TP HF | körvezető | halogénmentes burkolattal | 8mm |  |  | krémfehér | 181061 | 100 | M | 100 | 100 | 20 | 76052100 | nem |  | 4012195067474 | 4012195088073 | 100 | Ring | 20.001 | 615 | 615 | 100 | 0 | 0 | 0 | 0 | 0 | 0 | 0 | 0 | 0 | 0 | 0 | 0 | 0 | 0
5021480 | TBS | RD 8-CU | körvezető | masszív | 8mm |  |  |  | 768444 | 100 | M | 100 | 100 | 45 | 74081100 | nem |  | 4012195382034 | 4012195382041 | 100 | Ring | 45.001 | 650 | 650 | 80 | 0 | 0 | 0 | 0 | 0 | 0 | 0 | 0 | 0 | 0 | 0 | 0 | 0 | 0
5021484 | TBS | RD 8-CU 25 | körvezető | masszív | 8mm |  |  |  | 768444 | 100 | M | 55 | 55 | 45 | 74081100 | nem |  | 4012196636822 | 4012196645398 | 55 | Ring | 24.751 | 650 | 650 | 80 | 0 | 0 | 0 | 0 | 0 | 0 | 0 | 0 | 0 | 0 | 0 | 0 | 0 | 0
5021502 | TBS | RD 10-CU | körvezető | masszív | 10mm |  |  |  | 1191111 | 100 | M | 50 | 50 | 70 | 74081100 | nem |  | 4012195382096 | 4012195382102 | 50 | Ring | 35.001 | 700 | 700 | 90 | 0 | 0 | 0 | 0 | 0 | 0 | 0 | 0 | 0 | 0 | 0 | 0 | 0 | 0
5021640 | TBS | RD 10-V4A 20 | körvezető | 20m-es tekercs | 10mm |  |  |  | 365000 | 100 | M | 20 | 20 | 63 | 72222031 | nem |  | 4012196282425 | 4012196286904 | 20 | Ring | 12.601 | 635 | 635 | 60 | 0 | 0 | 0 | 0 | 0 | 0 | 0 | 0 | 0 | 0 | 0 | 0 | 0 | 0
5021642 | TBS | RD 10-V4A | körvezető | 50 m tekercs | 10mm |  |  |  | 365000 | 100 | M | 50 | 50 | 63 | 72222031 | nem |  | 4012195902058 | 4012195902065 | 50 | Ring | 31.501 | 700 | 700 | 60 | 0 | 0 | 0 | 0 | 0 | 0 | 0 | 0 | 0 | 0 | 0 | 0 | 0 | 0
5021644 | TBS | RD 8-V4A | Huzal | 50 kg-os tekercs | 8mm |  |  |  | 255997 | 100 | M | 125 | 125 | 40 | 72222031 | nem |  | 4012195680574 | 4012195732471 | 125 | Ring | 50.001 | 700 | 700 | 70 | 0 | 0 | 0 | 0 | 0 | 0 | 0 | 0 | 0 | 0 | 0 | 0 | 0 | 0
5021647 | TBS | RD 10-V4A | Huzal | 50 kg-os tekercs | 10mm |  |  |  | 365000 | 100 | M | 80 | 80 | 63 | 72222031 | nem |  | 4012195680581 | 4012195732488 | 80 | Ring | 50.401 | 700 | 700 | 80 | 0 | 0 | 0 | 0 | 0 | 0 | 0 | 0 | 0 | 0 | 0 | 0 | 0 | 0
5021652 | TBS | S 9-CU | vörösréz huzal |  | 19x1,8mm |  |  | vörösréz | 977638 | 100 | M | 100 | 100 | 45 | 74130000 | nem |  | 4012196033768 | 4012196034048 | 100 | Ring | 45.001 | 320 | 320 | 165 | 0 | 0 | 0 | 0 | 0 | 0 | 0 | 0 | 0 | 0 | 0 | 0 | 0 | 0
5021654 | TBS | S 11-CU | vörösréz huzal |  | 19x2,1mm |  |  |  | 1960298 | 100 | M | 50 | 50 | 58.6 | 74130000 | nem |  | 4012195836209 | 4012195840589 | 50 | Ring | 29.301 | 330 | 330 | 160 | 0 | 0 | 0 | 0 | 0 | 0 | 0 | 0 | 0 | 0 | 0 | 0 | 0 | 0
5021656 | TBS | S-11-CU SN | feszítohuzal |  | 19x2,1mm | Sn | ónozott |  | 1960298 | 100 | M | 50 | 50 | 58.6 | 74130000 | nem |  | 4012195938668 | 4012195945857 | 50 | Ring | 29.301 | 370 | 370 | 100 | 0 | 0 | 0 | 0 | 0 | 0 | 0 | 0 | 0 | 0 | 0 | 0 | 0 | 0
5021700 | TBS | S 9-AL | alumínium sodrony | villámvédelmi rendszerekhez | 19x1,8 |  |  |  | 348237 | 100 | M | 100 | 100 | 13.3 | 76052100 | nem |  | 4012196792238 | 4012196800759 | 100 | Ring | 13.301 | 680 | 680 | 200 | 0 | 0 | 0 | 0 | 0 | 0 | 0 | 0 | 0 | 0 | 0 | 0 | 0 | 0
5021740 | TBS | AEH S 9-AL | aluminiumsodrony-végelem | 50mm2 akuminium sodronyhoz | 10x22 | Sn | ónozott |  | 55553 | 100 | DB | 250 | 10 | 0.205 | 85369010 | nem |  | 4012196792245 | 4012196792344 | 10 | Beutel | 0.022 | 80 | 120 | 12 | 4012196843091 | 250 | Karton | 0.63 | 195 | 138 | 83 | 0 | 0 | 0 | 0 | 0 | 0 | 0
5025206 | TBS | 370 H | Távtartó | facsavarokkal | 55mm | FT | merítetten tűzihorganyzott, DIN EN ISO 1461 |  | 155083 | 100 | DB | 100 | 100 | 10.2 | 85381000 | nem |  | 4012195382690 | 4012195382706 | 100 | Karton | 10.395 | 235 | 148 | 183 | 0 | 0 | 0 | 0 | 0 | 0 | 0 | 0 | 0 | 0 | 0 | 0 | 0 | 0
5028035 | TBS | 710 30 | távtartó | földelővezetőhöz | 30mm | G | galvanikusan horganyzott, EN ISO 19598 / EN ISO 4042 |  | 161476 | 100 | DB | 25 | 25 | 5.044 | 85381000 | nem |  | 4012195383055 | 4012195383062 | 25 | Schachtel | 1.327 | 220 | 90 | 75 | 4012195383079 | 250 | Karton | 13.608 | 395 | 228 | 188 | 0 | 0 | 0 | 0 | 0 | 0 | 0
5028043 | TBS | 710 40 | távtartó | földelővezetőhöz | 40mm | G | galvanikusan horganyzott, EN ISO 19598 / EN ISO 4042 |  | 174835 | 100 | DB | 25 | 25 | 5.36 | 85381000 | nem |  | 4012195383116 | 4012195383123 | 25 | Schachtel | 1.406 | 220 | 90 | 75 | 4012195383130 | 250 | Karton | 14.398 | 395 | 228 | 188 | 0 | 0 | 0 | 0 | 0 | 0 | 0
5030234 | TBS | 708 30 HG | Távtartó | menettel földelővezetőhöz | 30mm | G | galvanikusan horganyzott, EN ISO 19598 / EN ISO 4042 |  | 105171 | 100 | DB | 50 | 50 | 2.536 | 85381000 | nem |  | 4012195383659 | 4012195383666 | 50 | Schachtel | 1.334 | 220 | 90 | 75 | 4012195013266 | 500 | Karton | 13.678 | 395 | 228 | 188 | 0 | 0 | 0 | 0 | 0 | 0 | 0
5030242 | TBS | 708 40 HG | Távtartó | menettel földelővezetőhöz | 40mm | G | galvanikusan horganyzott, EN ISO 19598 / EN ISO 4042 |  | 114095 | 100 | DB | 50 | 50 | 2.827 | 85381000 | nem |  | 4012195383710 | 4012195383727 | 50 | Schachtel | 1.474 | 188 | 94 | 90 | 4012195383734 | 400 | Karton | 12.13 | 395 | 228 | 188 | 0 | 0 | 0 | 0 | 0 | 0 | 0
5032032 | TBS | 831 30 | Távtartó | szalagacélhoz | 30mm | FT | merítetten tűzihorganyzott, DIN EN ISO 1461 |  | 124145 | 100 | DB | 25 | 25 | 3.58 | 85381000 | nem |  | 4012195383833 | 4012195383840 | 25 | Schachtel | 0.934 | 92 | 92 | 77 | 4012195383857 | 150 | Karton | 5.797 | 290 | 188 | 89 | 0 | 0 | 0 | 0 | 0 | 0 | 0
5032040 | TBS | 831 40 | Távtartó | szalagacélhoz | 40mm | FT | merítetten tűzihorganyzott, DIN EN ISO 1461 |  | 138218 | 100 | DB | 25 | 25 | 3.894 | 85381000 | nem |  | 4012195383895 | 4012195383901 | 25 | Schachtel | 1.013 | 92 | 92 | 77 | 4012195383918 | 300 | Karton | 12.347 | 295 | 185 | 188 | 0 | 0 | 0 | 0 | 0 | 0 | 0
5032237 | TBS | 831 30 M6 | Távtartó | szalagacélhoz | 30mm | FT | merítetten tűzihorganyzott, DIN EN ISO 1461 |  | 134300 | 100 | DB | 25 | 25 | 3.712 | 85381000 | nem |  | 4012195383956 | 4012195383963 | 25 | Schachtel | 0.967 | 92 | 92 | 77 | 4012195383970 | 300 | Karton | 11.795 | 295 | 185 | 188 | 0 | 0 | 0 | 0 | 0 | 0 | 0
5032245 | TBS | 831 40 M6 | Távtartó | szalagacélhoz | 40mm | FT | merítetten tűzihorganyzott, DIN EN ISO 1461 |  | 145942 | 100 | DB | 25 | 25 | 3.88 | 85381000 | nem |  | 4012195384014 | 4012195384021 | 25 | Schachtel | 1.009 | 92 | 92 | 77 | 4012195384038 | 300 | Karton | 12.299 | 295 | 185 | 188 | 0 | 0 | 0 | 0 | 0 | 0 | 0
5032539 | TBS | 832 30 | Távtartó | szalagacélhoz | 30mm | FT | merítetten tűzihorganyzott, DIN EN ISO 1461 |  | 135718 | 100 | DB | 25 | 25 | 7.416 | 85381000 | nem |  | 4012195384137 | 4012195384144 | 25 | Schachtel | 1.895 | 135 | 75 | 88 | 4012195384151 | 150 | Karton | 11.564 | 235 | 148 | 183 | 0 | 0 | 0 | 0 | 0 | 0 | 0
5032547 | TBS | 832 40 | Távtartó | szalagacélhoz | 40mm | FT | merítetten tűzihorganyzott, DIN EN ISO 1461 |  | 142609 | 100 | DB | 25 | 25 | 7.612 | 85381000 | nem |  | 4012195384199 | 4012195384205 | 25 | Schachtel | 1.944 | 134 | 93 | 86 | 4012195384212 | 250 | Karton | 19.634 | 295 | 185 | 249 | 0 | 0 | 0 | 0 | 0 | 0 | 0
5033039 | TBS | 833 35 | Távtartó | szalagacélhoz | 35mm | FT | merítetten tűzihorganyzott, DIN EN ISO 1461 |  | 142057 | 100 | DB | 25 | 25 | 3.9 | 85381000 | nem |  | 4012195384434 | 4012195384441 | 25 | Schachtel | 1.016 | 134 | 93 | 86 | 4012195384458 | 250 | Karton | 10.354 | 295 | 185 | 249 | 0 | 0 | 0 | 0 | 0 | 0 | 0
5033209 | TBS | 835 | szalagacél tartó |  | 74x54x33 | FT | merítetten tűzihorganyzott, DIN EN ISO 1461 |  | 262822 | 100 | DB | 1 | 1 | 8.907 | 73269098 | nem |  | 4012195433750 | 4012195433767 | 1 | Schachtel | 0.102 | 74 | 54 | 33 | 4012195024958 | 40 | Karton | 4.274 | 235 | 148 | 183 | 0 | 0 | 0 | 0 | 0 | 0 | 0
5038014 | TBS | 942 11 | földelőbilincs |  | 8-11mm | N | nikkelezett |  | 166228 | 100 | DB | 10 | 10 | 4.48 | 74198090 | nem |  | 4012195384557 | 4012195384564 | 10 | Schachtel | 0.468 | 88 | 55 | 75 | 4012195453642 | 420 | Karton | 19.994 | 395 | 228 | 188 | 0 | 0 | 0 | 0 | 0 | 0 | 0
5038030 | TBS | 942 15 | földelőbilincs |  | 13-15mm | N | nikkelezett |  | 175610 | 100 | DB | 10 | 10 | 4.8 | 74198090 | nem |  | 4012195384618 | 4012195384625 | 10 | Schachtel | 0.5 | 88 | 55 | 75 | 4012195384632 | 320 | Karton | 16.194 | 295 | 185 | 249 | 0 | 0 | 0 | 0 | 0 | 0 | 0
5038057 | TBS | 942 18 | földelőbilincs |  | 16-18mm | N | nikkelezett |  | 187814 | 100 | DB | 10 | 10 | 5.17 | 74198090 | nem |  | 4012195384670 | 4012195384687 | 10 | Schachtel | 0.537 | 88 | 55 | 75 | 4012195384694 | 200 | Karton | 10.913 | 235 | 192 | 188 | 0 | 0 | 0 | 0 | 0 | 0 | 0
5038073 | TBS | 942 22 | földelőbilincs |  | 19-22mm | N | nikkelezett |  | 195866 | 100 | DB | 10 | 10 | 5.55 | 74198090 | nem |  | 4012195384731 | 4012195384748 | 10 | Schachtel | 0.591 | 133 | 73 | 55 | 4012195384755 | 180 | Karton | 10.832 | 295 | 185 | 249 | 0 | 0 | 0 | 0 | 0 | 0 | 0
5038081 | TBS | 942 28 | földelőbilincs |  | 24-28mm | N | nikkelezett |  | 209604 | 100 | DB | 10 | 10 | 6.17 | 74198090 | nem |  | 4012195384793 | 4012195384809 | 10 | Schachtel | 0.653 | 133 | 73 | 55 | 4012195384816 | 180 | Karton | 11.948 | 295 | 185 | 249 | 0 | 0 | 0 | 0 | 0 | 0 | 0
5038111 | TBS | 942 35 | földelőbilincs |  | 30-35mm | N | nikkelezett |  | 242420 | 100 | DB | 10 | 10 | 8.57 | 74198090 | nem |  | 4012195384854 | 4012195384861 | 10 | Schachtel | 0.896 | 92 | 92 | 77 | 4012195384878 | 120 | Karton | 10.943 | 295 | 185 | 188 | 0 | 0 | 0 | 0 | 0 | 0 | 0
5038138 | TBS | 942 43 | földelőbilincs |  | 39-43mm | N | nikkelezett |  | 326458 | 100 | DB | 10 | 10 | 9.74 | 74198090 | nem |  | 4012195384915 | 4012195384922 | 10 | Schachtel | 1.04 | 220 | 90 | 75 | 4012195384939 | 100 | Karton | 10.738 | 395 | 228 | 188 | 0 | 0 | 0 | 0 | 0 | 0 | 0
5038154 | TBS | 942 49 | földelőbilincs |  | 44-49mm | N | nikkelezett |  | 345849 | 100 | DB | 10 | 10 | 10.54 | 74198090 | nem |  | 4012195384977 | 4012195384984 | 10 | Schachtel | 1.12 | 220 | 90 | 75 | 4012195384991 | 100 | Karton | 11.538 | 395 | 228 | 188 | 0 | 0 | 0 | 0 | 0 | 0 | 0
5040035 | TBS | 925 1/4 | földelőbilincs | max. 16 mm2 vezetékhez | 1/4" | G | galvanikusan horganyzott, EN ISO 19598 / EN ISO 4042 |  | 87736 | 100 | DB | 25 | 25 | 4.1 | 73269098 | nem |  | 4012195385219 | 4012195385226 | 25 | Schachtel | 1.066 | 135 | 75 | 88 | 4012195385233 | 300 | Karton | 12.986 | 295 | 185 | 249 | 0 | 0 | 0 | 0 | 0 | 0 | 0
5040051 | TBS | 925 3/8 | földelőbilincs | max. 16 mm2 vezetékhez | 3/8" | G | galvanikusan horganyzott, EN ISO 19598 / EN ISO 4042 |  | 88314 | 100 | DB | 25 | 25 | 4.36 | 73269098 | nem |  | 4012195385271 | 4012195385288 | 25 | Schachtel | 1.131 | 135 | 75 | 88 | 4012195385295 | 300 | Karton | 13.766 | 295 | 185 | 249 | 0 | 0 | 0 | 0 | 0 | 0 | 0
5040078 | TBS | 925 1/2 | földelőbilincs | max. 16 mm2 vezetékhez | 1/2" | G | galvanikusan horganyzott, EN ISO 19598 / EN ISO 4042 |  | 89157 | 100 | DB | 25 | 25 | 4.788 | 73269098 | nem |  | 4012195385332 | 4012195385349 | 25 | Schachtel | 1.238 | 135 | 75 | 88 | 4012195385356 | 300 | Karton | 15.05 | 295 | 185 | 249 | 0 | 0 | 0 | 0 | 0 | 0 | 0
5040094 | TBS | 925 3/4 | földelőbilincs | max. 16 mm2 vezetékhez | 3/4" | G | galvanikusan horganyzott, EN ISO 19598 / EN ISO 4042 |  | 93479 | 100 | DB | 25 | 25 | 5.316 | 73269098 | nem |  | 4012195385394 | 4012195385400 | 25 | Schachtel | 1.395 | 220 | 90 | 75 | 4012195385417 | 250 | Karton | 14.288 | 395 | 228 | 188 | 0 | 0 | 0 | 0 | 0 | 0 | 0
5040116 | TBS | 925 1 | földelőbilincs | max. 16 mm2 vezetékhez | 1" | G | galvanikusan horganyzott, EN ISO 19598 / EN ISO 4042 |  | 99731 | 100 | DB | 25 | 25 | 5.956 | 73269098 | nem |  | 4012195385455 | 4012195385462 | 25 | Schachtel | 1.555 | 220 | 90 | 75 | 4012195385479 | 250 | Karton | 15.888 | 395 | 228 | 188 | 0 | 0 | 0 | 0 | 0 | 0 | 0
5040132 | TBS | 925 1 1/4 | földelőbilincs | max. 16 mm2 vezetékhez | 1 1/4" | G | galvanikusan horganyzott, EN ISO 19598 / EN ISO 4042 |  | 105078 | 100 | DB | 25 | 25 | 7.744 | 73269098 | nem |  | 4012195385516 | 4012195385523 | 25 | Schachtel | 2.014 | 218 | 123 | 87 | 4012195385530 | 300 | Karton | 24.676 | 395 | 388 | 249 | 0 | 0 | 0 | 0 | 0 | 0 | 0
5040159 | TBS | 925 1 1/2 | földelőbilincs | max. 16 mm2 vezetékhez | 1 1/2" | G | galvanikusan horganyzott, EN ISO 19598 / EN ISO 4042 |  | 123534 | 100 | DB | 20 | 20 | 9.615 | 73269098 | nem |  | 4012195385578 | 4012195385585 | 20 | Schachtel | 2.001 | 218 | 123 | 87 | 4012195385592 | 240 | Karton | 24.52 | 395 | 388 | 249 | 0 | 0 | 0 | 0 | 0 | 0 | 0
5040507 | TBS | 928 | csatlakozókapocs |  | 1/2" | N | nikkelezett |  | 154166 | 100 | DB | 10 | 10 | 5.7 | 85389099 | nem |  | 4012195385936 | 4012195385943 | 10 | Schachtel | 0.585 | 74 | 54 | 56 | 4012195385950 | 240 | Karton | 14.234 | 235 | 148 | 183 | 0 | 0 | 0 | 0 | 0 | 0 | 0
5043018 | TBS | 937 50 | földelő-csatlakozókapocs | szalagacélhoz | 60mm | FT | merítetten tűzihorganyzott, DIN EN ISO 1461 |  | 172252 | 100 | DB | 10 | 10 | 11.75 | 85389099 | nem |  | 4012195385998 | 4012195386001 | 10 | Schachtel | 1.211 | 133 | 73 | 55 | 4012195386018 | 100 | Karton | 12.304 | 235 | 148 | 183 | 0 | 0 | 0 | 0 | 0 | 0 | 0
5043107 | TBS | 939 | földelőbilincs |  | 55mm | G | galvanikusan horganyzott, EN ISO 19598 / EN ISO 4042 |  | 133912 | 100 | DB | 25 | 25 | 5.932 | 73269098 | nem |  | 4012195386056 | 4012195386063 | 25 | Schachtel | 1.524 | 135 | 75 | 88 | 4012195758013 | 150 | Karton | 9.338 | 235 | 148 | 183 | 0 | 0 | 0 | 0 | 0 | 0 | 0
5050030 | TBS | 950 Z 1/4 | földelőbilincs | körvezetőhöz | 1/4" | G | galvanikusan horganyzott, EN ISO 19598 / EN ISO 4042 |  | 106633 | 100 | DB | 10 | 10 | 5.83 | 79070000 | nem |  | 4012195386117 | 4012195386124 | 10 | Schachtel | 0.608 | 73 | 73 | 85 | 4012195386131 | 300 | Karton | 18.578 | 395 | 228 | 188 | 0 | 0 | 0 | 0 | 0 | 0 | 0
5050057 | TBS | 950 Z 3/8 | földelőbilincs | körvezetőhöz | 3/8" | G | galvanikusan horganyzott, EN ISO 19598 / EN ISO 4042 |  | 106002 | 100 | DB | 10 | 10 | 6.02 | 79070000 | nem |  | 4012195386179 | 4012195386186 | 10 | Schachtel | 0.638 | 133 | 73 | 55 | 4012195386193 | 180 | Karton | 11.678 | 295 | 185 | 249 | 0 | 0 | 0 | 0 | 0 | 0 | 0
5050073 | TBS | 950 Z 1/2 | földelőbilincs | körvezetőhöz | 1/2" | G | galvanikusan horganyzott, EN ISO 19598 / EN ISO 4042 |  | 99953 | 100 | DB | 10 | 10 | 7 | 79070000 | nem |  | 4012195386230 | 4012195386247 | 10 | Schachtel | 0.739 | 92 | 92 | 77 | 4012195386254 | 120 | Karton | 9.059 | 295 | 185 | 188 | 0 | 0 | 0 | 0 | 0 | 0 | 0
5050081 | TBS | 950 Z 3/4 | földelőbilincs | körvezetőhöz | 3/4" | G | galvanikusan horganyzott, EN ISO 19598 / EN ISO 4042 |  | 105099 | 100 | DB | 10 | 10 | 7.62 | 79070000 | nem |  | 4012195386292 | 4012195386308 | 10 | Schachtel | 0.801 | 92 | 92 | 77 | 4012195386315 | 120 | Karton | 9.803 | 295 | 185 | 188 | 0 | 0 | 0 | 0 | 0 | 0 | 0
5050111 | TBS | 950 Z 1 | földelőbilincs | körvezetőhöz | 1" | G | galvanikusan horganyzott, EN ISO 19598 / EN ISO 4042 |  | 105406 | 100 | DB | 10 | 10 | 8.41 | 79070000 | nem |  | 4012195386353 | 4012195386360 | 10 | Schachtel | 0.882 | 135 | 75 | 88 | 4012195025009 | 150 | Karton | 13.568 | 395 | 228 | 188 | 0 | 0 | 0 | 0 | 0 | 0 | 0
5050138 | TBS | 950 Z 1 1/4 | földelőbilincs | körvezetőhöz | 1 1/4" | G | galvanikusan horganyzott, EN ISO 19598 / EN ISO 4042 |  | 133748 | 100 | DB | 10 | 10 | 10.03 | 79070000 | nem |  | 4012195386414 | 4012195386421 | 10 | Schachtel | 1.044 | 134 | 93 | 86 | 4012195386438 | 160 | Karton | 17.029 | 395 | 288 | 183 | 0 | 0 | 0 | 0 | 0 | 0 | 0
5050154 | TBS | 950 Z 1 1/2 | földelőbilincs | körvezetőhöz | 1 1/2" | G | galvanikusan horganyzott, EN ISO 19598 / EN ISO 4042 |  | 154525 | 100 | DB | 10 | 10 | 10.41 | 79070000 | nem |  | 4012195386476 | 4012195386483 | 10 | Schachtel | 1.107 | 220 | 90 | 75 | 4012195386490 | 150 | Karton | 17.079 | 395 | 288 | 249 | 0 | 0 | 0 | 0 | 0 | 0 | 0
5050170 | TBS | 950 Z 1 3/4 | földelőbilincs | körvezetőhöz | 1 3/4" | G | galvanikusan horganyzott, EN ISO 19598 / EN ISO 4042 |  | 187293 | 100 | DB | 10 | 10 | 10.251 | 79070000 | nem |  | 4012195386537 | 4012195386544 | 10 | Schachtel | 1.091 | 220 | 90 | 75 | 4012195386551 | 100 | Karton | 11.248 | 395 | 228 | 188 | 0 | 0 | 0 | 0 | 0 | 0 | 0
5050197 | TBS | 950 Z 2 | földelőbilincs | körvezetőhöz | 2" | G | galvanikusan horganyzott, EN ISO 19598 / EN ISO 4042 |  | 186270 | 100 | DB | 10 | 10 | 12.15 | 79070000 | nem |  | 4012195386599 | 4012195386605 | 10 | Schachtel | 1.275 | 188 | 94 | 90 | 4012195386612 | 80 | Karton | 10.538 | 395 | 228 | 188 | 0 | 0 | 0 | 0 | 0 | 0 | 0
5051509 | TBS | 951 | földelőkapocs | univerzális | M6 |  |  |  | 209622 | 100 | DB | 10 | 10 | 5.4 | 73269098 | nem |  | 4012195386650 | 4012195386667 | 10 | Schachtel | 0.565 | 73 | 73 | 85 | 4012195386674 | 120 | Karton | 6.974 | 235 | 148 | 183 | 0 | 0 | 0 | 0 | 0 | 0 | 0
5051520 | TBS | 249 PV10 6-50V2A | Univerzális földelőkapocs PV |  | 8-10mm |  |  |  | 223500 | 100 | DB | 8 | 8 | 8.46 | 73269098 | nem |  | 4012197368715 | 4012197368708 | 8 | Schachtel | 0.702 | 73 | 73 | 85 | 4012197371814 | 96 | Karton | 8.618 | 235 | 148 | 183 | 0 | 0 | 0 | 0 | 0 | 0 | 0
5052076 | TBS | 952 Z 1/2 | földelőbilincs | szalagacélhoz | 1/2" | FT | merítetten tűzihorganyzott, DIN EN ISO 1461 |  | 424663 | 100 | DB | 5 | 5 | 24.88 | 73269098 | nem |  | 4012195386834 | 4012195386841 | 5 | Schachtel | 1.285 | 134 | 93 | 86 | 4012195386858 | 50 | Karton | 13.044 | 295 | 185 | 249 | 0 | 0 | 0 | 0 | 0 | 0 | 0
5052092 | TBS | 952 Z 3/4 | földelőbilincs | szalagacélhoz | 3/4" | FT | merítetten tűzihorganyzott, DIN EN ISO 1461 |  | 450449 | 100 | DB | 5 | 5 | 26.78 | 73269098 | nem |  | 4012195386896 | 4012195386902 | 5 | Schachtel | 1.38 | 134 | 93 | 86 | 4012195386919 | 50 | Karton | 13.994 | 295 | 185 | 249 | 0 | 0 | 0 | 0 | 0 | 0 | 0
5052114 | TBS | 952 Z 1 | földelőbilincs | szalagacélhoz | 1" | FT | merítetten tűzihorganyzott, DIN EN ISO 1461 |  | 461013 | 100 | DB | 5 | 5 | 28.56 | 73269098 | nem |  | 4012195386957 | 4012195386964 | 5 | Schachtel | 1.469 | 134 | 93 | 86 | 4012195386971 | 50 | Karton | 14.884 | 295 | 185 | 249 | 0 | 0 | 0 | 0 | 0 | 0 | 0
5052130 | TBS | 952 Z 1 1/4 | földelőbilincs | szalagacélhoz | 1 1/4" | FT | merítetten tűzihorganyzott, DIN EN ISO 1461 |  | 482505 | 100 | DB | 5 | 5 | 32.2 | 73269098 | nem |  | 4012195387015 | 4012195387022 | 5 | Schachtel | 1.676 | 220 | 90 | 75 | 4012195387039 | 50 | Karton | 17.098 | 395 | 228 | 188 | 0 | 0 | 0 | 0 | 0 | 0 | 0
5052157 | TBS | 952 Z 1 1/2 | földelőbilincs | szalagacélhoz | 1 1/2" | FT | merítetten tűzihorganyzott, DIN EN ISO 1461 |  | 453620 | 100 | DB | 5 | 5 | 34.72 | 73269098 | nem |  | 4012195387077 | 4012195387084 | 5 | Schachtel | 1.802 | 220 | 90 | 75 | 4012195387091 | 20 | Karton | 7.402 | 235 | 148 | 183 | 0 | 0 | 0 | 0 | 0 | 0 | 0
5052181 | TBS | 952 Z 2 | földelőbilincs | szalagacélhoz | 2" | FT | merítetten tűzihorganyzott, DIN EN ISO 1461 |  | 486332 | 100 | DB | 5 | 5 | 38.52 | 73269098 | nem |  | 4012195387190 | 4012195387206 | 5 | Schachtel | 2.004 | 218 | 123 | 87 | 4012195387213 | 30 | Karton | 12.362 | 395 | 228 | 188 | 0 | 0 | 0 | 0 | 0 | 0 | 0
5057507 | TBS | 927 0 | szalagföldelő-bilincs |  | 8-22mm | N | nikkelezett |  | 121560 | 100 | DB | 10 | 10 | 2.8 | 73269098 | nem |  | 4012195388517 | 4012195388524 | 10 | Schachtel | 0.321 | 135 | 75 | 88 | 4012195388531 | 120 | Karton | 4.046 | 295 | 185 | 249 | 0 | 0 | 0 | 0 | 0 | 0 | 0
5057515 | TBS | 927 1 | szalagföldelő-bilincs |  | 3/8-1 1/2" |  |  |  | 158159 | 100 | DB | 10 | 10 | 6 | 73269098 | nem |  | 4012195388579 | 4012195388586 | 10 | Schachtel | 0.663 | 230 | 88 | 87 | 4012195388593 | 160 | Karton | 11.116 | 395 | 388 | 249 | 0 | 0 | 0 | 0 | 0 | 0 | 0
5057523 | TBS | 927 2 | szalagföldelő-bilincs |  | 3/8-4" |  |  |  | 230415 | 100 | DB | 10 | 10 | 8.55 | 73269098 | nem |  | 4012195388630 | 4012195388647 | 10 | Schachtel | 0.991 | 93 | 74 | 585 | 4012196950256 | 120 | Karton | 12.521 | 595 | 388 | 249 | 0 | 0 | 0 | 0 | 0 | 0 | 0
5057558 | TBS | 927 4 | szalagföldelő-bilincs | (5057981) | 3/8-6" |  |  |  | 279005 | 100 | DB | 10 | 10 | 8.022 | 73269098 | nem |  | 4012195388692 | 4012195388708 | 10 | Schachtel | 0.938 | 93 | 74 | 585 | 4012196950270 | 120 | Karton | 11.885 | 595 | 388 | 249 | 0 | 0 | 0 | 0 | 0 | 0 | 0
5057599 | TBS | 927 2 6-K | szalagföldelő-bilincs |  | 3/8-4" |  |  |  | 238126 | 100 | DB | 10 | 10 | 5.5 | 73269098 | nem |  | 4012195699651 | 4012195731870 | 10 | Schachtel | 0.686 | 93 | 74 | 585 | 4012196950317 | 120 | Karton | 8.861 | 595 | 388 | 249 | 0 | 0 | 0 | 0 | 0 | 0 | 0
5057630 | TBS | EX BES 28 | szalagföldelő bilincs EX | robbanásbiztos környezetben | 28mm |  |  |  | 2344170 | 100 | DB | 1 | 1 | 30.58 | 85389099 | nem |  | 4012196672813 | 4012196676293 | 1 | Schachtel | 0.384 | 218 | 123 | 87 | 4012196691876 | 6 | Karton | 2.642 | 395 | 228 | 188 | 0 | 0 | 0 | 0 | 0 | 0 | 0
5057640 | TBS | EX BES 300 | szalagföldelő bilincs EX | robbanásbiztos környezetben | 300mm |  |  |  | 2813002 | 100 | DB | 1 | 1 | 35.8 | 85389099 | nem |  | 4012196672820 | 4012196676309 | 1 | Schachtel | 0.449 | 188 | 138 | 116 | 4012196691623 | 4 | Karton | 1.99 | 295 | 185 | 249 | 0 | 0 | 0 | 0 | 0 | 0 | 0
5057645 | TBS | EX BES 500 | szalagföldelő bilincs EX | robbanásbiztos környezetben | 500mm |  |  |  | 3281834 | 100 | DB | 1 | 1 | 39.43 | 85389099 | nem |  | 4012196672837 | 4012196676316 | 1 | Schachtel | 0.485 | 188 | 138 | 116 | 4012196691883 | 4 | Karton | 2.134 | 295 | 185 | 249 | 0 | 0 | 0 | 0 | 0 | 0 | 0
5057690 | TBS | 927 BES VSW 25 | feszítő szerszám | szalagföldelő bilincshez |  |  |  |  | 23999 | 1 | DB | 20 | 1 | 14.7 | 82055980 | nem |  | 4012196672844 | 4012196676323 | 1 | Beutel | 0.148 | 154 | 77 | 17 | 4012196695034 | 20 | Karton | 3.04 | 195 | 138 | 83 | 0 | 0 | 0 | 0 | 0 | 0 | 0
5057694 | TBS | 927 BES VSW 25 A | Szalagfeszítő | földelőbilincsekhez | 25mm |  |  |  | 2152 | 1 | DB | 100 | 1 | 2 | 73269098 | nem |  | 4012197245689 | 4012197247065 | 1 | Beutel | 0.021 | 57 | 11 | 11 | 4012197247164 | 100 | Karton | 2.18 | 195 | 138 | 83 | 0 | 0 | 0 | 0 | 0 | 0 | 0
5057922 | TBS | 927 BAND-VA | szalagföld. bilincshez szalag |  | 40m |  |  |  | 130810 | 100 | M | 40 | 40 | 6 | 72209080 | nem |  | 4012195805458 | 4012195805465 | 40 | Karton | 2.401 | 240 | 240 | 30 | 4012197371548 | 240 | Karton | 14.41 | 258 | 258 | 205 | 0 | 0 | 0 | 0 | 0 | 0 | 0
5057930 | TBS | 927 SCH-K-VA | bilincstest | kompletten 927/1 V2A típus | 1/4" |  |  |  | 125460 | 100 | DB | 20 | 20 | 4.7 | 85369010 | nem |  | 4012195805519 | 4012195623441 | 20 | Schachtel | 0.981 | 134 | 93 | 86 | 4012195623458 | 200 | Karton | 10.004 | 295 | 185 | 249 | 0 | 0 | 0 | 0 | 0 | 0 | 0
5059356 | TBS | 366 35 | szalagacél kapocs |  | 30mm | FT | merítetten tűzihorganyzott, DIN EN ISO 1461 |  | 33912 | 100 | DB | 100 | 100 | 1.737 | 85381000 | nem |  | 4012195388876 | 4012195388883 | 100 | Schachtel | 1.803 | 220 | 90 | 75 | 4012195388890 | 1000 | Karton | 18.368 | 395 | 228 | 188 | 0 | 0 | 0 | 0 | 0 | 0 | 0
5059496 | TBS | 366 50 | szalagacél kapocs |  | 30mm | FT | merítetten tűzihorganyzott, DIN EN ISO 1461 |  | 50121 | 100 | DB | 100 | 100 | 2.3 | 85381000 | nem |  | 4012195389057 | 4012195389064 | 100 | Schachtel | 2.36 | 188 | 94 | 90 | 4012195389071 | 400 | Karton | 9.613 | 235 | 192 | 188 | 0 | 0 | 0 | 0 | 0 | 0 | 0
5064015 | TBS | 470 4-16 | bilincses leágazókapocs |  | 4-16mm2 | N | nikkelezett |  | 259118 | 100 | DB | 50 | 50 | 2.856 | 85389099 | nem |  | 4012195389231 | 4012195389248 | 50 | Schachtel | 1.469 | 135 | 75 | 88 | 4012195389255 | 300 | Karton | 9.008 | 235 | 148 | 183 | 0 | 0 | 0 | 0 | 0 | 0 | 0
5064017 | TBS | 471 4-16 P | bilincses leágazókapocs | parallel kivitel | 4-16mm2 | N | nikkelezett |  | 262371 | 100 | DB | 50 | 50 | 2.9 | 85389099 | nem |  | 4012195668565 | 4012195670568 | 50 | Schachtel | 1.491 | 135 | 75 | 88 | 4012195670605 | 300 | Karton | 9.14 | 235 | 148 | 183 | 0 | 0 | 0 | 0 | 0 | 0 | 0
5080291 | TBS | KNX 24 DC | Blitzbarriere 24 V DC |  | 24V |  |  |  | 25190 | 1 | DB | 1 | 1 | 0.8 | 85363010 | nem | igen | 4012197504946 | 4012197505035 | 1 | Schachtel | 0.009 | 109 | 76 | 24 | 4012197481001 | 12 | Karton | 0.162 | 305 | 80 | 115 | 4012197505042 | 72 | Karton | 2.23 | 385 | 370 | 255
5080301 | TBS | PDP-2-5-D | Túlfeszültség-levezető adatátvit | 2 pólusú, direkt földelés | 5V |  |  |  | 38919 | 1 | DB | 1 | 1 | 6.5 | 85363010 | nem |  | 4012196741908 | 4012196746019 | 1 | Schachtel | 0.146 | 100 | 79 | 30 | 4012196857142 | 18 | Karton | 2.821 | 290 | 188 | 89 | 0 | 0 | 0 | 0 | 0 | 0 | 0
5080303 | TBS | PDP-2-12-D | Túlfeszültség-levezető adatátvit | 2 pólusú, direkt földelés | 12V |  |  |  | 38919 | 1 | DB | 1 | 1 | 6.5 | 85363010 | nem |  | 4012196741915 | 4012196746026 | 1 | Schachtel | 0.146 | 100 | 79 | 30 | 4012196857166 | 18 | Karton | 2.821 | 290 | 188 | 89 | 0 | 0 | 0 | 0 | 0 | 0 | 0
5080305 | TBS | PDP-2-24-D | Túlfeszültség-levezető adatátvit | 2 pólusú, direkt földelés | 24V |  |  |  | 38919 | 1 | DB | 1 | 1 | 6.5 | 85363010 | nem |  | 4012196741922 | 4012196746033 | 1 | Schachtel | 0.146 | 100 | 79 | 30 | 4012196857203 | 18 | Karton | 2.821 | 290 | 188 | 89 | 0 | 0 | 0 | 0 | 0 | 0 | 0
5080307 | TBS | PDP-2-48-D | Túlfeszültség-levezető adatátvit | 2 pólusú, direkt földelés | 48V |  |  |  | 38919 | 1 | DB | 1 | 1 | 6.5 | 85363010 | nem |  | 4012196741939 | 4012196746040 | 1 | Schachtel | 0.146 | 100 | 79 | 30 | 4012196857227 | 18 | Karton | 2.821 | 290 | 188 | 89 | 0 | 0 | 0 | 0 | 0 | 0 | 0
5080309 | TBS | PDP-2-5-I | Túlfeszültség-levezető adatátvit | 2 pólusú, indirekt földelés | 5V |  |  |  | 41872 | 1 | DB | 1 | 1 | 6.6 | 85363010 | nem |  | 4012196741946 | 4012196746057 | 1 | Schachtel | 0.147 | 100 | 79 | 30 | 4012196857265 | 18 | Karton | 2.839 | 290 | 188 | 89 | 0 | 0 | 0 | 0 | 0 | 0 | 0
5080311 | TBS | PDP-2-12-I | Túlfeszültség-levezető adatátvit | 2 pólusú, indirekt földelés | 12V |  |  |  | 41872 | 1 | DB | 1 | 1 | 6.6 | 85363010 | nem |  | 4012196741953 | 4012196746064 | 1 | Schachtel | 0.147 | 100 | 79 | 30 | 4012196857289 | 18 | Karton | 2.839 | 290 | 188 | 89 | 0 | 0 | 0 | 0 | 0 | 0 | 0
5080313 | TBS | PDP-2-24-I | Túlfeszültség-levezető adatátvit | 2 pólusú, indirekt földelés | 24V |  |  |  | 41872 | 1 | DB | 1 | 1 | 6.6 | 85363010 | nem |  | 4012196741960 | 4012196746071 | 1 | Schachtel | 0.147 | 100 | 79 | 30 | 4012196857326 | 18 | Karton | 2.839 | 290 | 188 | 89 | 0 | 0 | 0 | 0 | 0 | 0 | 0
5080315 | TBS | PDP-2-48-I | Túlfeszültség-levezető adatátvit | 2 pólusú, indirekt földelés | 48V |  |  |  | 41872 | 1 | DB | 1 | 1 | 6.6 | 85363010 | nem |  | 4012196741977 | 4012196746088 | 1 | Schachtel | 0.147 | 100 | 79 | 30 | 4012196857340 | 18 | Karton | 2.839 | 290 | 188 | 89 | 0 | 0 | 0 | 0 | 0 | 0 | 0
5080317 | TBS | PDP-2x2-5-D | túlfeszültségvédelem adatátvitel | cserélh.betét 2x2p.közv.földelel | 5V |  |  |  | 45952 | 1 | DB | 1 | 1 | 7.2 | 85363010 | nem |  | 4012196741984 | 4012196746095 | 1 | Schachtel | 0.153 | 100 | 79 | 30 | 4012196857388 | 18 | Karton | 2.947 | 290 | 188 | 89 | 0 | 0 | 0 | 0 | 0 | 0 | 0
5080319 | TBS | PDP-2x2-12-D | túlfeszültségvédelem adatátvitel | cserélh.betét 2x2p.közv.földelel | 12V |  |  |  | 45952 | 1 | DB | 1 | 1 | 7.2 | 85363010 | nem |  | 4012196741991 | 4012196746101 | 1 | Schachtel | 0.153 | 100 | 79 | 30 | 4012196857401 | 18 | Karton | 2.947 | 290 | 188 | 89 | 0 | 0 | 0 | 0 | 0 | 0 | 0
5080321 | TBS | PDP-2x2-24-D | túlfeszültségvédelem adatátvitel | cserélh.betét 2x2p.közv.földelel | 24V |  |  |  | 45952 | 1 | DB | 1 | 1 | 7.2 | 85363010 | nem |  | 4012196742004 | 4012196746132 | 1 | Schachtel | 0.153 | 100 | 79 | 30 | 4012196857449 | 18 | Karton | 2.947 | 290 | 188 | 89 | 0 | 0 | 0 | 0 | 0 | 0 | 0
5080323 | TBS | PDP-2x2-48-D | túlfeszültségvédelem adatátvitel | cserélh.betét 2x2p.közv.földelel | 48V |  |  |  | 45952 | 1 | DB | 1 | 1 | 7.2 | 85363010 | nem |  | 4012196742011 | 4012196746149 | 1 | Schachtel | 0.153 | 100 | 79 | 30 | 4012196857463 | 18 | Karton | 2.947 | 290 | 188 | 89 | 0 | 0 | 0 | 0 | 0 | 0 | 0
5080325 | TBS | PDP-2x2-5-I | túlfeszültségvédelem adatátvitel | cserélh.betét 2x2p.indirekt föld | 5V |  |  |  | 71598 | 1 | DB | 1 | 1 | 7.3 | 85363010 | nem |  | 4012196742028 | 4012196746156 | 1 | Schachtel | 0.154 | 100 | 79 | 30 | 4012196857500 | 18 | Karton | 2.965 | 290 | 188 | 89 | 0 | 0 | 0 | 0 | 0 | 0 | 0
5080327 | TBS | PDP-2x2-12-I | túlfeszültségvédelem adatátvitel | cserélh.betét 2x2p.indirekt föld | 12V |  |  |  | 71598 | 1 | DB | 1 | 1 | 7.3 | 85363010 | nem |  | 4012196742035 | 4012196746163 | 1 | Schachtel | 0.154 | 100 | 79 | 30 | 4012196857524 | 18 | Karton | 2.965 | 290 | 188 | 89 | 0 | 0 | 0 | 0 | 0 | 0 | 0
5080329 | TBS | PDP-2x2-24-I | túlfeszültségvédelem adatátvitel | cserélh.betét 2x2p.indirekt föld | 24V |  |  |  | 71598 | 1 | DB | 1 | 1 | 7.3 | 85363010 | nem |  | 4012196742042 | 4012196746194 | 1 | Schachtel | 0.154 | 100 | 79 | 30 | 4012196857562 | 18 | Karton | 2.965 | 290 | 188 | 89 | 0 | 0 | 0 | 0 | 0 | 0 | 0
5080331 | TBS | PDP-2x2-48-I | túlfeszültségvédelem adatátvitel | cserélh.betét 2x2p.indirekt föld | 48V |  |  |  | 71598 | 1 | DB | 1 | 1 | 7.3 | 85363010 | nem |  | 4012196742059 | 4012196746200 | 1 | Schachtel | 0.154 | 100 | 79 | 30 | 4012196857586 | 18 | Karton | 2.965 | 290 | 188 | 89 | 0 | 0 | 0 | 0 | 0 | 0 | 0
5080341 | TBS | PDP-2-5-D-OS | túlfeszültségvédelem adatátvitel | cserélhető betét 2p.közv.földel | 5V |  |  |  | 63814 | 1 | DB | 1 | 1 | 8 | 85363010 | nem |  | 4012196742172 | 4012196746217 | 1 | Schachtel | 0.161 | 100 | 79 | 30 | 4012197258382 | 18 | Karton | 3.091 | 290 | 188 | 89 | 0 | 0 | 0 | 0 | 0 | 0 | 0
5080343 | TBS | PDP-2-12-D-OS | túlfeszültségvédelem adatátvitel | cserélhető betét 2p.közv.földel | 12V |  |  |  | 63814 | 1 | DB | 1 | 1 | 8 | 85363010 | nem |  | 4012196742189 | 4012196746224 | 1 | Schachtel | 0.161 | 100 | 79 | 30 | 4012197258405 | 18 | Karton | 3.091 | 290 | 188 | 89 | 0 | 0 | 0 | 0 | 0 | 0 | 0
5080345 | TBS | PDP-2-24-D-OS | túlfeszültségvédelem adatátvitel | cserélhető betét 2p.közv.földel | 24V |  |  |  | 63814 | 1 | DB | 1 | 1 | 8 | 85363010 | nem |  | 4012196742196 | 4012196746255 | 1 | Schachtel | 0.161 | 100 | 79 | 30 | 4012197258429 | 18 | Karton | 3.091 | 290 | 188 | 89 | 0 | 0 | 0 | 0 | 0 | 0 | 0
5080347 | TBS | PDP-2-48-D-OS | túlfeszültségvédelem adatátvitel | cserélhető betét 2p.közv.földel | 48V |  |  |  | 63814 | 1 | DB | 1 | 1 | 8 | 85363010 | nem |  | 4012196742202 | 4012196746262 | 1 | Schachtel | 0.161 | 100 | 79 | 30 | 4012197258474 | 18 | Karton | 3.091 | 290 | 188 | 89 | 0 | 0 | 0 | 0 | 0 | 0 | 0
5080349 | TBS | PDP-2-5-I-OS | túlfeszültségvédelem adatátvitel | cserélhető betét2p.indirekt föld | 5V |  |  |  | 66519 | 1 | DB | 1 | 1 | 8.2 | 85363010 | nem |  | 4012196742219 | 4012196746279 | 1 | Schachtel | 0.163 | 100 | 79 | 30 | 4012197258498 | 18 | Karton | 3.127 | 290 | 188 | 89 | 0 | 0 | 0 | 0 | 0 | 0 | 0
5080351 | TBS | PDP-2-12-I-OS | túlfeszültségvédelem adatátvitel | cserélhető betét2p.indirekt föld | 12V |  |  |  | 66519 | 1 | DB | 1 | 1 | 8.2 | 85363010 | nem |  | 4012196742226 | 4012196746286 | 1 | Schachtel | 0.163 | 100 | 79 | 30 | 4012197258511 | 18 | Karton | 3.127 | 290 | 188 | 89 | 0 | 0 | 0 | 0 | 0 | 0 | 0
5080353 | TBS | PDP-2-24-I-OS | túlfeszültségvédelem adatátvitel | cserélhető betét2p.indirekt föld | 24V |  |  |  | 66519 | 1 | DB | 1 | 1 | 8.2 | 85363010 | nem |  | 4012196746613 | 4012196746620 | 1 | Schachtel | 0.163 | 100 | 79 | 30 | 4012197258535 | 18 | Karton | 3.127 | 290 | 188 | 89 | 0 | 0 | 0 | 0 | 0 | 0 | 0
5080355 | TBS | PDP-2-48-I-OS | túlfeszültségvédelem adatátvitel | cserélhető betét2p.indirekt föld | 48V |  |  |  | 66519 | 1 | DB | 1 | 1 | 8.2 | 85363010 | nem |  | 4012196742233 | 4012196746316 | 1 | Schachtel | 0.163 | 100 | 79 | 30 | 4012197258559 | 18 | Karton | 3.127 | 290 | 188 | 89 | 0 | 0 | 0 | 0 | 0 | 0 | 0
5080357 | TBS | PDP-2x2-5-D-OS | túlfeszültségvédelem adatátvitel | cserélh.betét 2x2p.közv.földelel | 5V |  |  |  | 73464 | 1 | DB | 1 | 1 | 8.6 | 85363010 | nem |  | 4012196742240 | 4012196746323 | 1 | Schachtel | 0.167 | 100 | 79 | 30 | 4012197258573 | 18 | Karton | 3.199 | 290 | 188 | 89 | 0 | 0 | 0 | 0 | 0 | 0 | 0
5080359 | TBS | PDP-2x2-12-D-OS | túlfeszültségvédelem adatátvitel | cserélh.betét 2x2p.közv.földelel | 12V |  |  |  | 73464 | 1 | DB | 1 | 1 | 8.6 | 85363010 | nem |  | 4012196742257 | 4012196746330 | 1 | Schachtel | 0.167 | 100 | 79 | 30 | 4012197258597 | 18 | Karton | 3.199 | 290 | 188 | 89 | 0 | 0 | 0 | 0 | 0 | 0 | 0
5080361 | TBS | PDP-2x2-24-D-OS | túlfeszültségvédelem adatátvitel | cserélh.betét 2x2p.közv.földelel | 24V |  |  |  | 73464 | 1 | DB | 1 | 1 | 8.6 | 85363010 | nem |  | 4012196742264 | 4012196746347 | 1 | Schachtel | 0.167 | 100 | 79 | 30 | 4012197258610 | 18 | Karton | 3.199 | 290 | 188 | 89 | 0 | 0 | 0 | 0 | 0 | 0 | 0
5080364 | TBS | PDP-2x2-48-D-OS | túlfeszültségvédelem adatátvitel | cserélh.betét 2x2p.közv.földelel | 48V |  |  |  | 73464 | 1 | DB | 1 | 1 | 8.6 | 85363010 | nem |  | 4012196742271 | 4012196746378 | 1 | Schachtel | 0.167 | 100 | 79 | 30 | 4012197258634 | 18 | Karton | 3.199 | 290 | 188 | 89 | 0 | 0 | 0 | 0 | 0 | 0 | 0
5080365 | TBS | PDP-2x2-5-I-OS | túlfeszültségvédelem adatátvitel | cserélh.betét 2x2p.indirekt föld | 5V |  |  |  | 75987 | 1 | DB | 1 | 1 | 8.8 | 85363010 | nem |  | 4012196742288 | 4012196746385 | 1 | Schachtel | 0.169 | 100 | 79 | 30 | 4012197258658 | 18 | Karton | 3.235 | 290 | 188 | 89 | 0 | 0 | 0 | 0 | 0 | 0 | 0
5080367 | TBS | PDP-2x2-12-I-OS | túlfeszültségvédelem adatátvitel | cserélh.betét 2x2p.indirekt föld | 12V |  |  |  | 75987 | 1 | DB | 1 | 1 | 8.8 | 85363010 | nem |  | 4012196742295 | 4012196746392 | 1 | Schachtel | 0.169 | 100 | 79 | 30 | 4012197258672 | 18 | Karton | 3.235 | 290 | 188 | 89 | 0 | 0 | 0 | 0 | 0 | 0 | 0
5080369 | TBS | PDP-2x2-24-I-OS | túlfeszültségvédelem adatátvitel | cserélh.betét 2x2p.indirekt föld | 24V |  |  |  | 75987 | 1 | DB | 1 | 1 | 8.8 | 85363010 | nem |  | 4012196742301 | 4012196746408 | 1 | Schachtel | 0.169 | 100 | 79 | 30 | 4012197258696 | 18 | Karton | 3.235 | 290 | 188 | 89 | 0 | 0 | 0 | 0 | 0 | 0 | 0
5080371 | TBS | PDP-2x2-48-I-OS | túlfeszültségvédelem adatátvitel | cserélh.betét 2x2p.indirekt föld | 48V |  |  |  | 75987 | 1 | DB | 1 | 1 | 8.8 | 85363010 | nem |  | 4012196742318 | 4012196746415 | 1 | Schachtel | 0.169 | 100 | 79 | 30 | 4012197258719 | 18 | Karton | 3.235 | 290 | 188 | 89 | 0 | 0 | 0 | 0 | 0 | 0 | 0
5080402 | TBS | PDP-P-2-5 | cserélhető betét 2 pólus | túlfeszültségvédelem adatátvitel | 5V |  |  |  | 27670 | 1 | DB | 1 | 1 | 1.8 | 85363010 | nem |  | 4012196745845 | 4012196746422 | 1 | Schachtel | 0.028 | 50 | 23 | 76 | 4012196864249 | 30 | Karton | 0.991 | 330 | 130 | 80 | 0 | 0 | 0 | 0 | 0 | 0 | 0
5080404 | TBS | PDP-P-2-12 | cserélhető betét 2 pólus | túlfeszültségvédelem adatátvitel | 12V |  |  |  | 27670 | 1 | DB | 1 | 1 | 1.8 | 85363010 | nem |  | 4012196745852 | 4012196866854 | 1 | Schachtel | 0.028 | 50 | 23 | 76 | 4012196866861 | 30 | Karton | 0.991 | 330 | 130 | 80 | 0 | 0 | 0 | 0 | 0 | 0 | 0
5080406 | TBS | PDP-P-2-24 | cserélhető betét 2 pólus | túlfeszültségvédelem adatátvitel | 24V |  |  |  | 27670 | 1 | DB | 1 | 1 | 1.8 | 85363010 | nem |  | 4012196745869 | 4012196746439 | 1 | Schachtel | 0.028 | 50 | 23 | 76 | 4012196864287 | 30 | Karton | 0.991 | 330 | 130 | 80 | 0 | 0 | 0 | 0 | 0 | 0 | 0
5080408 | TBS | PDP-P-2-48 | cserélhető betét 2 pólus | túlfeszültségvédelem adatátvitel | 48V |  |  |  | 27670 | 1 | DB | 1 | 1 | 1.8 | 85363010 | nem |  | 4012196745876 | 4012196746446 | 1 | Schachtel | 0.028 | 50 | 23 | 76 | 4012196864300 | 30 | Karton | 0.991 | 330 | 130 | 80 | 0 | 0 | 0 | 0 | 0 | 0 | 0
5080410 | TBS | PDP-P-2x2-5 | cserélhető betét 2x2 pólus | túlfeszültségvédelem adatátvitel | 5V |  |  |  | 39719 | 1 | DB | 1 | 1 | 2.4 | 85363010 | nem |  | 4012196745883 | 4012196746453 | 1 | Schachtel | 0.034 | 50 | 23 | 76 | 4012196864348 | 30 | Karton | 1.171 | 330 | 130 | 80 | 0 | 0 | 0 | 0 | 0 | 0 | 0
5080412 | TBS | PDP-P-2x2-12 | cserélhető betét 2x2 pólus | túlfeszültségvédelem adatátvitel | 12V |  |  |  | 39719 | 1 | DB | 1 | 1 | 2.4 | 85363010 | nem |  | 4012196745890 | 4012196746460 | 1 | Schachtel | 0.034 | 50 | 23 | 76 | 4012196864362 | 30 | Karton | 1.171 | 330 | 130 | 80 | 0 | 0 | 0 | 0 | 0 | 0 | 0
5080414 | TBS | PDP-P-2x2-24 | cserélhető betét 2x2 pólus | túlfeszültségvédelem adatátvitel | 24V |  |  |  | 39719 | 1 | DB | 1 | 1 | 2.4 | 85363010 | nem |  | 4012196745906 | 4012196746477 | 1 | Schachtel | 0.034 | 50 | 23 | 76 | 4012196864409 | 30 | Karton | 1.171 | 330 | 130 | 80 | 0 | 0 | 0 | 0 | 0 | 0 | 0
5080416 | TBS | PDP-P-2x2-48 | cserélhető betét 2x2 pólus | túlfeszültségvédelem adatátvitel | 48V |  |  |  | 39719 | 1 | DB | 1 | 1 | 2.4 | 85363010 | nem |  | 4012196745913 | 4012196746484 | 1 | Schachtel | 0.034 | 50 | 23 | 76 | 4012196864423 | 30 | Karton | 1.171 | 330 | 130 | 80 | 0 | 0 | 0 | 0 | 0 | 0 | 0
5080422 | TBS | PDP-P-2-5-OS | cserélhető betét 2 pólus 5V | túlfeszültségvédelem adatátvitel | 5V |  |  |  | 31374 | 1 | DB | 1 | 1 | 2.6 | 85363010 | nem |  | 4012196745937 | 4012196746491 | 1 | Schachtel | 0.036 | 50 | 23 | 76 | 4012197258733 | 30 | Karton | 1.231 | 330 | 130 | 80 | 0 | 0 | 0 | 0 | 0 | 0 | 0
5080424 | TBS | PDP-P-2-12-OS | cserélhető betét 2 pólus 12V | túlfeszültségvédelem adatátvitel | 12V |  |  |  | 31374 | 1 | DB | 1 | 1 | 2.6 | 85363010 | nem |  | 4012196745944 | 4012196746507 | 1 | Schachtel | 0.036 | 50 | 23 | 76 | 4012197258757 | 30 | Karton | 1.231 | 330 | 130 | 80 | 0 | 0 | 0 | 0 | 0 | 0 | 0
5080426 | TBS | PDP-P-2-24-OS | cserélhető betét 2 pólus 24V | túlfeszültségvédelem adatátvitel | 24V |  |  |  | 31374 | 1 | DB | 1 | 1 | 2.6 | 85363010 | nem |  | 4012196745951 | 4012196746514 | 1 | Schachtel | 0.036 | 50 | 23 | 76 | 4012197258771 | 30 | Karton | 1.231 | 330 | 130 | 80 | 0 | 0 | 0 | 0 | 0 | 0 | 0
5080428 | TBS | PDP-P-2-48-OS | cserélhető betét 2 pólus 48V | túlfeszültségvédelem adatátvitel | 48V |  |  |  | 31374 | 1 | DB | 1 | 1 | 2.6 | 85363010 | nem |  | 4012196745968 | 4012196746521 | 1 | Schachtel | 0.036 | 50 | 23 | 76 | 4012197258795 | 30 | Karton | 1.231 | 330 | 130 | 80 | 0 | 0 | 0 | 0 | 0 | 0 | 0
5080430 | TBS | PDP-P-2x2-5-OS | cserélhető betét 2x2 pólus 5V | túlfeszültségvédelem adatátvitel | 5V |  |  |  | 51181 | 1 | DB | 1 | 1 | 3.2 | 85363010 | nem |  | 4012196745975 | 4012196746538 | 1 | Schachtel | 0.042 | 50 | 23 | 76 | 4012197258818 | 30 | Karton | 1.411 | 330 | 130 | 80 | 0 | 0 | 0 | 0 | 0 | 0 | 0
5080432 | TBS | PDP-P-2x2-12-OS | cserélhető betét 2x2 pólus 12V | túlfeszültségvédelem adatátvitel | 12V |  |  |  | 51181 | 1 | DB | 1 | 1 | 3.2 | 85363010 | nem |  | 4012196745982 | 4012196746545 | 1 | Schachtel | 0.042 | 50 | 23 | 76 | 4012197258832 | 30 | Karton | 1.411 | 330 | 130 | 80 | 0 | 0 | 0 | 0 | 0 | 0 | 0
5080434 | TBS | PDP-P-2x2-24-OS | cserélhető betét 2x2 pólus 24V | túlfeszültségvédelem adatátvitel | 24V |  |  |  | 51181 | 1 | DB | 1 | 1 | 3.2 | 85363010 | nem |  | 4012196745999 | 4012196746552 | 1 | Schachtel | 0.042 | 50 | 23 | 76 | 4012197258856 | 30 | Karton | 1.411 | 330 | 130 | 80 | 0 | 0 | 0 | 0 | 0 | 0 | 0
5080436 | TBS | PDP-P-2x2-48-OS | cserélhető betét 2x2 pólus 48V | túlfeszültségvédelem adatátvitel | 48V |  |  |  | 51181 | 1 | DB | 1 | 1 | 3.2 | 85363010 | nem |  | 4012196746002 | 4012196746569 | 1 | Schachtel | 0.042 | 50 | 23 | 76 | 4012197258870 | 30 | Karton | 1.411 | 330 | 130 | 80 | 0 | 0 | 0 | 0 | 0 | 0 | 0
5080452 | TBS | PDP-PS | túlfeszültségvédelem adatátvitel | áramellátás | 5V |  |  |  | 65240 | 1 | DB | 1 | 1 | 5.8 | 85363010 | nem |  | 4012196742158 | 4012196746576 | 1 | Schachtel | 0.139 | 100 | 79 | 30 | 4012197257712 | 18 | Karton | 2.695 | 290 | 188 | 89 | 0 | 0 | 0 | 0 | 0 | 0 | 0
5080454 | TBS | PDP-BC | túlfeszültségvédelem adatátvitel | buszcsatlakozóval | 12V |  |  |  | 19118 | 1 | DB | 1 | 1 | 0.65 | 85363010 | nem |  | 4012196742165 | 4012196746583 | 1 | Schachtel | 0.088 | 100 | 79 | 30 | 4012197257736 | 18 | Karton | 1.777 | 290 | 188 | 89 | 0 | 0 | 0 | 0 | 0 | 0 | 0
5081001 | TBS | RJ45 S-E100 4-B | kombi védokészülék | adatátviteli vezetékekre | 170V |  |  |  | 29652 | 1 | DB | 1 | 1 | 14 | 85363010 | nem |  | 4012196415748 | 4012196416479 | 1 | Schachtel | 0.177 | 93 | 91 | 68 | 4012196416493 | 22 | Karton | 4.088 | 295 | 185 | 249 | 0 | 0 | 0 | 0 | 0 | 0 | 0
5081005 | TBS | RJ45 S-E100 4-F | túlfeszültségvédelem | telekommunik.rendszerekhez | 6.2V |  |  |  | 31488 | 1 | DB | 1 | 1 | 14 | 85363010 | nem |  | 4012196415762 | 4012196416592 | 1 | Schachtel | 0.177 | 93 | 91 | 68 | 4012196416615 | 22 | Karton | 4.088 | 295 | 185 | 249 | 0 | 0 | 0 | 0 | 0 | 0 | 0
5081070 | TBS | PND-2in1-C-OS | Kombinált védelmi eszköz 2/1-ben | analóg TV felhasználáshoz | 230V |  |  |  | 73165 | 1 | DB | 1 | 1 | 27 | 85363090 | nem |  | 4012196676965 | 4012196677023 | 1 | Schachtel | 0.338 | 150 | 125 | 65 | 4012197452223 | 12 | Karton | 4.381 | 395 | 288 | 183 | 0 | 0 | 0 | 0 | 0 | 0 | 0
5081072 | TBS | PND-3in1-C-OS | Kombinált védelmi eszköz 3/1-ben | analóg TV felhasználáshoz | 230V |  |  |  | 83437 | 1 | DB | 1 | 1 | 29.9 | 85363090 | nem |  | 4012196676972 | 4012196677030 | 1 | Schachtel | 0.367 | 150 | 125 | 65 | 4012197452247 | 12 | Karton | 4.729 | 395 | 288 | 183 | 0 | 0 | 0 | 0 | 0 | 0 | 0
5081690 | TBS | TD-4/I | túlfeszültségvédelem | telekommunikációs rendszerekhez | 170V |  |  | fehér | 42431 | 1 | DB | 1 | 1 | 11 | 85363010 | nem |  | 4012196034352 | 4012196089628 | 1 | Schachtel | 0.149 | 92 | 92 | 77 | 4012196089635 | 10 | Karton | 1.663 | 235 | 192 | 188 | 0 | 0 | 0 | 0 | 0 | 0 | 0
5081694 | TBS | TD-2/D-HS | túlfeszültségvédelem kalapsínre | telekommunikációs rendszerekhez | 170V |  |  | fehér | 42187 | 1 | DB | 1 | 1 | 4.8 | 85363010 | nem |  | 4012196087723 | 4012196191925 | 1 | Schachtel | 0.072 | 92 | 67 | 42 | 4012196191932 | 32 | Karton | 2.495 | 295 | 185 | 188 | 0 | 0 | 0 | 0 | 0 | 0 | 0
5081698 | TBS | TD-2D-V | túlfeszültségvédelem | telekommunikációs rendszerekhez | 180V |  |  | fehér | 31283 | 1 | DB | 1 | 1 | 9.5 | 85363010 | nem |  | 4012196427444 | 4012196429080 | 1 | Schachtel | 0.134 | 92 | 92 | 77 | 4012196429097 | 10 | Karton | 1.513 | 235 | 192 | 188 | 0 | 0 | 0 | 0 | 0 | 0 | 0
5081800 | TBS | ND-CAT6A/EA | Net Defender | EA osztályhoz / CAT6A-hoz | 58V |  |  |  | 68391 | 1 | DB | 1 | 1 | 16.6 | 85363010 | nem |  | 4012195614364 | 4012195620112 | 1 | Schachtel | 0.2 | 102 | 76 | 44 | 4012195620129 | 22 | Karton | 4.573 | 235 | 192 | 188 | 0 | 0 | 0 | 0 | 0 | 0 | 0
5081802 | TBS | ND-CAT6/E-F | Net Defender finomvédelem | E/CAT6 osztályhoz | 58V |  |  | ezüstszürke | 29207 | 1 | DB | 1 | 1 | 16.38 | 85363010 | nem |  | 4012196532766 | 4012196541638 | 1 | Schachtel | 0.198 | 102 | 76 | 44 | 4012196541645 | 22 | Karton | 4.529 | 235 | 192 | 188 | 0 | 0 | 0 | 0 | 0 | 0 | 0
5081804 | TBS | ND-CAT6/E-B | Net Defender, alapvédelem | E osztály/CAT6 | 65V |  |  | ezüstszürke | 23591 | 1 | DB | 1 | 1 | 16.22 | 85363010 | nem |  | 4012196532773 | 4012196541652 | 1 | Schachtel | 0.196 | 102 | 76 | 44 | 4012196541669 | 22 | Karton | 4.485 | 235 | 192 | 188 | 0 | 0 | 0 | 0 | 0 | 0 | 0
5081807 | TBS | ND-IP66-RJ-RJ | Net Defender IP66 | EA/CAT6A osztályhoz RJ-RJ | 58V |  |  |  | 69995 | 1 | DB | 1 | 1 | 42.6 | 85363010 | nem |  | 4012197447762 | 4012197447779 | 1 | Schachtel | 0.427 | 85 | 80 | 65 | 4012197447786 | 24 | Karton | 10.766 | 360 | 280 | 180 | 0 | 0 | 0 | 0 | 0 | 0 | 0
5081808 | TBS | ND-IP66-RJ-LSA | Net Defender IP66 | EA/CAT6A osztályhoz RJ-LSA | 58V |  |  |  | 69995 | 1 | DB | 1 | 1 | 43 | 85363010 | nem |  | 4012197447809 | 4012197447816 | 1 | Schachtel | 0.431 | 85 | 80 | 65 | 4012197447823 | 24 | Karton | 10.862 | 360 | 280 | 180 | 0 | 0 | 0 | 0 | 0 | 0 | 0
5081820 | TBS | MM-ND-IP66 | szerelőlap-készlet, pántolható | Net Defender IP66-hoz |  |  |  | nemesacél | 5995 | 1 | DB | 1 | 1 | 4.8 | 73269098 | nem |  | 4012197459420 | 4012197459437 | 1 | Schachtel | 0.072 | 92 | 67 | 42 | 4012197469962 | 32 | Karton | 2.495 | 295 | 185 | 188 | 0 | 0 | 0 | 0 | 0 | 0 | 0
5081975 | TBS | RJ11-TELE 4-C | kombi védőkészülék | analóg telefonvonalhoz | 170V |  |  |  | 33733 | 1 | DB | 1 | 1 | 14 | 85363010 | nem |  | 4012196415656 | 4012196416714 | 1 | Schachtel | 0.177 | 93 | 91 | 68 | 4012196416738 | 22 | Karton | 4.088 | 295 | 185 | 249 | 0 | 0 | 0 | 0 | 0 | 0 | 0
5081977 | TBS | RJ11-TELE 4-F | túlfeszültségvédelem | analóg telefonvonalhoz | 170V |  |  |  | 27910 | 1 | DB | 1 | 1 | 14 | 85363010 | nem |  | 4012196415663 | 4012196416677 | 1 | Schachtel | 0.177 | 93 | 91 | 68 | 4012196416684 | 22 | Karton | 4.088 | 295 | 185 | 249 | 0 | 0 | 0 | 0 | 0 | 0 | 0
5081982 | TBS | RJ45-TELE 4-C | kombi védokészülék | analóg telefonvonalhoz | 170V |  |  |  | 33858 | 1 | DB | 1 | 1 | 14 | 85363010 | nem |  | 4012196415670 | 4012196416745 | 1 | Schachtel | 0.177 | 93 | 91 | 68 | 4012196416752 | 22 | Karton | 4.088 | 295 | 185 | 249 | 0 | 0 | 0 | 0 | 0 | 0 | 0
5081990 | TBS | RJ45 S-ATM 8-F | finomvédelmi készülék | Ethernet-hálózatokhoz | 6.2V |  |  |  | 39042 | 1 | DB | 1 | 1 | 14 | 85363010 | nem |  | 4012196415694 | 4012196416622 | 1 | Schachtel | 0.177 | 93 | 91 | 68 | 4012196416639 | 22 | Karton | 4.088 | 295 | 185 | 249 | 0 | 0 | 0 | 0 | 0 | 0 | 0
5082382 | TBS | DLS-BS | rögzítőkészlet | védőkészülékekhez |  |  |  |  | 4081 | 1 | DB | 1 | 1 | 5 | 85369010 | nem |  | 4012195685333 | 4012195685340 | 1 | Schachtel | 0.074 | 92 | 67 | 42 | 4012195685357 | 32 | Karton | 2.559 | 295 | 185 | 188 | 0 | 0 | 0 | 0 | 0 | 0 | 0
5082430 | TBS | KOAX B-E2 MF-C | kombi védőkészülék | koax hálózathoz | 6.2V |  |  |  | 47229 | 1 | DB | 1 | 1 | 10.3 | 85363010 | nem |  | 4012196415717 | 4012196416578 | 1 | Schachtel | 0.127 | 92 | 67 | 42 | 4012196416585 | 32 | Karton | 4.255 | 295 | 185 | 188 | 0 | 0 | 0 | 0 | 0 | 0 | 0
5082432 | TBS | KOAX B-E2 MF-F | túlfeszültségvédelem | koax hálózathoz | 6.2V |  |  |  | 40196 | 1 | DB | 1 | 1 | 9.8 | 85363010 | nem |  | 4012196415724 | 4012196416523 | 1 | Schachtel | 0.122 | 92 | 67 | 42 | 4012196416530 | 32 | Karton | 4.095 | 295 | 185 | 188 | 0 | 0 | 0 | 0 | 0 | 0 | 0
5083400 | TBS | TV 4+1 | adatátviteli vezetékek védelme | antennához | 70V |  |  |  | 62842 | 1 | DB | 1 | 1 | 37 | 85363010 | nem |  | 4012195022978 | 4012195022985 | 1 | Karton | 0.451 | 195 | 138 | 83 | 0 | 0 | 0 | 0 | 0 | 0 | 0 | 0 | 0 | 0 | 0 | 0 | 0 | 0
5084008 | TBS | LSA-A-LEI | csatlakozóléc | 10 dupla ér LSA Plus-hoz | 40-polig |  |  | szürke | 8446 | 1 | DB | 1 | 1 | 5.1 | 85369010 | nem |  | 4012195525134 | 4012195525141 | 1 | Schachtel | 0.073 | 134 | 54 | 56 | 4012195525158 | 27 | Karton | 2.165 | 295 | 185 | 249 | 0 | 0 | 0 | 0 | 0 | 0 | 0
5084012 | TBS | LSA-T-LEI | választóléc | 10 dupla ér LSA Plus-hoz | 40-polig |  |  | fehér | 10765 | 1 | DB | 1 | 1 | 5.4 | 85369010 | nem |  | 4012195525196 | 4012195525202 | 1 | Schachtel | 0.076 | 134 | 54 | 56 | 4012195049234 | 50 | Karton | 4.274 | 395 | 288 | 249 | 0 | 0 | 0 | 0 | 0 | 0 | 0
5084016 | TBS | LSA-E-LEI | földelősín | 34-pólusú LSA Plus-hoz | 34-polig |  |  | piros | 15305 | 1 | DB | 1 | 1 | 6.5 | 85369010 | nem |  | 4012195525257 | 4012195525264 | 1 | Schachtel | 0.087 | 134 | 54 | 56 | 4012195525271 | 27 | Karton | 2.543 | 295 | 185 | 249 | 0 | 0 | 0 | 0 | 0 | 0 | 0
5084020 | TBS | LSA-B-MAG | durvavédelmi magazin | 10 dupla ér LSA Plus-hoz | 180V |  |  |  | 49095 | 1 | DB | 1 | 1 | 8.6 | 85363030 | nem |  | 4012195525318 | 4012195525325 | 1 | Schachtel | 0.108 | 134 | 54 | 56 | 4012195525332 | 27 | Karton | 3.11 | 295 | 185 | 249 | 0 | 0 | 0 | 0 | 0 | 0 | 0
5084024 | TBS | LSA-BF-180 | Kombi védőkészülék | LSA Plus-hoz | 180V |  |  |  | 26476 | 1 | DB | 25 | 1 | 0.5 | 85363010 | nem |  | 4012195525370 | 4012195525387 | 1 | Beutel | 0.006 | 120 | 105 | 25 | 4012195525394 | 25 | Karton | 0.23 | 195 | 138 | 83 | 0 | 0 | 0 | 0 | 0 | 0 | 0
5084032 | TBS | LSA-E | földelősín | LSA kombi-védőkészülékhez |  |  |  |  | 4878 | 1 | DB | 1 | 1 | 1.275 | 85363010 | nem |  | 4012195525493 | 4012195525509 | 1 | Schachtel | 0.032 | 88 | 55 | 75 | 4012195525516 | 50 | Karton | 1.925 | 395 | 288 | 183 | 0 | 0 | 0 | 0 | 0 | 0 | 0
5084036 | TBS | LSA-M | szerelővályú | 4 LSA Plus modulhoz | 5 |  |  |  | 10026 | 1 | DB | 26 | 1 | 7.8 | 73269098 | nem |  | 4012195525554 | 4012195525561 | 1 | Beutel | 0.079 | 110.5 | 105 | 42 | 4012195525578 | 26 | Karton | 2.379 | 395 | 288 | 183 | 0 | 0 | 0 | 0 | 0 | 0 | 0
5084040 | TBS | LSA-TOOL | felrakószerszám | LSA Plus-hoz |  |  |  |  | 3945 | 1 | DB | 50 | 1 | 0.6 | 39269097 | nem |  | 4012195525615 | 4012195525622 | 1 | Beutel | 0.007 | 120 | 105 | 20 | 4012195525639 | 50 | Karton | 0.43 | 195 | 138 | 83 | 0 | 0 | 0 | 0 | 0 | 0 | 0
5084048 | TBS | LSA-G | védőburkolat | 10 kéterű léchez |  |  |  | világosszürke | 48989 | 1 | DB | 1 | 1 | 57.5 | 39269097 | nem |  | 4012195110750 | 4012195110767 | 1 | Karton | 0.682 | 235 | 148 | 88 | 0 | 0 | 0 | 0 | 0 | 0 | 0 | 0 | 0 | 0 | 0 | 0 | 0 | 0
5088400 | TBS | PVG-BC 900K 100 | PV-rendszer tokozatban T1+T2 | 1 PV-String - 1 WR-MPP | 900V DC |  |  | világosszürke | 70401 | 1 | DB | 1 | 1 | 93 | 85363030 | nem |  | 4012197365066 | 4012197304362 | 1 | Karton | 1.313 | 350 | 290 | 143 | 0 | 0 | 0 | 0 | 0 | 0 | 0 | 0 | 0 | 0 | 0 | 0 | 0 | 0
5088405 | TBS | PVG- C1000K 100 | PV-rendszer tokozatban T2 | 1 PV-String - 1 WR-MPP | 1000V DC |  |  | világosszürke | 56211 | 1 | DB | 1 | 1 | 87 | 85363030 | nem |  | 4012197365080 | 4012197304379 | 1 | Karton | 1.253 | 350 | 290 | 143 | 0 | 0 | 0 | 0 | 0 | 0 | 0 | 0 | 0 | 0 | 0 | 0 | 0 | 0
5088410 | TBS | PVG-BC 900K 110 | Napelemes csatlakozódoboz | 2x1 PV-String , 2 WR-MPP | 900V DC |  |  | világosszürke | 114965 | 1 | DB | 1 | 1 | 220 | 85363030 | nem |  | 4012197365028 | 4012197300616 | 1 | Karton | 2.583 | 350 | 290 | 143 | 0 | 0 | 0 | 0 | 0 | 0 | 0 | 0 | 0 | 0 | 0 | 0 | 0 | 0
5088415 | TBS | PVG-C1000K 110 | Napelemes csatlakozódoboz | 2x1 PV-String , 2 WR-MPP | 1000V DC |  |  | világosszürke | 103381 | 1 | DB | 1 | 1 | 216 | 85363030 | nem |  | 4012197365042 | 4012197300623 | 1 | Karton | 2.543 | 350 | 290 | 143 | 0 | 0 | 0 | 0 | 0 | 0 | 0 | 0 | 0 | 0 | 0 | 0 | 0 | 0
5088420 | TBS | PVG-BC 900K 111 | PV-rendszer tokozatban T1+T2 | 3x1 PV-String - 3 WR-MPP | 900V DC |  |  | világosszürke | 187909 | 1 | DB | 1 | 1 | 546 | 85363030 | nem |  | 4012197365103 | 4012197304386 | 1 | Karton | 5.843 | 350 | 290 | 143 | 0 | 0 | 0 | 0 | 0 | 0 | 0 | 0 | 0 | 0 | 0 | 0 | 0 | 0
5088425 | TBS | PVG- C1000K 111 | PV-rendszer tokozatban T2 | 3x1 PV-String - 3 WR-MPP | 1000V DC |  |  | világosszürke | 178010 | 1 | DB | 1 | 1 | 528 | 85363030 | nem |  | 4012197365127 | 4012197304423 | 1 | Karton | 5.663 | 350 | 290 | 143 | 0 | 0 | 0 | 0 | 0 | 0 | 0 | 0 | 0 | 0 | 0 | 0 | 0 | 0
5088430 | TBS | PVG-BC 900K 200 | PV-rendszer tokozatban T1+T2 | 2x1 PV-String - 1 WR-MPP | 900V DC |  |  | világosszürke | 87692 | 1 | DB | 1 | 1 | 153 | 85363030 | nem |  | 4012197365141 | 4012197304430 | 1 | Karton | 1.913 | 350 | 290 | 143 | 0 | 0 | 0 | 0 | 0 | 0 | 0 | 0 | 0 | 0 | 0 | 0 | 0 | 0
5088435 | TBS | PVG- C1000K 200 | PV-rendszer tokozatban T2 | 2x1 PV-String - 1 WR-MPP | 1000V DC |  |  | világosszürke | 78925 | 1 | DB | 1 | 1 | 153 | 85363030 | nem |  | 4012197365165 | 4012197304492 | 1 | Karton | 1.913 | 350 | 290 | 143 | 0 | 0 | 0 | 0 | 0 | 0 | 0 | 0 | 0 | 0 | 0 | 0 | 0 | 0
5088440 | TBS | PVG-BC 900K 220 | Napelemes csatlakozódoboz | 2x2 PV-String - 2 WR-MPP | 900V DC |  |  | világosszürke | 131538 | 1 | DB | 1 | 1 | 220 | 85363030 | nem |  | 4012197364984 | 4012197300593 | 1 | Karton | 2.583 | 350 | 290 | 143 | 0 | 0 | 0 | 0 | 0 | 0 | 0 | 0 | 0 | 0 | 0 | 0 | 0 | 0
5088445 | TBS | PVG-C1000K 220 | Napelemes csatlakozódoboz | 2x2 PV-String - 2 WR-MPP | 1000V DC |  |  | világosszürke | 116718 | 1 | DB | 1 | 1 | 216 | 85363030 | nem |  | 4012197365004 | 4012197300609 | 1 | Karton | 2.543 | 350 | 290 | 143 | 0 | 0 | 0 | 0 | 0 | 0 | 0 | 0 | 0 | 0 | 0 | 0 | 0 | 0
5088450 | TBS | PVG-BC 900K 400 | PV-rendszer tokozatban T1+T2 | 4 PV-String - 1 WR-MPP | 900V DC |  |  | világosszürke | 95839 | 1 | DB | 1 | 1 | 153 | 85363030 | nem |  | 4012197365189 | 4012197304447 | 1 | Karton | 1.913 | 350 | 290 | 143 | 0 | 0 | 0 | 0 | 0 | 0 | 0 | 0 | 0 | 0 | 0 | 0 | 0 | 0
5088455 | TBS | PVG- C1000K 400 | PV-rendszer tokozatban T2 | 4 PV-String auf 1 WR-MPP | 1000V DC |  |  | világosszürke | 87847 | 1 | DB | 1 | 1 | 148 | 85363030 | nem |  | 4012197365202 | 4012197304485 | 1 | Karton | 1.863 | 350 | 290 | 143 | 0 | 0 | 0 | 0 | 0 | 0 | 0 | 0 | 0 | 0 | 0 | 0 | 0 | 0
5088554 | TBS | PVG-C1000S100 | napelemes csatlakozódoboz T2 | 1x1 PV-String 1 WR-MPP+MC4 | 1000V DC |  |  | világosszürke | 65266 | 1 | DB | 1 | 1 | 105 | 85363030 | nem |  | 4012196816095 | 4012196816118 | 1 | Karton | 1.433 | 350 | 290 | 143 | 0 | 0 | 0 | 0 | 0 | 0 | 0 | 0 | 0 | 0 | 0 | 0 | 0 | 0
5088556 | TBS | PVG-C1000S110 | napelemes csatlakozódoboz T2 | 2x1 PV-String 2 WR-MPP+MC4 | 1000V DC |  |  | világosszürke | 104722 | 1 | DB | 1 | 1 | 199 | 85363030 | nem |  | 4012196816088 | 4012196816132 | 1 | Karton | 2.373 | 350 | 290 | 143 | 0 | 0 | 0 | 0 | 0 | 0 | 0 | 0 | 0 | 0 | 0 | 0 | 0 | 0
5088564 | TBS | VG-BC900S1 | Napelemes csatlakozódoboz T1+T2 | 1x1 PV-String , 1 WR-MPP+MC4 | 900V DC |  |  | világosszürke | 101751 | 1 | DB | 1 | 1 | 105 | 85363030 | nem |  | 4012196440573 | 4012196453962 | 1 | Karton | 1.433 | 350 | 290 | 143 | 0 | 0 | 0 | 0 | 0 | 0 | 0 | 0 | 0 | 0 | 0 | 0 | 0 | 0
5088565 | TBS | VG-BC900S11 | Napelemes csatlakozódoboz T1+T2 | 2x1 PV-String , 2 WR-MPP+MC4 | 900V DC |  |  | világosszürke | 192701 | 1 | DB | 1 | 1 | 199 | 85363030 | nem |  | 4012196440580 | 4012196453955 | 1 | Karton | 2.373 | 350 | 290 | 143 | 0 | 0 | 0 | 0 | 0 | 0 | 0 | 0 | 0 | 0 | 0 | 0 | 0 | 0
5088635 | TBS | VG-BC DC-TS900 | Túlfeszültségvédelmi eszköz | 2 PV-String leválasztó kapcsolóv | 900V DC |  |  | világosszürke | 211895 | 1 | DB | 1 | 1 | 182.5 | 85363030 | nem |  | 4012195981176 | 4012195986096 | 1 | Karton | 2.296 | 300 | 300 | 230 | 0 | 0 | 0 | 0 | 0 | 0 | 0 | 0 | 0 | 0 | 0 | 0 | 0 | 0
5088640 | TBS | VG-BC PV900KS4 | Napelemes csatlakozódoboz | PV 4-String , biztosítékkal | 900V DC |  |  | világosszürke | 197751 | 1 | DB | 1 | 1 | 205 | 85363030 | nem |  | 4012196422654 | 4012196423118 | 1 | Karton | 2.521 | 300 | 300 | 230 | 0 | 0 | 0 | 0 | 0 | 0 | 0 | 0 | 0 | 0 | 0 | 0 | 0 | 0
5088651 | TBS | VG-C DCPH1000-4S | Túlfeszültség-védelmi eszköz | PV 4 stringgel és biztosítékkal | 1000V DC |  |  | világosszürke | 227709 | 1 | DB | 1 | 1 | 200 | 85363030 | nem |  | 4012195780717 | 4012195784371 | 1 | Karton | 2.471 | 300 | 300 | 230 | 0 | 0 | 0 | 0 | 0 | 0 | 0 | 0 | 0 | 0 | 0 | 0 | 0 | 0
5088654 | TBS | VG-C PV1000KS4 | Túlfeszültség-védelmi eszköz | PV 4 stringgel és biztosítékkal | 1000V DC |  |  | világosszürke | 167385 | 1 | DB | 1 | 1 | 190 | 85363030 | nem |  | 4012196148561 | 4012196148684 | 1 | Karton | 2.371 | 300 | 300 | 230 | 0 | 0 | 0 | 0 | 0 | 0 | 0 | 0 | 0 | 0 | 0 | 0 | 0 | 0
5088660 | TBS | VG-C DC-TS1000 | Túlfeszültségvédelmi eszköz | 2 PV-String leválasztó kapcsolóv | 1000V DC |  |  | világosszürke | 216757 | 1 | DB | 1 | 1 | 182.5 | 85363030 | nem |  | 4012195981183 | 4012195986089 | 1 | Karton | 2.296 | 300 | 300 | 230 | 0 | 0 | 0 | 0 | 0 | 0 | 0 | 0 | 0 | 0 | 0 | 0 | 0 | 0
5089212 | TBS | VG 3-B TNC | készülékház | 3 villámáram-levezetővel | 280V |  |  |  | 269007 | 1 | DB | 1 | 1 | 315 | 85363010 | nem |  | 4012195531074 | 4012195531081 | 1 | Karton | 3.476 | 395 | 288 | 183 | 0 | 0 | 0 | 0 | 0 | 0 | 0 | 0 | 0 | 0 | 0 | 0 | 0 | 0
5089660 | TBS | KB MB | összekötő híd réz | Szélesség 17,8mm | 17,8mm |  |  |  | 1581 | 1 | DB | 10 | 10 | 0.9 | 85381000 | nem |  | 4012195709350 | 4012195718352 | 10 | Schachtel | 0.103 | 74 | 54 | 33 | 4012195718369 | 120 | Karton | 1.316 | 195 | 138 | 83 | 0 | 0 | 0 | 0 | 0 | 0 | 0
5091322 | TBS | MK-B | mágneskártya-tartó | mágneskártyával |  |  |  |  | 20345 | 1 | VPE | 1 | 1 | 31 | 85232100 | nem |  | 4012195461111 | 4012195461128 | 1 | Schachtel | 0.388 | 218 | 123 | 87 | 4012195461135 | 20 | Karton | 8.389 | 595 | 388 | 249 | 0 | 0 | 0 | 0 | 0 | 0 | 0
5091438 | TBS | PCS | mágneskártya-érzékelő | [5 empty] | 14303 | 1 | VPE | 1 | 1 | 5 | 85232100 | nem |  | 4012195461296 | 4012195049258 | 1 | Schachtel | 0.059 | 86 | 55 | 11 | 4012197354176 | 40 | Karton | 2.466 | 235 | 148 | 88 | 0 | 0 | 0 | 0 | 0 | 0 | 0
5091527 | TBS | PCS-H | mágneskártya-tartó | [5 empty] | 6084 | 1 | VPE | 1 | 1 | 31 | 39269097 | nem |  | 4012195461470 | 4012195461487 | 1 | Schachtel | 0.388 | 218 | 123 | 87 | 4012195461494 | 20 | Karton | 8.389 | 595 | 388 | 249 | 0 | 0 | 0 | 0 | 0 | 0 | 0
5091683 | TBS | PCS-CS-D | kártyaleolvasó-készülék | németországi kivitel | DE |  |  |  | 3376906 | 1 | DB | 1 | 1 | 750 | 84719000 | nem |  | 4012195461654 | 4012195461661 | 1 | Karton | 8.204 | 510 | 295 | 260 | 0 | 0 | 0 | 0 | 0 | 0 | 0 | 0 | 0 | 0 | 0 | 0 | 0 | 0
5091722 | TBS | LSC I+II | Villámcsapás számláló | dátum és idő kijelzéssel | 140x89x43 |  |  |  | 198282 | 1 | DB | 1 | 1 | 32.5 | 90291000 | nem |  | 4012196465644 | 4012196465651 | 1 | Schachtel | 0.326 | 150 | 105 | 90 | 4012196467372 | 50 | Karton | 16.3 | 385 | 370 | 255 | 0 | 0 | 0 | 0 | 0 | 0 | 0
5092420 | TBS | ÜSM-10-230I1P-0 | Túlfeszültség-védelmi eszköz | LED-es világításhoz, 1 fázisú | 230V |  |  |  | 12569 | 1 | DB | 1 | 1 | 3.2 | 85363010 | nem |  | 4012196426713 | 4012196448487 | 1 | Schachtel | 0.056 | 92 | 67 | 42 | 4012196448494 | 32 | Karton | 1.983 | 295 | 185 | 188 | 0 | 0 | 0 | 0 | 0 | 0 | 0
5092422 | TBS | ÜSM-10-230I1P+PE | Túlfeszültség-védelmi eszköz | LED-es világításhoz, 1 fázisú | 230V |  |  |  | 14703 | 1 | DB | 1 | 1 | 3.5 | 85363010 | nem |  | 4012196426720 | 4012196448425 | 1 | Schachtel | 0.059 | 92 | 67 | 42 | 4012196448432 | 32 | Karton | 2.079 | 295 | 185 | 188 | 0 | 0 | 0 | 0 | 0 | 0 | 0
5092424 | TBS | ÜSM-10-230I2P-0 | Túlfeszültség-védelmi eszköz | LED-es világításhoz, 2 fázisú | 230V |  |  |  | 17681 | 1 | DB | 1 | 1 | 4.1 | 85363010 | nem |  | 4012196426751 | 4012196448449 | 1 | Schachtel | 0.065 | 92 | 67 | 42 | 4012196448456 | 32 | Karton | 2.271 | 295 | 185 | 188 | 0 | 0 | 0 | 0 | 0 | 0 | 0
5092426 | TBS | ÜSM-10-230I2P+PE | Túlfeszültség-védelmi eszköz | LED-es világításhoz, 2 fázisú | 230V |  |  |  | 19721 | 1 | DB | 1 | 1 | 4.4 | 85363010 | nem |  | 4012196426768 | 4012196448463 | 1 | Schachtel | 0.068 | 92 | 67 | 42 | 4012196448470 | 32 | Karton | 2.367 | 295 | 185 | 188 | 0 | 0 | 0 | 0 | 0 | 0 | 0
5092431 | TBS | ÜSM-20-230I1P+PE | Túlfeszültség-védelmi eszköz | LED-es világításhoz, 1 fázisú | 230V |  |  |  | 16102 | 1 | DB | 1 | 1 | 4.1 | 85363010 | nem |  | 4012196515400 | 4012196579785 | 1 | Schachtel | 0.065 | 92 | 67 | 42 | 4012196579815 | 32 | Karton | 2.271 | 295 | 185 | 188 | 0 | 0 | 0 | 0 | 0 | 0 | 0
5092433 | TBS | ÜSM-20-230I1PE65 | Túlfeszültség-védelmi eszköz | LED-es világításhoz, 1 fázisú | 230V |  |  |  | 19323 | 1 | DB | 30 | 1 | 8.3 | 85363010 | nem |  | 4012196515431 | 4012196579822 | 1 | Beutel | 0.084 | 291 | 50 | 19 | 4012196602902 | 30 | Karton | 2.711 | 295 | 185 | 188 | 0 | 0 | 0 | 0 | 0 | 0 | 0
5092440 | TBS | ÜSM-10-230I1PE25 | túlfeszültség védelmi modul | ledes lámpákhoz | 230V |  |  |  | 15383 | 1 | DB | 1 | 1 | 5.5 | 85363010 | nem |  | 4012196560844 | 4012196562053 | 1 | Schachtel | 0.079 | 92 | 67 | 42 | 4012196562060 | 32 | Karton | 2.719 | 295 | 185 | 188 | 0 | 0 | 0 | 0 | 0 | 0 | 0
5092441 | TBS | ÜSM-ST-230-1P+PE | túlfeszültségvédelmi modul | földelt csatlakozóaljzatokhoz | 230V |  |  |  | 20976 | 1 | DB | 1 | 1 | 1.77 | 85363010 | nem |  | 4012196426690 | 4012196439058 | 1 | Schachtel | 0.041 | 92 | 67 | 42 | 4012196439065 | 32 | Karton | 1.503 | 295 | 185 | 188 | 0 | 0 | 0 | 0 | 0 | 0 | 0
5092451 | TBS | ÜSM-A | túlfeszültségvédelmi modul | minden install. rendszerhez | 255V |  |  |  | 17129 | 1 | DB | 1 | 1 | 1.5 | 85363010 | nem |  | 4012195080886 | 4012195154556 | 1 | Schachtel | 0.039 | 92 | 67 | 42 | 4012195154563 | 32 | Karton | 1.439 | 295 | 185 | 188 | 0 | 0 | 0 | 0 | 0 | 0 | 0
5092460 | TBS | ÜSM-A-2 | túlfeszültségvédelmi modul | minden install. rendszerhez | 255V |  |  |  | 20621 | 1 | DB | 1 | 1 | 2.2 | 85363030 | nem |  | 4012195247098 | 4012195254805 | 1 | Schachtel | 0.046 | 92 | 67 | 42 | 4012195254812 | 32 | Karton | 1.663 | 295 | 185 | 188 | 0 | 0 | 0 | 0 | 0 | 0 | 0
5092466 | TBS | ÜSM-A-150 | túlfeszültségvédelmi modul | minden install. rendszerhez | 150V |  |  |  | 20298 | 1 | DB | 1 | 1 | 1.5 | 85363030 | nem |  | 4012195475804 | 4012195476863 | 1 | Schachtel | 0.039 | 92 | 67 | 42 | 4012195476870 | 32 | Karton | 1.439 | 295 | 185 | 188 | 0 | 0 | 0 | 0 | 0 | 0 | 0
5092472 | TBS | ÜSM-A-4 | Túlfeszültség-védelmi modul | tartóval | 255V |  |  |  | 19131 | 1 | DB | 1 | 1 | 2 | 85363030 | nem |  | 4012195613596 | 4012195648772 | 1 | Schachtel | 0.044 | 92 | 67 | 42 | 4012195648789 | 32 | Karton | 1.599 | 295 | 185 | 188 | 0 | 0 | 0 | 0 | 0 | 0 | 0
5092478 | TBS | ÜSM-LED 230-65 | túlfeszültségvédelmi modul | LED lámpákhoz | 230V |  |  |  | 20816 | 1 | DB | 25 | 25 | 7.5 | 85363030 | nem |  | 4012196439034 | 4012196447213 | 25 | Karton | 2.069 | 290 | 188 | 89 | 0 | 0 | 0 | 0 | 0 | 0 | 0 | 0 | 0 | 0 | 0 | 0 | 0 | 0
5092480 | TBS | ÜSM-LED 230 | túlfeszültségvédelmi modul | LED lámpákhoz | 230V |  |  |  | 18032 | 1 | DB | 1 | 1 | 3.5 | 85363030 | nem |  | 4012196035441 | 4012196045068 | 1 | Schachtel | 0.059 | 92 | 67 | 42 | 4012196045099 | 32 | Karton | 2.079 | 295 | 185 | 188 | 0 | 0 | 0 | 0 | 0 | 0 | 0
5092701 | TBS | CNS 3-D-D | túlfeszültségvédelmi készülék | németországi kivitel | 230V |  |  | fekete | 64270 | 1 | DB | 1 | 1 | 65 | 85366990 | nem |  | 4012195952817 | 4012195952824 | 1 | Schachtel | 0.772 | 288 | 113 | 112 | 4012195049265 | 9 | Karton | 7.537 | 395 | 288 | 383 | 0 | 0 | 0 | 0 | 0 | 0 | 0
5092800 | TBS | FC-D | FineController |  | 230V |  |  | hófehér | 21634 | 1 | DB | 1 | 1 | 11 | 85363030 | nem |  | 4012195035053 | 4012195035060 | 1 | Schachtel | 0.111 | 110 | 80 | 82 | 4012197280390 | 60 | Karton | 6.66 | 374 | 273 | 285 | 0 | 0 | 0 | 0 | 0 | 0 | 0
5092816 | TBS | FC-SAT-D | FineController | SAT-védelemmel | 230V |  |  | hófehér | 42311 | 1 | DB | 1 | 1 | 16 | 85363030 | nem |  | 4012195035176 | 4012195035183 | 1 | Schachtel | 0.161 | 110 | 100 | 75 | 4012195035190 | 20 | Karton | 3.545 | 395 | 288 | 183 | 0 | 0 | 0 | 0 | 0 | 0 | 0
5092824 | TBS | FC-TAE-D | FineController | telefonvédelemmel | 230V |  |  | hófehér | 44405 | 1 | DB | 1 | 1 | 18 | 85363030 | nem |  | 4012195035237 | 4012195035244 | 1 | Schachtel | 0.181 | 110 | 105 | 75 | 4012195035251 | 20 | Karton | 3.945 | 395 | 288 | 183 | 0 | 0 | 0 | 0 | 0 | 0 | 0
5093023 | TBS | S-UHF M/W | védőkészülék | nagyfrekvenciás vezetékekhez | 130V |  |  |  | 41658 | 1 | DB | 1 | 1 | 7 | 85363010 | nem |  | 4012195390732 | 4012195390749 | 1 | Schachtel | 0.094 | 92 | 67 | 42 | 4012197355029 | 32 | Karton | 3.199 | 295 | 185 | 188 | 0 | 0 | 0 | 0 | 0 | 0 | 0
5093236 | TBS | DS-BNC W/W | védőkészülék | nagyfrekvenciás vezetékekhez | 130V |  |  |  | 39492 | 1 | DB | 1 | 1 | 6 | 85363010 | nem |  | 4012195390978 | 4012195390985 | 1 | Schachtel | 0.073 | 74 | 54 | 33 | 4012197355067 | 26 | Karton | 2.091 | 290 | 188 | 89 | 0 | 0 | 0 | 0 | 0 | 0 | 0
5093252 | TBS | DS-BNC M/W | védőkészülék | nagyfrekvenciás vezetékekhez | 130V |  |  |  | 39492 | 1 | DB | 1 | 1 | 8.64 | 85363010 | nem |  | 4012195391036 | 4012195391043 | 1 | Schachtel | 0.099 | 74 | 54 | 33 | 4012197355081 | 26 | Karton | 2.767 | 290 | 188 | 89 | 0 | 0 | 0 | 0 | 0 | 0 | 0
5093270 | TBS | DS-TNC M/W | védőkészülék | nagyfrekvenciás vezetékekhez | 130V |  |  |  | 39492 | 1 | DB | 1 | 1 | 7.953 | 85363010 | nem |  | 4012195087250 | 4012195087267 | 1 | Schachtel | 0.092 | 74 | 54 | 33 | 4012197355128 | 26 | Karton | 2.585 | 290 | 188 | 89 | 0 | 0 | 0 | 0 | 0 | 0 | 0
5093272 | TBS | DS-F W/W | védőkészülék | nagyfrekvenciás vezetékekhez | 130V |  |  |  | 35734 | 1 | DB | 1 | 1 | 9 | 85363010 | nem |  | 4012195022619 | 4012195022626 | 1 | Schachtel | 0.103 | 74 | 54 | 33 | 4012197355142 | 26 | Karton | 2.871 | 290 | 188 | 89 | 0 | 0 | 0 | 0 | 0 | 0 | 0
5093275 | TBS | DS-F M/W | védőkészülék | nagyfrekvenciás vezetékekhez | 130V |  |  |  | 35734 | 1 | DB | 1 | 1 | 9 | 85363010 | nem |  | 4012195022732 | 4012195022749 | 1 | Schachtel | 0.103 | 74 | 54 | 33 | 4012197355166 | 26 | Karton | 2.871 | 290 | 188 | 89 | 0 | 0 | 0 | 0 | 0 | 0 | 0
5093277 | TBS | DS-SMA W/W | védőkészülék | nagyfrekvenciás vezetékekhez | 130V |  |  |  | 39492 | 1 | DB | 1 | 1 | 7.5 | 85363010 | nem |  | 4012195867050 | 4012195871835 | 1 | Schachtel | 0.088 | 74 | 54 | 33 | 4012197355180 | 26 | Karton | 2.481 | 290 | 188 | 89 | 0 | 0 | 0 | 0 | 0 | 0 | 0
5093381 | TBS | V10 Compact2.0 | V10 Compact 2.0 | túlfeszültséglevezető | 255V |  |  |  | 43166 | 1 | DB | 1 | 1 | 15.8 | 85363030 | nem |  | 4012196862566 | 4012196862733 | 1 | Schachtel | 0.187 | 92 | 73 | 68 | 4012197285722 | 24 | Karton | 4.682 | 295 | 185 | 249 | 0 | 0 | 0 | 0 | 0 | 0 | 0
5093382 | TBS | V10 COMPACT-FS | V10 Compact túlfeszültségvédelem | távjelzéssel | 255V |  |  |  | 50564 | 1 | DB | 1 | 1 | 17.3 | 85363030 | nem |  | 4012196098583 | 4012196101467 | 1 | Schachtel | 0.202 | 92 | 73 | 68 | 4012196101498 | 24 | Karton | 5.042 | 295 | 185 | 249 | 0 | 0 | 0 | 0 | 0 | 0 | 0
5093384 | TBS | V10 COMPACT 385 | V10 Compact |  | 385V |  |  |  | 44417 | 1 | DB | 1 | 1 | 16.8 | 85363030 | nem |  | 4012195126041 | 4012195246473 | 1 | Schachtel | 0.197 | 92 | 73 | 68 | 4012195246480 | 24 | Karton | 4.922 | 295 | 185 | 249 | 0 | 0 | 0 | 0 | 0 | 0 | 0
5093391 | TBS | V10 COMPACT-AS | V10 Compact | hangjelzéssel | 255V |  |  |  | 56776 | 1 | DB | 1 | 1 | 15.8 | 85363030 | nem |  | 4012195299448 | 4012195300007 | 1 | Schachtel | 0.187 | 92 | 73 | 68 | 4012195300052 | 24 | Karton | 4.682 | 295 | 185 | 249 | 0 | 0 | 0 | 0 | 0 | 0 | 0
5093395 | TBS | V10-1+NPE | V10Compact túlfeszültséglevezető | 1+1-pólusú kivitel | 255V |  |  |  | 18990 | 1 | DB | 1 | 1 | 7.1 | 85363030 | nem |  | 4012197444396 | 4012197276140 | 1 | Schachtel | 0.09 | 102 | 39 | 82 | 4012197276157 | 36 | Karton | 3.434 | 295 | 185 | 249 | 0 | 0 | 0 | 0 | 0 | 0 | 0
5093402 | TBS | V10-C 0-280 | SurgeController V10 | felsőrész | 280V |  |  |  | 8302 | 1 | DB | 1 | 1 | 3.36 | 85363030 | nem |  | 4012195012825 | 4012195067726 | 1 | Schachtel | 0.057 | 92 | 67 | 42 | 4012195067733 | 32 | Karton | 2.015 | 295 | 185 | 188 | 0 | 0 | 0 | 0 | 0 | 0 | 0
5093418 | TBS | V10-C 1+NPE-280 | SurgeController V10 | 1+1-pólusú kivitel | 280V |  |  |  | 26882 | 1 | DB | 1 | 1 | 23.5 | 85363030 | nem |  | 4012195382799 | 4012195405153 | 1 | Schachtel | 0.259 | 92 | 67 | 42 | 4012195405160 | 32 | Karton | 8.479 | 295 | 185 | 188 | 0 | 0 | 0 | 0 | 0 | 0 | 0
5093447 | TBS | V50-DC-60-12,5FS | túlfeszültség-levezető | 60V DC 12,5kA, távjelzéssel | 60V DC |  |  |  | 23153 | 1 | DB | 1 | 1 | 11.5 | 85363030 | nem |  | 4012197394042 | 4012197394059 | 1 | Schachtel | 0.134 | 102 | 39 | 82 | 4012197394066 | 36 | Karton | 5.018 | 295 | 185 | 249 | 0 | 0 | 0 | 0 | 0 | 0 | 0
5093462 | TBS | V50-3+NPE+FS-150 | CombiController V50 | 3+1 kivitel, távjelzéssel | 150V |  |  |  | 82614 | 1 | DB | 1 | 1 | 56.3 | 85363030 | nem |  | 4012196398706 | 4012196399789 | 1 | Schachtel | 0.591 | 102 | 75 | 82 | 4012196399826 | 18 | Karton | 10.832 | 295 | 185 | 249 | 0 | 0 | 0 | 0 | 0 | 0 | 0
5093500 | TBS | V50-1-280 | CombiController V50 | egypólusú kivitel | 280V |  |  |  | 26229 | 1 | DB | 1 | 1 | 16.4 | 85363030 | nem |  | 4012196412952 | 4012196412990 | 1 | Schachtel | 0.183 | 102 | 39 | 82 | 4012196413003 | 36 | Karton | 6.782 | 295 | 185 | 249 | 0 | 0 | 0 | 0 | 0 | 0 | 0
5093502 | TBS | V50-1+FS-280 | CombiController V50 | egypólusú kiv., távjelzéssel | 280V |  |  |  | 33849 | 1 | DB | 1 | 1 | 16.6 | 85363030 | nem |  | 4012196412969 | 4012196413027 | 1 | Schachtel | 0.185 | 102 | 39 | 82 | 4012196413034 | 36 | Karton | 6.854 | 295 | 185 | 249 | 0 | 0 | 0 | 0 | 0 | 0 | 0
5093506 | TBS | V50-DC-60-0 | cserélhető betét | 60V DC 12,5kA | 60V DC |  |  |  | 19943 | 1 | DB | 1 | 1 | 3.6 | 85363030 | nem |  | 4012197394080 | 4012197394097 | 1 | Schachtel | 0.046 | 50 | 23 | 76 | 4012197394103 | 30 | Karton | 1.531 | 330 | 130 | 80 | 0 | 0 | 0 | 0 | 0 | 0 | 0
5093508 | TBS | V50-0-280 | CombiController V50 | felsőrész | 280V |  |  |  | 22608 | 1 | DB | 1 | 1 | 8.5 | 85363030 | nem |  | 4012196159598 | 4012196384822 | 1 | Schachtel | 0.095 | 50 | 23 | 76 | 4012196384839 | 30 | Karton | 3.001 | 330 | 130 | 80 | 0 | 0 | 0 | 0 | 0 | 0 | 0
5093511 | TBS | V50-3-280 | CombiController V50 | hárompólusú kivitel | 280V |  |  |  | 68909 | 1 | DB | 1 | 1 | 46.5 | 85363030 | nem |  | 4012196159604 | 4012196385881 | 1 | Schachtel | 0.493 | 102 | 75 | 82 | 4012196385898 | 18 | Karton | 9.068 | 295 | 185 | 249 | 0 | 0 | 0 | 0 | 0 | 0 | 0
5093513 | TBS | V50-4-280 | CombiController V50 | négypólusú kivitel | 280V |  |  |  | 89701 | 1 | DB | 1 | 1 | 61 | 85363030 | nem |  | 4012196159628 | 4012196385904 | 1 | Schachtel | 0.638 | 102 | 75 | 82 | 4012196385911 | 18 | Karton | 11.678 | 295 | 185 | 249 | 0 | 0 | 0 | 0 | 0 | 0 | 0
5093516 | TBS | V50-3+FS-280 | CombiController V50 | 3-pólusú, távjelzéssel | 280V |  |  |  | 79266 | 1 | DB | 1 | 1 | 46.9 | 85363030 | nem |  | 4012196159642 | 4012196385928 | 1 | Schachtel | 0.497 | 102 | 75 | 82 | 4012196385935 | 18 | Karton | 9.14 | 295 | 185 | 249 | 0 | 0 | 0 | 0 | 0 | 0 | 0
5093518 | TBS | V50-4+FS-280 | CombiController V50 | 4-pólusú, távjelzéssel | 280V |  |  |  | 102427 | 1 | DB | 1 | 1 | 61.5 | 85363030 | nem |  | 4012196159659 | 4012196385942 | 1 | Schachtel | 0.643 | 102 | 75 | 82 | 4012196385959 | 18 | Karton | 11.768 | 295 | 185 | 249 | 0 | 0 | 0 | 0 | 0 | 0 | 0
5093522 | TBS | V50-1+NPE-280 | CombiController V50 | 1+1 kivitel | 280V |  |  |  | 41326 | 1 | DB | 1 | 1 | 32.929 | 85363030 | nem |  | 4012196159666 | 4012196385102 | 1 | Schachtel | 0.348 | 102 | 39 | 82 | 4012196385119 | 36 | Karton | 12.722 | 295 | 185 | 249 | 0 | 0 | 0 | 0 | 0 | 0 | 0
5093524 | TBS | V50-2+NPE-280 | CombiController V50 | 2+1 kivitel | 280V |  |  |  | 67557 | 1 | DB | 1 | 1 | 44.3 | 85363030 | nem |  | 4012196159680 | 4012196385966 | 1 | Schachtel | 0.471 | 102 | 75 | 82 | 4012196385973 | 18 | Karton | 8.672 | 295 | 185 | 249 | 0 | 0 | 0 | 0 | 0 | 0 | 0
5093526 | TBS | V50-3+NPE-280 | CombiController V50 | 3+1 kivitel | 280V |  |  |  | 84011 | 1 | DB | 1 | 1 | 58.8 | 85363030 | nem |  | 4012196159697 | 4012196385980 | 1 | Schachtel | 0.616 | 102 | 75 | 82 | 4012196385997 | 18 | Karton | 11.282 | 295 | 185 | 249 | 0 | 0 | 0 | 0 | 0 | 0 | 0
5093531 | TBS | V50-1+NPE+FS-280 | CombiController V50 | 1+1 kivitel, távjelzéssel | 280V |  |  |  | 47323 | 1 | DB | 1 | 1 | 30.6 | 85363030 | nem |  | 4012196159703 | 4012196385126 | 1 | Schachtel | 0.325 | 102 | 39 | 82 | 4012196385133 | 36 | Karton | 11.894 | 295 | 185 | 249 | 0 | 0 | 0 | 0 | 0 | 0 | 0
5093533 | TBS | V50-3+NPE+FS-280 | CombiController V50 | 3+1 kivitel, távjelzéssel | 280V |  |  |  | 87848 | 1 | DB | 1 | 1 | 59.3 | 85363030 | nem |  | 4012196159710 | 4012196386000 | 1 | Schachtel | 0.621 | 102 | 75 | 82 | 4012196386017 | 18 | Karton | 11.372 | 295 | 185 | 249 | 0 | 0 | 0 | 0 | 0 | 0 | 0
5093594 | TBS | VG-V50-1+NPE-280 | CombiController V50 | 1+1 pólusú kivitel | 280V |  |  |  | 62650 | 1 | DB | 1 | 1 | 81 | 85363030 | nem |  | 4012196423217 | 4012196479757 | 1 | Karton | 0.942 | 217 | 217 | 103 | 0 | 0 | 0 | 0 | 0 | 0 | 0 | 0 | 0 | 0 | 0 | 0 | 0 | 0
5093596 | TBS | VG-V50-3+NPE-280 | CombiController V50 | 3+1 pólusú kivitel | 280V |  |  |  | 111891 | 1 | DB | 1 | 1 | 110 | 85363030 | nem |  | 4012196423224 | 4012196479764 | 1 | Karton | 1.232 | 217 | 217 | 103 | 0 | 0 | 0 | 0 | 0 | 0 | 0 | 0 | 0 | 0 | 0 | 0 | 0 | 0
5093623 | TBS | V50-B+C 3-PH600 | CombiController V50 | hárompólusú, napelemes rendszerh | 600V DC |  |  |  | 82863 | 1 | DB | 1 | 1 | 41 | 85363030 | nem |  | 4012195478546 | 4012195485209 | 1 | Schachtel | 0.439 | 92 | 73 | 68 | 4012195485216 | 24 | Karton | 10.73 | 295 | 185 | 249 | 0 | 0 | 0 | 0 | 0 | 0 | 0
5093625 | TBS | V50-B+C 3PHFS600 | CombiController V50 | hárompólusú, napelemes rendszere | 600V DC |  |  |  | 104783 | 1 | DB | 1 | 1 | 49.6 | 85363030 | nem |  | 4012195709022 | 4012195747772 | 1 | Schachtel | 0.525 | 92 | 73 | 68 | 4012195747789 | 24 | Karton | 12.794 | 295 | 185 | 249 | 0 | 0 | 0 | 0 | 0 | 0 | 0
5093724 | TBS | V50-B+C 0-280 | CombiController V50 | felsőrész | 280V |  |  |  | 22688 | 1 | DB | 1 | 1 | 8 | 85363030 | nem |  | 4012195361954 | 4012195407843 | 1 | Schachtel | 0.104 | 92 | 67 | 42 | 4012195407850 | 32 | Karton | 3.519 | 295 | 185 | 188 | 0 | 0 | 0 | 0 | 0 | 0 | 0
5093726 | TBS | V50-B+C 0-300PV | CombiController V50 | Levezető-betét napelemes rendsze | 300V DC |  |  |  | 24980 | 1 | DB | 1 | 1 | 8.2 | 85363030 | nem |  | 4012195708841 | 4012195735953 | 1 | Schachtel | 0.106 | 92 | 67 | 42 | 4012195735960 | 32 | Karton | 3.583 | 295 | 185 | 188 | 0 | 0 | 0 | 0 | 0 | 0 | 0
5093988 | TBS | DS-N W/W | védőkészülék | nagyfrekvenciás vezetékekhez | 130V |  |  |  | 39492 | 1 | DB | 1 | 1 | 11.5 | 85363010 | nem |  | 4012195962243 | 4012195962250 | 1 | Schachtel | 0.128 | 74 | 54 | 33 | 4012197355203 | 26 | Karton | 3.521 | 290 | 188 | 89 | 0 | 0 | 0 | 0 | 0 | 0 | 0
5093996 | TBS | DS-N M/W | védőkészülék | nagyfrekvenciás vezetékekhez | 130V |  |  |  | 39492 | 1 | DB | 1 | 1 | 12.2 | 85363010 | nem |  | 4012195805991 | 4012195806004 | 1 | Schachtel | 0.135 | 74 | 54 | 33 | 4012197355227 | 26 | Karton | 3.703 | 290 | 188 | 89 | 0 | 0 | 0 | 0 | 0 | 0 | 0
5094210 | TBS | V-PV-T2-1500 | SurgeController V-PV | Y-kapcsolás napelemes rendszerh | 1500V DC |  |  | szürke | 68988 | 1 | DB | 1 | 1 | 33.8 | 85354000 | nem |  | 4012196603695 | 4012196603978 | 1 | Schachtel | 0.379 | 135 | 75 | 88 | 4012196618026 | 6 | Karton | 2.468 | 235 | 148 | 183 | 0 | 0 | 0 | 0 | 0 | 0 | 0
5094212 | TBS | V-PV-T2-1500+FS | SurgeController V-PV | Y-kapcsnapelemes rendszerh +FS | 1500V DC |  |  | szürke | 76024 | 1 | DB | 1 | 1 | 34.4 | 85354000 | nem |  | 4012196603701 | 4012196603985 | 1 | Schachtel | 0.385 | 135 | 75 | 88 | 4012196618033 | 6 | Karton | 2.504 | 235 | 148 | 183 | 0 | 0 | 0 | 0 | 0 | 0 | 0
5094230 | TBS | V-PV-T1+2-1000 | CombiController V-PV | Y-kapcsolás napelemes rendszerh | 1000V DC |  |  | szürke | 73507 | 1 | DB | 1 | 1 | 40.7 | 85354000 | nem |  | 4012196603718 | 4012196618040 | 1 | Schachtel | 0.448 | 135 | 75 | 88 | 4012196618057 | 6 | Karton | 2.882 | 235 | 148 | 183 | 0 | 0 | 0 | 0 | 0 | 0 | 0
5094232 | TBS | V-PV-T1+2-1000FS | CombiController V-PV | Y-kapcs napelemes rendszh +FS | 1000V DC |  |  | szürke | 91229 | 1 | DB | 1 | 1 | 41.2 | 85354000 | nem |  | 4012196603725 | 4012196603992 | 1 | Schachtel | 0.453 | 135 | 75 | 88 | 4012196618064 | 6 | Karton | 2.912 | 235 | 148 | 183 | 0 | 0 | 0 | 0 | 0 | 0 | 0
5094240 | TBS | V-PV-T1+2-1500 | CombiController V-PV | Y-kapcsolás napelemes rendszerh | 1500V DC |  |  | szürke | 80256 | 1 | DB | 1 | 1 | 49.2 | 85354000 | nem |  | 4012196603732 | 4012196604005 | 1 | Schachtel | 0.533 | 135 | 75 | 88 | 4012196618071 | 6 | Karton | 3.392 | 235 | 148 | 183 | 0 | 0 | 0 | 0 | 0 | 0 | 0
5094242 | TBS | V-PV-T1+2-1500FS | CombiController V-PV | Y-kapcs napelemes rendszerh +FS | 1500V DC |  |  | szürke | 91383 | 1 | DB | 1 | 1 | 49.6 | 85354000 | nem |  | 4012196603749 | 4012196604012 | 1 | Schachtel | 0.537 | 135 | 75 | 88 | 4012196618088 | 6 | Karton | 3.416 | 235 | 148 | 183 | 0 | 0 | 0 | 0 | 0 | 0 | 0
5094574 | TBS | V20-C 3PHFS-1000 | SurgeController V20 | hárompólusú, napelemes rendszerh | 1000V DC |  |  |  | 53934 | 1 | DB | 1 | 1 | 44.5 | 85363030 | nem |  | 4012195648482 | 4012195670506 | 1 | Schachtel | 0.474 | 92 | 73 | 68 | 4012195670537 | 24 | Karton | 11.57 | 295 | 185 | 249 | 0 | 0 | 0 | 0 | 0 | 0 | 0
5094576 | TBS | V20-C 3PHFS-600 | SurgeController V20 | hárompólusú, napelemes rendszere | 600V DC |  |  |  | 48926 | 1 | DB | 1 | 1 | 41.5 | 85363030 | nem |  | 4012195709084 | 4012195747888 | 1 | Schachtel | 0.444 | 92 | 73 | 68 | 4012195747895 | 24 | Karton | 10.85 | 295 | 185 | 249 | 0 | 0 | 0 | 0 | 0 | 0 | 0
5094605 | TBS | V20-C 3PH-600 | SurgeController V20 | hárompólusú, napelemes rendszere | 600V DC |  |  |  | 37622 | 1 | DB | 1 | 1 | 33.5 | 85363030 | nem |  | 4012195708872 | 4012195747901 | 1 | Schachtel | 0.364 | 92 | 73 | 68 | 4012195747932 | 24 | Karton | 8.93 | 295 | 185 | 249 | 0 | 0 | 0 | 0 | 0 | 0 | 0
5094608 | TBS | V20-C 3-PH-1000 | SurgeController V20 | hárompólusú, napelemes rendszerh | 1000V DC |  |  |  | 39687 | 1 | DB | 1 | 1 | 34.519 | 85363030 | nem |  | 4012195478621 | 4012195485391 | 1 | Schachtel | 0.375 | 92 | 73 | 68 | 4012195485407 | 24 | Karton | 9.194 | 295 | 185 | 249 | 0 | 0 | 0 | 0 | 0 | 0 | 0
5094618 | TBS | V20-C 1-280 | SurgeController V20 | 1-pólusú kivitel | 280V |  |  |  | 14954 | 1 | DB | 1 | 1 | 12 | 85363030 | nem |  | 4012195406594 | 4012195416708 | 1 | Schachtel | 0.144 | 92 | 67 | 42 | 4012195416739 | 32 | Karton | 4.799 | 295 | 185 | 188 | 0 | 0 | 0 | 0 | 0 | 0 | 0
5094650 | TBS | V20-C 1+NPE-280 | SurgeController V20 | 1+1 kapcsolású kivitel | 280V |  |  |  | 32137 | 1 | DB | 1 | 1 | 22.3 | 85363030 | nem |  | 4012195382973 | 4012195405382 | 1 | Schachtel | 0.247 | 92 | 67 | 42 | 4012195405399 | 32 | Karton | 8.095 | 295 | 185 | 188 | 0 | 0 | 0 | 0 | 0 | 0 | 0
5094920 | TBS | V10-C 3+NPE | SurgeController V10 | 3+1 kivitel | 280V |  |  |  | 54673 | 1 | DB | 1 | 1 | 37.8 | 85363030 | nem |  | 4012195363903 | 4012195365983 | 1 | Schachtel | 0.407 | 92 | 73 | 68 | 4012195365990 | 24 | Karton | 9.962 | 295 | 185 | 249 | 0 | 0 | 0 | 0 | 0 | 0 | 0
5094924 | TBS | V10-C 3+NPE-320 | SurgeController V10 | 3+1 kivitel | 320V |  |  |  | 59674 | 1 | DB | 1 | 1 | 39 | 85363030 | nem |  | 4012195363934 | 4012195366003 | 1 | Schachtel | 0.419 | 92 | 73 | 68 | 4012195366034 | 24 | Karton | 10.25 | 295 | 185 | 249 | 0 | 0 | 0 | 0 | 0 | 0 | 0
5094931 | TBS | V10-C 3+NPE+FS | SurgeController V10 | 3+1 kivitel, távjelzés | 280V |  |  |  | 61951 | 1 | DB | 1 | 1 | 37.9 | 85363030 | nem |  | 4012195363941 | 4012195366041 | 1 | Schachtel | 0.408 | 92 | 73 | 68 | 4012195366355 | 24 | Karton | 9.986 | 295 | 185 | 249 | 0 | 0 | 0 | 0 | 0 | 0 | 0
5095141 | TBS | V20-1-75 | SurgeController V20 | egypólusú kivitel 75V | 75V |  |  |  | 18007 | 1 | DB | 1 | 1 | 11.5 | 85363030 | nem |  | 4012196159727 | 4012196385140 | 1 | Schachtel | 0.134 | 102 | 39 | 82 | 4012196385171 | 36 | Karton | 5.018 | 295 | 185 | 249 | 0 | 0 | 0 | 0 | 0 | 0 | 0
5095147 | TBS | V20-DC-60+FS | túlfeszültség-levezető | 60V DC, távjelzéssel | 60V DC |  |  |  | 23153 | 1 | DB | 1 | 1 | 11.5 | 85363030 | nem |  | 4012197354541 | 4012197355494 | 1 | Schachtel | 0.134 | 102 | 39 | 82 | 4012197355517 | 36 | Karton | 5.018 | 295 | 185 | 249 | 0 | 0 | 0 | 0 | 0 | 0 | 0
5095161 | TBS | V20-1-280 | SurgeController V20 | egypólusú kivitel | 280V |  |  |  | 14536 | 1 | DB | 1 | 1 | 12.9 | 85363030 | nem |  | 4012196159802 | 4012196385249 | 1 | Schachtel | 0.148 | 102 | 39 | 82 | 4012196385256 | 36 | Karton | 5.522 | 295 | 185 | 249 | 0 | 0 | 0 | 0 | 0 | 0 | 0
5095162 | TBS | V20-2-280 | SurgeController V20 | kétpólusú kivitel | 280V |  |  |  | 27061 | 1 | DB | 1 | 1 | 25.6 | 85363030 | nem |  | 4012196159819 | 4012196385263 | 1 | Schachtel | 0.275 | 102 | 39 | 82 | 4012196385270 | 36 | Karton | 10.094 | 295 | 185 | 249 | 0 | 0 | 0 | 0 | 0 | 0 | 0
5095163 | TBS | V20-3-280 | SurgeController V20 | hárompólusú kivitel | 280V |  |  |  | 37190 | 1 | DB | 1 | 1 | 36 | 85363030 | nem |  | 4012196159826 | 4012196386048 | 1 | Schachtel | 0.388 | 102 | 75 | 82 | 4012196386055 | 18 | Karton | 7.178 | 295 | 185 | 249 | 0 | 0 | 0 | 0 | 0 | 0 | 0
5095164 | TBS | V20-4-280 | SurgeController V20 | négypólusú kivitel | 280V |  |  |  | 52356 | 1 | DB | 1 | 1 | 47 | 85363030 | nem |  | 4012196159833 | 4012196386062 | 1 | Schachtel | 0.498 | 102 | 75 | 82 | 4012196386079 | 18 | Karton | 9.158 | 295 | 185 | 249 | 0 | 0 | 0 | 0 | 0 | 0 | 0
5095214 | TBS | V20-4-550 | SurgeController V20 | négypólusú kivitel 550V | 550V |  |  |  | 63514 | 1 | DB | 1 | 1 | 49.8 | 85363030 | nem |  | 4012196160013 | 4012196386161 | 1 | Schachtel | 0.526 | 102 | 75 | 82 | 4012196386208 | 18 | Karton | 9.662 | 295 | 185 | 249 | 0 | 0 | 0 | 0 | 0 | 0 | 0
5095221 | TBS | V20-1+NPE-75 | SurgeController V20 | 1+1 kapcsolású kivitel 75V | 75V |  |  |  | 34533 | 1 | DB | 1 | 1 | 22.9 | 85363030 | nem |  | 4012196160020 | 4012196385485 | 1 | Schachtel | 0.248 | 102 | 39 | 82 | 4012196385492 | 36 | Karton | 9.122 | 295 | 185 | 249 | 0 | 0 | 0 | 0 | 0 | 0 | 0
5095233 | TBS | V20-3+NPE-150 | SurgeController V20 | 3+1 kivitel 150V | 150V |  |  |  | 63991 | 1 | DB | 1 | 1 | 42.7 | 85363030 | nem |  | 4012196163847 | 4012196386277 | 1 | Schachtel | 0.455 | 102 | 75 | 82 | 4012196386284 | 18 | Karton | 8.384 | 295 | 185 | 249 | 0 | 0 | 0 | 0 | 0 | 0 | 0
5095251 | TBS | V20-1+NPE-280 | SurgeController V20 | 1+1 kapcsolású kivitel | 280V |  |  |  | 31346 | 1 | DB | 1 | 1 | 24.3 | 85363030 | nem |  | 4012196161140 | 4012196385560 | 1 | Schachtel | 0.262 | 102 | 39 | 82 | 4012196385591 | 36 | Karton | 9.626 | 295 | 185 | 249 | 0 | 0 | 0 | 0 | 0 | 0 | 0
5095252 | TBS | V20-2+NPE-280 | SurgeController V20 | 2+1 kivitel | 280V |  |  |  | 43853 | 1 | DB | 1 | 1 | 34.6 | 85363030 | nem |  | 4012196161324 | 4012196386321 | 1 | Schachtel | 0.374 | 102 | 75 | 82 | 4012196386338 | 18 | Karton | 6.926 | 295 | 185 | 249 | 0 | 0 | 0 | 0 | 0 | 0 | 0
5095253 | TBS | V20-3+NPE-280 | SurgeController V20 | 3+1 kivitel | 280V |  |  |  | 52460 | 1 | DB | 1 | 1 | 45.8 | 85363030 | nem |  | 4012196161331 | 4012196386345 | 1 | Schachtel | 0.486 | 102 | 75 | 82 | 4012196386376 | 18 | Karton | 8.942 | 295 | 185 | 249 | 0 | 0 | 0 | 0 | 0 | 0 | 0
5095257 | TBS | V20-CF-3+1FS-300 | SurgeController V20 előtétbizt. | 3+1 kivitel, távjelzéssel | 300V |  |  |  | 136140 | 1 | DB | 1 | 1 | 51.8 | 85363030 | nem | igen | 4012197504960 | 4012197476571 | 1 | Schachtel | 0.519 | 110 | 82 | 102 | 4012197476588 | 4 | Karton | 2.153 | 355 | 115 | 110 | 4012197504984 | 24 | Karton | 13.528 | 385 | 370 | 255
5095281 | TBS | V20-1+FS-280 | SurgeController V20 | 1-pólusú, távjelzéssel | 280V |  |  |  | 20084 | 1 | DB | 1 | 1 | 13.1 | 85363030 | nem |  | 4012196162000 | 4012196385669 | 1 | Schachtel | 0.15 | 102 | 39 | 82 | 4012196385676 | 36 | Karton | 5.594 | 295 | 185 | 249 | 0 | 0 | 0 | 0 | 0 | 0 | 0
5095282 | TBS | V20-2+FS-280 | SurgeController V20 | 2-pólusú, távjelzéssel | 280V |  |  |  | 43920 | 1 | DB | 1 | 1 | 25.9 | 85363030 | nem |  | 4012196162185 | 4012196385683 | 1 | Schachtel | 0.278 | 102 | 39 | 82 | 4012196385713 | 36 | Karton | 10.202 | 295 | 185 | 249 | 0 | 0 | 0 | 0 | 0 | 0 | 0
5095283 | TBS | V20-3+FS-280 | SurgeController V20 | 3-pólusú, távjelzéssel | 280V |  |  |  | 59088 | 1 | DB | 1 | 1 | 36.4 | 85363030 | nem |  | 4012196162338 | 4012196386420 | 1 | Schachtel | 0.392 | 102 | 75 | 82 | 4012196386437 | 18 | Karton | 7.25 | 295 | 185 | 249 | 0 | 0 | 0 | 0 | 0 | 0 | 0
5095284 | TBS | V20-4+FS-280 | SurgeController V20 | 4-pólusú, távjelzéssel | 280V |  |  |  | 67755 | 1 | DB | 1 | 1 | 47.5 | 85363030 | nem |  | 4012196162819 | 4012196386444 | 1 | Schachtel | 0.503 | 102 | 75 | 82 | 4012196386451 | 18 | Karton | 9.248 | 295 | 185 | 249 | 0 | 0 | 0 | 0 | 0 | 0 | 0
5095331 | TBS | V20-1+NPE+FS-280 | SurgeController V20 | 1+1 kivitel, távjelzéssel | 280V |  |  |  | 40526 | 1 | DB | 1 | 1 | 24.6 | 85363030 | nem |  | 4012196163014 | 4012196385805 | 1 | Schachtel | 0.265 | 102 | 39 | 82 | 4012196385850 | 36 | Karton | 9.734 | 295 | 185 | 249 | 0 | 0 | 0 | 0 | 0 | 0 | 0
5095332 | TBS | V20-2+NPE+FS-280 | SurgeController V20 | 2+1 kivitel, távjelzéssel | 280V |  |  |  | 55763 | 1 | DB | 1 | 1 | 34.8 | 85363030 | nem |  | 4012196163243 | 4012196386697 | 1 | Schachtel | 0.376 | 102 | 75 | 82 | 4012196386703 | 18 | Karton | 6.962 | 295 | 185 | 249 | 0 | 0 | 0 | 0 | 0 | 0 | 0
5095333 | TBS | V20-3+NPE+FS-280 | SurgeController V20 | 3+1 kivitel, távjelzéssel | 280V |  |  |  | 65880 | 1 | DB | 1 | 1 | 46.3 | 85363030 | nem |  | 4012196163427 | 4012196386710 | 1 | Schachtel | 0.491 | 102 | 75 | 82 | 4012196386727 | 18 | Karton | 9.032 | 295 | 185 | 249 | 0 | 0 | 0 | 0 | 0 | 0 | 0
5095360 | TBS | V20-0-75 | SurgeController V20 | felsőrész | 75V |  |  |  | 12811 | 1 | DB | 1 | 1 | 3.6 | 85363030 | nem |  | 4012196163533 | 4012196384846 | 1 | Schachtel | 0.046 | 50 | 23 | 76 | 4012196384877 | 30 | Karton | 1.531 | 330 | 130 | 80 | 0 | 0 | 0 | 0 | 0 | 0 | 0
5095364 | TBS | V20-0-280 | SurgeController V20 | felsőrész | 280V |  |  |  | 11401 | 1 | DB | 1 | 1 | 5 | 85363030 | nem |  | 4012196163557 | 4012196384907 | 1 | Schachtel | 0.06 | 50 | 23 | 76 | 4012196384938 | 30 | Karton | 1.951 | 330 | 130 | 80 | 0 | 0 | 0 | 0 | 0 | 0 | 0
5095369 | TBS | V20-DC-60-0 | cserélhető betét | 60V DC | 60V DC |  |  |  | 10706 | 1 | DB | 30 | 1 | 3.6 | 85363030 | nem |  | 4012197354558 | 4012197355524 | 1 | Schachtel | 0.046 | 50 | 23 | 76 | 4012197355548 | 30 | Karton | 1.531 | 330 | 130 | 80 | 0 | 0 | 0 | 0 | 0 | 0 | 0
5095370 | TBS | V20-0-440 | SurgeController V20 | felsőrész | 440V |  |  |  | 12811 | 1 | DB | 1 | 1 | 5.66 | 85363030 | nem |  | 4012196163618 | 4012196385003 | 1 | Schachtel | 0.067 | 50 | 23 | 76 | 4012196385010 | 30 | Karton | 2.161 | 330 | 130 | 80 | 0 | 0 | 0 | 0 | 0 | 0 | 0
5095381 | TBS | VG-V20-1+NPE-280 | SurgeController V20 | 1+1 pólusú kivitel | 280V |  |  |  | 46936 | 1 | DB | 1 | 1 | 74 | 85363030 | nem |  | 4012196423194 | 4012196428212 | 1 | Karton | 0.872 | 217 | 217 | 103 | 0 | 0 | 0 | 0 | 0 | 0 | 0 | 0 | 0 | 0 | 0 | 0 | 0 | 0
5095383 | TBS | VG-V20-3+NPE-280 | SurgeController V20 | 3+1 pólusú kivitel | 280V |  |  |  | 68879 | 1 | DB | 1 | 1 | 96 | 85363030 | nem |  | 4012196423200 | 4012196428205 | 1 | Karton | 1.092 | 217 | 217 | 103 | 0 | 0 | 0 | 0 | 0 | 0 | 0 | 0 | 0 | 0 | 0 | 0 | 0 | 0
5095524 | TBS | V20-LCF-0-280 | SurgeController V20 | szivárgóárammentes felsőrész | 280V |  |  |  | 17131 | 1 | DB | 1 | 1 | 8.6 | 85363030 | nem |  | 4012196818747 | 4012196818938 | 1 | Schachtel | 0.096 | 50 | 23 | 76 | 4012197008239 | 30 | Karton | 3.031 | 330 | 130 | 80 | 0 | 0 | 0 | 0 | 0 | 0 | 0
5095526 | TBS | V20-LCF-1-280 | SurgeController V20 |  | 280V |  |  |  | 19969 | 1 | DB | 1 | 1 | 18.2 | 85363030 | nem |  | 4012196818754 | 4012196818945 | 1 | Schachtel | 0.201 | 102 | 39 | 82 | 4012197410841 | 36 | Karton | 7.43 | 295 | 185 | 249 | 0 | 0 | 0 | 0 | 0 | 0 | 0
5095528 | TBS | V20-LCF-3-280 | SurgeController V20 |  | 280V |  |  |  | 54671 | 1 | DB | 1 | 1 | 47.4 | 85363030 | nem |  | 4012196818761 | 4012196818952 | 1 | Schachtel | 0.502 | 102 | 75 | 82 | 4012197411374 | 18 | Karton | 9.23 | 295 | 185 | 249 | 0 | 0 | 0 | 0 | 0 | 0 | 0
5095529 | TBS | V20-LCF-4-280 | SurgeController V20 |  | 280V |  |  |  | 77343 | 1 | DB | 1 | 1 | 61.2 | 85363030 | nem |  | 4012196818792 | 4012196818969 | 1 | Schachtel | 0.64 | 102 | 75 | 82 | 4012197411398 | 18 | Karton | 11.714 | 295 | 185 | 249 | 0 | 0 | 0 | 0 | 0 | 0 | 0
5095534 | TBS | V20-LCF-1+1-280 | SurgeController V20 |  | 280V |  |  |  | 34112 | 1 | DB | 1 | 1 | 30.1 | 85363030 | nem |  | 4012196818808 | 4012196818976 | 1 | Schachtel | 0.32 | 102 | 39 | 82 | 4012197410865 | 36 | Karton | 11.714 | 295 | 185 | 249 | 0 | 0 | 0 | 0 | 0 | 0 | 0
5095536 | TBS | V20-LCF-3+1-280 | SurgeController V20 |  | 280V |  |  |  | 69672 | 1 | DB | 1 | 1 | 57.8 | 85363030 | nem |  | 4012196818860 | 4012196818983 | 1 | Schachtel | 0.606 | 102 | 75 | 82 | 4012197411411 | 18 | Karton | 11.102 | 295 | 185 | 249 | 0 | 0 | 0 | 0 | 0 | 0 | 0
5095538 | TBS | V20-LCF-1+FS-280 | SurgeController V20 |  | 280V |  |  |  | 24502 | 1 | DB | 1 | 1 | 18.6 | 85363030 | nem |  | 4012196818815 | 4012196818990 | 1 | Schachtel | 0.205 | 102 | 39 | 82 | 4012197410889 | 36 | Karton | 7.574 | 295 | 185 | 249 | 0 | 0 | 0 | 0 | 0 | 0 | 0
5095540 | TBS | V20-LCF-3+FS-280 | SurgeController V20 |  | 280V |  |  |  | 71517 | 1 | DB | 1 | 1 | 48.3 | 85363030 | nem |  | 4012196818822 | 4012196819003 | 1 | Schachtel | 0.511 | 102 | 75 | 82 | 4012197411435 | 18 | Karton | 9.392 | 295 | 185 | 249 | 0 | 0 | 0 | 0 | 0 | 0 | 0
5095542 | TBS | V20-LCF-4+FS-280 | SurgeController V20 |  | 280V |  |  |  | 91233 | 1 | DB | 1 | 1 | 62 | 85363030 | nem |  | 4012196818853 | 4012196819010 | 1 | Schachtel | 0.648 | 102 | 75 | 82 | 4012197411459 | 18 | Karton | 11.858 | 295 | 185 | 249 | 0 | 0 | 0 | 0 | 0 | 0 | 0
5095544 | TBS | V20-LCF-1+1+FS-2 | SurgeController V20 |  | 280V |  |  |  | 42357 | 1 | DB | 1 | 1 | 30.6 | 85363030 | nem |  | 4012196818877 | 4012196819027 | 1 | Schachtel | 0.325 | 102 | 39 | 82 | 4012197412340 | 36 | Karton | 11.894 | 295 | 185 | 249 | 0 | 0 | 0 | 0 | 0 | 0 | 0
5095546 | TBS | V20-LCF-3+1+FS-2 | SurgeController V20 |  | 280V |  |  |  | 79602 | 1 | DB | 1 | 1 | 58.8 | 85363030 | nem |  | 4012196818884 | 4012196819034 | 1 | Schachtel | 0.616 | 102 | 75 | 82 | 4012197411497 | 18 | Karton | 11.282 | 295 | 185 | 249 | 0 | 0 | 0 | 0 | 0 | 0 | 0
5095600 | TBS | C20-0-255 | NPE-szikraköz | N és PE között | 255V |  |  |  | 16887 | 1 | DB | 1 | 1 | 3.68 | 85363030 | nem |  | 4012196329694 | 4012196385065 | 1 | Schachtel | 0.047 | 50 | 23 | 76 | 4012196385072 | 30 | Karton | 1.561 | 330 | 130 | 80 | 0 | 0 | 0 | 0 | 0 | 0 | 0
5095603 | TBS | C 25-B+C 0 | villámáram-levezető | N és PE között | 255V |  |  |  | 18797 | 1 | DB | 1 | 1 | 5.3 | 85363030 | nem |  | 4012195919391 | 4012195919407 | 1 | Schachtel | 0.077 | 92 | 67 | 42 | 4012195919414 | 32 | Karton | 2.655 | 295 | 185 | 188 | 0 | 0 | 0 | 0 | 0 | 0 | 0
5095609 | TBS | C50-0-255 | NPE-szikraköz | N és PE között | 255V |  |  |  | 20155 | 1 | DB | 1 | 1 | 7.215 | 85363030 | nem |  | 4012196337620 | 4012196385089 | 1 | Schachtel | 0.082 | 50 | 23 | 76 | 4012196385096 | 30 | Karton | 2.611 | 330 | 130 | 80 | 0 | 0 | 0 | 0 | 0 | 0 | 0
5096647 | TBS | V20-C U-3PH-Y | Túlfeszültség-levezető aljzat, n | Y-kapcsolással | Y-PH |  |  |  | 16202 | 1 | DB | 1 | 1 | 17 | 85381000 | nem |  | 4012195299455 | 4012195358565 | 1 | Schachtel | 0.199 | 92 | 73 | 68 | 4012195358602 | 24 | Karton | 4.97 | 295 | 185 | 249 | 0 | 0 | 0 | 0 | 0 | 0 | 0
5096786 | TBS | LFC | Life Control | Ellenőrzőműszer túlfeszültség-le |  |  |  |  | 650242 | 1 | DB | 1 | 1 | 164.5 | 90303370 | nem |  | 4012195425182 | 4012195450405 | 1 | Karton | 1.646 | 350 | 300 | 100 | 0 | 0 | 0 | 0 | 0 | 0 | 0 | 0 | 0 | 0 | 0 | 0 | 0 | 0
5096822 | TBS | MCD 50-B 0 | CoordinatedLightningController | felsőrész | 255V |  |  |  | 54131 | 1 | DB | 1 | 1 | 19.2 | 85363030 | nem |  | 4012195544517 | 4012195544524 | 1 | Schachtel | 0.226 | 102 | 76 | 44 | 4012195544531 | 22 | Karton | 5.145 | 235 | 192 | 188 | 0 | 0 | 0 | 0 | 0 | 0 | 0
5096827 | TBS | MCD 50-B 0-OS | CoordinatedLightningController | funkciókijelzéssel | 255V |  |  |  | 67438 | 1 | DB | 1 | 1 | 19.5 | 85363030 | nem |  | 4012195051473 | 4012195068228 | 1 | Schachtel | 0.229 | 102 | 76 | 44 | 4012195068259 | 22 | Karton | 5.211 | 235 | 192 | 188 | 0 | 0 | 0 | 0 | 0 | 0 | 0
5096835 | TBS | MCD 50-B 3-OS | CoordinatedLightningController | Készlet állapotjelzéssel | 255V |  |  |  | 223272 | 1 | DB | 1 | 1 | 118 | 85363030 | nem |  | 4012195288282 | 4012195288480 | 1 | Karton | 1.268 | 142 | 106 | 75 | 4012195288527 | 8 | Karton | 10.502 | 320 | 240 | 170 | 0 | 0 | 0 | 0 | 0 | 0 | 0
5096836 | TBS | MCD 50-B 3+1-OS | CoordinatedLightningController | Készlet állapotjelzéssel | 255V |  |  |  | 296310 | 1 | DB | 1 | 1 | 172 | 85363030 | nem |  | 4012195288299 | 4012195288534 | 1 | Karton | 1.808 | 142 | 106 | 75 | 4012195288541 | 8 | Karton | 14.822 | 320 | 240 | 170 | 0 | 0 | 0 | 0 | 0 | 0 | 0
5096839 | TBS | MC 50-B U VDE | LightningController | alsórész | 1-pole |  |  |  | 12693 | 1 | DB | 1 | 1 | 18 | 85363090 | nem |  | 4012195480792 | 4012195480808 | 1 | Schachtel | 0.214 | 102 | 76 | 44 | 4012195480815 | 22 | Karton | 4.881 | 235 | 192 | 188 | 0 | 0 | 0 | 0 | 0 | 0 | 0
5096847 | TBS | MC 50-B VDE | LightningController | LightningController | 255V |  |  |  | 48953 | 1 | DB | 1 | 1 | 34.4 | 85363030 | nem |  | 4012195966388 | 4012195966395 | 1 | Schachtel | 0.378 | 102 | 76 | 44 | 4012195966401 | 22 | Karton | 8.489 | 235 | 192 | 188 | 0 | 0 | 0 | 0 | 0 | 0 | 0
5096849 | TBS | MCD 50-B | CoordinatedLightningController |  | 255V |  |  |  | 64249 | 1 | DB | 1 | 1 | 34.4 | 85363030 | nem |  | 4012195541158 | 4012195541165 | 1 | Schachtel | 0.378 | 102 | 76 | 44 | 4012195541172 | 22 | Karton | 8.489 | 235 | 192 | 188 | 0 | 0 | 0 | 0 | 0 | 0 | 0
5096851 | TBS | MC 50-B-OS | LightningController | funkciókijelzéssel | 255V |  |  |  | 57525 | 1 | DB | 1 | 1 | 34.8 | 85363030 | nem |  | 4012195051411 | 4012195068143 | 1 | Schachtel | 0.382 | 102 | 76 | 44 | 4012195068150 | 22 | Karton | 8.577 | 235 | 192 | 188 | 0 | 0 | 0 | 0 | 0 | 0 | 0
5096852 | TBS | MCD 50-B-OS | CoordinatedLightningController | funkciókijelzéssel | 255V |  |  |  | 69317 | 1 | DB | 1 | 1 | 34.8 | 85363090 | nem |  | 4012195051466 | 4012195068167 | 1 | Schachtel | 0.382 | 102 | 76 | 44 | 4012195068198 | 22 | Karton | 8.577 | 235 | 192 | 188 | 0 | 0 | 0 | 0 | 0 | 0 | 0
5096863 | TBS | MC 125-B NPE | LightningController | N és PE közé | 255V |  |  |  | 64279 | 1 | DB | 1 | 1 | 52 | 85363030 | nem |  | 4012195966449 | 4012195966456 | 1 | Schachtel | 0.554 | 102 | 76 | 44 | 4012195966463 | 22 | Karton | 12.361 | 235 | 192 | 188 | 0 | 0 | 0 | 0 | 0 | 0 | 0
5096865 | TBS | MCD 125-B NPE | CoordinatedLightningController | N és PE közé | 255V |  |  |  | 77082 | 1 | DB | 1 | 1 | 50.9 | 85363030 | nem |  | 4012195541394 | 4012195541400 | 1 | Schachtel | 0.543 | 102 | 76 | 44 | 4012195541417 | 22 | Karton | 12.119 | 235 | 192 | 188 | 0 | 0 | 0 | 0 | 0 | 0 | 0
5096874 | TBS | MCD 50-B 3-VG | CoordinatedLightningController | 1. típusú készlet, készülékházba | 255V |  |  |  | 283188 | 1 | DB | 1 | 1 | 315 | 85363030 | nem |  | 4012195362029 | 4012195370260 | 1 | Karton | 3.476 | 395 | 288 | 183 | 0 | 0 | 0 | 0 | 0 | 0 | 0 | 0 | 0 | 0 | 0 | 0 | 0 | 0
5096875 | TBS | MCD 50-B 3+1-VG | CoordinatedLightningController | 1. típusú készlet, készülékházba | 255V |  |  |  | 353535 | 1 | DB | 1 | 1 | 290 | 85363030 | nem |  | 4012195362036 | 4012195370307 | 1 | Karton | 3.226 | 395 | 288 | 183 | 0 | 0 | 0 | 0 | 0 | 0 | 0 | 0 | 0 | 0 | 0 | 0 | 0 | 0
5096876 | TBS | MC 50-B 3 | LightningController |  | 255V |  |  |  | 159701.85 | 1 | DB | 1 | 1 | 117 | 85363030 | nem |  | 4012195077046 | 4012195154846 | 1 | Karton | 1.258 | 142 | 106 | 75 | 4012195154853 | 8 | Karton | 10.422 | 320 | 240 | 170 | 0 | 0 | 0 | 0 | 0 | 0 | 0
5096877 | TBS | MCD 50-B 3 | CoordinatedLightningController |  | 255V |  |  |  | 172053 | 1 | DB | 1 | 1 | 117 | 85363030 | nem |  | 4012195077077 | 4012195154860 | 1 | Karton | 1.258 | 142 | 106 | 75 | 4012195154907 | 8 | Karton | 10.422 | 320 | 240 | 170 | 0 | 0 | 0 | 0 | 0 | 0 | 0
5096878 | TBS | MC 50-B 3+1 | LightningController |  | 255V |  |  |  | 209284.95 | 1 | DB | 1 | 1 | 168 | 85363030 | nem |  | 4012195077084 | 4012195154914 | 1 | Karton | 1.768 | 142 | 106 | 75 | 4012195154921 | 8 | Karton | 14.502 | 320 | 240 | 170 | 0 | 0 | 0 | 0 | 0 | 0 | 0
5096879 | TBS | MCD 50-B 3+1 | CoordinatedLightningController |  | 255V |  |  |  | 263693 | 1 | DB | 1 | 1 | 168 | 85363030 | nem |  | 4012195077091 | 4012195154969 | 1 | Karton | 1.768 | 142 | 106 | 75 | 4012195154976 | 8 | Karton | 14.502 | 320 | 240 | 170 | 0 | 0 | 0 | 0 | 0 | 0 | 0
5096884 | TBS | MC V3 | összekötő híd | LightningController-hez | 3-polig |  |  |  | 3730 | 1 | DB | 50 | 10 | 1.7 | 74071000 | nem |  | 4012195531135 | 4012195531142 | 10 | Beutel | 0.171 | 110 | 105 | 5 | 4012195531159 | 50 | Karton | 0.935 | 195 | 138 | 83 | 0 | 0 | 0 | 0 | 0 | 0 | 0
5096886 | TBS | MC V4 | összekötő híd | LightningController-hez | 4-polig |  |  |  | 4672 | 1 | DB | 50 | 10 | 2.3 | 74071000 | nem |  | 4012195531197 | 4012195531203 | 10 | Beutel | 0.231 | 160 | 100 | 5 | 4012195531210 | 50 | Karton | 1.235 | 195 | 138 | 83 | 0 | 0 | 0 | 0 | 0 | 0 | 0
5096915 | TBS | MCF-C-440 | villámáram-levezető |  | 440V |  |  | narancssárga | 96180 | 1 | DB | 1 | 1 | 60.3 | 85363030 | nem | igen | 4012197431785 | 4012197431792 | 1 | Schachtel | 0.604 | 163 | 97 | 42 | 4012197445379 | 6 | Karton | 3.753 | 278 | 200 | 120 | 0 | 0 | 0 | 0 | 0 | 0 | 0
5096917 | TBS | MCF-C+FS-440 | villámáram-levezető |  | 440V |  |  | narancssárga | 99990 | 1 | DB | 1 | 1 | 60.57 | 85363030 | nem | igen | 4012197431808 | 4012197431815 | 1 | Schachtel | 0.607 | 163 | 97 | 42 | 4012197445393 | 6 | Karton | 3.771 | 278 | 200 | 120 | 0 | 0 | 0 | 0 | 0 | 0 | 0
5096920 | TBS | MC-C-NPE-440 | villámáram-levezető | N/PE | 440V |  |  | kék | 92060 | 1 | DB | 1 | 1 | 49.75 | 85363030 | nem | igen | 4012197431860 | 4012197431877 | 1 | Schachtel | 0.499 | 163 | 97 | 42 | 4012197445454 | 6 | Karton | 3.123 | 278 | 200 | 120 | 0 | 0 | 0 | 0 | 0 | 0 | 0
5096922 | TBS | MC-C-NPE+FS-440 | villámáram-levezető | N/PE | 440V |  |  | kék | 99390 | 1 | DB | 1 | 1 | 50.04 | 85363030 | nem | igen | 4012197431884 | 4012197431891 | 1 | Schachtel | 0.501 | 163 | 97 | 42 | 4012197445478 | 6 | Karton | 3.135 | 278 | 200 | 120 | 0 | 0 | 0 | 0 | 0 | 0 | 0
5096945 | TBS | MCF-P-3 | villámáram-levezető | 3 pólusú, cserélhető betét | 255V |  |  |  | 172053 | 1 | DB | 1 | 1 | 158.846 | 85363030 | nem | igen | 4012197505165 | 4012197440756 | 1 | Schachtel | 1.666 | 218 | 123 | 87 | 4012197440763 | 6 | Karton | 10.334 | 395 | 228 | 188 | 0 | 0 | 0 | 0 | 0 | 0 | 0
5096946 | TBS | MCF-P-3+FS | villámáram-levezető | 3 pólusú, FS, cserélhető betét | 255V |  |  |  | 194737 | 1 | DB | 1 | 1 | 118.257 | 85363030 | nem | igen | 4012197505172 | 4012197440787 | 1 | Schachtel | 1.261 | 218 | 123 | 87 | 4012197440794 | 6 | Karton | 7.904 | 395 | 228 | 188 | 0 | 0 | 0 | 0 | 0 | 0 | 0
5096947 | TBS | MCF-P-3+NPE | villámáram-levezető | 3+1 pólusú, cserélhető betét | 255V |  |  |  | 226045 | 1 | DB | 1 | 1 | 154.736 | 85363030 | nem | igen | 4012197505127 | 4012197440633 | 1 | Schachtel | 1.625 | 218 | 123 | 87 | 4012197440640 | 6 | Karton | 10.088 | 395 | 228 | 188 | 0 | 0 | 0 | 0 | 0 | 0 | 0
5096948 | TBS | MCF-P-3+NPE+FS | villámáram-levezető | 3+1 pólusú, FS, cserélhető betét | 255V |  |  |  | 251632 | 1 | DB | 1 | 1 | 158.846 | 85363030 | nem | igen | 4012197505134 | 4012197440664 | 1 | Schachtel | 1.666 | 218 | 123 | 87 | 4012197440671 | 6 | Karton | 10.334 | 395 | 228 | 188 | 0 | 0 | 0 | 0 | 0 | 0 | 0
5096950 | TBS | MCF25-NAR-TNC | LightningController Rail | hárompólusú kivitel | 255V |  |  |  | 103505 | 1 | DB | 1 | 1 | 100.8 | 85363030 | nem |  | 4012196585588 | 4012196588077 | 1 | Karton | 1.182 | 282 | 150 | 85 | 4012197255039 | 4 | Karton | 5.202 | 395 | 288 | 249 | 0 | 0 | 0 | 0 | 0 | 0 | 0
5096953 | TBS | MCF25-NAR-TNC+FS | LightningController Rail | hárompólusú + FS | 255V |  |  |  | 112981 | 1 | DB | 1 | 1 | 102 | 85363030 | nem |  | 4012196585595 | 4012196588084 | 1 | Karton | 1.194 | 282 | 150 | 85 | 4012197255053 | 4 | Karton | 5.25 | 395 | 288 | 249 | 0 | 0 | 0 | 0 | 0 | 0 | 0
5096961 | TBS | MCF30-NAR-TT | LightningController Rail | 3+1 kivitel | 255V |  |  |  | 125475 | 1 | DB | 1 | 1 | 107.504 | 85363030 | nem |  | 4012196585564 | 4012196588091 | 1 | Karton | 1.249 | 282 | 150 | 85 | 4012197255077 | 4 | Karton | 5.47 | 395 | 288 | 249 | 0 | 0 | 0 | 0 | 0 | 0 | 0
5096963 | TBS | MCF30-NAR-TT+FS | LightningController Rail | hárompólusú + NPE + FS | 255V |  |  |  | 142102 | 1 | DB | 1 | 1 | 107.6 | 85363030 | nem |  | 4012196585571 | 4012196588107 | 1 | Karton | 1.25 | 282 | 150 | 85 | 4012197255091 | 4 | Karton | 5.474 | 395 | 288 | 249 | 0 | 0 | 0 | 0 | 0 | 0 | 0
5096970 | TBS | LC 63 | LightningCoordinator | Koordináló induktivitás | 500V |  |  |  | 29593 | 1 | DB | 1 | 1 | 43.5 | 85363030 | nem |  | 4012195509899 | 4012195509905 | 1 | Schachtel | 0.469 | 102 | 76 | 44 | 4012195509912 | 22 | Karton | 10.491 | 235 | 192 | 188 | 0 | 0 | 0 | 0 | 0 | 0 | 0
5096971 | TBS | MCF38-NAR-TNC | LightningController Rail | hárompólusú kivitel | 255V |  |  |  | 118599 | 1 | DB | 1 | 1 | 100.8 | 85363090 | nem |  | 4012196608805 | 4012196608973 | 1 | Karton | 1.182 | 282 | 150 | 85 | 4012197255114 | 4 | Karton | 5.202 | 395 | 288 | 249 | 0 | 0 | 0 | 0 | 0 | 0 | 0
5096973 | TBS | MCF38-NAR-TNC+FS | LightningController Rail | hárompólusú + FS | 255V |  |  |  | 128894 | 1 | DB | 1 | 1 | 102 | 85363090 | nem |  | 4012196608812 | 4012196608980 | 1 | Karton | 1.194 | 282 | 150 | 85 | 4012197255138 | 4 | Karton | 5.25 | 395 | 288 | 249 | 0 | 0 | 0 | 0 | 0 | 0 | 0
5096975 | TBS | MCF50-NAR-TT | LightningController Rail | 3+1 kivitel | 255V |  |  |  | 147977 | 1 | DB | 1 | 1 | 106.7 | 85363090 | nem |  | 4012196608782 | 4012196608997 | 1 | Karton | 1.241 | 282 | 150 | 85 | 4012197255152 | 4 | Karton | 5.438 | 395 | 288 | 249 | 0 | 0 | 0 | 0 | 0 | 0 | 0
5096977 | TBS | MCF50-NAR-TT+FS | LightningController Rail | hárompólusú + NPE + FS | 255V |  |  |  | 162916 | 1 | DB | 1 | 1 | 107.5 | 85363090 | nem |  | 4012196608799 | 4012196609000 | 1 | Karton | 1.249 | 282 | 150 | 85 | 4012197255176 | 4 | Karton | 5.47 | 395 | 288 | 249 | 0 | 0 | 0 | 0 | 0 | 0 | 0
5096981 | TBS | MCF75-3+FS | LightningController Compact | hárompólusú + FS | 255V |  |  |  | 194737 | 1 | DB | 1 | 1 | 75 | 85363090 | nem |  | 4012196487325 | 4012196586073 | 1 | Schachtel | 0.828 | 218 | 123 | 87 | 4012196694730 | 6 | Karton | 5.306 | 395 | 228 | 188 | 0 | 0 | 0 | 0 | 0 | 0 | 0
5096982 | TBS | MCF75-NAR-TNC | LightningController Rail | hárompólusú kivitel | 255V |  |  |  | 177486 | 1 | DB | 1 | 1 | 100.8 | 85363090 | nem |  | 4012196608768 | 4012196609017 | 1 | Karton | 1.182 | 282 | 150 | 85 | 4012197255251 | 4 | Karton | 5.202 | 395 | 288 | 249 | 0 | 0 | 0 | 0 | 0 | 0 | 0
5096983 | TBS | MCF75-NAR-TNC+FS | LightningController Rail | hárompólusú + FS | 255V |  |  |  | 194761 | 1 | DB | 1 | 1 | 102 | 85363090 | nem |  | 4012196608775 | 4012196609024 | 1 | Karton | 1.194 | 282 | 150 | 85 | 4012197255190 | 4 | Karton | 5.25 | 395 | 288 | 249 | 0 | 0 | 0 | 0 | 0 | 0 | 0
5096985 | TBS | MCF100-NAR-TT | LightningController Rail | 3+1 kivitel | 255V |  |  |  | 251424 | 1 | DB | 1 | 1 | 107.2 | 85363090 | nem |  | 4012196608744 | 4012196609031 | 1 | Karton | 1.246 | 282 | 150 | 85 | 4012197255213 | 4 | Karton | 5.458 | 395 | 288 | 249 | 0 | 0 | 0 | 0 | 0 | 0 | 0
5096987 | TBS | MCF100-3+NPE+FS | LightningController Compact | hárompólusú + NPE + FS | 255V |  |  |  | 251632 | 1 | DB | 1 | 1 | 93.5 | 85363090 | nem |  | 4012196487332 | 4012196586110 | 1 | Schachtel | 1.013 | 218 | 123 | 87 | 4012196694723 | 6 | Karton | 6.416 | 395 | 228 | 188 | 0 | 0 | 0 | 0 | 0 | 0 | 0
5096988 | TBS | MCF100-NAR-TT+FS | LightningController Rail | hárompólusú + NPE + FS | 255V |  |  |  | 253916 | 1 | DB | 1 | 1 | 107.6 | 85363090 | nem |  | 4012196608751 | 4012196609048 | 1 | Karton | 1.25 | 282 | 150 | 85 | 4012197255237 | 4 | Karton | 5.474 | 395 | 288 | 249 | 0 | 0 | 0 | 0 | 0 | 0 | 0
5096994 | TBS | MCF-MS-P3 | Szerelőlemez | 3 pólushoz | 3-polig |  |  |  | 15863 | 1 | DB | 5 | 1 | 99.8 | 73089059 | nem |  | 4012195995043 | 4012196091850 | 1 | Beutel | 0.999 | 285 | 130 | 85 | 4012196091867 | 5 | Karton | 5.198 | 290 | 170 | 125 | 0 | 0 | 0 | 0 | 0 | 0 | 0
5097053 | TBS | V25-B+C 0-280 | CombiController V25 | felsőrész | 280V |  |  |  | 21800 | 1 | DB | 1 | 1 | 9.5 | 85363030 | nem |  | 4012195394099 | 4012195394105 | 1 | Schachtel | 0.119 | 92 | 67 | 42 | 4012195394112 | 32 | Karton | 3.999 | 295 | 185 | 188 | 0 | 0 | 0 | 0 | 0 | 0 | 0
5097065 | TBS | V25-B+C 0-450PV | CombiController V25 | Levezető-betét napelemes rendsze | 450V DC |  |  |  | 22283 | 1 | DB | 1 | 1 | 9.5 | 85363030 | nem |  | 4012195708896 | 4012195735991 | 1 | Schachtel | 0.119 | 92 | 67 | 42 | 4012195736004 | 32 | Karton | 3.999 | 295 | 185 | 188 | 0 | 0 | 0 | 0 | 0 | 0 | 0
5097447 | TBS | V25-B+C 3-PH900 | CombiController V25 | hárompólusú, napelemes rendszerh | 900V DC |  |  |  | 73255 | 1 | DB | 1 | 1 | 42.2 | 85363030 | nem |  | 4012195478683 | 4012195485520 | 1 | Schachtel | 0.451 | 92 | 73 | 68 | 4012195485568 | 24 | Karton | 11.018 | 295 | 185 | 249 | 0 | 0 | 0 | 0 | 0 | 0 | 0
5097448 | TBS | V25-B+C 3PHFS900 | CombiController V25 | hárompólusú, napelemes rendszere | 900V DC |  |  |  | 91205 | 1 | DB | 1 | 1 | 53.5 | 85363030 | nem |  | 4012195709121 | 4012195747642 | 1 | Schachtel | 0.564 | 92 | 73 | 68 | 4012195747659 | 24 | Karton | 13.73 | 295 | 185 | 249 | 0 | 0 | 0 | 0 | 0 | 0 | 0
5097453 | TBS | VF12-AC DC | Túlfeszültség-levezető | AC-hez és DC-hez | 12V AC |  |  |  | 22866 | 1 | DB | 1 | 1 | 9 | 85363030 | nem |  | 4012195578116 | 4012195701637 | 1 | Schachtel | 0.114 | 92 | 67 | 42 | 4012195701644 | 32 | Karton | 3.839 | 295 | 185 | 188 | 0 | 0 | 0 | 0 | 0 | 0 | 0
5097454 | TBS | VF12-AC/DC-FS | Túlfeszültség-levezető | potenciálmentes jelzéssel | 12V |  |  |  | 38015 | 1 | DB | 1 | 1 | 6.4 | 85363010 | nem |  | 4012195736561 | 4012195748052 | 1 | Schachtel | 0.088 | 92 | 67 | 42 | 4012195748069 | 32 | Karton | 3.007 | 295 | 185 | 188 | 0 | 0 | 0 | 0 | 0 | 0 | 0
5097607 | TBS | VF24-AC/DC | Túlfeszültség-levezető | AC-hez és DC-hez | 24V AC |  |  |  | 22356 | 1 | DB | 1 | 1 | 8 | 85363030 | nem |  | 4012195578123 | 4012195701675 | 1 | Schachtel | 0.104 | 92 | 67 | 42 | 4012195701682 | 32 | Karton | 3.519 | 295 | 185 | 188 | 0 | 0 | 0 | 0 | 0 | 0 | 0
5097615 | TBS | VF48-AC/DC | Túlfeszültség-levezető | AC-hez és DC-hez | 48V AC |  |  |  | 22356 | 1 | DB | 1 | 1 | 8.56 | 85363030 | nem |  | 4012195578130 | 4012195701699 | 1 | Schachtel | 0.109 | 92 | 67 | 42 | 4012195701705 | 32 | Karton | 3.679 | 295 | 185 | 188 | 0 | 0 | 0 | 0 | 0 | 0 | 0
5097623 | TBS | VF60-AC/DC | Túlfeszültség-levezető | AC-hez és DC-hez | 60V AC |  |  |  | 22356 | 1 | DB | 1 | 1 | 8 | 85363030 | nem |  | 4012195578147 | 4012195701712 | 1 | Schachtel | 0.104 | 92 | 67 | 42 | 4012195701729 | 32 | Karton | 3.519 | 295 | 185 | 188 | 0 | 0 | 0 | 0 | 0 | 0 | 0
5097631 | TBS | VF110-AC DC | Túlfeszültség-levezető | AC-hez és DC-hez | 110V AC |  |  |  | 22356 | 1 | DB | 1 | 1 | 8 | 85363030 | nem |  | 4012195578154 | 4012195701736 | 1 | Schachtel | 0.104 | 92 | 67 | 42 | 4012195701743 | 32 | Karton | 3.519 | 295 | 185 | 188 | 0 | 0 | 0 | 0 | 0 | 0 | 0
5097650 | TBS | VF230-AC/DC | Túlfeszültség-levezető | AC-hez és DC-hez | 230V AC |  |  |  | 21628 | 1 | DB | 1 | 1 | 8 | 85363030 | nem |  | 4012195578161 | 4012195701750 | 1 | Schachtel | 0.104 | 92 | 67 | 42 | 4012195701767 | 32 | Karton | 3.519 | 295 | 185 | 188 | 0 | 0 | 0 | 0 | 0 | 0 | 0
5097820 | TBS | VF24-AC/DC-FS | Túlfeszültség-levezető | potenciálmentes jelzéssel | 24V AC |  |  |  | 30171 | 1 | DB | 1 | 1 | 7.58 | 85363030 | nem |  | 4012195578185 | 4012195701828 | 1 | Schachtel | 0.099 | 92 | 67 | 42 | 4012195701866 | 32 | Karton | 3.359 | 295 | 185 | 188 | 0 | 0 | 0 | 0 | 0 | 0 | 0
5097822 | TBS | VF48-AC/DC-FS | Túlfeszültség-levezető | távjelzéssel | 48V AC |  |  |  | 30171 | 1 | DB | 1 | 1 | 6.63 | 85363030 | nem |  | 4012195812258 | 4012195813224 | 1 | Schachtel | 0.09 | 92 | 67 | 42 | 4012195813231 | 32 | Karton | 3.071 | 295 | 185 | 188 | 0 | 0 | 0 | 0 | 0 | 0 | 0
5097858 | TBS | VF230-AC-FS | túlfeszültség-levezető | távjelzéssel | 230V AC |  |  |  | 30171 | 1 | DB | 1 | 1 | 6.91 | 85363030 | nem |  | 4012195578215 | 4012195701910 | 1 | Schachtel | 0.093 | 92 | 67 | 42 | 4012195701927 | 32 | Karton | 3.167 | 295 | 185 | 188 | 0 | 0 | 0 | 0 | 0 | 0 | 0
5097939 | TBS | VF2-230-AC/DC-FS | túlfeszültség-levezető | távjelzéssel | 230V AC |  |  |  | 30171 | 1 | DB | 1 | 1 | 6 | 85363030 | nem |  | 4012195578260 | 4012195702016 | 1 | Schachtel | 0.084 | 92 | 67 | 42 | 4012195702023 | 32 | Karton | 2.879 | 295 | 185 | 188 | 0 | 0 | 0 | 0 | 0 | 0 | 0
5097976 | TBS | TKS-B | Túlfeszültség-levezető |  | 120V AC |  |  |  | 17959 | 1 | DB | 1 | 1 | 4.4 | 85363030 | nem |  | 4012195578277 | 4012195702030 | 1 | Schachtel | 0.068 | 92 | 67 | 42 | 4012195702047 | 32 | Karton | 2.367 | 295 | 185 | 188 | 0 | 0 | 0 | 0 | 0 | 0 | 0
5098380 | TBS | FDB-2 24-M | Petrol Field Protector | metrikus menettel | 32V |  |  |  | 60613 | 1 | DB | 1 | 1 | 18.5 | 85363010 | nem |  | 4012195683339 | 4012195718413 | 1 | Schachtel | 0.209 | 92 | 67 | 42 | 4012195776086 | 32 | Karton | 6.879 | 295 | 185 | 188 | 0 | 0 | 0 | 0 | 0 | 0 | 0
5098382 | TBS | FDB-3 24-M | Petrol Field Protector | metrikus menettel | 32V |  |  |  | 60613 | 1 | DB | 1 | 1 | 19 | 85363010 | nem |  | 4012195683346 | 4012195718437 | 1 | Schachtel | 0.214 | 92 | 67 | 42 | 4012195776093 | 32 | Karton | 7.039 | 295 | 185 | 188 | 0 | 0 | 0 | 0 | 0 | 0 | 0
5098390 | TBS | FDB-2 24-N | Petrol Field Protector | külső NPT menettel | 32V |  |  |  | 60613 | 1 | DB | 1 | 1 | 19 | 85363010 | nem |  | 4012195683384 | 4012195718475 | 1 | Schachtel | 0.214 | 92 | 67 | 42 | 4012195776109 | 32 | Karton | 7.039 | 295 | 185 | 188 | 0 | 0 | 0 | 0 | 0 | 0 | 0
5098392 | TBS | FDB-3 24-N | Petrol Field Protector | külső NPT menettel | 32V |  |  |  | 60613 | 1 | DB | 1 | 1 | 19.5 | 85363010 | nem |  | 4012195683391 | 4012195718499 | 1 | Schachtel | 0.219 | 92 | 67 | 42 | 4012195776130 | 32 | Karton | 7.199 | 295 | 185 | 188 | 0 | 0 | 0 | 0 | 0 | 0 | 0
5098404 | TBS | MDP-2 D-5-T | Túlfeszültség-levezető | 2-pólusú, tesztfunkcióval | 5V |  |  |  | 26757 | 1 | DB | 1 | 1 | 6 | 85363010 | nem |  | 4012195406839 | 4012195443865 | 1 | Schachtel | 0.073 | 101 | 13 | 102 | 4012195443872 | 12 | Schachtel | 0.953 | 218 | 123 | 87 | 4012195443889 | 72 | Karton | 6.056 | 395 | 228 | 188
5098407 | TBS | MDP-3 D-5-T | Túlfeszültség-levezető | 3-pólusú, tesztfunkcióval | 5V |  |  |  | 35846 | 1 | DB | 1 | 1 | 6 | 85363010 | nem |  | 4012195406846 | 4012195443919 | 1 | Schachtel | 0.073 | 101 | 13 | 102 | 4012195443926 | 12 | Schachtel | 0.953 | 218 | 123 | 87 | 4012195443933 | 72 | Karton | 6.056 | 395 | 228 | 188
5098411 | TBS | MDP-4 D-5-T | Túlfeszültség-levezető | 4-pólusú, tesztfunkcióval | 5V |  |  |  | 38605 | 1 | DB | 1 | 1 | 6 | 85363010 | nem |  | 4012195406853 | 4012195443940 | 1 | Schachtel | 0.073 | 101 | 13 | 102 | 4012195443971 | 12 | Schachtel | 0.953 | 218 | 123 | 87 | 4012195443988 | 72 | Karton | 6.056 | 395 | 228 | 188
5098412 | TBS | MDP-4 D-5-EX | Villámáram-levezető | RB-s (Ex) területre | 5V |  |  | kék | 40699 | 1 | DB | 1 | 1 | 5.8 | 85363010 | nem |  | 4012195848516 | 4012195939337 | 1 | Schachtel | 0.071 | 101 | 13 | 102 | 4012195939344 | 12 | Schachtel | 0.929 | 218 | 123 | 87 | 4012195939351 | 72 | Karton | 5.912 | 395 | 228 | 188
5098413 | TBS | MDP-4 D-5-T-10 | Villámáram-korlátozó | nagy névleges áramhoz | 5V |  |  |  | 26169 | 1 | DB | 1 | 1 | 7.2 | 85363010 | nem |  | 4012195625124 | 4012195625551 | 1 | Schachtel | 0.085 | 101 | 13 | 102 | 4012195625568 | 12 | Schachtel | 1.097 | 218 | 123 | 87 | 4012195625575 | 72 | Karton | 6.92 | 395 | 228 | 188
5098415 | TBS | MDP-2 D-12-T-10 | Villámáram-korlátozó | nagy névleges áramhoz | 12V |  |  |  | 26757 | 1 | DB | 1 | 1 | 6 | 85363010 | nem |  | 4012195787372 | 4012195806677 | 1 | Schachtel | 0.073 | 101 | 13 | 102 | 4012195806684 | 12 | Schachtel | 0.953 | 218 | 123 | 87 | 4012195806691 | 72 | Karton | 6.056 | 395 | 228 | 188
5098419 | TBS | MDP-4 D-12-T-10 | Villámáram-korlátozó | nagy névleges áramhoz | 12V |  |  |  | 26967 | 1 | DB | 1 | 1 | 6 | 85363010 | nem |  | 4012195773610 | 4012195782513 | 1 | Schachtel | 0.073 | 101 | 13 | 102 | 4012195782520 | 12 | Schachtel | 0.953 | 218 | 123 | 87 | 4012195782551 | 72 | Karton | 6.056 | 395 | 228 | 188
5098422 | TBS | MDP-2 D-24-T | Túlfeszültség-levezető | 2-pólusú, tesztfunkcióval | 24V |  |  |  | 26757 | 1 | DB | 1 | 1 | 6 | 85363010 | nem |  | 4012195406860 | 4012195443995 | 1 | Schachtel | 0.073 | 101 | 13 | 102 | 4012195444008 | 12 | Schachtel | 0.953 | 218 | 123 | 87 | 4012195444039 | 72 | Karton | 6.056 | 395 | 228 | 188
5098425 | TBS | MDP-2 D-24-T-10 | Villámáram-korlátozó | nagy névleges áramhoz | 24V |  |  |  | 26757 | 1 | DB | 1 | 1 | 6 | 85363010 | nem |  | 4012195787389 | 4012195806707 | 1 | Schachtel | 0.073 | 101 | 13 | 102 | 4012195806714 | 12 | Schachtel | 0.953 | 218 | 123 | 87 | 4012195806721 | 72 | Karton | 6.056 | 395 | 228 | 188
5098427 | TBS | MDP-3 D-24-T | Túlfeszültség-levezető | 3-pólusú, tesztfunkcióval | 24V |  |  |  | 35846 | 1 | DB | 1 | 1 | 6 | 85363010 | nem |  | 4012195406877 | 4012195444046 | 1 | Schachtel | 0.073 | 101 | 13 | 102 | 4012195444053 | 12 | Schachtel | 0.953 | 218 | 123 | 87 | 4012195444060 | 72 | Karton | 6.056 | 395 | 228 | 188
5098431 | TBS | MDP-4 D-24-T | Túlfeszültség-levezető | 4-pólusú, tesztfunkcióval | 24V |  |  |  | 38605 | 1 | DB | 1 | 1 | 5.8 | 85363010 | nem |  | 4012195406884 | 4012195444091 | 1 | Schachtel | 0.071 | 101 | 13 | 102 | 4012195444107 | 12 | Schachtel | 0.929 | 218 | 123 | 87 | 4012195444114 | 72 | Karton | 5.912 | 395 | 228 | 188
5098432 | TBS | MDP-4 D-24-EX | Villámáram-levezető | RB-s (Ex) területre | 24V |  |  | kék | 40957 | 1 | DB | 1 | 1 | 5.8 | 85363010 | nem |  | 4012195848523 | 4012195939368 | 1 | Schachtel | 0.071 | 101 | 13 | 102 | 4012195939399 | 12 | Schachtel | 0.929 | 218 | 123 | 87 | 4012195939405 | 72 | Karton | 5.912 | 395 | 228 | 188
5098442 | TBS | MDP-2 D-48-T | Túlfeszültség-levezető | 2-pólusú, tesztfunkcióval | 48V |  |  |  | 26757 | 1 | DB | 1 | 1 | 6 | 85363010 | nem |  | 4012195406891 | 4012195444121 | 1 | Schachtel | 0.073 | 101 | 13 | 102 | 4012195444152 | 12 | Schachtel | 0.953 | 218 | 123 | 87 | 4012195444169 | 72 | Karton | 6.056 | 395 | 228 | 188
5098446 | TBS | MDP-3 D-48-T | Túlfeszültség-levezető | 3-pólusú, tesztfunkcióval | 48V |  |  |  | 35846 | 1 | DB | 1 | 1 | 6 | 85363010 | nem |  | 4012195406907 | 4012195444176 | 1 | Schachtel | 0.073 | 101 | 13 | 102 | 4012195444183 | 12 | Schachtel | 0.953 | 218 | 123 | 87 | 4012195444213 | 72 | Karton | 6.056 | 395 | 228 | 188
5098450 | TBS | MDP-4 D-48-T | Túlfeszültség-levezető | 4-pólusú, tesztfunkcióval | 48V |  |  |  | 38605 | 1 | DB | 1 | 1 | 5.8 | 85363010 | nem |  | 4012195406914 | 4012195444220 | 1 | Schachtel | 0.071 | 101 | 13 | 102 | 4012195444237 | 12 | Schachtel | 0.929 | 218 | 123 | 87 | 4012195444244 | 72 | Karton | 5.912 | 395 | 228 | 188
5098452 | TBS | MDP-4 D-48-EX | Villámáram-levezető | RB-s (Ex) területre | 48V |  |  | kék | 39665 | 1 | DB | 1 | 1 | 5.8 | 85363010 | nem |  | 4012195848530 | 4012195939412 | 1 | Schachtel | 0.071 | 101 | 13 | 102 | 4012195939429 | 12 | Schachtel | 0.929 | 218 | 123 | 87 | 4012195939450 | 72 | Karton | 5.912 | 395 | 228 | 188
5098470 | TBS | VB-MDP 10-MD | Földelősín | túlfeszültség-levezetőhöz, fedél |  |  |  |  | 2590 | 1 | DB | 150 | 1 | 2.3 | 74099000 | nem |  | 4012195410461 | 4012195438786 | 1 | Beutel | 0.024 | 140 | 80 | 2 | 4012195478362 | 150 | Karton | 3.68 | 195 | 138 | 83 | 0 | 0 | 0 | 0 | 0 | 0 | 0
5098475 | TBS | VF-FS | Távjelző kontaktus | VF aljzathoz |  |  |  |  | 2645 | 1 | DB | 25 | 25 | 0.32 | 85369010 | nem |  | 4012195813521 | 4012195818724 | 25 | Schachtel | 0.093 | 74 | 54 | 33 | 4012197379896 | 300 | Karton | 1.196 | 195 | 138 | 83 | 0 | 0 | 0 | 0 | 0 | 0 | 0
5098492 | TBS | FRD 5 | Villámáram-korlátozó | koordináló ellenállással | 5V AC |  |  |  | 20573 | 1 | DB | 1 | 1 | 5.1 | 85363030 | nem |  | 4012195578284 | 4012195702054 | 1 | Schachtel | 0.075 | 92 | 67 | 42 | 4012195702061 | 32 | Karton | 2.591 | 295 | 185 | 188 | 0 | 0 | 0 | 0 | 0 | 0 | 0
5098514 | TBS | FRD 24 | túlfeszültség-levezető (új) | csatoló ellenállással | 24V AC |  |  |  | 20573 | 1 | DB | 1 | 1 | 5.1 | 85363030 | nem |  | 4012195578307 | 4012195702115 | 1 | Schachtel | 0.075 | 92 | 67 | 42 | 4012195702122 | 32 | Karton | 2.591 | 295 | 185 | 188 | 0 | 0 | 0 | 0 | 0 | 0 | 0
5098522 | TBS | FRD 48 | Villámáram-korlátozó | koordináló ellenállással | 48V AC |  |  |  | 20573 | 1 | DB | 1 | 1 | 5.1 | 85363030 | nem |  | 4012195578314 | 4012195702153 | 1 | Schachtel | 0.075 | 92 | 67 | 42 | 4012195702160 | 32 | Karton | 2.591 | 295 | 185 | 188 | 0 | 0 | 0 | 0 | 0 | 0 | 0
5098557 | TBS | FRD 110 | Villámáram-korlátozó | koordináló ellenállással | 110V AC |  |  |  | 20573 | 1 | DB | 1 | 1 | 5.1 | 85363030 | nem |  | 4012195578338 | 4012195702191 | 1 | Schachtel | 0.075 | 92 | 67 | 42 | 4012195702207 | 32 | Karton | 2.591 | 295 | 185 | 188 | 0 | 0 | 0 | 0 | 0 | 0 | 0
5098571 | TBS | FRD 5 HF | Villámáram-korlátozó | nagyfrekvenciás | 5V AC |  |  |  | 22098 | 1 | DB | 1 | 1 | 4.4 | 85363030 | nem |  | 4012195578345 | 4012195702214 | 1 | Schachtel | 0.068 | 92 | 67 | 42 | 4012195702221 | 32 | Karton | 2.367 | 295 | 185 | 188 | 0 | 0 | 0 | 0 | 0 | 0 | 0
5098575 | TBS | FRD 24 HF | Villámáram-levezető | nagyfrekvenciás alkalmazásokkal | 24V AC |  |  |  | 22098 | 1 | DB | 1 | 1 | 4.4 | 85363030 | nem |  | 4012195578352 | 4012195702238 | 1 | Schachtel | 0.068 | 92 | 67 | 42 | 4012195702245 | 32 | Karton | 2.367 | 295 | 185 | 188 | 0 | 0 | 0 | 0 | 0 | 0 | 0
5098600 | TBS | FLD 5 | Villámáram-korlátozó | csatolóinduktivitással | 5V AC |  |  |  | 21110 | 1 | DB | 1 | 1 | 5.2 | 85363030 | nem |  | 4012195578369 | 4012195702252 | 1 | Schachtel | 0.076 | 92 | 67 | 42 | 4012195702269 | 32 | Karton | 2.623 | 295 | 185 | 188 | 0 | 0 | 0 | 0 | 0 | 0 | 0
5098603 | TBS | FLD 12 | Villámáram-korlátozó | csatolóinduktivitással | 12V AC |  |  |  | 21110 | 1 | DB | 1 | 1 | 5.2 | 85363030 | nem |  | 4012195578376 | 4012195702276 | 1 | Schachtel | 0.076 | 92 | 67 | 42 | 4012195702283 | 32 | Karton | 2.623 | 295 | 185 | 188 | 0 | 0 | 0 | 0 | 0 | 0 | 0
5098611 | TBS | FLD 24 | Villámáram-korlátozó | csatolóinduktivitással | 24V AC |  |  |  | 21110 | 1 | DB | 1 | 1 | 5.2 | 85363030 | nem |  | 4012195578383 | 4012195702290 | 1 | Schachtel | 0.076 | 92 | 67 | 42 | 4012195702306 | 32 | Karton | 2.623 | 295 | 185 | 188 | 0 | 0 | 0 | 0 | 0 | 0 | 0
5098630 | TBS | FLD 48 | Villámáram-korlátozó | csatolóinduktivitással | 48V AC |  |  |  | 21110 | 1 | DB | 1 | 1 | 5.2 | 85363030 | nem |  | 4012195578390 | 4012195702313 | 1 | Schachtel | 0.076 | 92 | 67 | 42 | 4012195702320 | 32 | Karton | 2.623 | 295 | 185 | 188 | 0 | 0 | 0 | 0 | 0 | 0 | 0
5098646 | TBS | FLD 110 | Villámáram-korlátozó | csatolóinduktivitással | 110V AC |  |  |  | 21110 | 1 | DB | 1 | 1 | 5.2 | 85363030 | nem |  | 4012195578413 | 4012195702351 | 1 | Schachtel | 0.076 | 92 | 67 | 42 | 4012195702368 | 32 | Karton | 2.623 | 295 | 185 | 188 | 0 | 0 | 0 | 0 | 0 | 0 | 0
5098816 | TBS | FLD 2-24 | Villámáram-korlátozó | csatolóinduktivitással | 24V AC |  |  |  | 21110 | 1 | DB | 1 | 1 | 5.1 | 85363030 | nem |  | 4012195578451 | 4012195702467 | 1 | Schachtel | 0.075 | 92 | 67 | 42 | 4012195702474 | 32 | Karton | 2.591 | 295 | 185 | 188 | 0 | 0 | 0 | 0 | 0 | 0 | 0
5099609 | TBS | V20-C 0-280 | SurgeController V20 | felsőrész | 280V |  |  |  | 11401 | 1 | DB | 1 | 1 | 8.5 | 85363030 | nem |  | 4012195396918 | 4012195396925 | 1 | Schachtel | 0.109 | 92 | 67 | 42 | 4012195396932 | 32 | Karton | 3.679 | 295 | 185 | 188 | 0 | 0 | 0 | 0 | 0 | 0 | 0
5099611 | TBS | V20-C 0-300PV | SurgeController V20 | Levezető-betét napelemes rendsze | 300V DC |  |  |  | 10981 | 1 | DB | 1 | 1 | 5.5 | 85363030 | nem |  | 4012195708902 | 4012195736011 | 1 | Schachtel | 0.079 | 92 | 67 | 42 | 4012195736028 | 32 | Karton | 2.719 | 295 | 185 | 188 | 0 | 0 | 0 | 0 | 0 | 0 | 0
5099613 | TBS | V20-VA 0 | SurgeController | szivárgóárammentes felsőrész | 385V |  |  |  | 12646 | 1 | DB | 1 | 1 | 6.018 | 85363030 | nem |  | 4012195807612 | 4012195807629 | 1 | Schachtel | 0.084 | 92 | 67 | 42 | 4012195807636 | 32 | Karton | 2.879 | 295 | 185 | 188 | 0 | 0 | 0 | 0 | 0 | 0 | 0
5099708 | TBS | V20-C 0-500PV | SurgeController V20 | Levezető-betét napelemes rendsze | 500V DC |  |  |  | 12339 | 1 | DB | 1 | 1 | 6.5 | 85363030 | nem |  | 4012195708933 | 4012195736059 | 1 | Schachtel | 0.089 | 92 | 67 | 42 | 4012195736066 | 32 | Karton | 3.039 | 295 | 185 | 188 | 0 | 0 | 0 | 0 | 0 | 0 | 0
5102057 | TBS | 303 DIN-3/8 | csőbilincs |  | 3/8" | FT | merítetten tűzihorganyzott, DIN EN ISO 1461 |  | 212543 | 100 | DB | 5 | 5 | 22.6 | 73269098 | nem |  | 4012195399797 | 4012195399803 | 5 | Schachtel | 1.166 | 133 | 73 | 55 | 4012195049357 | 50 | Karton | 11.854 | 235 | 148 | 183 | 0 | 0 | 0 | 0 | 0 | 0 | 0
5102073 | TBS | 303 DIN-1/2 | csőbilincs |  | 1/2" | FT | merítetten tűzihorganyzott, DIN EN ISO 1461 |  | 215731 | 100 | DB | 5 | 5 | 23.28 | 73269098 | nem |  | 4012195399858 | 4012195399865 | 5 | Schachtel | 1.205 | 135 | 75 | 88 | 4012195399872 | 60 | Karton | 14.654 | 295 | 185 | 249 | 0 | 0 | 0 | 0 | 0 | 0 | 0
5102081 | TBS | 303 DIN-3/4 | csőbilincs |  | 3/4" | FT | merítetten tűzihorganyzott, DIN EN ISO 1461 |  | 222106 | 100 | DB | 5 | 5 | 25.64 | 73269098 | nem |  | 4012195399919 | 4012195399926 | 5 | Schachtel | 1.323 | 135 | 75 | 88 | 4012195399933 | 60 | Karton | 16.07 | 295 | 185 | 249 | 0 | 0 | 0 | 0 | 0 | 0 | 0
5102111 | TBS | 303 DIN-1 | csőbilincs |  | 1" | FT | merítetten tűzihorganyzott, DIN EN ISO 1461 |  | 237836 | 100 | DB | 5 | 5 | 28.3 | 73269098 | nem |  | 4012195399971 | 4012195399988 | 5 | Schachtel | 1.456 | 134 | 93 | 86 | 4012195399995 | 50 | Karton | 14.754 | 295 | 185 | 249 | 0 | 0 | 0 | 0 | 0 | 0 | 0
5102138 | TBS | 303 DIN-1 1/4 | csőbilincs |  | 11/4" | FT | merítetten tűzihorganyzott, DIN EN ISO 1461 |  | 249737 | 100 | DB | 5 | 5 | 31.3 | 73269098 | nem |  | 4012195400035 | 4012195400042 | 5 | Schachtel | 1.631 | 220 | 90 | 75 | 4012195400059 | 50 | Karton | 16.648 | 395 | 228 | 188 | 0 | 0 | 0 | 0 | 0 | 0 | 0
5102154 | TBS | 303 DIN-1 1/2 | csőbilincs |  | 1 1/2" | FT | merítetten tűzihorganyzott, DIN EN ISO 1461 |  | 262214 | 100 | DB | 5 | 5 | 33.22 | 73269098 | nem |  | 4012195400097 | 4012195400103 | 5 | Schachtel | 1.727 | 220 | 90 | 75 | 4012195400110 | 20 | Karton | 7.102 | 235 | 148 | 183 | 0 | 0 | 0 | 0 | 0 | 0 | 0
5102197 | TBS | 303 DIN-2 | csőbilincs |  | 2" | FT | merítetten tűzihorganyzott, DIN EN ISO 1461 |  | 273726 | 100 | DB | 5 | 5 | 36.84 | 73269098 | nem |  | 4012195400158 | 4012195400165 | 5 | Schachtel | 1.902 | 188 | 94 | 90 | 4012195400172 | 20 | Karton | 7.781 | 235 | 192 | 188 | 0 | 0 | 0 | 0 | 0 | 0 | 0
5102219 | TBS | 303 DIN-2 1/2 | csőbilincs |  | 2 1/2" | FT | merítetten tűzihorganyzott, DIN EN ISO 1461 |  | 303564 | 100 | DB | 10 | 10 | 39.4 | 73269098 | nem |  | 4012195400219 | 4012195400226 | 10 | Karton | 4.047 | 235 | 148 | 88 | 0 | 0 | 0 | 0 | 0 | 0 | 0 | 0 | 0 | 0 | 0 | 0 | 0 | 0
5102235 | TBS | 303 DIN-3 | csőbilincs |  | 3" | FT | merítetten tűzihorganyzott, DIN EN ISO 1461 |  | 315687 | 100 | DB | 10 | 10 | 43.3 | 73269098 | nem |  | 4012195400271 | 4012195400288 | 10 | Karton | 4.524 | 290 | 188 | 89 | 0 | 0 | 0 | 0 | 0 | 0 | 0 | 0 | 0 | 0 | 0 | 0 | 0 | 0
5102278 | TBS | 303 DIN-4 | csőbilincs |  | 4" | FT | merítetten tűzihorganyzott, DIN EN ISO 1461 |  | 538551 | 100 | DB | 10 | 10 | 66.8 | 73269098 | nem |  | 4012195400394 | 4012195400400 | 10 | Karton | 6.854 | 235 | 192 | 188 | 0 | 0 | 0 | 0 | 0 | 0 | 0 | 0 | 0 | 0 | 0 | 0 | 0 | 0
5106002 | TBS | 5700 | Járófelületbe sülly. mérési hely | vizsgáló összekötő nélkül | 227x155x115 |  |  | fekete | 71282 | 1 | DB | 1 | 1 | 720 | 73259910 | nem |  | 4012196089505 | 4012196100118 | 1 | Stück | 7.201 | 300 | 220 | 120 | 0 | 0 | 0 | 0 | 0 | 0 | 0 | 0 | 0 | 0 | 0 | 0 | 0 | 0
5106003 | TBS | 5700 SP | Járófelületbe sülly. mérési hely | beépített vizsgáló összekötővel | 227x155x115 |  |  | fekete | 102388 | 1 | DB | 1 | 1 | 770 | 85381000 | nem |  | 4012196089512 | 4012196100125 | 1 | Karton | 7.701 | 300 | 220 | 120 | 0 | 0 | 0 | 0 | 0 | 0 | 0 | 0 | 0 | 0 | 0 | 0 | 0 | 0
5106045 | TBS | 5700 PIP | Járófelületbe sülly. mérési hely | vizsgáló összekötő nélkül | 300x300x214 |  |  |  | 35044 | 1 | DB | 1 | 1 | 180 | 39259080 | nem |  | 4012196431311 | 4012196446018 | 1 | Karton | 2.271 | 300 | 300 | 230 | 0 | 0 | 0 | 0 | 0 | 0 | 0 | 0 | 0 | 0 | 0 | 0 | 0 | 0
5106133 | TBS | 5800 VZ | ellenőrző ajtó | padló alatti elvál. helyekhez | 230x180x14 | FS | szalaghorganyzott, DIN EN 10346 |  | 10442 | 1 | DB | 12 | 1 | 46 | 73262000 | nem |  | 4012195900375 | 4012195900382 | 1 | Beutel | 0.461 | 235 | 185 | 14 | 4012195900399 | 12 | Karton | 5.705 | 235 | 192 | 188 | 0 | 0 | 0 | 0 | 0 | 0 | 0
5106141 | TBS | 5800 VA | ellenőrző ajtó |  | 230x180x14 |  |  |  | 20826 | 1 | DB | 12 | 1 | 46 | 73262000 | nem |  | 4012195900436 | 4012195900443 | 1 | Beutel | 0.461 | 235 | 185 | 14 | 4012195900450 | 12 | Karton | 5.705 | 235 | 192 | 188 | 0 | 0 | 0 | 0 | 0 | 0 | 0
5201101 | TBS | 330 K | tetőátvezető | kör- és laposvezetőhöz | 250x250x100 |  |  | fekete | 287202 | 100 | DB | 5 | 5 | 14.4 | 39259080 | nem |  | 4012195401599 | 4012196220656 | 5 | Karton | 1.193 | 270 | 270 | 165 | 0 | 0 | 0 | 0 | 0 | 0 | 0 | 0 | 0 | 0 | 0 | 0 | 0 | 0
5202213 | TBS | 133 NB | tetővezeték-tartó |  | 47mm |  |  | szürke | 203102 | 100 | DB | 20 | 20 | 4.338 | 85381000 | nem |  | 4012195904335 | 4012196194100 | 20 | Karton | 0.974 | 235 | 148 | 88 | 0 | 0 | 0 | 0 | 0 | 0 | 0 | 0 | 0 | 0 | 0 | 0 | 0 | 0
5202248 | TBS | 133 A | tetővezeték-tartó | áthidalóval | 50mm |  |  |  | 252973 | 100 | DB | 20 | 20 | 8.217 | 85381000 | nem |  | 4012195402138 | 4012196194131 | 20 | Karton | 1.724 | 195 | 138 | 83 | 0 | 0 | 0 | 0 | 0 | 0 | 0 | 0 | 0 | 0 | 0 | 0 | 0 | 0
5202510 | TBS | 132 P VA | Tetővezeték-tartó |  | 8mm |  |  | nemesacél | 418470 | 100 | DB | 20 | 20 | 8.42 | 85381000 | nem |  | 4012196379965 | 4012196380503 | 20 | Karton | 1.858 | 235 | 192 | 188 | 0 | 0 | 0 | 0 | 0 | 0 | 0 | 0 | 0 | 0 | 0 | 0 | 0 | 0
5202515 | TBS | 132 K-VA | tetővezeték-tartó |  | 8mm |  |  |  | 293054 | 100 | DB | 20 | 20 | 10.9 | 85381000 | nem |  | 4012195403036 | 4012196194148 | 20 | Karton | 2.354 | 235 | 192 | 188 | 0 | 0 | 0 | 0 | 0 | 0 | 0 | 0 | 0 | 0 | 0 | 0 | 0 | 0
5202566 | TBS | 132 N-DK | tetővezeték-tartó | gerinccseréphez | 8mm | FT | merítetten tűzihorganyzott, DIN EN ISO 1461 |  | 359920 | 100 | DB | 20 | 20 | 19.7 | 85381000 | nem |  | 4012195902294 | 4012196194155 | 20 | Karton | 4.132 | 295 | 185 | 188 | 0 | 0 | 0 | 0 | 0 | 0 | 0 | 0 | 0 | 0 | 0 | 0 | 0 | 0
5202568 | TBS | 132 GB-M8 | tetővezeték-tartó | kúpcseréphez M8 csappal | M8 | FT | merítetten tűzihorganyzott, DIN EN ISO 1461 |  | 328290 | 100 | DB | 20 | 20 | 18.7 | 85381000 | nem |  | 4012195894124 | 4012196194162 | 20 | Karton | 3.914 | 235 | 192 | 188 | 0 | 0 | 0 | 0 | 0 | 0 | 0 | 0 | 0 | 0 | 0 | 0 | 0 | 0
5202590 | TBS | 132 K-CU | tetővezeték-tartó | gerinccseréphez | 8mm |  |  |  | 525204 | 100 | DB | 10 | 10 | 11.6 | 85381000 | nem |  | 4012195902232 | 4012196206223 | 10 | Karton | 1.355 | 235 | 148 | 183 | 0 | 0 | 0 | 0 | 0 | 0 | 0 | 0 | 0 | 0 | 0 | 0 | 0 | 0
5202833 | TBS | 132 VA | tetővezeték-tartó | gerinccseréphez | 8mm |  |  |  | 328075 | 100 | DB | 20 | 20 | 12.9 | 85381000 | nem |  | 4012195403814 | 4012196194216 | 20 | Karton | 2.754 | 235 | 192 | 188 | 0 | 0 | 0 | 0 | 0 | 0 | 0 | 0 | 0 | 0 | 0 | 0 | 0 | 0
5202836 | TBS | 132 VA 35 | tetővezeték-tartó | gerinccseréphez | 35 mm |  |  |  | 376565 | 100 | DB | 20 | 20 | 13.7 | 85381000 | nem |  | 4012195784920 | 4012196206254 | 20 | Karton | 2.914 | 235 | 192 | 188 | 0 | 0 | 0 | 0 | 0 | 0 | 0 | 0 | 0 | 0 | 0 | 0 | 0 | 0
5202868 | TBS | 132 CU | tetővezeték-tartó | gerinccseréphez | 8mm |  |  |  | 572493 | 100 | DB | 10 | 10 | 13.4 | 85381000 | nem |  | 4012195902171 | 4012196206261 | 10 | Karton | 1.514 | 235 | 192 | 188 | 0 | 0 | 0 | 0 | 0 | 0 | 0 | 0 | 0 | 0 | 0 | 0 | 0 | 0
5203015 | TBS | 132 U | vezeték-tartó kúpcserépre | változtatható hosszbeállítás | 8mm |  |  |  | 322089 | 100 | DB | 20 | 20 | 7 | 73269098 | nem |  | 4012195038269 | 4012195082552 | 20 | Karton | 1.594 | 290 | 188 | 89 | 0 | 0 | 0 | 0 | 0 | 0 | 0 | 0 | 0 | 0 | 0 | 0 | 0 | 0
5203018 | TBS | 132 U 35 | vezeték-tartó kúpcserépre | változtatható hosszbeállítás | 35 mm |  |  |  | 331749 | 100 | DB | 20 | 20 | 6.8 | 73269098 | nem |  | 4012195784968 | 4012195870401 | 20 | Karton | 1.554 | 290 | 188 | 89 | 0 | 0 | 0 | 0 | 0 | 0 | 0 | 0 | 0 | 0 | 0 | 0 | 0 | 0
5203023 | TBS | 132 U-CU | vezeték-tartó kúpcserépre | változtatható hosszbeállítás | 8mm | Cu | vörösréz bevonattal |  | 472810 | 100 | DB | 10 | 10 | 0.6 | 73269098 | nem |  | 4012195289746 | 4012196194223 | 10 | Karton | 0.167 | 235 | 148 | 88 | 0 | 0 | 0 | 0 | 0 | 0 | 0 | 0 | 0 | 0 | 0 | 0 | 0 | 0
5207258 | TBS | 194 | ragasztható alsó rész |  | M8 |  |  | szürke | 17903 | 100 | DB | 100 | 100 | 0.389 | 39269097 | nem |  | 4012195404651 | 4012195404668 | 100 | Schachtel | 0.455 | 220 | 90 | 75 | 4012195404675 | 1000 | Karton | 4.888 | 395 | 228 | 188 | 0 | 0 | 0 | 0 | 0 | 0 | 0
5207266 | TBS | 194 K | ragasztható alsó rész | ragasztócsíkkal | M8 |  |  | szürke | 176820 | 100 | DB | 20 | 20 | 0.6 | 39269097 | nem |  | 4012195110392 | 4012196194254 | 20 | Schachtel | 0.142 | 134 | 54 | 56 | 4012196194261 | 240 | Karton | 1.898 | 235 | 148 | 183 | 0 | 0 | 0 | 0 | 0 | 0 | 0
5207339 | TBS | 177 20 VA M6 | vezetéktartó |  | 8mm |  |  |  | 81232 | 100 | DB | 20 | 20 | 2.5 | 73269060 | nem |  | 4012195404774 | 4012196194278 | 20 | Schachtel | 0.539 | 92 | 92 | 77 | 4012196194285 | 240 | Karton | 6.659 | 295 | 185 | 188 | 0 | 0 | 0 | 0 | 0 | 0 | 0
5207342 | TBS | 177 35 VA M6 | vezetéktartó |  | 8mm |  |  |  | 109184 | 100 | DB | 20 | 20 | 2.68 | 73269060 | nem |  | 4012195735762 | 4012196194322 | 20 | Schachtel | 0.577 | 135 | 75 | 88 | 4012196194339 | 240 | Karton | 7.118 | 295 | 185 | 249 | 0 | 0 | 0 | 0 | 0 | 0 | 0
5207347 | TBS | 177 20 VA M8 | vezetéktartó | körvezetőhöz | 8mm |  |  |  | 85300 | 100 | DB | 20 | 20 | 1.838 | 73269060 | nem |  | 4012195404835 | 4012196220663 | 20 | Schachtel | 0.407 | 92 | 92 | 77 | 4012196220670 | 240 | Karton | 5.075 | 295 | 185 | 188 | 0 | 0 | 0 | 0 | 0 | 0 | 0
5207371 | TBS | 177 U | alátét |  | Typ 177 |  |  | világosszürke | 16188 | 100 | DB | 20 | 20 | 0.286 | 39269097 | nem |  | 4012195069546 | 4012196220687 | 20 | Schachtel | 0.079 | 134 | 54 | 56 | 4012196220717 | 240 | Karton | 1.142 | 235 | 148 | 183 | 0 | 0 | 0 | 0 | 0 | 0 | 0
5207444 | TBS | 177 20 M8 | vezetéktartó |  | 20mm |  |  | szürke | 29703 | 100 | DB | 20 | 20 | 0.723 | 39269097 | nem |  | 4012195404897 | 4012196194346 | 20 | Schachtel | 0.185 | 135 | 75 | 88 | 4012196194384 | 240 | Karton | 2.414 | 295 | 185 | 249 | 0 | 0 | 0 | 0 | 0 | 0 | 0
5207451 | TBS | 177 20 KL | vezetéktartó | ragasztható aljzattal,menettel | M8 |  |  |  | 237661 | 100 | DB | 50 | 50 | 1.239 | 39269097 | nem |  | 4012195009726 | 4012196194391 | 50 | Karton | 0.726 | 235 | 148 | 88 | 0 | 0 | 0 | 0 | 0 | 0 | 0 | 0 | 0 | 0 | 0 | 0 | 0 | 0
5207460 | TBS | 177 30 M8 | vezetéktartó |  | 30mm |  |  | szürke | 31180 | 100 | DB | 20 | 20 | 0.79 | 39269097 | nem |  | 4012195404958 | 4012196194407 | 20 | Schachtel | 0.199 | 134 | 93 | 86 | 4012196408733 | 200 | Karton | 2.184 | 295 | 185 | 249 | 0 | 0 | 0 | 0 | 0 | 0 | 0
5207487 | TBS | 177 55 M8 | vezetéktartó |  | 55mm |  |  | szürke | 52479 | 100 | DB | 20 | 20 | 1.007 | 39269097 | nem |  | 4012195405016 | 4012196194452 | 20 | Schachtel | 0.261 | 188 | 94 | 90 | 4012196408740 | 240 | Karton | 3.457 | 395 | 288 | 183 | 0 | 0 | 0 | 0 | 0 | 0 | 0
5207754 | TBS | 177 30 CU | vezetéktartó |  | 30mm |  |  | vörösréz | 39773 | 100 | DB | 10 | 10 | 0.784 | 39269097 | nem |  | 4012195905059 | 4012196194551 | 10 | Schachtel | 0.114 | 133 | 73 | 55 | 4012196194568 | 300 | Karton | 3.745 | 395 | 288 | 183 | 0 | 0 | 0 | 0 | 0 | 0 | 0
5207800 | TBS | 177 20 VA-VK M6 | vezetéktartó |  | 8mm | Cu | vörösréz bevonattal |  | 84795 | 100 | DB | 20 | 20 | 2.5 | 73269098 | nem |  | 4012195904878 | 4012196194612 | 20 | Schachtel | 0.539 | 92 | 92 | 77 | 4012196194629 | 240 | Karton | 6.659 | 295 | 185 | 188 | 0 | 0 | 0 | 0 | 0 | 0 | 0
5207851 | TBS | 177 B-HD20 | vezetéktartó | facsavarokkal | 20mm |  |  | szürke | 62457 | 100 | DB | 50 | 50 | 1.93 | 39269097 | nem |  | 4012195336433 | 4012196194636 | 50 | Karton | 1.072 | 235 | 148 | 88 | 0 | 0 | 0 | 0 | 0 | 0 | 0 | 0 | 0 | 0 | 0 | 0 | 0 | 0
5207878 | TBS | 177 B-HD30 | vezetéktartó | facsavarokkal | 30mm |  |  | szürke | 65575 | 100 | DB | 50 | 50 | 1.503 | 39269097 | nem |  | 4012195334811 | 4012196194643 | 50 | Karton | 0.858 | 235 | 148 | 88 | 0 | 0 | 0 | 0 | 0 | 0 | 0 | 0 | 0 | 0 | 0 | 0 | 0 | 0
5207901 | TBS | 177 20 VA B-HD | Vezetéktartó komplett | körvezetőhöz | 8mm |  |  |  | 160586 | 100 | DB | 50 | 50 | 2.9 | 73269098 | nem |  | 4012195915836 | 4012196194674 | 50 | Karton | 1.557 | 235 | 148 | 88 | 0 | 0 | 0 | 0 | 0 | 0 | 0 | 0 | 0 | 0 | 0 | 0 | 0 | 0
5208017 | TBS | 199 DIN | talplemez | M8 menetes csappal | 100x100x2 | FS | szalaghorganyzott, DIN EN 10346 |  | 93504 | 100 | DB | 10 | 10 | 14.2 | 85381000 | nem |  | 4012195405252 | 4012196194681 | 10 | Schachtel | 1.48 | 188 | 94 | 90 | 4012196194698 | 40 | Karton | 6.093 | 235 | 192 | 188 | 0 | 0 | 0 | 0 | 0 | 0 | 0
5215277 | TBS | 157 NB-VA | tetővezeték-tartó | palatetőkhöz | 260mm |  |  |  | 188184 | 100 | DB | 20 | 20 | 6 | 85381000 | nem |  | 4012195903673 | 4012196194704 | 20 | Karton | 1.352 | 330 | 130 | 80 | 0 | 0 | 0 | 0 | 0 | 0 | 0 | 0 | 0 | 0 | 0 | 0 | 0 | 0
5215307 | TBS | 157 ND-VA | tetővezeték-tartó | palatetőkhöz | 260mm |  |  |  | 208070 | 100 | DB | 20 | 20 | 6 | 85381000 | nem |  | 4012195903796 | 4012196194735 | 20 | Karton | 1.394 | 290 | 188 | 89 | 0 | 0 | 0 | 0 | 0 | 0 | 0 | 0 | 0 | 0 | 0 | 0 | 0 | 0
5215374 | TBS | 157 LK-VA | tetővezeték-tartó | állítható hossz | 210mm |  |  |  | 221622 | 100 | DB | 20 | 20 | 8 | 85381000 | nem |  | 4012195811879 | 4012196194742 | 20 | Karton | 1.752 | 330 | 130 | 80 | 0 | 0 | 0 | 0 | 0 | 0 | 0 | 0 | 0 | 0 | 0 | 0 | 0 | 0
5215439 | TBS | 157 L-VA | tetővezeték-tartó |  | 210mm |  |  |  | 245535 | 100 | DB | 20 | 20 | 8 | 85381000 | nem |  | 4012195407171 | 4012196194797 | 20 | Karton | 1.752 | 330 | 130 | 80 | 0 | 0 | 0 | 0 | 0 | 0 | 0 | 0 | 0 | 0 | 0 | 0 | 0 | 0
5215544 | TBS | 157 FK-VA 230 | tetővezeték-tartó |  | 8mm |  |  |  | 149163 | 100 | DB | 20 | 20 | 7.8 | 85381000 | nem |  | 4012195902591 | 4012196194865 | 20 | Karton | 1.754 | 290 | 188 | 89 | 0 | 0 | 0 | 0 | 0 | 0 | 0 | 0 | 0 | 0 | 0 | 0 | 0 | 0
5215552 | TBS | 157 F-VA 230 | tetővezeték-tartó |  | 8mm |  |  |  | 195261 | 100 | DB | 20 | 20 | 8.35 | 85381000 | nem |  | 4012195407294 | 4012196194872 | 20 | Karton | 1.864 | 290 | 188 | 89 | 0 | 0 | 0 | 0 | 0 | 0 | 0 | 0 | 0 | 0 | 0 | 0 | 0 | 0
5215555 | TBS | 157 F-VA 230 35 | tetővezeték-tartó |  | 35 mm |  |  |  | 273468 | 100 | DB | 20 | 20 | 8.3 | 85381000 | nem |  | 4012195784982 | 4012196194889 | 20 | Karton | 1.844 | 430 | 130 | 80 | 0 | 0 | 0 | 0 | 0 | 0 | 0 | 0 | 0 | 0 | 0 | 0 | 0 | 0
5215579 | TBS | 157 F-VA 280 | tetővezeték-tartó |  | 8mm |  |  |  | 209090 | 100 | DB | 20 | 20 | 10.17 | 85381000 | nem |  | 4012195812234 | 4012196194919 | 20 | Karton | 2.218 | 430 | 130 | 80 | 0 | 0 | 0 | 0 | 0 | 0 | 0 | 0 | 0 | 0 | 0 | 0 | 0 | 0
5215582 | TBS | 157 F-VA 280 35 | tetővezeték-tartó |  | 35 mm |  |  |  | 312168 | 100 | DB | 20 | 20 | 9.7 | 85381000 | nem |  | 4012195785019 | 4012196194926 | 20 | Karton | 2.124 | 430 | 130 | 80 | 0 | 0 | 0 | 0 | 0 | 0 | 0 | 0 | 0 | 0 | 0 | 0 | 0 | 0
5215587 | TBS | 157 FK-VA 280 | tetővezeték-tartó |  | 8mm |  |  |  | 196141 | 100 | DB | 20 | 20 | 10.17 | 85381000 | nem |  | 4012195812296 | 4012196194933 | 20 | Karton | 2.218 | 430 | 130 | 80 | 0 | 0 | 0 | 0 | 0 | 0 | 0 | 0 | 0 | 0 | 0 | 0 | 0 | 0
5215595 | TBS | 157 F-VA 410 | tetővezeték-tartó |  | 8mm |  |  |  | 233384 | 100 | DB | 20 | 20 | 14.88 | 85381000 | nem |  | 4012195812357 | 4012196194940 | 20 | Karton | 3.192 | 530 | 130 | 80 | 0 | 0 | 0 | 0 | 0 | 0 | 0 | 0 | 0 | 0 | 0 | 0 | 0 | 0
5215609 | TBS | 157 FK-VA 410 | tetővezeték-tartó |  | 8mm |  |  |  | 223602 | 100 | DB | 20 | 20 | 10.25 | 85381000 | nem |  | 4012195812418 | 4012196194971 | 20 | Karton | 2.266 | 530 | 130 | 80 | 0 | 0 | 0 | 0 | 0 | 0 | 0 | 0 | 0 | 0 | 0 | 0 | 0 | 0
5215625 | TBS | 157 I-VA | tetővezeték-tartó |  | 8mm |  |  |  | 211850 | 100 | DB | 20 | 20 | 7.15 | 85381000 | nem |  | 4012195407355 | 4012196206285 | 20 | Karton | 1.537 | 235 | 148 | 88 | 0 | 0 | 0 | 0 | 0 | 0 | 0 | 0 | 0 | 0 | 0 | 0 | 0 | 0
5215668 | TBS | 157 IK-VA | tetővezeték-tartó |  | 8mm |  |  |  | 177825 | 100 | DB | 20 | 20 | 7.15 | 85381000 | nem |  | 4012195812531 | 4012196206315 | 20 | Karton | 1.537 | 235 | 148 | 88 | 0 | 0 | 0 | 0 | 0 | 0 | 0 | 0 | 0 | 0 | 0 | 0 | 0 | 0
5215838 | TBS | 157 EK-VA | tetővezeték-tartó |  | 8mm |  |  |  | 162293 | 100 | DB | 20 | 20 | 7.8 | 85381000 | nem |  | 4012195902416 | 4012196195008 | 20 | Karton | 1.744 | 430 | 130 | 80 | 0 | 0 | 0 | 0 | 0 | 0 | 0 | 0 | 0 | 0 | 0 | 0 | 0 | 0
5215875 | TBS | 157 FX-AL | tetővezeték-tartó | rugalmas alsó résszel | 8mm |  |  |  | 215238 | 100 | DB | 20 | 20 | 3.9 | 85381000 | nem |  | 4012195531791 | 4012196195046 | 20 | Karton | 0.974 | 290 | 188 | 89 | 0 | 0 | 0 | 0 | 0 | 0 | 0 | 0 | 0 | 0 | 0 | 0 | 0 | 0
5215879 | TBS | 157 FX-CU | tetővezeték-tartó | rugalmas alsó résszel | 8mm |  |  |  | 355472 | 100 | DB | 10 | 10 | 7.5 | 85381000 | nem |  | 4012195531852 | 4012196195053 | 10 | Karton | 0.857 | 235 | 148 | 88 | 0 | 0 | 0 | 0 | 0 | 0 | 0 | 0 | 0 | 0 | 0 | 0 | 0 | 0
5216184 | TBS | 157 FK-CU 230 | tetővezeték-tartó |  | 8mm |  |  |  | 246976 | 100 | DB | 10 | 10 | 8.8 | 85381000 | nem |  | 4012195902652 | 4012196195060 | 10 | Karton | 0.987 | 235 | 148 | 88 | 0 | 0 | 0 | 0 | 0 | 0 | 0 | 0 | 0 | 0 | 0 | 0 | 0 | 0
5216206 | TBS | 157 F-CU 280 | tetővezeték-tartó |  | 8mm |  |  |  | 347160 | 100 | DB | 10 | 10 | 11.1 | 85381000 | nem |  | 4012195813019 | 4012196195107 | 10 | Karton | 1.262 | 330 | 130 | 80 | 0 | 0 | 0 | 0 | 0 | 0 | 0 | 0 | 0 | 0 | 0 | 0 | 0 | 0
5216257 | TBS | 157 F-CU 410 | tetővezeték-tartó |  | 8mm |  |  |  | 419964 | 100 | DB | 10 | 10 | 14.5 | 85381000 | nem |  | 4012195813132 | 4012196195121 | 10 | Karton | 1.666 | 530 | 130 | 80 | 0 | 0 | 0 | 0 | 0 | 0 | 0 | 0 | 0 | 0 | 0 | 0 | 0 | 0
5216818 | TBS | 159 K-VA | tetővezeték-tartó |  | 8-10mm |  |  |  | 118864 | 100 | DB | 20 | 20 | 2.54 | 85381000 | nem |  | 4012195813255 | 4012196195169 | 20 | Schachtel | 0.574 | 220 | 90 | 75 | 4012195813279 | 200 | Karton | 6.078 | 395 | 228 | 188 | 0 | 0 | 0 | 0 | 0 | 0 | 0
5217075 | TBS | 159 VA-V | tetővezeték-tartó |  | 8mm |  |  |  | 166592 | 100 | DB | 20 | 20 | 3 | 85381000 | nem |  | 4012195407959 | 4012196195176 | 20 | Schachtel | 0.641 | 134 | 93 | 86 | 4012195407973 | 200 | Karton | 6.604 | 295 | 185 | 249 | 0 | 0 | 0 | 0 | 0 | 0 | 0
5218314 | TBS | 165 NBK 55 | tetővezeték-tartó |  | 55mm |  |  |  | 210717 | 100 | DB | 75 | 75 | 13.54 | 85381000 | nem |  | 4012195904274 | 4012195904281 | 75 | Karton | 10.594 | 390 | 220 | 241 | 0 | 0 | 0 | 0 | 0 | 0 | 0 | 0 | 0 | 0 | 0 | 0 | 0 | 0
5218683 | TBS | 165 OBG-8 | tetővezeték-tartó |  | 8mm |  |  |  | 113728 | 100 | DB | 12 | 12 | 100 | 39259080 | nem |  | 4012195408796 | 4012195408802 | 12 | Karton | 12.475 | 390 | 280 | 175 | 0 | 0 | 0 | 0 | 0 | 0 | 0 | 0 | 0 | 0 | 0 | 0 | 0 | 0
5218700 | TBS | 165 MBG-8-10 | tetővezeték-tartó | lapos tetőkhöz | 8-10mm |  |  | fekete | 111358 | 100 | DB | 12 | 12 | 104 | 68109100 | nem |  | 4012196648290 | 4012196648337 | 12 | Karton | 12.736 | 370 | 220 | 155 | 0 | 0 | 0 | 0 | 0 | 0 | 0 | 0 | 0 | 0 | 0 | 0 | 0 | 0
5218704 | TBS | 165 MBG-8-10 FO | tetővezeték-tartó | lapos tetőkhöz | 8-10mm |  |  | fekete | 113631 | 100 | DB | 420 | 12 | 100 | 39259080 | nem |  | 4012196648306 | 4012196648344 | 12 | Beutel | 12.001 | 540 | 285 | 140 | 4012196649808 | 420 | Karton | 428.373 | 1180 | 780 | 770 | 0 | 0 | 0 | 0 | 0 | 0 | 0
5218708 | TBS | 165 MBG-8-10 GR | tetővezeték-tartó | lapos tetőkhöz | 8-10mm |  |  | szürke | 113728 | 100 | DB | 12 | 12 | 100 | 39259080 | nem |  | 4012196648313 | 4012196648351 | 12 | Karton | 12.256 | 370 | 220 | 155 | 0 | 0 | 0 | 0 | 0 | 0 | 0 | 0 | 0 | 0 | 0 | 0 | 0 | 0
5218716 | TBS | 165 MBG-8-10 200 | tetővezeték-tartó | lapos tetőkhöz | 8-10mm |  |  | fekete | 153793 | 100 | DB | 4 | 4 | 104.5 | 39259080 | nem |  | 4012196648320 | 4012197456399 | 4 | Karton | 4.436 | 370 | 220 | 155 | 0 | 0 | 0 | 0 | 0 | 0 | 0 | 0 | 0 | 0 | 0 | 0 | 0 | 0
5218810 | TBS | 165 B 60 | tetővezeték-tartó | lapos tetőkhöz | 60mm | FT | merítetten tűzihorganyzott, DIN EN ISO 1461 |  | 314962 | 100 | DB | 50 | 50 | 26.1 | 85381000 | nem |  | 4012195408918 | 4012195408925 | 50 | Karton | 13.489 | 390 | 220 | 241 | 0 | 0 | 0 | 0 | 0 | 0 | 0 | 0 | 0 | 0 | 0 | 0 | 0 | 0
5218829 | TBS | 165 B 100 | tetővezeték-tartó | lapos tetőkhöz | 100mm | FT | merítetten tűzihorganyzott, DIN EN ISO 1461 |  | 353269 | 100 | DB | 50 | 50 | 21 | 85381000 | nem |  | 4012195408970 | 4012195408987 | 50 | Karton | 10.939 | 390 | 220 | 241 | 0 | 0 | 0 | 0 | 0 | 0 | 0 | 0 | 0 | 0 | 0 | 0 | 0 | 0
5218861 | TBS | 165 KR | tetővezeték-tartó | betonnal való kitöltéshez | 85mm |  |  |  | 57704 | 100 | DB | 50 | 50 | 5.449 | 39259080 | nem |  | 4012195409038 | 4012195409045 | 50 | Karton | 3.355 | 595 | 388 | 249 | 0 | 0 | 0 | 0 | 0 | 0 | 0 | 0 | 0 | 0 | 0 | 0 | 0 | 0
5218882 | TBS | 165 MBG UH | Adapter tetővezeték-tartóhoz | univerzális | O4mm |  |  | fekete | 212 | 1 | DB | 25 | 25 | 0.254 | 39269097 | nem |  | 4012195674580 | 4012195738121 | 25 | Schachtel | 0.083 | 88 | 55 | 75 | 4012195738152 | 350 | Karton | 1.356 | 235 | 148 | 183 | 0 | 0 | 0 | 0 | 0 | 0 | 0
5218885 | TBS | 165 MBG HFL | tetővezeték-tartó | laposvezetőhöz | 30x3,5 |  |  | fekete | 33597 | 100 | DB | 60 | 12 | 0.658 | 39259080 | nem |  | 4012195623052 | 4012195623069 | 12 | Beutel | 0.08 | 120 | 120 | 30 | 4012195623076 | 60 | Karton | 0.593 | 290 | 188 | 89 | 0 | 0 | 0 | 0 | 0 | 0 | 0
5218886 | TBS | 165 MBG HGRM | adapter rácsos tálcához | MBG 165-re történő szereléshez | 3,9-4,8 |  |  | fekete | 521 | 1 | DB | 50 | 50 | 1.34 | 39259080 | nem |  | 4012196991921 | 4012196991938 | 50 | Karton | 0.864 | 290 | 188 | 89 | 0 | 0 | 0 | 0 | 0 | 0 | 0 | 0 | 0 | 0 | 0 | 0 | 0 | 0
5218926 | TBS | 172 AR | flexibilis átkötés |  | 405x160x8 |  |  |  | 151970 | 100 | DB | 10 | 10 | 7.5 | 85381000 | nem |  | 4012195409090 | 4012196195183 | 10 | Karton | 0.934 | 430 | 130 | 80 | 0 | 0 | 0 | 0 | 0 | 0 | 0 | 0 | 0 | 0 | 0 | 0 | 0 | 0
5218977 | TBS | 165 KRB SO | tetővezeték-tartó |  | 8mm |  |  |  | 471112 | 100 | DB | 9 | 9 | 120 | 85381000 | nem |  | 4012195952213 | 4012195952220 | 9 | Karton | 11.139 | 395 | 228 | 188 | 0 | 0 | 0 | 0 | 0 | 0 | 0 | 0 | 0 | 0 | 0 | 0 | 0 | 0
5218997 | TBS | 165 R-8-10 | Tetővezeték-tartó |  | 8-10mm |  |  |  | 133896 | 100 | DB | 10 | 10 | 106 | 39259080 | nem |  | 4012195625889 | 4012195647003 | 10 | Karton | 10.601 | 290 | 200 | 140 | 0 | 0 | 0 | 0 | 0 | 0 | 0 | 0 | 0 | 0 | 0 | 0 | 0 | 0
5218999 | TBS | 165 R-8-10 OBG | Tetővezeték-tartó |  | 8-10mm |  |  |  | 112585 | 100 | DB | 100 | 100 | 6.76 | 39259080 | nem |  | 4012196388196 | 4012196407743 | 100 | Karton | 6.761 | 595 | 340 | 470 | 0 | 0 | 0 | 0 | 0 | 0 | 0 | 0 | 0 | 0 | 0 | 0 | 0 | 0
5223075 | TBS | 163 70 FT | vezetéktartó |  | 70mm | FT | merítetten tűzihorganyzott, DIN EN ISO 1461 |  | 138560 | 100 | DB | 50 | 50 | 8.476 | 73269098 | nem |  | 4012195409458 | 4012195409465 | 50 | Karton | 4.345 | 235 | 148 | 88 | 0 | 0 | 0 | 0 | 0 | 0 | 0 | 0 | 0 | 0 | 0 | 0 | 0 | 0
5227070 | TBS | 176 A 65 | vezetéktartó |  | 65mm | F | tűzihorganyzott, DIN 267, Teil 10 |  | 231726 | 100 | DB | 50 | 50 | 9.536 | 73269098 | nem |  | 4012195410539 | 4012195410546 | 50 | Karton | 4.875 | 235 | 148 | 88 | 0 | 0 | 0 | 0 | 0 | 0 | 0 | 0 | 0 | 0 | 0 | 0 | 0 | 0
5227100 | TBS | 176 A 100 | vezetéktartó |  | 100mm | F | tűzihorganyzott, DIN 267, Teil 10 |  | 289443 | 100 | DB | 50 | 50 | 11.5 | 73269098 | nem |  | 4012195410652 | 4012195410669 | 50 | Karton | 5.944 | 290 | 188 | 89 | 0 | 0 | 0 | 0 | 0 | 0 | 0 | 0 | 0 | 0 | 0 | 0 | 0 | 0
5227151 | TBS | 176 A 150 | vezetéktartó |  | 150mm | F | tűzihorganyzott, DIN 267, Teil 10 |  | 343017 | 100 | DB | 20 | 20 | 13.1 | 73269098 | nem |  | 4012195410713 | 4012195410720 | 20 | Karton | 2.727 | 235 | 148 | 88 | 0 | 0 | 0 | 0 | 0 | 0 | 0 | 0 | 0 | 0 | 0 | 0 | 0 | 0
5228026 | TBS | 156 8-10 | áthidaló |  | 56mm | FT | merítetten tűzihorganyzott, DIN EN ISO 1461 |  | 26815 | 100 | DB | 100 | 100 | 2.68 | 85381000 | nem |  | 4012195410836 | 4012195410843 | 100 | Schachtel | 2.74 | 188 | 94 | 90 | 4012195410850 | 400 | Karton | 11.133 | 235 | 192 | 188 | 0 | 0 | 0 | 0 | 0 | 0 | 0
5228123 | TBS | 156 K8-10 ST | áthidaló |  | 43mm | FT | merítetten tűzihorganyzott, DIN EN ISO 1461 |  | 20672 | 100 | DB | 100 | 100 | 2 | 85381000 | nem |  | 4012195410959 | 4012195410966 | 100 | Schachtel | 2.041 | 134 | 93 | 86 | 4012195410973 | 400 | Karton | 8.358 | 235 | 148 | 183 | 0 | 0 | 0 | 0 | 0 | 0 | 0
5228134 | TBS | 156 K8-10 VA | áthidaló |  | 8-10mm |  |  |  | 37395 | 100 | DB | 100 | 100 | 2.1 | 85381000 | nem |  | 4012195851011 | 4012195861348 | 100 | Schachtel | 2.141 | 134 | 93 | 86 | 4012195861355 | 400 | Karton | 8.758 | 235 | 148 | 183 | 0 | 0 | 0 | 0 | 0 | 0 | 0
5228220 | TBS | 156 16 | áthidaló |  | 56mm | FT | merítetten tűzihorganyzott, DIN EN ISO 1461 |  | 31054 | 100 | DB | 50 | 50 | 3 | 85381000 | nem |  | 4012195411079 | 4012196195237 | 50 | Schachtel | 1.541 | 135 | 75 | 88 | 4012196195244 | 300 | Karton | 9.44 | 235 | 148 | 183 | 0 | 0 | 0 | 0 | 0 | 0 | 0
5228328 | TBS | 156 FL | áthidaló |  | 56mm | FT | merítetten tűzihorganyzott, DIN EN ISO 1461 |  | 23217 | 100 | DB | 50 | 50 | 2.46 | 85381000 | nem |  | 4012195411192 | 4012196195275 | 50 | Schachtel | 1.266 | 133 | 73 | 55 | 4012196195282 | 500 | Karton | 12.854 | 235 | 148 | 183 | 0 | 0 | 0 | 0 | 0 | 0 | 0
5229162 | TBS | 168 8-10 M6 | vezetéktartó | körvezetőhöz | 8-10mm | G | galvanikusan horganyzott, EN ISO 19598 / EN ISO 4042 |  | 95370 | 100 | DB | 20 | 20 | 7.8 | 79070000 | nem |  | 4012195411499 | 4012196195299 | 20 | Schachtel | 1.601 | 134 | 93 | 86 | 4012196195305 | 80 | Karton | 6.598 | 235 | 148 | 183 | 0 | 0 | 0 | 0 | 0 | 0 | 0
5229383 | TBS | 168 DIN-K-M8 | vezetéktartó | körvezetőhöz | 8-10mm | Cu | vörösréz bevonattal |  | 218467 | 100 | DB | 20 | 20 | 7.196 | 79070000 | nem |  | 4012195411611 | 4012196195350 | 20 | Schachtel | 1.48 | 134 | 93 | 86 | 4012196195367 | 80 | Karton | 6.114 | 235 | 148 | 183 | 0 | 0 | 0 | 0 | 0 | 0 | 0
5229464 | TBS | 168 FL30-M6 | vezetéktartó | laposvezetőhöz | 30mm | VZ | horganyzott |  | 99516 | 100 | DB | 20 | 20 | 7.64 | 79070000 | nem |  | 4012195411673 | 4012196195398 | 20 | Schachtel | 1.569 | 134 | 93 | 86 | 4012196195404 | 80 | Karton | 6.47 | 235 | 148 | 183 | 0 | 0 | 0 | 0 | 0 | 0 | 0
5229480 | TBS | 168 DIN 30 | vezetéktartó | laposvezetőhöz | 30mm | G | galvanikusan horganyzott, EN ISO 19598 / EN ISO 4042 |  | 104364 | 100 | DB | 20 | 20 | 6.57 | 79070000 | nem |  | 4012195411734 | 4012196195411 | 20 | Schachtel | 1.355 | 135 | 75 | 88 | 4012196195428 | 120 | Karton | 8.324 | 235 | 148 | 183 | 0 | 0 | 0 | 0 | 0 | 0 | 0
5229553 | TBS | 168 FL40-M8 | vezetéktartó | laposvezetőhöz | 40mm | FT | merítetten tűzihorganyzott, DIN EN ISO 1461 |  | 269076 | 100 | DB | 20 | 20 | 8.2 | 73269098 | nem |  | 4012195411970 | 4012196195459 | 20 | Schachtel | 1.681 | 134 | 93 | 86 | 4012196195466 | 80 | Karton | 6.918 | 235 | 148 | 183 | 0 | 0 | 0 | 0 | 0 | 0 | 0
5229839 | TBS | 168 DIN-K-M8 | vezetéktartó | körvezetőhöz | 8-10mm | G | galvanikusan horganyzott, EN ISO 19598 / EN ISO 4042 |  | 112691 | 100 | DB | 20 | 20 | 7.78 | 79070000 | nem |  | 4012195412151 | 4012196195510 | 20 | Schachtel | 1.597 | 134 | 93 | 86 | 4012196195527 | 80 | Karton | 6.582 | 235 | 148 | 183 | 0 | 0 | 0 | 0 | 0 | 0 | 0
5229960 | TBS | 113 Z8-10 | vezetéktartó |  | 8-10mm | G | galvanikusan horganyzott, EN ISO 19598 / EN ISO 4042 |  | 94658 | 100 | DB | 20 | 20 | 6.1 | 79070000 | nem |  | 4012195412212 | 4012196195534 | 20 | Schachtel | 1.261 | 135 | 75 | 88 | 4012196195541 | 120 | Karton | 7.76 | 235 | 148 | 183 | 0 | 0 | 0 | 0 | 0 | 0 | 0
5229961 | TBS | 113 Z-K 8-10 | vezetéktartó |  | 8-10mm | G | galvanikusan horganyzott, EN ISO 19598 / EN ISO 4042 |  | 106430 | 100 | DB | 20 | 20 | 6.202 | 79070000 | nem |  | 4012195840886 | 4012196195572 | 20 | Schachtel | 1.281 | 135 | 75 | 88 | 4012196195589 | 120 | Karton | 7.88 | 235 | 148 | 183 | 0 | 0 | 0 | 0 | 0 | 0 | 0
5230217 | TBS | 113 8-10 | vezetéktartó |  | 8-10mm | Cu | vörösréz bevonattal |  | 212535 | 100 | DB | 20 | 20 | 6.247 | 79070000 | nem |  | 4012195446231 | 4012196195596 | 20 | Schachtel | 1.29 | 135 | 75 | 88 | 4012196195602 | 120 | Karton | 7.934 | 235 | 148 | 183 | 0 | 0 | 0 | 0 | 0 | 0 | 0
5230322 | TBS | 113 B-Z-HD | vezetéktartó | facsavarokkal | 8-10mm | VZ | horganyzott |  | 153970 | 100 | DB | 100 | 100 | 6.58 | 79070000 | nem |  | 4012195629535 | 4012195629542 | 100 | Karton | 6.775 | 235 | 148 | 183 | 0 | 0 | 0 | 0 | 0 | 0 | 0 | 0 | 0 | 0 | 0 | 0 | 0 | 0
5230365 | TBS | 113 B-MS-HD 8-10 | vezetéktartó | facsavarokkal | 8-10mm | Cu | vörösréz bevonattal |  | 241333 | 100 | DB | 100 | 100 | 7.28 | 79070000 | nem |  | 4012195629474 | 4012195629481 | 100 | Karton | 7.454 | 235 | 192 | 188 | 0 | 0 | 0 | 0 | 0 | 0 | 0 | 0 | 0 | 0 | 0 | 0 | 0 | 0
5230446 | TBS | 113 BZ-FL | vezetéktartó | laposvezetőhöz | 30mm | G | galvanikusan horganyzott, EN ISO 19598 / EN ISO 4042 |  | 125667 | 100 | DB | 100 | 100 | 6.28 | 79070000 | nem |  | 4012195739999 | 4012195740001 | 100 | Karton | 6.474 | 290 | 188 | 89 | 0 | 0 | 0 | 0 | 0 | 0 | 0 | 0 | 0 | 0 | 0 | 0 | 0 | 0
5230462 | TBS | 113 B-Z-HD-FL | vezetéktartó | laposvezetőhöz | 30mm | G | galvanikusan horganyzott, EN ISO 19598 / EN ISO 4042 |  | 179009 | 100 | DB | 100 | 100 | 7 | 79070000 | nem |  | 4012195740056 | 4012195740063 | 100 | Karton | 7.195 | 235 | 148 | 183 | 0 | 0 | 0 | 0 | 0 | 0 | 0 | 0 | 0 | 0 | 0 | 0 | 0 | 0
5230527 | TBS | 113 Z-20 | rögzítő | szigetelőrúdhoz | 20mm | VZ | horganyzott |  | 187565 | 100 | DB | 20 | 20 | 8.2 | 85389099 | nem |  | 4012195959601 | 4012196195633 | 20 | Schachtel | 1.681 | 134 | 93 | 86 | 4012196195640 | 80 | Karton | 6.918 | 235 | 148 | 183 | 0 | 0 | 0 | 0 | 0 | 0 | 0
5240030 | TBS | EX ISG H | összecsatoló-szikraköz | indirekt potenciálkiegyenlítés | 160x45x35 |  |  | fekete | 103637 | 1 | DB | 1 | 1 | 41.36 | 85354000 | nem |  | 4012196517381 | 4012196604944 | 1 | Schachtel | 0.449 | 133 | 73 | 55 | 4012196604951 | 10 | Karton | 4.684 | 235 | 148 | 183 | 0 | 0 | 0 | 0 | 0 | 0 | 0
5240031 | TBS | EX ISG H 350 | összecsatoló-szikraköz 1 vezeték | indirekt potenciálkiegyenlítés | 350mm |  |  |  | 115278 | 1 | DB | 1 | 1 | 57.26 | 85354000 | nem |  | 4012196521180 | 4012196604968 | 1 | Schachtel | 0.66 | 366 | 81 | 63 | 4012196604975 | 12 | Karton | 8.394 | 395 | 288 | 249 | 0 | 0 | 0 | 0 | 0 | 0 | 0
5240032 | TBS | EX ISG H KU | összecsatoló szikraköz | robbanásbiztos | 2x2000mm |  |  | fekete | 330013 | 1 | DB | 6 | 1 | 210.3 | 85354000 | nem |  | 4012196522941 | 4012196695362 | 1 | Beutel | 2.104 | 590 | 395 | 35 | 4012196695379 | 6 | Karton | 13.371 | 590 | 395 | 310 | 0 | 0 | 0 | 0 | 0 | 0 | 0
5240033 | TBS | EX ISG H 350 2L | összacsatoló szikraköz 2 vezeték | robbanásbiztos | 2x350mm |  |  | fekete | 141094 | 1 | DB | 1 | 1 | 74.155 | 85354000 | nem |  | 4012196522965 | 4012196684151 | 1 | Schachtel | 0.829 | 366 | 81 | 63 | 4012196695386 | 12 | Karton | 10.422 | 395 | 288 | 249 | 0 | 0 | 0 | 0 | 0 | 0 | 0
5240050 | TBS | 482 | leválasztó-szikraköz | zárt | 134x93x86 |  |  |  | 13170 | 1 | DB | 1 | 1 | 56 | 85354000 | nem |  | 4012195412632 | 4012195412649 | 1 | Schachtel | 0.601 | 134 | 93 | 86 | 4012195412656 | 26 | Karton | 16.134 | 395 | 388 | 249 | 0 | 0 | 0 | 0 | 0 | 0 | 0
5240089 | TBS | EX ISG N | leválasztó-szikraköz | indirekt potenciálkiegyenlítés | 215x47x35 |  |  | fekete | 49883 | 1 | DB | 1 | 1 | 31.4 | 85354000 | nem |  | 4012196849574 | 4012196849710 | 1 | Schachtel | 0.38 | 220 | 90 | 75 | 4012197264505 | 10 | Karton | 4.138 | 395 | 228 | 188 | 0 | 0 | 0 | 0 | 0 | 0 | 0
5240102 | TBS | AL EX ISG 100 | Net Defender, alapvédelem | E osztály/CAT6 | 100mm |  |  |  | 13244 | 1 | DB | 20 | 1 | 9.6 | 85354000 | nem |  | 4012196521159 | 4012196561902 | 1 | Beutel | 0.097 | 105 | 22 | 38 | 4012196592852 | 20 | Karton | 2.02 | 195 | 138 | 83 | 0 | 0 | 0 | 0 | 0 | 0 | 0
5240104 | TBS | AL EX ISG 200 | Net Defender, alapvédelem | E osztály/CAT6 | 200mm |  |  |  | 14931 | 1 | DB | 20 | 1 | 12.3 | 85354000 | nem |  | 4012196521166 | 4012196561919 | 1 | Beutel | 0.124 | 205 | 22 | 38 | 4012196592869 | 20 | Karton | 2.631 | 330 | 130 | 80 | 0 | 0 | 0 | 0 | 0 | 0 | 0
5240106 | TBS | AL EX ISG 300 | Net Defender, alapvédelem | E osztály/CAT6 | 300mm |  |  |  | 15775 | 1 | DB | 20 | 1 | 15.2 | 85354000 | nem |  | 4012196521173 | 4012196561926 | 1 | Beutel | 0.153 | 305 | 22 | 38 | 4012196592890 | 20 | Karton | 3.256 | 375 | 230 | 85 | 0 | 0 | 0 | 0 | 0 | 0 | 0
5240360 | TBS | AB EX ISG S M10 | Csatlakozó kengyel | egyenes kivitel | 120x45x40 | FT | merítetten tűzihorganyzott, DIN EN ISO 1461 |  | 1498 | 1 | DB | 10 | 2 | 9 | 85369095 | nem |  | 4012196524181 | 4012196561858 | 2 | Beutel | 0.181 | 90 | 60 | 85 | 4012196602735 | 10 | Schachtel | 0.94 | 133 | 73 | 55 | 4012196602742 | 100 | Karton | 9.594 | 235 | 148 | 183
5240362 | TBS | AB EX ISG S M12 | Csatlakozó kengyel | egyenes kivitel | 120x45x40 | FT | merítetten tűzihorganyzott, DIN EN ISO 1461 |  | 1498 | 1 | DB | 10 | 2 | 8.9 | 85369095 | nem |  | 4012196524242 | 4012196561865 | 2 | Beutel | 0.179 | 90 | 60 | 85 | 4012196602759 | 10 | Schachtel | 0.93 | 133 | 73 | 55 | 4012196602766 | 100 | Karton | 9.494 | 235 | 148 | 183
5240366 | TBS | AB EX ISG S M16 | Csatlakozó kengyel | egyenes kivitel | 120x45x40 | FT | merítetten tűzihorganyzott, DIN EN ISO 1461 |  | 1498 | 1 | DB | 10 | 2 | 8.6 | 85369095 | nem |  | 4012196524259 | 4012196561872 | 2 | Beutel | 0.173 | 90 | 60 | 85 | 4012196602773 | 10 | Schachtel | 0.9 | 133 | 73 | 55 | 4012196602780 | 100 | Karton | 9.194 | 235 | 148 | 183
5240370 | TBS | AB EX ISG S M20 | Csatlakozó kengyel | egyenes kivitel | 120x45x40 | FT | merítetten tűzihorganyzott, DIN EN ISO 1461 |  | 1498 | 1 | DB | 10 | 2 | 8.2 | 85369095 | nem |  | 4012196524273 | 4012196561889 | 2 | Beutel | 0.165 | 90 | 60 | 85 | 4012196602797 | 10 | Schachtel | 0.86 | 133 | 73 | 55 | 4012196602803 | 100 | Karton | 8.794 | 235 | 148 | 183
5240374 | TBS | AB EX ISG S M24 | Csatlakozó kengyel | egyenes kivitel | 120x45x40 | FT | merítetten tűzihorganyzott, DIN EN ISO 1461 |  | 1498 | 1 | DB | 10 | 2 | 7.8 | 85369095 | nem |  | 4012196524297 | 4012196561896 | 2 | Beutel | 0.157 | 90 | 60 | 85 | 4012196602810 | 10 | Schachtel | 0.82 | 133 | 73 | 55 | 4012196602827 | 100 | Karton | 8.394 | 235 | 148 | 183
5300037 | VBS | 945 M6 G | Spann-csavar |  | M6 | G | galvanikusan horganyzott, EN ISO 19598 / EN ISO 4042 |  | 108314 | 100 | DB | 50 | 5 | 8.642 | 73262000 | nem |  | 4012195413530 | 4012195413547 | 5 | Beutel | 0.433 | 150 | 150 | 30 | 4012195413554 | 50 | Karton | 4.436 | 235 | 148 | 88 | 0 | 0 | 0 | 0 | 0 | 0 | 0
5300053 | VBS | 945 M10 G | Spann-csavar |  | M10 | G | galvanikusan horganyzott, EN ISO 19598 / EN ISO 4042 |  | 219513 | 100 | DB | 20 | 5 | 33.65 | 73262000 | nem |  | 4012195413592 | 4012195413608 | 5 | Beutel | 1.684 | 235 | 100 | 35 | 4012195413615 | 20 | Karton | 6.842 | 235 | 148 | 88 | 0 | 0 | 0 | 0 | 0 | 0 | 0
5300061 | VBS | 945 M12 G | Spann-csavar |  | M12 | G | galvanikusan horganyzott, EN ISO 19598 / EN ISO 4042 |  | 284789 | 100 | DB | 20 | 5 | 53 | 73262000 | nem |  | 4012195413653 | 4012195413660 | 5 | Beutel | 2.651 | 300 | 200 | 20 | 4012195413677 | 20 | Karton | 10.797 | 290 | 188 | 89 | 0 | 0 | 0 | 0 | 0 | 0 | 0
5300088 | VBS | 945 M16 G | Spann-csavar |  | M16 | G | galvanikusan horganyzott, EN ISO 19598 / EN ISO 4042 |  | 600202 | 100 | DB | 5 | 5 | 84 | 73262000 | nem |  | 4012195413714 | 4012195413721 | 5 | Karton | 4.352 | 330 | 130 | 80 | 0 | 0 | 0 | 0 | 0 | 0 | 0 | 0 | 0 | 0 | 0 | 0 | 0 | 0
5300120 | VBS | 945 M6 A4 | Spann-csavar |  | M6 | 2B | felületkezelés nélkül, utókezelt |  | 593686 | 100 | DB | 50 | 5 | 10.5 | 73262000 | nem |  | 4012195901174 | 4012195936831 | 5 | Beutel | 0.526 | 220 | 105 | 10 | 4012195936848 | 50 | Karton | 5.34 | 195 | 138 | 83 | 0 | 0 | 0 | 0 | 0 | 0 | 0
5300124 | VBS | 945 M10 A4 | Spann-csavar |  | M10 | 2B | felületkezelés nélkül, utókezelt |  | 1486802 | 100 | DB | 20 | 5 | 28 | 73262000 | nem |  | 4012195901181 | 4012195936763 | 5 | Beutel | 1.401 | 250 | 105 | 30 | 4012195936770 | 20 | Karton | 5.71 | 235 | 148 | 88 | 0 | 0 | 0 | 0 | 0 | 0 | 0
5300127 | VBS | 945 M12 A4 | Spann-csavar |  | M12 | 2B | felületkezelés nélkül, utókezelt |  | 2074298 | 100 | DB | 20 | 5 | 42 | 73262000 | nem |  | 4012195901198 | 4012195936787 | 5 | Beutel | 2.101 | 300 | 170 | 30 | 4012195936817 | 20 | Karton | 8.555 | 330 | 130 | 80 | 0 | 0 | 0 | 0 | 0 | 0 | 0
5300132 | VBS | 945 M16 A4 | Spann-csavar |  | M16 | 2B | felületkezelés nélkül, utókezelt |  | 4698567 | 100 | DB | 5 | 5 | 100 | 73262000 | nem |  | 4012195901204 | 4012195936824 | 5 | Karton | 5.152 | 330 | 130 | 80 | 0 | 0 | 0 | 0 | 0 | 0 | 0 | 0 | 0 | 0 | 0 | 0 | 0 | 0
5301009 | VBS | 946 5 G | kötélszív |  | 5mm | G | galvanikusan horganyzott, EN ISO 19598 / EN ISO 4042 |  | 24448 | 100 | DB | 25 | 25 | 0.66 | 73269098 | nem |  | 4012195413899 | 4012195413905 | 25 | Schachtel | 0.185 | 88 | 55 | 75 | 4012195413912 | 600 | Karton | 4.631 | 295 | 185 | 188 | 0 | 0 | 0 | 0 | 0 | 0 | 0
5301033 | VBS | 946 3 G | kötélszív |  | 3mm | G | galvanikusan horganyzott, EN ISO 19598 / EN ISO 4042 |  | 17406 | 100 | DB | 25 | 25 | 0.21 | 73269098 | nem |  | 4012195413950 | 4012195413967 | 25 | Schachtel | 0.065 | 74 | 54 | 33 | 4012195413974 | 1250 | Karton | 3.423 | 235 | 192 | 188 | 0 | 0 | 0 | 0 | 0 | 0 | 0
5301041 | VBS | 946 4 G | kötélszív |  | 4mm | G | galvanikusan horganyzott, EN ISO 19598 / EN ISO 4042 |  | 22682 | 100 | DB | 25 | 25 | 0.39 | 73269098 | nem |  | 4012195414018 | 4012195414025 | 25 | Schachtel | 0.112 | 74 | 54 | 56 | 4012195414032 | 750 | Karton | 3.533 | 235 | 192 | 188 | 0 | 0 | 0 | 0 | 0 | 0 | 0
5301068 | VBS | 946 6 G | kötélszív |  | 6mm | G | galvanikusan horganyzott, EN ISO 19598 / EN ISO 4042 |  | 27473 | 100 | DB | 25 | 25 | 0.84 | 73269098 | nem |  | 4012195414070 | 4012195414087 | 25 | Schachtel | 0.23 | 88 | 55 | 75 | 4012195414094 | 500 | Karton | 4.773 | 235 | 192 | 188 | 0 | 0 | 0 | 0 | 0 | 0 | 0
5301084 | VBS | 946 8 G | kötélszív |  | 8mm | G | galvanikusan horganyzott, EN ISO 19598 / EN ISO 4042 |  | 30547 | 100 | DB | 10 | 10 | 1.88 | 73269098 | nem |  | 4012195414193 | 4012195414209 | 10 | Schachtel | 0.203 | 74 | 54 | 56 | 4012195414216 | 360 | Karton | 7.499 | 295 | 185 | 188 | 0 | 0 | 0 | 0 | 0 | 0 | 0
5301106 | VBS | 946 10 FT | kötélszív |  | 10mm | FT | merítetten tűzihorganyzott, DIN EN ISO 1461 |  | 54417 | 100 | DB | 10 | 10 | 2.9 | 73269098 | nem |  | 4012195414315 | 4012195414322 | 10 | Schachtel | 0.31 | 88 | 55 | 75 | 4012195414339 | 200 | Karton | 6.373 | 235 | 192 | 188 | 0 | 0 | 0 | 0 | 0 | 0 | 0
5301170 | VBS | 946 3 A4 | Kötélszív |  | 3mm | 2B | felületkezelés nélkül, utókezelt |  | 22093 | 100 | DB | 25 | 25 | 0.21 | 73269098 | nem |  | 4012195901020 | 4012195937180 | 25 | Schachtel | 0.065 | 74 | 54 | 33 | 4012195937197 | 1250 | Karton | 3.423 | 235 | 192 | 188 | 0 | 0 | 0 | 0 | 0 | 0 | 0
5301172 | VBS | 946 4 A4 | Kötélszív |  | 4mm | 2B | felületkezelés nélkül, utókezelt |  | 26272 | 100 | DB | 25 | 25 | 0.39 | 73269098 | nem |  | 4012195901068 | 4012195937203 | 25 | Schachtel | 0.112 | 74 | 54 | 56 | 4012195937241 | 750 | Karton | 3.533 | 235 | 192 | 188 | 0 | 0 | 0 | 0 | 0 | 0 | 0
5301174 | VBS | 946 5 A4 | Kötélszív |  | 5mm | 2B | felületkezelés nélkül, utókezelt |  | 34790 | 100 | DB | 25 | 25 | 0.66 | 73269098 | nem |  | 4012195901075 | 4012195937258 | 25 | Schachtel | 0.18 | 74 | 54 | 56 | 4012195937265 | 600 | Karton | 4.514 | 235 | 148 | 183 | 0 | 0 | 0 | 0 | 0 | 0 | 0
5301176 | VBS | 946 6 A4 | Kötélszív |  | 6mm | 2B | felületkezelés nélkül, utókezelt |  | 45480 | 100 | DB | 25 | 25 | 0.84 | 73269098 | nem |  | 4012195901082 | 4012195937302 | 25 | Schachtel | 0.23 | 88 | 55 | 75 | 4012195937319 | 500 | Karton | 4.773 | 235 | 192 | 188 | 0 | 0 | 0 | 0 | 0 | 0 | 0
5301180 | VBS | 946 8 A4 | Kötélszív |  | 8mm | 2B | felületkezelés nélkül, utókezelt |  | 79838 | 100 | DB | 10 | 10 | 1.88 | 73269098 | nem |  | 4012195901099 | 4012195937326 | 10 | Schachtel | 0.203 | 74 | 54 | 56 | 4012195937364 | 360 | Karton | 7.499 | 295 | 185 | 188 | 0 | 0 | 0 | 0 | 0 | 0 | 0
5301184 | VBS | 946 10 A4 | Kötélszív |  | 10mm | 2B | felületkezelés nélkül, utókezelt |  | 136108 | 100 | DB | 10 | 10 | 2.9 | 73269098 | nem |  | 4012195901105 | 4012195937371 | 10 | Schachtel | 0.31 | 88 | 55 | 75 | 4012195937388 | 200 | Karton | 6.373 | 235 | 192 | 188 | 0 | 0 | 0 | 0 | 0 | 0 | 0
5302021 | VBS | 947 3 G | acélsodrony-szorító |  | 3mm | G | galvanikusan horganyzott, EN ISO 19598 / EN ISO 4042 |  | 13692 | 100 | DB | 25 | 25 | 1.1 | 73269098 | nem |  | 4012195414551 | 4012195414568 | 25 | Schachtel | 0.288 | 74 | 54 | 33 | 4012195025054 | 1000 | Karton | 11.714 | 235 | 148 | 183 | 0 | 0 | 0 | 0 | 0 | 0 | 0
5302056 | VBS | 947 5 G | acélsodrony-szorító |  | 5mm | G | galvanikusan horganyzott, EN ISO 19598 / EN ISO 4042 |  | 15337 | 100 | DB | 25 | 25 | 1.4 | 73269098 | nem |  | 4012195414612 | 4012195414629 | 25 | Schachtel | 0.365 | 74 | 54 | 56 | 4012195414636 | 900 | Karton | 13.331 | 295 | 185 | 188 | 0 | 0 | 0 | 0 | 0 | 0 | 0
5302064 | VBS | 947 6 G | acélsodrony-szorító |  | 6mm | G | galvanikusan horganyzott, EN ISO 19598 / EN ISO 4042 |  | 19254 | 100 | DB | 25 | 25 | 1.7 | 73269098 | nem |  | 4012195414674 | 4012195414681 | 25 | Schachtel | 0.44 | 74 | 54 | 56 | 4012195414698 | 750 | Karton | 13.373 | 235 | 192 | 188 | 0 | 0 | 0 | 0 | 0 | 0 | 0
5302080 | VBS | 947 8 G | acélsodrony-szorító |  | 8mm | G | galvanikusan horganyzott, EN ISO 19598 / EN ISO 4042 |  | 26524 | 100 | DB | 10 | 10 | 3.1 | 73269098 | nem |  | 4012195414735 | 4012195414742 | 10 | Schachtel | 0.325 | 74 | 54 | 56 | 4012195414759 | 360 | Karton | 11.891 | 295 | 185 | 188 | 0 | 0 | 0 | 0 | 0 | 0 | 0
5302102 | VBS | 947 10 G | acélsodrony-szorító |  | 10mm | G | galvanikusan horganyzott, EN ISO 19598 / EN ISO 4042 |  | 41704 | 100 | DB | 10 | 10 | 6.5 | 73269098 | nem |  | 4012195414797 | 4012195414803 | 10 | Schachtel | 0.67 | 88 | 55 | 75 | 4012195414810 | 200 | Karton | 13.573 | 235 | 192 | 188 | 0 | 0 | 0 | 0 | 0 | 0 | 0
5302170 | VBS | 947 3 A4 | Acélsodrony-szorító |  | 3mm | 2B | felületkezelés nélkül, utókezelt |  | 100573 | 100 | DB | 25 | 25 | 1.09 | 73269098 | nem |  | 4012195901327 | 4012195936008 | 25 | Schachtel | 0.285 | 74 | 54 | 33 | 4012195936039 | 1000 | Karton | 11.594 | 235 | 148 | 183 | 0 | 0 | 0 | 0 | 0 | 0 | 0
5302174 | VBS | 947 5 A4 | Acélsodrony-szorító |  | 5mm | 2B | felületkezelés nélkül, utókezelt |  | 121063 | 100 | DB | 25 | 25 | 1.5 | 73269098 | nem |  | 4012195901358 | 4012195936046 | 25 | Schachtel | 0.39 | 74 | 54 | 56 | 4012195936053 | 900 | Karton | 14.231 | 295 | 185 | 188 | 0 | 0 | 0 | 0 | 0 | 0 | 0
5302178 | VBS | 947 6 A4 | Acélsodrony-szorító |  | 6mm | 2B | felületkezelés nélkül, utókezelt |  | 136078 | 100 | DB | 25 | 25 | 2.08 | 73269098 | nem |  | 4012195901365 | 4012195936060 | 25 | Schachtel | 0.535 | 74 | 54 | 56 | 4012195936091 | 750 | Karton | 16.223 | 235 | 192 | 188 | 0 | 0 | 0 | 0 | 0 | 0 | 0
5302182 | VBS | 947 8 A4 | Acélsodrony-szorító |  | 8mm | 2B | felületkezelés nélkül, utókezelt |  | 167285 | 100 | DB | 10 | 10 | 3.39 | 73269098 | nem |  | 4012195901372 | 4012195936107 | 10 | Schachtel | 0.354 | 74 | 54 | 56 | 4012195936114 | 360 | Karton | 12.935 | 295 | 185 | 188 | 0 | 0 | 0 | 0 | 0 | 0 | 0
5302188 | VBS | 947 10 A4 | Acélsodrony-szorító |  | 10mm | 2B | felületkezelés nélkül, utókezelt |  | 280270 | 100 | DB | 10 | 10 | 6.31 | 73269098 | nem |  | 4012195901389 | 4012195936121 | 10 | Schachtel | 0.651 | 88 | 55 | 75 | 4012195936152 | 200 | Karton | 13.193 | 235 | 192 | 188 | 0 | 0 | 0 | 0 | 0 | 0 | 0
5303179 | VBS | 957 2 A4 | Acélsodrony-feszítőhuzal | kenderbéllel | 2 | 2B | felületkezelés nélkül, utókezelt |  | 49213 | 100 | M | 50 | 50 | 1.43 | 73121081 | nem |  | 4012195900658 | 4012195936336 | 50 | Ring | 0.716 | 410 | 410 | 15 | 0 | 0 | 0 | 0 | 0 | 0 | 0 | 0 | 0 | 0 | 0 | 0 | 0 | 0
5303182 | VBS | 957 3 A4 | Acélsodrony-feszítőhuzal | kenderbéllel | 3 | 2B | felületkezelés nélkül, utókezelt |  | 87326 | 100 | M | 50 | 50 | 3.22 | 73121081 | nem |  | 4012195900665 | 4012195936237 | 50 | Ring | 1.611 | 410 | 410 | 30 | 0 | 0 | 0 | 0 | 0 | 0 | 0 | 0 | 0 | 0 | 0 | 0 | 0 | 0
5303185 | VBS | 957 4 A4 | Acélsodrony-feszítőhuzal | kenderbéllel | 4 | 2B | felületkezelés nélkül, utókezelt |  | 152405 | 100 | M | 50 | 50 | 5.72 | 73121081 | nem |  | 4012195900696 | 4012195936244 | 50 | Ring | 2.861 | 410 | 410 | 35 | 0 | 0 | 0 | 0 | 0 | 0 | 0 | 0 | 0 | 0 | 0 | 0 | 0 | 0
5303188 | VBS | 957 5 A4 | Acélsodrony-feszítőhuzal | kenderbéllel | 5 | 2B | felületkezelés nélkül, utókezelt |  | 254963 | 100 | M | 50 | 50 | 8.94 | 73121081 | nem |  | 4012195900702 | 4012195936275 | 50 | Ring | 4.471 | 410 | 410 | 45 | 0 | 0 | 0 | 0 | 0 | 0 | 0 | 0 | 0 | 0 | 0 | 0 | 0 | 0
5303191 | VBS | 957 6 A4 | Acélsodrony-feszítőhuzal | kenderbéllel | 6 | 2B | felületkezelés nélkül, utókezelt |  | 320161 | 100 | M | 50 | 50 | 12.9 | 73121081 | nem |  | 4012195900719 | 4012195936282 | 50 | Ring | 6.451 | 410 | 410 | 50 | 0 | 0 | 0 | 0 | 0 | 0 | 0 | 0 | 0 | 0 | 0 | 0 | 0 | 0
5303194 | VBS | 957 8 A4 | Acélsodrony-feszítőhuzal | kenderbéllel | 8 | 2B | felületkezelés nélkül, utókezelt |  | 592661 | 100 | M | 50 | 50 | 22.9 | 73121081 | nem |  | 4012195900726 | 4012195936299 | 50 | Ring | 11.451 | 470 | 470 | 60 | 0 | 0 | 0 | 0 | 0 | 0 | 0 | 0 | 0 | 0 | 0 | 0 | 0 | 0
5303197 | VBS | 957 10 A4 | Acélsodrony-feszítőhuzal | kenderbéllel | 10 | 2B | felületkezelés nélkül, utókezelt |  | 899568 | 100 | M | 50 | 50 | 35.7 | 73121081 | nem |  | 4012195900764 | 4012195936305 | 50 | Ring | 17.851 | 480 | 480 | 80 | 0 | 0 | 0 | 0 | 0 | 0 | 0 | 0 | 0 | 0 | 0 | 0 | 0 | 0
5303202 | VBS | 957 2 G | Acélsodrony-feszítőhuzal | kenderbéllel | 2mm | G | galvanikusan horganyzott, EN ISO 19598 / EN ISO 4042 |  | 25260 | 100 | M | 50 | 50 | 1.43 | 73121081 | nem |  | 4012195464273 | 4012195464396 | 50 | Ring | 0.716 | 405 | 405 | 16 | 0 | 0 | 0 | 0 | 0 | 0 | 0 | 0 | 0 | 0 | 0 | 0 | 0 | 0
5303206 | VBS | 957 3 G | acélsodrony-feszítőhuzal | kenderbéllel | 3mm | G | galvanikusan horganyzott, EN ISO 19598 / EN ISO 4042 |  | 32310 | 100 | M | 50 | 50 | 3.22 | 73121081 | nem |  | 4012195414971 | 4012195414988 | 50 | Ring | 1.611 | 400 | 400 | 35 | 0 | 0 | 0 | 0 | 0 | 0 | 0 | 0 | 0 | 0 | 0 | 0 | 0 | 0
5303214 | VBS | 957 4 G | acélsodrony-feszítőhuzal | kenderbéllel | 4mm | G | galvanikusan horganyzott, EN ISO 19598 / EN ISO 4042 |  | 54260 | 100 | M | 50 | 50 | 5.72 | 73121081 | nem |  | 4012195415039 | 4012195415046 | 50 | Ring | 2.861 | 400 | 400 | 35 | 0 | 0 | 0 | 0 | 0 | 0 | 0 | 0 | 0 | 0 | 0 | 0 | 0 | 0
5303222 | VBS | 957 5 G | acélsodrony-feszítőhuzal | kenderbéllel | 5mm | G | galvanikusan horganyzott, EN ISO 19598 / EN ISO 4042 |  | 73154 | 100 | M | 50 | 50 | 8.94 | 73121081 | nem |  | 4012195415091 | 4012195415107 | 50 | Ring | 4.471 | 410 | 410 | 45 | 0 | 0 | 0 | 0 | 0 | 0 | 0 | 0 | 0 | 0 | 0 | 0 | 0 | 0
5303230 | VBS | 957 6 G | acélsodrony-feszítőhuzal | kenderbéllel | 6mm | G | galvanikusan horganyzott, EN ISO 19598 / EN ISO 4042 |  | 104087 | 100 | M | 50 | 50 | 12.9 | 73121081 | nem |  | 4012195415152 | 4012195415169 | 50 | Ring | 6.451 | 400 | 400 | 55 | 0 | 0 | 0 | 0 | 0 | 0 | 0 | 0 | 0 | 0 | 0 | 0 | 0 | 0
5303257 | VBS | 957 8 G | acélsodrony-feszítőhuzal | kenderbéllel | 8mm | G | galvanikusan horganyzott, EN ISO 19598 / EN ISO 4042 |  | 151474 | 100 | M | 50 | 50 | 22.9 | 73121081 | nem |  | 4012195415275 | 4012195415282 | 50 | Ring | 11.451 | 480 | 480 | 70 | 0 | 0 | 0 | 0 | 0 | 0 | 0 | 0 | 0 | 0 | 0 | 0 | 0 | 0
5303265 | VBS | 957 10 G | acélsodrony-feszítőhuzal | kenderbéllel | 10mm | G | galvanikusan horganyzott, EN ISO 19598 / EN ISO 4042 |  | 224905 | 100 | M | 50 | 50 | 35.7 | 73121081 | nem |  | 4012195415336 | 4012195415343 | 50 | Ring | 17.851 | 450 | 450 | 100 | 0 | 0 | 0 | 0 | 0 | 0 | 0 | 0 | 0 | 0 | 0 | 0 | 0 | 0
5304008 | TBS | 5000 | összekötő kapocs | körvezetőhöz | 8-10mm | F | tűzihorganyzott, DIN 267, Teil 10 |  | 121536 | 100 | DB | 20 | 20 | 4.63 | 85389099 | nem |  | 4012195415695 | 4012196195718 | 20 | Schachtel | 0.948 | 134 | 54 | 56 | 4012196195725 | 240 | Karton | 11.57 | 235 | 148 | 183 | 0 | 0 | 0 | 0 | 0 | 0 | 0
5304105 | TBS | 5001 DIN-FT | összekötő kapocs | körvezetőhöz | 8-10mm | FT | merítetten tűzihorganyzott, DIN EN ISO 1461 |  | 132814 | 100 | DB | 20 | 20 | 7.45 | 85389099 | nem |  | 4012195415879 | 4012196199600 | 20 | Schachtel | 1.529 | 92 | 92 | 77 | 4012196255771 | 200 | Karton | 15.463 | 235 | 192 | 188 | 0 | 0 | 0 | 0 | 0 | 0 | 0
5304107 | TBS | 5001 DIN-FT+VA | összekötő kapocs | körvezetőhöz VA anyával | 8-10mm | FT | merítetten tűzihorganyzott, DIN EN ISO 1461 |  | 169087 | 100 | DB | 20 | 20 | 7.45 | 85389099 | nem |  | 4012195858034 | 4012196195763 | 20 | Schachtel | 1.529 | 92 | 92 | 77 | 4012196255788 | 200 | Karton | 15.463 | 235 | 192 | 188 | 0 | 0 | 0 | 0 | 0 | 0 | 0
5304113 | TBS | 5001 ZN-CU | összekötő kapocs | körvezetőhöz | 8-10mm | Cu | vörösréz bevonattal |  | 380436 | 100 | DB | 10 | 10 | 8.76 | 85389099 | nem |  | 4012195415930 | 4012196195787 | 10 | Schachtel | 0.898 | 134 | 54 | 56 | 4012196195817 | 120 | Karton | 10.97 | 235 | 148 | 183 | 0 | 0 | 0 | 0 | 0 | 0 | 0
5304164 | TBS | 5001 N-FT | összekötő kapocs | körvezetőhöz | 8-10mm | FT | merítetten tűzihorganyzott, DIN EN ISO 1461 |  | 130381 | 100 | DB | 20 | 20 | 5.9 | 85389099 | nem |  | 4012195817512 | 4012196195824 | 20 | Schachtel | 1.219 | 92 | 92 | 77 | 4012196195831 | 200 | Karton | 12.363 | 235 | 192 | 188 | 0 | 0 | 0 | 0 | 0 | 0 | 0
5304172 | TBS | 5001 N-CU | összekötő kapocs | körvezetőhöz | 8-10mm |  |  |  | 476156 | 100 | DB | 10 | 10 | 6.75 | 85389099 | nem |  | 4012195817574 | 4012196195848 | 10 | Schachtel | 0.697 | 134 | 54 | 56 | 4012196195879 | 120 | Karton | 8.558 | 235 | 148 | 183 | 0 | 0 | 0 | 0 | 0 | 0 | 0
5304176 | TBS | 5001 N-VA | összekötő kapocs | körvezetőhöz | 8-10mm |  |  |  | 607416 | 100 | DB | 10 | 10 | 6.4 | 85389099 | nem |  | 4012195892809 | 4012196221509 | 10 | Schachtel | 0.66 | 88 | 55 | 75 | 4012196390762 | 100 | Karton | 6.793 | 290 | 188 | 89 | 0 | 0 | 0 | 0 | 0 | 0 | 0
5304177 | TBS | 5001 N-V4A | összekötő kapocs | körvezetőhöz | 8-10mm |  |  |  | 789500 | 100 | DB | 10 | 10 | 6.5 | 85389099 | nem |  | 4012196844715 | 4012197484880 | 10 | Schachtel | 0.67 | 88 | 55 | 75 | 4012197484897 | 100 | Karton | 6.893 | 290 | 188 | 89 | 0 | 0 | 0 | 0 | 0 | 0 | 0
5304202 | TBS | 5002 DIN-FT | összekötő kapocs | két körvezetőhöz | 8-10mm | FT | merítetten tűzihorganyzott, DIN EN ISO 1461 |  | 273625 | 100 | DB | 20 | 20 | 14.24 | 85389099 | nem |  | 4012195416050 | 4012196206445 | 20 | Schachtel | 2.914 | 220 | 90 | 75 | 4012196206452 | 80 | Karton | 11.85 | 235 | 148 | 183 | 0 | 0 | 0 | 0 | 0 | 0 | 0
5304270 | TBS | 5002 N-VA | összekötő kapocs | két körvezetőhöz | 8-10mm |  |  |  | 1609006 | 100 | DB | 10 | 10 | 16.2 | 85389099 | nem |  | 4012195892847 | 4012196221523 | 10 | Schachtel | 1.661 | 135 | 75 | 88 | 4012196221554 | 60 | Karton | 10.16 | 235 | 148 | 183 | 0 | 0 | 0 | 0 | 0 | 0 | 0
5304407 | TBS | 5004 DIN-FT 12 | falckapocs | fix érintkező | 12mm | FT | merítetten tűzihorganyzott, DIN EN ISO 1461 |  | 616496 | 100 | DB | 10 | 10 | 18.73 | 73089059 | nem |  | 4012195416357 | 4012196195886 | 10 | Schachtel | 1.914 | 134 | 93 | 86 | 4012196195893 | 40 | Karton | 7.85 | 235 | 148 | 183 | 0 | 0 | 0 | 0 | 0 | 0 | 0
5304504 | TBS | 5004 DIN-FT 20 | falckapocs | fix érintkező | 20mm | FT | merítetten tűzihorganyzott, DIN EN ISO 1461 |  | 770042 | 100 | DB | 10 | 10 | 30.6 | 73089059 | nem |  | 4012195416418 | 4012196195909 | 10 | Karton | 3.141 | 195 | 138 | 83 | 0 | 0 | 0 | 0 | 0 | 0 | 0 | 0 | 0 | 0 | 0 | 0 | 0 | 0
5304520 | TBS | 5010 20 FT | szerkezeti kapocs |  | 20mm | FT | merítetten tűzihorganyzott, DIN EN ISO 1461 |  | 621227 | 100 | DB | 10 | 10 | 30.6 | 73089059 | nem |  | 4012195503057 | 4012196195930 | 10 | Karton | 3.141 | 195 | 138 | 83 | 0 | 0 | 0 | 0 | 0 | 0 | 0 | 0 | 0 | 0 | 0 | 0 | 0 | 0
5304601 | TBS | 5005 DIN-FT | összekötő kapocs | csatlakozófüllel | 8-10mm | F | tűzihorganyzott, DIN 267, Teil 10 |  | 352882 | 100 | DB | 10 | 10 | 15.518 | 85369010 | nem |  | 4012195416470 | 4012196206469 | 10 | Schachtel | 1.593 | 134 | 93 | 86 | 4012196206490 | 40 | Karton | 6.566 | 235 | 148 | 183 | 0 | 0 | 0 | 0 | 0 | 0 | 0
5304660 | TBS | 5005 N-FT | összekötő kapocs | csatlakozófüllel | 8-10mm | FT | merítetten tűzihorganyzott, DIN EN ISO 1461 |  | 263689 | 100 | DB | 10 | 10 | 11.6 | 85369010 | nem |  | 4012195817758 | 4012196195947 | 10 | Schachtel | 1.201 | 134 | 93 | 86 | 4012196195954 | 40 | Karton | 4.998 | 235 | 148 | 183 | 0 | 0 | 0 | 0 | 0 | 0 | 0
5304970 | TBS | 5009 | összekötő kapocs | összekötővel szerelve | 8-10mm | F | tűzihorganyzott, DIN 267, Teil 10 |  | 231320 | 100 | DB | 10 | 10 | 14.5 | 85369010 | nem |  | 4012195416951 | 4012196195961 | 10 | Schachtel | 1.491 | 135 | 75 | 88 | 4012196195992 | 60 | Karton | 9.14 | 235 | 148 | 183 | 0 | 0 | 0 | 0 | 0 | 0 | 0
5304997 | TBS | 5011 | összekötő kapocs |  | 80x25x25 | FT | merítetten tűzihorganyzott, DIN EN ISO 1461 |  | 73206 | 100 | DB | 10 | 10 | 7.064 | 73269098 | nem |  | 4012195417071 | 4012196196005 | 10 | Schachtel | 0.728 | 134 | 54 | 56 | 4012196196012 | 120 | Karton | 8.93 | 235 | 148 | 183 | 0 | 0 | 0 | 0 | 0 | 0 | 0
5305012 | VBS | 261 3-6 G | acélsodrony-szorító |  | 3-6mm | G | galvanikusan horganyzott, EN ISO 19598 / EN ISO 4042 |  | 40957 | 100 | DB | 100 | 100 | 1.498 | 73269098 | nem |  | 4012195417132 | 4012195417149 | 100 | Schachtel | 1.539 | 135 | 75 | 88 | 4012195578840 | 600 | Karton | 9.428 | 235 | 148 | 183 | 0 | 0 | 0 | 0 | 0 | 0 | 0
5305016 | VBS | 261 3-6 A4 | Acélsodrony-szorító |  | 3-6mm | 2B | felületkezelés nélkül, utókezelt |  | 217250 | 100 | DB | 100 | 100 | 1.498 | 73269098 | nem |  | 4012195901785 | 4012195904762 | 100 | Schachtel | 1.539 | 135 | 75 | 88 | 4012195966562 | 600 | Karton | 9.428 | 235 | 148 | 183 | 0 | 0 | 0 | 0 | 0 | 0 | 0
5311039 | TBS | 244 | T-összekötő |  | 8mm | G | galvanikusan horganyzott, EN ISO 19598 / EN ISO 4042 |  | 235857 | 100 | DB | 10 | 10 | 11.58 | 85389099 | nem |  | 4012195417316 | 4012196196050 | 10 | Schachtel | 1.194 | 133 | 73 | 55 | 4012196196067 | 100 | Karton | 12.134 | 235 | 148 | 183 | 0 | 0 | 0 | 0 | 0 | 0 | 0
5311101 | TBS | 245 8-10 FT | T-összekötő |  | 8-10mm | FT | merítetten tűzihorganyzott, DIN EN ISO 1461 |  | 128125 | 100 | DB | 10 | 10 | 9.401 | 85389099 | nem |  | 4012195417378 | 4012196196074 | 10 | Schachtel | 0.976 | 133 | 73 | 55 | 4012196196081 | 100 | Karton | 9.954 | 235 | 148 | 183 | 0 | 0 | 0 | 0 | 0 | 0 | 0
5311152 | TBS | 245 8-10 CU | T-összekötő |  | 8-10mm |  |  |  | 405613 | 100 | DB | 10 | 10 | 11.56 | 85389099 | nem |  | 4012195417439 | 4012196196111 | 10 | Schachtel | 1.192 | 133 | 73 | 55 | 4012196196128 | 100 | Karton | 12.114 | 235 | 148 | 183 | 0 | 0 | 0 | 0 | 0 | 0 | 0
5311209 | TBS | 247 8-10 FT | T-összekötő |  | 8-10mm | FT | merítetten tűzihorganyzott, DIN EN ISO 1461 |  | 201901 | 100 | DB | 10 | 10 | 10.934 | 85389099 | nem |  | 4012195417491 | 4012196196135 | 10 | Schachtel | 1.129 | 133 | 73 | 55 | 4012196196142 | 100 | Karton | 11.484 | 235 | 148 | 183 | 0 | 0 | 0 | 0 | 0 | 0 | 0
5311268 | TBS | 247 8-10 CU | T-összekötő |  | 8-10mm |  |  |  | 680967 | 100 | DB | 10 | 10 | 10.75 | 85389099 | nem |  | 4012195417552 | 4012196196173 | 10 | Schachtel | 1.111 | 133 | 73 | 55 | 4012196196180 | 100 | Karton | 11.304 | 235 | 148 | 183 | 0 | 0 | 0 | 0 | 0 | 0 | 0
5311404 | TBS | 249 8-10 V4A | gyorsösszekötő | Vario | 40x40mm |  |  |  | 294832 | 100 | DB | 10 | 10 | 9.5 | 85389099 | nem |  | 4012196466283 | 4012196467020 | 10 | Schachtel | 0.989 | 92 | 92 | 77 | 4012196468065 | 120 | Karton | 12.059 | 295 | 185 | 188 | 0 | 0 | 0 | 0 | 0 | 0 | 0
5311407 | TBS | 249 6-8 CU | Gyorsösszekötő | Vario | 40x40mm |  |  |  | 606455 | 100 | DB | 10 | 10 | 12.71 | 74198090 | nem |  | 4012196416912 | 4012196417841 | 10 | Schachtel | 1.31 | 92 | 92 | 77 | 4012196426881 | 60 | Karton | 8.053 | 290 | 188 | 89 | 0 | 0 | 0 | 0 | 0 | 0 | 0
5311410 | TBS | 249 6-10 ST | Gyorsösszekötő | Vario | 40x40mm | FT | merítetten tűzihorganyzott, DIN EN ISO 1461 |  | 166260 | 100 | DB | 20 | 20 | 13.1 | 85389099 | nem |  | 4012195816584 | 4012196206506 | 20 | Schachtel | 2.686 | 220 | 90 | 75 | 4012196330300 | 80 | Karton | 10.938 | 235 | 148 | 183 | 0 | 0 | 0 | 0 | 0 | 0 | 0
5311417 | TBS | 249 6-10 CU | Gyorsösszekötő | Vario | 40x40mm |  |  |  | 546874 | 100 | DB | 10 | 10 | 14.54 | 74198090 | nem |  | 4012195816591 | 4012196206520 | 10 | Schachtel | 1.493 | 92 | 92 | 77 | 4012196426898 | 60 | Karton | 9.151 | 290 | 188 | 89 | 0 | 0 | 0 | 0 | 0 | 0 | 0
5311441 | TBS | 249 6-16 ST | Gyorsösszekötő |  |  | FT | merítetten tűzihorganyzott, DIN EN ISO 1461 |  | 113208 | 100 | DB | 10 | 10 | 14.4 | 73269060 | nem |  | 4012197405410 | 4012197312947 | 10 | Schachtel | 1.481 | 135 | 75 | 88 | 4012197312930 | 60 | Karton | 9.08 | 235 | 148 | 183 | 0 | 0 | 0 | 0 | 0 | 0 | 0
5311500 | TBS | 249 8-10 ST | gyorsösszekötő | Vario | 40x40mm | FT | merítetten tűzihorganyzott, DIN EN ISO 1461 |  | 107672 | 100 | DB | 20 | 20 | 9.4 | 85389099 | nem |  | 4012195417675 | 4012196196197 | 20 | Schachtel | 1.946 | 220 | 90 | 75 | 4012196406180 | 80 | Karton | 7.978 | 235 | 148 | 183 | 0 | 0 | 0 | 0 | 0 | 0 | 0
5311503 | TBS | 249 8-10 ST-OT | Gyorsösszekötő | Betét | 40x40mm | FT | merítetten tűzihorganyzott, DIN EN ISO 1461 |  | 27683 | 100 | DB | 100 | 100 | 3.24 | 85389099 | nem |  | 4012195737063 | 4012195738473 | 100 | Karton | 3.347 | 235 | 148 | 88 | 0 | 0 | 0 | 0 | 0 | 0 | 0 | 0 | 0 | 0 | 0 | 0 | 0 | 0
5311519 | TBS | 249 8-10 ALU | gyorsösszekötő | Vario | 44x44mm |  |  |  | 137993 | 100 | DB | 30 | 30 | 6.6 | 76169990 | nem |  | 4012195417736 | 4012195417743 | 30 | Karton | 2.061 | 195 | 138 | 83 | 0 | 0 | 0 | 0 | 0 | 0 | 0 | 0 | 0 | 0 | 0 | 0 | 0 | 0
5311527 | TBS | 249 8-10 CU | gyorsösszekötő | Vario | 40x40mm |  |  |  | 450601 | 100 | DB | 10 | 10 | 10.02 | 85389099 | nem |  | 4012195417798 | 4012196196234 | 10 | Schachtel | 1.041 | 92 | 92 | 77 | 4012196196241 | 100 | Karton | 10.583 | 235 | 192 | 188 | 0 | 0 | 0 | 0 | 0 | 0 | 0
5311530 | TBS | 249 8-10 CU-OT | Gyorsösszekötő | Betét | 40x40mm |  |  |  | 176464 | 100 | DB | 100 | 100 | 3.58 | 85389099 | nem |  | 4012195835394 | 4012195840831 | 100 | Karton | 3.687 | 235 | 148 | 88 | 0 | 0 | 0 | 0 | 0 | 0 | 0 | 0 | 0 | 0 | 0 | 0 | 0 | 0
5311535 | TBS | 249 8-10 ZV | gyorsösszekötő | Vario | 44x44mm |  |  |  | 473565 | 100 | DB | 10 | 10 | 14.22 | 85389099 | nem |  | 4012195417859 | 4012196196258 | 10 | Schachtel | 1.463 | 135 | 75 | 88 | 4012196286263 | 60 | Karton | 8.972 | 235 | 148 | 183 | 0 | 0 | 0 | 0 | 0 | 0 | 0
5311551 | TBS | 249 8-10 VA | gyorsösszekötő | Vario | 40x40mm |  |  |  | 212800 | 100 | DB | 10 | 10 | 9.276 | 85389099 | nem |  | 4012195417910 | 4012196196296 | 10 | Schachtel | 0.967 | 92 | 92 | 77 | 4012196196302 | 120 | Karton | 11.795 | 295 | 185 | 188 | 0 | 0 | 0 | 0 | 0 | 0 | 0
5311554 | TBS | 249 8-10 VA-OT | Gyorsösszekötő | Betét | 40x40mm |  |  |  | 50346 | 100 | DB | 100 | 100 | 3.13 | 85389099 | nem |  | 4012195835349 | 4012195840824 | 100 | Karton | 3.237 | 235 | 148 | 88 | 0 | 0 | 0 | 0 | 0 | 0 | 0 | 0 | 0 | 0 | 0 | 0 | 0 | 0
5311573 | TBS | 249 VA-OT | Gyorsösszekötő | RD 16 | 48x40mm |  |  |  | 186752 | 100 | DB | 100 | 100 | 5.7 | 85389099 | nem |  | 4012195693789 | 4012195717140 | 100 | Karton | 5.701 | 290 | 188 | 89 | 0 | 0 | 0 | 0 | 0 | 0 | 0 | 0 | 0 | 0 | 0 | 0 | 0 | 0
5311585 | TBS | 249 8-10 ALU-OT | Gyorsösszekötő | RD 8-10 alumínium-állványon | 44x44mm |  |  |  | 56297 | 100 | DB | 100 | 100 | 2.1 | 85389099 | nem |  | 4012195466192 | 4012195470229 | 100 | Karton | 2.207 | 235 | 148 | 88 | 0 | 0 | 0 | 0 | 0 | 0 | 0 | 0 | 0 | 0 | 0 | 0 | 0 | 0
5311590 | TBS | 249 8-10X16 VA | Gyorsösszekötő | Vario | 50x40mm |  |  |  | 380004 | 100 | DB | 10 | 10 | 14.958 | 85389099 | nem |  | 4012195925446 | 4012196196319 | 10 | Schachtel | 1.536 | 135 | 75 | 88 | 4012196196326 | 60 | Karton | 9.41 | 235 | 148 | 183 | 0 | 0 | 0 | 0 | 0 | 0 | 0
5311595 | TBS | 249 8-10 V2A 200 | gyorsösszekötő 200kA | Vario | 50x40mm |  |  |  | 405852 | 100 | DB | 10 | 10 | 12.374 | 85389099 | nem |  | 4012196656141 | 4012196657537 | 10 | Schachtel | 1.278 | 135 | 75 | 88 | 4012196681495 | 120 | Karton | 15.53 | 295 | 185 | 249 | 0 | 0 | 0 | 0 | 0 | 0 | 0
5311705 | TBS | 249 B ST | VARIO gyorsösszekötő |  | 40x40mm | FT | merítetten tűzihorganyzott, DIN EN ISO 1461 |  | 89303 | 100 | DB | 100 | 100 | 9.235 | 85389099 | nem |  | 4012195451990 | 4012195452003 | 100 | Karton | 9.43 | 235 | 148 | 183 | 0 | 0 | 0 | 0 | 0 | 0 | 0 | 0 | 0 | 0 | 0 | 0 | 0 | 0
5311713 | TBS | 249 B ALU | VARIO gyorsösszekötő |  | 44x44mm |  |  |  | 110920 | 100 | DB | 100 | 100 | 7.25 | 76169990 | nem |  | 4012195452058 | 4012195452065 | 100 | Karton | 7.445 | 235 | 148 | 183 | 0 | 0 | 0 | 0 | 0 | 0 | 0 | 0 | 0 | 0 | 0 | 0 | 0 | 0
5312035 | TBS | 251 8-10 | keresztösszekötő |  | 8-10mm | FT | merítetten tűzihorganyzott, DIN EN ISO 1461 |  | 171806 | 100 | DB | 25 | 25 | 11.69 | 73269098 | nem |  | 4012195417972 | 4012195417989 | 25 | Karton | 3.029 | 235 | 148 | 88 | 0 | 0 | 0 | 0 | 0 | 0 | 0 | 0 | 0 | 0 | 0 | 0 | 0 | 0
5312132 | TBS | 251 CU | keresztösszekötő |  | 8-10mm |  |  |  | 569453 | 100 | DB | 10 | 10 | 12.4 | 85389099 | nem |  | 4012195418030 | 4012196196357 | 10 | Schachtel | 1.281 | 135 | 75 | 88 | 4012196196364 | 60 | Karton | 7.88 | 235 | 148 | 183 | 0 | 0 | 0 | 0 | 0 | 0 | 0
5312292 | TBS | 252 S1 FT | keresztösszekötő |  | 8-10mm | FT | merítetten tűzihorganyzott, DIN EN ISO 1461 |  | 83462 | 100 | DB | 2800 | 2800 | 28.6 | 85389099 | nem |  | 4012196428038 | 4012196439553 | 2800 | Karton | 809.139 | 1180 | 780 | 770 | 0 | 0 | 0 | 0 | 0 | 0 | 0 | 0 | 0 | 0 | 0 | 0 | 0 | 0
5312294 | TBS | 252 S1 V4A | keresztösszekötő |  | 8-10mm |  |  |  | 243912 | 100 | DB | 2800 | 2800 | 28.8 | 85389099 | nem |  | 4012196428045 | 4012196439638 | 2800 | Karton | 814.739 | 1180 | 780 | 770 | 0 | 0 | 0 | 0 | 0 | 0 | 0 | 0 | 0 | 0 | 0 | 0 | 0 | 0
5312310 | TBS | 252 8-10 FT | keresztösszekötő |  | 8-10mm | FT | merítetten tűzihorganyzott, DIN EN ISO 1461 |  | 273509 | 100 | DB | 25 | 25 | 27.8 | 85389099 | nem |  | 4012195418092 | 4012195418108 | 25 | Karton | 7.144 | 290 | 188 | 89 | 0 | 0 | 0 | 0 | 0 | 0 | 0 | 0 | 0 | 0 | 0 | 0 | 0 | 0
5312318 | TBS | 252 8-10 V4A | Keresztösszekötő |  | 8-10mm |  |  |  | 624346 | 100 | DB | 10 | 10 | 33.53 | 85389099 | nem |  | 4012195700869 | 4012196206575 | 10 | Karton | 3.434 | 195 | 138 | 83 | 0 | 0 | 0 | 0 | 0 | 0 | 0 | 0 | 0 | 0 | 0 | 0 | 0 | 0
5312345 | TBS | 252 8-10X16 FT | keresztösszekötő |  | 8-10mm | FT | merítetten tűzihorganyzott, DIN EN ISO 1461 |  | 315797 | 100 | DB | 25 | 25 | 38.8 | 85389099 | nem |  | 4012195418153 | 4012195418160 | 25 | Karton | 9.894 | 290 | 188 | 89 | 0 | 0 | 0 | 0 | 0 | 0 | 0 | 0 | 0 | 0 | 0 | 0 | 0 | 0
5312346 | TBS | 252 8-10x16 V4A | Keresztösszekötő |  | 8-10mm |  |  |  | 755961 | 100 | DB | 10 | 10 | 39 | 85389099 | nem |  | 4012195893103 | 4012196196371 | 10 | Karton | 3.981 | 195 | 138 | 83 | 0 | 0 | 0 | 0 | 0 | 0 | 0 | 0 | 0 | 0 | 0 | 0 | 0 | 0
5312418 | TBS | 252 8-10 CU | keresztösszekötő |  | 8-10mm |  |  |  | 1268162 | 100 | DB | 10 | 10 | 38.94 | 85389099 | nem |  | 4012195418214 | 4012196206582 | 10 | Karton | 3.975 | 195 | 138 | 83 | 0 | 0 | 0 | 0 | 0 | 0 | 0 | 0 | 0 | 0 | 0 | 0 | 0 | 0
5312442 | TBS | 252 8-10X16 CU | keresztösszekötő |  | 8-10mm |  |  |  | 1367998 | 100 | DB | 10 | 10 | 43.985 | 85389099 | nem |  | 4012195418276 | 4012196206612 | 10 | Karton | 4.48 | 195 | 138 | 83 | 0 | 0 | 0 | 0 | 0 | 0 | 0 | 0 | 0 | 0 | 0 | 0 | 0 | 0
5312582 | TBS | 253 8-10 V4A | keresztösszekötő | betétlemez nélkül | 60x60 |  |  |  | 396553 | 100 | DB | 25 | 25 | 23.65 | 85389099 | nem |  | 4012196466306 | 4012196466986 | 25 | Karton | 6.106 | 290 | 188 | 89 | 0 | 0 | 0 | 0 | 0 | 0 | 0 | 0 | 0 | 0 | 0 | 0 | 0 | 0
5312604 | TBS | 253 8X8 | keresztösszekötő |  | 8-10mm | FT | merítetten tűzihorganyzott, DIN EN ISO 1461 |  | 207302 | 100 | DB | 25 | 25 | 22.9 | 85389099 | nem |  | 4012195418337 | 4012195418344 | 25 | Karton | 5.919 | 290 | 188 | 89 | 0 | 0 | 0 | 0 | 0 | 0 | 0 | 0 | 0 | 0 | 0 | 0 | 0 | 0
5312655 | TBS | 252 8-10XFL30 FT | keresztösszekötő |  | 8-10mm | FT | merítetten tűzihorganyzott, DIN EN ISO 1461 |  | 217568 | 100 | DB | 25 | 25 | 22.4 | 85389099 | nem |  | 4012195418399 | 4012195418405 | 25 | Karton | 5.794 | 290 | 188 | 89 | 0 | 0 | 0 | 0 | 0 | 0 | 0 | 0 | 0 | 0 | 0 | 0 | 0 | 0
5312656 | TBS | 252 8-10xFL30V4A | Keresztösszekötő |  | 8-10mm |  |  |  | 519672 | 100 | DB | 10 | 10 | 23.4 | 85389099 | nem |  | 4012195893141 | 4012196214730 | 10 | Karton | 2.421 | 195 | 138 | 83 | 0 | 0 | 0 | 0 | 0 | 0 | 0 | 0 | 0 | 0 | 0 | 0 | 0 | 0
5312657 | TBS | 252 GB 10x45 | Keresztösszekötő | ráhegesztett csapszeggel | 8-10mm | FT/VA | merítéssel tűzihorganyzott / nemesacél 1.4301, DIN EN ISO 1461 |  | 336944 | 100 | DB | 10 | 10 | 34.8 | 85389099 | nem |  | 4012196454563 | 4012196455331 | 10 | Karton | 3.587 | 235 | 148 | 88 | 0 | 0 | 0 | 0 | 0 | 0 | 0 | 0 | 0 | 0 | 0 | 0 | 0 | 0
5312809 | TBS | 253 10X16 | keresztösszekötő |  | 8-10mm | FT | merítetten tűzihorganyzott, DIN EN ISO 1461 |  | 301326 | 100 | DB | 25 | 25 | 29.8 | 85389099 | nem |  | 4012195418573 | 4012195418580 | 25 | Karton | 7.644 | 290 | 188 | 89 | 0 | 0 | 0 | 0 | 0 | 0 | 0 | 0 | 0 | 0 | 0 | 0 | 0 | 0
5312906 | TBS | 250 | keresztösszekötő |  | 8-10mm | FT | merítetten tűzihorganyzott, DIN EN ISO 1461 |  | 168093 | 100 | DB | 25 | 25 | 8.2 | 85389099 | nem |  | 4012195418696 | 4012195418702 | 25 | Karton | 2.131 | 195 | 138 | 83 | 0 | 0 | 0 | 0 | 0 | 0 | 0 | 0 | 0 | 0 | 0 | 0 | 0 | 0
5312922 | TBS | 250 VA | keresztösszekötő |  | 8-10mm |  |  |  | 217397 | 100 | DB | 25 | 25 | 10.26 | 85389099 | nem |  | 4012195418757 | 4012195418764 | 25 | Karton | 2.646 | 195 | 138 | 83 | 0 | 0 | 0 | 0 | 0 | 0 | 0 | 0 | 0 | 0 | 0 | 0 | 0 | 0
5312925 | TBS | 250 V4A | Keresztösszekötő |  | 8-10mm |  |  |  | 341260 | 100 | DB | 10 | 10 | 10.26 | 85389099 | nem |  | 4012195700876 | 4012196196388 | 10 | Schachtel | 1.067 | 134 | 93 | 86 | 4012196196418 | 40 | Karton | 4.462 | 235 | 148 | 183 | 0 | 0 | 0 | 0 | 0 | 0 | 0
5313013 | TBS | 2760 8-10 V4A | hosszanti összekötő |  | 101x30 |  |  |  | 414759 | 100 | DB | 25 | 25 | 21.364 | 85389099 | nem |  | 4012196466290 | 4012196467037 | 25 | Karton | 5.535 | 290 | 188 | 89 | 0 | 0 | 0 | 0 | 0 | 0 | 0 | 0 | 0 | 0 | 0 | 0 | 0 | 0
5313015 | TBS | 250 A-FT | átlós kapocs |  | 88x30x45 | FT | merítetten tűzihorganyzott, DIN EN ISO 1461 |  | 275634 | 100 | DB | 25 | 25 | 27.8 | 85389099 | nem |  | 4012195740537 | 4012195740544 | 25 | Karton | 7.144 | 290 | 188 | 89 | 0 | 0 | 0 | 0 | 0 | 0 | 0 | 0 | 0 | 0 | 0 | 0 | 0 | 0
5313023 | TBS | 250 A-VA | átlós kapocs |  | 88x30x45 |  |  |  | 411063 | 100 | DB | 10 | 10 | 21.2 | 85389099 | nem |  | 4012195740476 | 4012196196425 | 10 | Schachtel | 2.186 | 220 | 90 | 75 | 4012196196432 | 40 | Karton | 8.917 | 235 | 192 | 188 | 0 | 0 | 0 | 0 | 0 | 0 | 0
5313031 | TBS | 250 AS-FT | átlós kapocs |  | 88x30x45 | FT | merítetten tűzihorganyzott, DIN EN ISO 1461 |  | 229695 | 100 | DB | 25 | 25 | 26 | 85389099 | nem |  | 4012195543015 | 4012195543022 | 25 | Karton | 6.694 | 290 | 188 | 89 | 0 | 0 | 0 | 0 | 0 | 0 | 0 | 0 | 0 | 0 | 0 | 0 | 0 | 0
5313058 | TBS | 250 A | átlós kapocs |  | 88x30x45 |  |  |  | 176305 | 100 | DB | 25 | 25 | 27.2 | 85389099 | nem |  | 4012195237372 | 4012195237389 | 25 | Karton | 6.994 | 290 | 188 | 89 | 0 | 0 | 0 | 0 | 0 | 0 | 0 | 0 | 0 | 0 | 0 | 0 | 0 | 0
5313066 | TBS | 250 A-BO | átlós kapocs | ráhegesztett csapszeggel | 88x30x70 | F | tűzihorganyzott, DIN 267, Teil 10 |  | 713381 | 100 | DB | 25 | 25 | 30.994 | 85389099 | nem |  | 4012195806530 | 4012195806547 | 25 | Karton | 7.942 | 290 | 188 | 89 | 0 | 0 | 0 | 0 | 0 | 0 | 0 | 0 | 0 | 0 | 0 | 0 | 0 | 0
5314038 | TBS | 254 DIN 8-10 FT | keresztösszekötő |  | 8-10mm | FT | merítetten tűzihorganyzott, DIN EN ISO 1461 |  | 211258 | 100 | DB | 25 | 25 | 16.66 | 85389099 | nem |  | 4012195418993 | 4012195419006 | 25 | Karton | 4.272 | 235 | 148 | 88 | 0 | 0 | 0 | 0 | 0 | 0 | 0 | 0 | 0 | 0 | 0 | 0 | 0 | 0
5314135 | TBS | 254 DIN 8-10 CU | keresztösszekötő |  | 8-10mm |  |  |  | 599523 | 100 | DB | 10 | 10 | 17.41 | 85389099 | nem |  | 4012195419112 | 4012196206629 | 10 | Schachtel | 1.782 | 135 | 75 | 88 | 4012196206636 | 60 | Karton | 10.886 | 235 | 148 | 183 | 0 | 0 | 0 | 0 | 0 | 0 | 0
5314518 | TBS | 255 30 | keresztösszekötő |  | 30mm | FT | merítetten tűzihorganyzott, DIN EN ISO 1461 |  | 230411 | 100 | DB | 20 | 20 | 16.65 | 85389099 | nem |  | 4012195419174 | 4012195419181 | 20 | Karton | 3.411 | 195 | 138 | 83 | 0 | 0 | 0 | 0 | 0 | 0 | 0 | 0 | 0 | 0 | 0 | 0 | 0 | 0
5314534 | TBS | 255 A-FL30 FT | keresztösszekötő | betétlemez nélkül | 30mm | FT | merítetten tűzihorganyzott, DIN EN ISO 1461 |  | 158866 | 100 | DB | 20 | 20 | 10.5 | 85389099 | nem |  | 4012195419235 | 4012195419242 | 20 | Karton | 2.181 | 195 | 138 | 83 | 0 | 0 | 0 | 0 | 0 | 0 | 0 | 0 | 0 | 0 | 0 | 0 | 0 | 0
5314615 | TBS | 256 DIN 30 FT | keresztösszekötő |  | 30mm | FT | merítetten tűzihorganyzott, DIN EN ISO 1461 |  | 264447 | 100 | DB | 10 | 10 | 27.4 | 85389099 | nem |  | 4012195419297 | 4012195419303 | 10 | Karton | 2.821 | 195 | 138 | 83 | 0 | 0 | 0 | 0 | 0 | 0 | 0 | 0 | 0 | 0 | 0 | 0 | 0 | 0
5314616 | TBS | 256 DIN 30 V4A | keresztösszekötő |  | 30mm |  |  |  | 624987 | 100 | DB | 10 | 10 | 29.1 | 85389099 | nem |  | 4012195893097 | 4012195905981 | 10 | Karton | 2.991 | 195 | 138 | 83 | 0 | 0 | 0 | 0 | 0 | 0 | 0 | 0 | 0 | 0 | 0 | 0 | 0 | 0
5314623 | TBS | 256 DIN 40 FT | keresztösszekötő |  | 40mm | FT | merítetten tűzihorganyzott, DIN EN ISO 1461 |  | 371505 | 100 | DB | 10 | 10 | 54.65 | 85389099 | nem |  | 4012195419358 | 4012195419365 | 10 | Karton | 5.546 | 195 | 138 | 83 | 0 | 0 | 0 | 0 | 0 | 0 | 0 | 0 | 0 | 0 | 0 | 0 | 0 | 0
5314658 | TBS | 256 A-DIN 30 FT | keresztösszekötő | betétlemez nélkül | 30mm | FT | merítetten tűzihorganyzott, DIN EN ISO 1461 |  | 214410 | 100 | DB | 10 | 10 | 22.55 | 85389099 | nem |  | 4012195419471 | 4012195419488 | 10 | Karton | 2.336 | 195 | 138 | 83 | 0 | 0 | 0 | 0 | 0 | 0 | 0 | 0 | 0 | 0 | 0 | 0 | 0 | 0
5314659 | TBS | 256 A-DIN 30 V4A | keresztösszekötő | közbenső lap nélkül | 30mm |  |  |  | 537094 | 100 | DB | 10 | 10 | 26.4 | 85389099 | nem |  | 4012195893080 | 4012195905974 | 10 | Karton | 2.721 | 195 | 138 | 83 | 0 | 0 | 0 | 0 | 0 | 0 | 0 | 0 | 0 | 0 | 0 | 0 | 0 | 0
5314666 | TBS | 256 A-DIN 40 FT | keresztösszekötő | betétlemez nélkül | 40mm | FT | merítetten tűzihorganyzott, DIN EN ISO 1461 |  | 301326 | 100 | DB | 10 | 10 | 35.436 | 85389099 | nem |  | 4012195419532 | 4012195419549 | 10 | Karton | 3.625 | 195 | 138 | 83 | 0 | 0 | 0 | 0 | 0 | 0 | 0 | 0 | 0 | 0 | 0 | 0 | 0 | 0
5314720 | TBS | 256 A-DIN 30 VA | keresztösszekötő | betétlemez nélkül | 30mm |  |  |  | 365366 | 100 | DB | 10 | 10 | 27.8 | 85389099 | nem |  | 4012195925873 | 4012196196449 | 10 | Schachtel | 2.846 | 220 | 90 | 75 | 4012196196470 | 40 | Karton | 11.557 | 235 | 192 | 188 | 0 | 0 | 0 | 0 | 0 | 0 | 0
5315506 | TBS | 259 8-10 | párhuzamos összekötő |  | 8-10mm | DN | cink / nikkel bevonatú |  | 372378 | 100 | DB | 25 | 25 | 13.23 | 85389099 | nem |  | 4012195419716 | 4012196196487 | 25 | Karton | 3.389 | 195 | 138 | 83 | 0 | 0 | 0 | 0 | 0 | 0 | 0 | 0 | 0 | 0 | 0 | 0 | 0 | 0
5315514 | TBS | 259 A FT | párhuzamos kapocs |  | 10-20mm | FT | merítetten tűzihorganyzott, DIN EN ISO 1461 |  | 273060 | 100 | DB | 25 | 25 | 18.8 | 85389099 | nem |  | 4012195740414 | 4012195740421 | 25 | Karton | 4.807 | 235 | 148 | 88 | 0 | 0 | 0 | 0 | 0 | 0 | 0 | 0 | 0 | 0 | 0 | 0 | 0 | 0
5315522 | TBS | 259 A VA | párhuzamos kapocs |  | 10-20mm |  |  |  | 308049 | 100 | DB | 10 | 10 | 15.88 | 85389099 | nem |  | 4012195740353 | 4012196196494 | 10 | Schachtel | 1.629 | 135 | 75 | 88 | 4012196196500 | 60 | Karton | 9.968 | 235 | 148 | 183 | 0 | 0 | 0 | 0 | 0 | 0 | 0
5315557 | TBS | 259 A ST | párhuzamos kapocs |  | 10-20mm |  |  |  | 222790 | 100 | DB | 25 | 25 | 18.8 | 85389099 | nem |  | 4012195237198 | 4012195237204 | 25 | Karton | 4.807 | 235 | 148 | 88 | 0 | 0 | 0 | 0 | 0 | 0 | 0 | 0 | 0 | 0 | 0 | 0 | 0 | 0
5315654 | TBS | 260 8-10 MS | párhuzamos összekötő |  | 8/8mm | Cu | vörösréz bevonattal |  | 987117 | 100 | DB | 50 | 50 | 15.82 | 85389099 | nem |  | 4012195419778 | 4012195419785 | 50 | Karton | 7.991 | 195 | 138 | 83 | 0 | 0 | 0 | 0 | 0 | 0 | 0 | 0 | 0 | 0 | 0 | 0 | 0 | 0
5315700 | TBS | 260 8 | párhuzamos összekötő |  | 8x8mm | G | galvanikusan horganyzott, EN ISO 19598 / EN ISO 4042 |  | 205996 | 100 | DB | 50 | 50 | 13.93 | 85389099 | nem |  | 4012195419839 | 4012195419846 | 50 | Karton | 7.072 | 235 | 148 | 88 | 0 | 0 | 0 | 0 | 0 | 0 | 0 | 0 | 0 | 0 | 0 | 0 | 0 | 0
5316014 | TBS | 262 | tálcakapocs |  | 8-10mm | FT | merítetten tűzihorganyzott, DIN EN ISO 1461 |  | 223099 | 100 | DB | 25 | 25 | 20.3 | 85381000 | nem |  | 4012195419891 | 4012195419907 | 25 | Karton | 5.269 | 290 | 188 | 89 | 0 | 0 | 0 | 0 | 0 | 0 | 0 | 0 | 0 | 0 | 0 | 0 | 0 | 0
5316154 | TBS | 262 CU | tálcakapocs |  | 8mm |  |  |  | 669182 | 100 | DB | 10 | 10 | 20.94 | 85381000 | nem |  | 4012195419952 | 4012196206643 | 10 | Schachtel | 2.16 | 220 | 90 | 75 | 4012196206674 | 40 | Karton | 8.834 | 235 | 148 | 183 | 0 | 0 | 0 | 0 | 0 | 0 | 0
5316170 | TBS | 262 ZM | tálcakapocs | kettősfém | 8mm | FT | merítetten tűzihorganyzott, DIN EN ISO 1461 |  | 770903 | 100 | DB | 10 | 10 | 23.1 | 85381000 | nem |  | 4012195818359 | 4012196196531 | 10 | Schachtel | 2.37 | 188 | 94 | 90 | 4012196196548 | 40 | Karton | 9.653 | 235 | 192 | 188 | 0 | 0 | 0 | 0 | 0 | 0 | 0
5316219 | TBS | 262 A-DIN FT | tálcakapocs |  | 8mm | FT | merítetten tűzihorganyzott, DIN EN ISO 1461 |  | 246148 | 100 | DB | 25 | 25 | 19.61 | 85381000 | nem |  | 4012195420019 | 4012195420026 | 25 | Karton | 5.096 | 290 | 188 | 89 | 0 | 0 | 0 | 0 | 0 | 0 | 0 | 0 | 0 | 0 | 0 | 0 | 0 | 0
5316308 | TBS | 267 | tálcakapocs |  | 8mm | FT | merítetten tűzihorganyzott, DIN EN ISO 1461 |  | 320380 | 100 | DB | 25 | 25 | 13.95 | 85381000 | nem |  | 4012195420132 | 4012195420149 | 25 | Karton | 3.594 | 235 | 148 | 88 | 0 | 0 | 0 | 0 | 0 | 0 | 0 | 0 | 0 | 0 | 0 | 0 | 0 | 0
5316324 | TBS | 267 VA | tálcakapocs |  | 8mm |  |  |  | 404546 | 100 | DB | 10 | 10 | 11.36 | 85381000 | nem |  | 4012195420194 | 4012196196555 | 10 | Schachtel | 1.202 | 220 | 90 | 75 | 4012196196562 | 40 | Karton | 5.002 | 235 | 148 | 183 | 0 | 0 | 0 | 0 | 0 | 0 | 0
5316450 | TBS | RK-FIX | Rugós ereszcsatorna-kapocs |  | 2x8mm | FT | merítetten tűzihorganyzott, DIN EN ISO 1461 |  | 321241 | 100 | DB | 25 | 25 | 19.1 | 85381000 | nem |  | 4012195433682 | 4012195449621 | 25 | Karton | 4.882 | 235 | 148 | 88 | 0 | 0 | 0 | 0 | 0 | 0 | 0 | 0 | 0 | 0 | 0 | 0 | 0 | 0
5316459 | TBS | RK-FIX VA | Rugós ereszcsatorna-kapocs |  | 2x8 / 2x6mm |  |  |  | 430851 | 100 | DB | 10 | 10 | 19.1 | 85381000 | nem |  | 4012195433729 | 4012196196616 | 10 | Schachtel | 1.976 | 220 | 90 | 75 | 4012196196623 | 40 | Karton | 8.077 | 235 | 192 | 188 | 0 | 0 | 0 | 0 | 0 | 0 | 0
5316468 | TBS | RK-FIX CU | Rugós ereszcsatorna-kapocs |  | 2x8 / 2x6mm | Cu | vörösréz bevonattal |  | 530124 | 100 | DB | 10 | 10 | 21 | 85381000 | nem |  | 4012195433736 | 4012196222520 | 10 | Schachtel | 2.166 | 220 | 90 | 75 | 4012196222537 | 40 | Karton | 8.837 | 235 | 192 | 188 | 0 | 0 | 0 | 0 | 0 | 0 | 0
5316510 | TBS | 264 | hófogórács-kapocs |  | 8-10mm | F | tűzihorganyzott, DIN 267, Teil 10 |  | 269279 | 100 | DB | 25 | 25 | 18.64 | 85381000 | nem |  | 4012195420316 | 4012195420323 | 25 | Karton | 4.767 | 235 | 148 | 88 | 0 | 0 | 0 | 0 | 0 | 0 | 0 | 0 | 0 | 0 | 0 | 0 | 0 | 0
5316553 | TBS | 264 CU | hófogórács-kapocs |  | 8-10mm |  |  |  | 652994 | 100 | DB | 10 | 10 | 21.14 | 85381000 | nem |  | 4012195420378 | 4012196196593 | 10 | Schachtel | 2.18 | 220 | 90 | 75 | 4012196196609 | 40 | Karton | 8.893 | 235 | 192 | 188 | 0 | 0 | 0 | 0 | 0 | 0 | 0
5317010 | TBS | 269 8-10 | falckapocs |  | 8/10mm | G | galvanikusan horganyzott, EN ISO 19598 / EN ISO 4042 |  | 271197 | 100 | DB | 20 | 20 | 14.46 | 73089059 | nem |  | 4012195420439 | 4012196386932 | 20 | Schachtel | 2.952 | 188 | 94 | 90 | 4012196386949 | 60 | Karton | 9.049 | 290 | 188 | 89 | 0 | 0 | 0 | 0 | 0 | 0 | 0
5317053 | TBS | 269 MS | falckapocs |  | 8/10mm | Cu | vörösréz bevonattal |  | 494205 | 100 | DB | 10 | 10 | 14.48 | 73089059 | nem |  | 4012195420491 | 4012196206698 | 10 | Schachtel | 1.489 | 135 | 75 | 88 | 4012196206704 | 60 | Karton | 9.128 | 235 | 148 | 183 | 0 | 0 | 0 | 0 | 0 | 0 | 0
5317207 | TBS | 270 8-10 FT | falckapocs |  | 8/10mm | FT | merítetten tűzihorganyzott, DIN EN ISO 1461 |  | 276021 | 100 | DB | 20 | 20 | 13.81 | 73089059 | nem |  | 4012195420552 | 4012196386956 | 20 | Schachtel | 2.822 | 188 | 94 | 90 | 4012196386963 | 60 | Karton | 8.659 | 290 | 188 | 89 | 0 | 0 | 0 | 0 | 0 | 0 | 0
5317208 | TBS | 270 8-10 VA | Perembekötő kapocs |  | 8/10mm |  |  |  | 597605 | 100 | DB | 10 | 10 | 12.4 | 73089059 | nem |  | 4012195893158 | 4012196196654 | 10 | Schachtel | 1.281 | 135 | 75 | 88 | 4012196196661 | 60 | Karton | 7.88 | 235 | 148 | 183 | 0 | 0 | 0 | 0 | 0 | 0 | 0
5317223 | TBS | 273 8-10 | falckapocs |  | 8/10mm | FT | merítetten tűzihorganyzott, DIN EN ISO 1461 |  | 313367 | 100 | DB | 50 | 50 | 17.2 | 73089059 | nem |  | 4012195420613 | 4012195420620 | 50 | Karton | 8.795 | 235 | 148 | 183 | 0 | 0 | 0 | 0 | 0 | 0 | 0 | 0 | 0 | 0 | 0 | 0 | 0 | 0
5317258 | TBS | 270 8-10 CU | falckapocs |  | 8/10mm |  |  |  | 897040 | 100 | DB | 10 | 10 | 14.74 | 73089059 | nem |  | 4012195420675 | 4012196196678 | 10 | Schachtel | 1.515 | 135 | 75 | 88 | 4012196196685 | 60 | Karton | 9.284 | 235 | 148 | 183 | 0 | 0 | 0 | 0 | 0 | 0 | 0
5317401 | TBS | 271 8-10 | falckapocs |  | 8/10mm | FT | merítetten tűzihorganyzott, DIN EN ISO 1461 |  | 208973 | 100 | DB | 20 | 20 | 13 | 73089059 | nem |  | 4012195420798 | 4012196196739 | 20 | Karton | 2.681 | 195 | 138 | 83 | 0 | 0 | 0 | 0 | 0 | 0 | 0 | 0 | 0 | 0 | 0 | 0 | 0 | 0
5317428 | TBS | 274 FT | falckapocs |  | 8mm | FT | merítetten tűzihorganyzott, DIN EN ISO 1461 |  | 298877 | 100 | DB | 20 | 20 | 10.4 | 73089059 | nem |  | 4012195420859 | 4012196196746 | 20 | Karton | 2.161 | 195 | 138 | 83 | 0 | 0 | 0 | 0 | 0 | 0 | 0 | 0 | 0 | 0 | 0 | 0 | 0 | 0
5317479 | TBS | 274 CU | falckapocs |  | 8mm |  |  |  | 638000 | 100 | DB | 10 | 10 | 11.34 | 73089059 | nem |  | 4012195420972 | 4012196214563 | 10 | Karton | 1.215 | 195 | 138 | 83 | 0 | 0 | 0 | 0 | 0 | 0 | 0 | 0 | 0 | 0 | 0 | 0 | 0 | 0
5317481 | TBS | 271 8-10 VA | Perembekötő kapocs |  | 8/10mm |  |  |  | 567120 | 100 | DB | 10 | 10 | 15 | 73089059 | nem |  | 4012195850861 | 4012196207053 | 10 | Schachtel | 1.541 | 135 | 75 | 88 | 4012196207060 | 60 | Karton | 9.44 | 235 | 148 | 183 | 0 | 0 | 0 | 0 | 0 | 0 | 0
5317502 | TBS | RSF 249 8-10 VA | Falckapocs | kerek, állókorcos tetőhöz | 8-10mm |  |  |  | 569236 | 100 | DB | 50 | 50 | 14.2 | 73089059 | nem |  | 4012196622368 | 4012196623785 | 50 | Karton | 7.295 | 235 | 148 | 183 | 0 | 0 | 0 | 0 | 0 | 0 | 0 | 0 | 0 | 0 | 0 | 0 | 0 | 0
5317512 | TBS | RSF 177 20 VA M8 | Falckapocs | kerek, állókorcos tetőhöz | 8mm |  |  |  | 569236 | 100 | DB | 50 | 50 | 13.4 | 73089059 | nem |  | 4012196622375 | 4012196623792 | 50 | Karton | 6.874 | 235 | 192 | 188 | 0 | 0 | 0 | 0 | 0 | 0 | 0 | 0 | 0 | 0 | 0 | 0 | 0 | 0
5318084 | TBS | 272 8 | kapocs |  | 8mm | FT | merítetten tűzihorganyzott, DIN EN ISO 1461 |  | 643445 | 100 | DB | 20 | 20 | 22.8 | 85381000 | nem |  | 4012195421030 | 4012196196777 | 20 | Karton | 4.641 | 195 | 138 | 83 | 0 | 0 | 0 | 0 | 0 | 0 | 0 | 0 | 0 | 0 | 0 | 0 | 0 | 0
5318149 | TBS | 272 14 | kapocs |  | 14mm | FT | merítetten tűzihorganyzott, DIN EN ISO 1461 |  | 672449 | 100 | DB | 20 | 20 | 25.23 | 85381000 | nem |  | 4012195421092 | 4012196196784 | 20 | Karton | 5.127 | 195 | 138 | 83 | 0 | 0 | 0 | 0 | 0 | 0 | 0 | 0 | 0 | 0 | 0 | 0 | 0 | 0
5320011 | TBS | 280 8-10 | véglezáróelem |  | 60x30x20 | G | galvanikusan horganyzott, EN ISO 19598 / EN ISO 4042 |  | 132734 | 100 | DB | 20 | 20 | 6.3 | 79070000 | nem |  | 4012195421276 | 4012195421283 | 20 | Schachtel | 1.301 | 135 | 75 | 88 | 4012195421290 | 120 | Karton | 8 | 235 | 148 | 183 | 0 | 0 | 0 | 0 | 0 | 0 | 0
5320054 | TBS | 280 VK | véglezáróelem |  | 60x30x25 |  |  |  | 260746 | 100 | DB | 20 | 20 | 9 | 79070000 | nem |  | 4012195421337 | 4012195421344 | 20 | Schachtel | 1.841 | 135 | 75 | 88 | 4012195421351 | 120 | Karton | 11.24 | 235 | 148 | 183 | 0 | 0 | 0 | 0 | 0 | 0 | 0
5320690 | TBS | 287 CU | csatlakozófül |  | 82x30x26 |  |  |  | 197973 | 100 | DB | 10 | 10 | 5.6 | 74198090 | nem |  | 4012195421511 | 4012196196791 | 10 | Schachtel | 0.58 | 88 | 55 | 75 | 4012196196807 | 100 | Karton | 5.993 | 290 | 188 | 89 | 0 | 0 | 0 | 0 | 0 | 0 | 0
5320704 | TBS | 287 | csatlakozófül |  | 82x30x24 |  |  |  | 58368 | 100 | DB | 20 | 20 | 1.6 | 76169990 | nem |  | 4012195421573 | 4012196196838 | 20 | Schachtel | 0.356 | 133 | 73 | 55 | 4012196196845 | 200 | Karton | 3.754 | 235 | 148 | 183 | 0 | 0 | 0 | 0 | 0 | 0 | 0
5320707 | TBS | 287 DCT | összekötő kapocs | attikához | 82x30x26 |  |  | alumínium | 201116 | 100 | DB | 10 | 10 | 6.45 | 85381000 | nem |  | 4012196127504 | 4012196132461 | 10 | Schachtel | 0.686 | 135 | 75 | 88 | 4012196132478 | 60 | Karton | 4.31 | 235 | 148 | 183 | 0 | 0 | 0 | 0 | 0 | 0 | 0
5320712 | TBS | 288 DIN | áthidaló kengyel |  | 170x30x33 |  |  |  | 81807 | 100 | DB | 20 | 20 | 2.9 | 85381000 | nem |  | 4012195421634 | 4012196196852 | 20 | Schachtel | 0.64 | 188 | 94 | 90 | 4012196497959 | 240 | Karton | 8.005 | 395 | 288 | 183 | 0 | 0 | 0 | 0 | 0 | 0 | 0
5325307 | TBS | 319 8 | szorítósaru |  | 8mm | F | tűzihorganyzott, DIN 267, Teil 10 |  | 263505 | 100 | DB | 25 | 25 | 7.8 | 85381000 | nem |  | 4012195421870 | 4012195421887 | 25 | Schachtel | 1.991 | 134 | 93 | 86 | 4012195421894 | 100 | Karton | 8.158 | 235 | 148 | 183 | 0 | 0 | 0 | 0 | 0 | 0 | 0
5325315 | TBS | 319 10 | szorítósaru |  | 10mm | F | tűzihorganyzott, DIN 267, Teil 10 |  | 288368 | 100 | DB | 25 | 25 | 9.65 | 85381000 | nem |  | 4012195421931 | 4012195421948 | 25 | Schachtel | 2.454 | 134 | 93 | 86 | 4012195421955 | 100 | Karton | 10.01 | 235 | 148 | 183 | 0 | 0 | 0 | 0 | 0 | 0 | 0
5326303 | TBS | 324 S-FT | szorítóbak | csavarral | M8x25mm | FT | merítetten tűzihorganyzott, DIN EN ISO 1461 |  | 96583 | 100 | DB | 20 | 20 | 2.59 | 85389099 | nem |  | 4012195422419 | 4012196196890 | 20 | Schachtel | 0.54 | 134 | 54 | 56 | 4012196196906 | 240 | Karton | 6.674 | 235 | 148 | 183 | 0 | 0 | 0 | 0 | 0 | 0 | 0
5326311 | TBS | 324 S-VA | szorítóbak | csavarral | M8x25mm |  |  |  | 143605 | 100 | DB | 10 | 10 | 3.4 | 85389099 | nem |  | 4012195422471 | 4012196196913 | 10 | Schachtel | 0.362 | 134 | 54 | 56 | 4012196196920 | 120 | Karton | 4.538 | 235 | 148 | 183 | 0 | 0 | 0 | 0 | 0 | 0 | 0
5326338 | TBS | 324 S-CU | szorítóbak | csavarral | M8x25mm |  |  |  | 322467 | 100 | DB | 10 | 10 | 3.66 | 85389099 | nem |  | 4012195422532 | 4012196196951 | 10 | Schachtel | 0.388 | 134 | 54 | 56 | 4012196196968 | 120 | Karton | 4.85 | 235 | 148 | 183 | 0 | 0 | 0 | 0 | 0 | 0 | 0
5328209 | TBS | 237 N FT | összekötő karmantyú |  | 8-10mm | F | tűzihorganyzott, DIN 267, Teil 10 |  | 233975 | 100 | DB | 20 | 20 | 8.56 | 73079980 | nem |  | 4012195453611 | 4012196196975 | 20 | Schachtel | 1.751 | 92 | 92 | 77 | 4012196196982 | 120 | Karton | 10.699 | 290 | 188 | 89 | 0 | 0 | 0 | 0 | 0 | 0 | 0
5328284 | TBS | 237 N CU | összekötő karmantyú |  | 6-10mm |  |  |  | 689675 | 100 | DB | 10 | 10 | 8.76 | 74122000 | nem |  | 4012195453673 | 4012196197019 | 10 | Schachtel | 0.901 | 73 | 73 | 85 | 4012196197026 | 120 | Karton | 11.006 | 235 | 148 | 183 | 0 | 0 | 0 | 0 | 0 | 0 | 0
5329078 | TBS | 239 | összekötő |  | 8mm | G | galvanikusan horganyzott, EN ISO 19598 / EN ISO 4042 |  | 250774 | 100 | DB | 20 | 20 | 12.51 | 85389099 | nem |  | 4012195423195 | 4012196197033 | 20 | Schachtel | 2.543 | 134 | 93 | 86 | 4012196197040 | 80 | Karton | 10.366 | 235 | 148 | 183 | 0 | 0 | 0 | 0 | 0 | 0 | 0
5331008 | TBS | 853 200 | áthidaló kötél |  | 200mm |  |  | fekete | 399628 | 100 | DB | 10 | 10 | 4.84 | 85369010 | nem |  | 4012195885573 | 4012196388202 | 10 | Bund | 0.485 | 200 | 35 | 35 | 4012196388233 | 200 | Karton | 9.7 | 670 | 250 | 110 | 0 | 0 | 0 | 0 | 0 | 0 | 0
5331013 | TBS | 853 300 | áthidaló kötél |  | 300mm |  |  | fekete | 428290 | 100 | DB | 10 | 10 | 7.26 | 85369010 | nem |  | 4012195423379 | 4012196388240 | 10 | Bund | 0.727 | 300 | 35 | 35 | 4012196388295 | 100 | Karton | 7.27 | 395 | 228 | 188 | 0 | 0 | 0 | 0 | 0 | 0 | 0
5331017 | TBS | 853 400 | áthidaló kötél |  | 400mm |  |  | fekete | 508175 | 100 | DB | 10 | 10 | 9.68 | 85369010 | nem |  | 4012195885580 | 4012196388264 | 10 | Bund | 0.969 | 400 | 35 | 35 | 4012196388301 | 50 | Karton | 4.845 | 530 | 130 | 80 | 0 | 0 | 0 | 0 | 0 | 0 | 0
5331501 | TBS | 856 | csatlakozó- és átkötőszalag |  | 35mm2 |  |  |  | 688815 | 100 | DB | 10 | 10 | 8.125 | 85369010 | nem |  | 4012195423430 | 4012195423447 | 10 | Schachtel | 0.879 | 220 | 90 | 75 | 4012195423454 | 100 | Karton | 9.128 | 395 | 228 | 188 | 0 | 0 | 0 | 0 | 0 | 0 | 0
5334934 | TBS | 5011 VA M10 | véglezáróelem |  | M10 |  |  |  | 184537 | 100 | DB | 10 | 10 | 6.4 | 85381000 | nem |  | 4012195629115 | 4012196206803 | 10 | Schachtel | 0.662 | 134 | 54 | 56 | 4012196206810 | 120 | Karton | 8.138 | 235 | 148 | 183 | 0 | 0 | 0 | 0 | 0 | 0 | 0
5334942 | TBS | 5011 VA M12 | véglezáróelem |  | M12 |  |  |  | 194031 | 100 | DB | 10 | 10 | 7.048 | 85381000 | nem |  | 4012195959663 | 4012196206827 | 10 | Schachtel | 0.727 | 134 | 54 | 56 | 4012196206858 | 120 | Karton | 8.918 | 235 | 148 | 183 | 0 | 0 | 0 | 0 | 0 | 0 | 0
5335140 | TBS | 223 O DIN ZN | vizsgáló összekötő | nyitott | 8-10mmx16 | G | galvanikusan horganyzott, EN ISO 19598 / EN ISO 4042 |  | 218507 | 100 | DB | 20 | 20 | 12.5 | 85389099 | nem |  | 4012195890058 | 4012196197071 | 20 | Karton | 2.581 | 195 | 138 | 83 | 0 | 0 | 0 | 0 | 0 | 0 | 0 | 0 | 0 | 0 | 0 | 0 | 0 | 0
5335167 | TBS | 223 O DIN MS | vizsgáló összekötő | nyitott | 8-10mmx16 | Cu | vörösréz bevonattal |  | 387118 | 100 | DB | 20 | 20 | 14.9 | 85389099 | nem |  | 4012195890119 | 4012196197088 | 20 | Karton | 3.061 | 195 | 138 | 83 | 0 | 0 | 0 | 0 | 0 | 0 | 0 | 0 | 0 | 0 | 0 | 0 | 0 | 0
5335205 | TBS | 223 DIN ZN | vizsgáló összekötő |  | 8-10mmx16 | G | galvanikusan horganyzott, EN ISO 19598 / EN ISO 4042 |  | 202262 | 100 | DB | 20 | 20 | 12.406 | 85389099 | nem |  | 4012195423614 | 4012196206865 | 20 | Karton | 2.699 | 200 | 120 | 75 | 0 | 0 | 0 | 0 | 0 | 0 | 0 | 0 | 0 | 0 | 0 | 0 | 0 | 0
5335256 | TBS | 223 DIN MS | vizsgáló összekötő |  | 8-10mmx16 | Cu | vörösréz bevonattal |  | 291919 | 100 | DB | 10 | 10 | 11.7 | 85389099 | nem |  | 4012195423676 | 4012196214747 | 10 | Schachtel | 1.236 | 220 | 90 | 75 | 4012196214778 | 100 | Karton | 12.698 | 395 | 228 | 188 | 0 | 0 | 0 | 0 | 0 | 0 | 0
5336007 | TBS | 226 8-10 | vizsgáló összekötő |  | 8-10mm | FT | merítetten tűzihorganyzott, DIN EN ISO 1461 |  | 236254 | 100 | DB | 20 | 20 | 8.6 | 85389099 | nem |  | 4012195424215 | 4012196197095 | 20 | Schachtel | 1.786 | 220 | 90 | 75 | 4012196197101 | 80 | Karton | 7.317 | 235 | 192 | 188 | 0 | 0 | 0 | 0 | 0 | 0 | 0
5336058 | TBS | 226 VA | vizsgáló összekötő |  | 8-10mm |  |  |  | 249876 | 100 | DB | 10 | 10 | 8.7 | 85389099 | nem |  | 4012195424338 | 4012196197156 | 10 | Schachtel | 0.911 | 135 | 75 | 88 | 4012196197163 | 60 | Karton | 5.66 | 235 | 148 | 183 | 0 | 0 | 0 | 0 | 0 | 0 | 0
5336074 | TBS | 226 ZV VA | vizsgáló összekötő | kettősfém | FL30/8-10x16 |  |  |  | 651271 | 100 | DB | 10 | 10 | 11 | 85389099 | nem |  | 4012195424390 | 4012196197194 | 10 | Schachtel | 1.141 | 135 | 75 | 88 | 4012196197200 | 60 | Karton | 7.04 | 235 | 148 | 183 | 0 | 0 | 0 | 0 | 0 | 0 | 0
5336309 | TBS | 233 8 | vizsgáló összekötő |  | 8-10mm | FT | merítetten tűzihorganyzott, DIN EN ISO 1461 |  | 245887 | 100 | DB | 20 | 20 | 8.2 | 85389099 | nem |  | 4012195424635 | 4012196197255 | 20 | Schachtel | 1.7 | 188 | 94 | 90 | 4012196197262 | 80 | Karton | 6.973 | 235 | 192 | 188 | 0 | 0 | 0 | 0 | 0 | 0 | 0
5336341 | TBS | 233 VA | vizsgáló összekötő |  | 8-10mm |  |  |  | 266933 | 100 | DB | 10 | 10 | 8.3 | 85389099 | nem |  | 4012195424758 | 4012196197286 | 10 | Schachtel | 0.869 | 92 | 92 | 77 | 4012196197316 | 120 | Karton | 10.619 | 295 | 185 | 188 | 0 | 0 | 0 | 0 | 0 | 0 | 0
5336376 | TBS | 233 ZV | vizsgáló összekötő | kettősfém-összekötő | FL/RdxFL/Rd |  |  |  | 628302 | 100 | DB | 10 | 10 | 10.1 | 85389099 | nem |  | 4012195424819 | 4012196197323 | 10 | Schachtel | 1.049 | 92 | 92 | 77 | 4012196197330 | 120 | Karton | 12.779 | 295 | 185 | 188 | 0 | 0 | 0 | 0 | 0 | 0 | 0
5336457 | TBS | 233 A VA | vizsgáló összekötő |  | 8-10mm |  |  |  | 266933 | 100 | DB | 10 | 10 | 7.851 | 85389099 | nem |  | 4012195424871 | 4012196197347 | 10 | Schachtel | 0.824 | 92 | 92 | 77 | 4012196197378 | 120 | Karton | 10.079 | 295 | 185 | 188 | 0 | 0 | 0 | 0 | 0 | 0 | 0
5336503 | TBS | 233 A ZV | vizsgáló összekötő | kettősfém-összekötő | FL30x8-10mm |  |  |  | 677693 | 100 | DB | 10 | 10 | 10.4 | 85389099 | nem |  | 4012195424932 | 4012196197385 | 10 | Schachtel | 1.079 | 92 | 92 | 77 | 4012196197392 | 120 | Karton | 13.139 | 295 | 185 | 188 | 0 | 0 | 0 | 0 | 0 | 0 | 0
5350085 | TBS | 301 DIN-80 | esőcsatorna-bilincs |  | 80mm | FS | szalaghorganyzott, DIN EN 10346 |  | 172998 | 100 | DB | 10 | 10 | 19.58 | 73269098 | nem |  | 4012195425595 | 4012196197446 | 10 | Karton | 2.152 | 290 | 188 | 89 | 0 | 0 | 0 | 0 | 0 | 0 | 0 | 0 | 0 | 0 | 0 | 0 | 0 | 0
5350093 | TBS | 301 DIN-90 | esőcsatorna-bilincs |  | 90mm | FS | szalaghorganyzott, DIN EN 10346 |  | 181662 | 100 | DB | 10 | 10 | 21.88 | 73269098 | nem |  | 4012195425656 | 4012196197453 | 10 | Karton | 2.382 | 290 | 188 | 89 | 0 | 0 | 0 | 0 | 0 | 0 | 0 | 0 | 0 | 0 | 0 | 0 | 0 | 0
5350107 | TBS | 301 DIN-100 | esőcsatorna-bilincs |  | 100mm | FS | szalaghorganyzott, DIN EN 10346 |  | 164405 | 100 | DB | 10 | 10 | 19.88 | 73269098 | nem |  | 4012195425717 | 4012196197460 | 10 | Karton | 2.162 | 235 | 192 | 188 | 0 | 0 | 0 | 0 | 0 | 0 | 0 | 0 | 0 | 0 | 0 | 0 | 0 | 0
5350115 | TBS | 301 DIN-110 | esőcsatorna-bilincs |  | 110mm | FS | szalaghorganyzott, DIN EN 10346 |  | 200383 | 100 | DB | 10 | 10 | 24.92 | 73269098 | nem |  | 4012195425779 | 4012196197491 | 10 | Karton | 2.684 | 295 | 185 | 188 | 0 | 0 | 0 | 0 | 0 | 0 | 0 | 0 | 0 | 0 | 0 | 0 | 0 | 0
5350123 | TBS | 301 DIN-120 | esőcsatorna-bilincs |  | 120mm | FS | szalaghorganyzott, DIN EN 10346 |  | 210402 | 100 | DB | 10 | 10 | 26.24 | 73269098 | nem |  | 4012195425830 | 4012196197507 | 10 | Karton | 2.798 | 235 | 192 | 188 | 0 | 0 | 0 | 0 | 0 | 0 | 0 | 0 | 0 | 0 | 0 | 0 | 0 | 0
5350689 | TBS | 301 CU-80 | esőcsatorna-bilincs |  | 80mm |  |  |  | 505664 | 100 | DB | 10 | 10 | 22.5 | 74198090 | nem |  | 4012195426257 | 4012196197514 | 10 | Karton | 2.444 | 290 | 188 | 89 | 0 | 0 | 0 | 0 | 0 | 0 | 0 | 0 | 0 | 0 | 0 | 0 | 0 | 0
5350700 | TBS | 301 CU-100 | esőcsatorna-bilincs |  | 100mm |  |  |  | 585720 | 100 | DB | 10 | 10 | 26.23 | 74198090 | nem |  | 4012195426370 | 4012196197552 | 10 | Karton | 2.797 | 235 | 192 | 188 | 0 | 0 | 0 | 0 | 0 | 0 | 0 | 0 | 0 | 0 | 0 | 0 | 0 | 0
5350867 | TBS | 301 V | esőcsatorna-bilincs | álítható | 420mm | FS | szalaghorganyzott, DIN EN 10346 |  | 145464 | 100 | DB | 50 | 5 | 11.9 | 73269098 | nem |  | 4012195426790 | 4012195426806 | 5 | Beutel | 0.596 | 475 | 140 | 60 | 4012195426813 | 50 | Karton | 6.453 | 560 | 280 | 100 | 0 | 0 | 0 | 0 | 0 | 0 | 0
5350883 | TBS | 301 V-CU | esőcsatorna-bilincs | álítható | 420mm |  |  |  | 422697 | 100 | DB | 50 | 5 | 13.5 | 73269098 | nem |  | 4012195426851 | 4012195426868 | 5 | Beutel | 0.676 | 475 | 140 | 60 | 4012195426875 | 50 | Karton | 7.253 | 560 | 280 | 100 | 0 | 0 | 0 | 0 | 0 | 0 | 0
5350905 | TBS | 301 V-VA | esőcsatorna-bilincs | álítható | 420mm |  |  |  | 269894 | 100 | DB | 50 | 5 | 11.8 | 73269098 | nem |  | 4012195426912 | 4012195426929 | 5 | Beutel | 0.591 | 475 | 140 | 60 | 4012195426936 | 50 | Karton | 6.403 | 560 | 280 | 100 | 0 | 0 | 0 | 0 | 0 | 0 | 0
5351057 | TBS | 301 S-100 | esőcsatorna-bilincs | kinyúló bordával | 100mm | FS | szalaghorganyzott, DIN EN 10346 |  | 141164 | 100 | DB | 50 | 10 | 5.2 | 73269098 | nem |  | 4012195426974 | 4012196197583 | 10 | Beutel | 0.521 | 330 | 65 | 130 | 4012196197613 | 50 | Karton | 2.775 | 390 | 185 | 115 | 0 | 0 | 0 | 0 | 0 | 0 | 0
5351073 | TBS | 301 S-120 | esőcsatorna-bilincs | kinyúló bordával | 120mm | FS | szalaghorganyzott, DIN EN 10346 |  | 147945 | 100 | DB | 10 | 10 | 5.95 | 73269098 | nem |  | 4012195427032 | 4012196197620 | 10 | Karton | 0.779 | 430 | 130 | 80 | 0 | 0 | 0 | 0 | 0 | 0 | 0 | 0 | 0 | 0 | 0 | 0 | 0 | 0
5351251 | TBS | 301 S-VA-100 | esőcsatorna-bilincs | kinyúló bordával | 100mm |  |  |  | 189552 | 100 | DB | 50 | 10 | 5.2 | 73269098 | nem |  | 4012195427094 | 4012196197637 | 10 | Beutel | 0.521 | 330 | 65 | 130 | 4012196197644 | 50 | Karton | 2.775 | 390 | 185 | 115 | 0 | 0 | 0 | 0 | 0 | 0 | 0
5351286 | TBS | 301 S-VA-120 | esőcsatorna-bilincs | kinyúló bordával | 120mm |  |  |  | 232948 | 100 | DB | 10 | 10 | 5.95 | 73269098 | nem |  | 4012195427155 | 4012196197675 | 10 | Karton | 0.779 | 430 | 130 | 80 | 0 | 0 | 0 | 0 | 0 | 0 | 0 | 0 | 0 | 0 | 0 | 0 | 0 | 0
5351359 | TBS | 301 S-AL-100 | esőcsatorna-bilincs | kinyúló bordával | 100mm |  |  |  | 199865 | 100 | DB | 50 | 10 | 4.1 | 76169990 | nem |  | 4012195890652 | 4012196197682 | 10 | Beutel | 0.411 | 330 | 65 | 130 | 4012196197699 | 50 | Karton | 2.225 | 390 | 185 | 115 | 0 | 0 | 0 | 0 | 0 | 0 | 0
5351375 | TBS | 301 S-AL-120 | esőcsatorna-bilincs | kinyúló bordával | 120mm |  |  |  | 222675 | 100 | DB | 10 | 10 | 4.6 | 76169990 | nem |  | 4012195890713 | 4012196197705 | 10 | Karton | 0.644 | 430 | 130 | 80 | 0 | 0 | 0 | 0 | 0 | 0 | 0 | 0 | 0 | 0 | 0 | 0 | 0 | 0
5351456 | TBS | 301 S-CU-100 | esőcsatorna-bilincs | kinyúló bordával | 100mm |  |  |  | 244929 | 100 | DB | 50 | 10 | 5.85 | 74198090 | nem |  | 4012195427216 | 4012196197736 | 10 | Beutel | 0.586 | 330 | 65 | 130 | 4012196197743 | 50 | Karton | 3.1 | 390 | 185 | 115 | 0 | 0 | 0 | 0 | 0 | 0 | 0
5351472 | TBS | 301 S-CU-120 | esőcsatorna-bilincs | kinyúló bordával | 120mm |  |  |  | 281934 | 100 | DB | 10 | 10 | 6.7 | 74198090 | nem |  | 4012195427278 | 4012196197750 | 10 | Karton | 0.854 | 430 | 130 | 80 | 0 | 0 | 0 | 0 | 0 | 0 | 0 | 0 | 0 | 0 | 0 | 0 | 0 | 0
5400155 | TBS | 101 A-1500 | felfogórúd |  | 1500mm | FT | merítetten tűzihorganyzott, DIN EN ISO 1461 |  | 1099027 | 100 | DB | 10 | 1 | 240 | 85354000 | nem |  | 4012195427575 | 4012197291334 | 1 | Stück | 2.401 | 1500 | 16 | 16 | 4012195427582 | 10 | Bund | 24.01 | 1500 | 60 | 60 | 0 | 0 | 0 | 0 | 0 | 0 | 0
5400627 | TBS | 101 A-CU | felfogórúd |  | 1500mm |  |  |  | 6262037 | 100 | DB | 10 | 1 | 272.1 | 85354000 | nem |  | 4012195629054 | 4012197291341 | 1 | Stück | 2.722 | 1500 | 16 | 16 | 4012195629061 | 10 | Bund | 27.22 | 1500 | 60 | 60 | 0 | 0 | 0 | 0 | 0 | 0 | 0
5400810 | TBS | irod 10 | szabadon álló felfogó oszlop | lábazat állvánnyal együtt kompl. | 10000mm |  |  |  | 1204058 | 1 | DB | 1 | 1 | 6500 | 85354000 | nem |  | 4012196219339 | 4012196266807 | 1 | Stück | 65.001 | 3200 | 370 | 370 | 0 | 0 | 0 | 0 | 0 | 0 | 0 | 0 | 0 | 0 | 0 | 0 | 0 | 0
5400812 | TBS | irod 12 | szabadon álló felfogó oszlop | 12m felfogó + állvány | 12000mm |  |  |  | 2057255 | 1 | DB | 1 | 1 | 10900 | 85354000 | nem |  | 4012196219346 | 4012196266814 | 1 | Stück | 109.001 | 4500 | 480 | 480 | 0 | 0 | 0 | 0 | 0 | 0 | 0 | 0 | 0 | 0 | 0 | 0 | 0 | 0
5400814 | TBS | irod 14 | szabadon álló felfogó oszlop | 14m felfogó + állvány | 14000mm |  |  |  | 2514278 | 1 | DB | 1 | 1 | 15400 | 85354000 | nem |  | 4012196219353 | 4012196266821 | 1 | Stück | 154.001 | 5000 | 480 | 480 | 0 | 0 | 0 | 0 | 0 | 0 | 0 | 0 | 0 | 0 | 0 | 0 | 0 | 0
5400817 | TBS | irod 19 | szabadon álló felfogó oszlop | 19m felfogó + állvány | 19500mm |  |  |  | 5060367 | 1 | DB | 1 | 1 | 41500 | 85354000 | nem |  | 4012196219360 | 4012196266869 | 1 | Stück | 415.001 | 7500 | 350 | 800 | 0 | 0 | 0 | 0 | 0 | 0 | 0 | 0 | 0 | 0 | 0 | 0 | 0 | 0
5401771 | TBS | 101 ALU-1000 | felfogórúd | menettel | 1000mm |  |  |  | 828612 | 100 | DB | 10 | 1 | 55 | 85354000 | nem |  | 4012195901334 | 4012197291358 | 1 | Stück | 0.551 | 1000 | 16 | 16 | 4012195901341 | 10 | Bund | 5.51 | 1000 | 65 | 45 | 0 | 0 | 0 | 0 | 0 | 0 | 0
5401801 | TBS | 101 ALU-1500 | felfogórúd | menettel | 1500mm |  |  |  | 1146583 | 100 | DB | 10 | 1 | 81 | 85354000 | nem |  | 4012195427810 | 4012197291365 | 1 | Stück | 0.811 | 1500 | 16 | 16 | 4012195427827 | 10 | Bund | 8.11 | 1500 | 65 | 45 | 0 | 0 | 0 | 0 | 0 | 0 | 0
5401836 | TBS | 101 ALU-2000 | felfogórúd | menettel | 2000mm |  |  |  | 1415253 | 100 | DB | 10 | 1 | 109 | 85354000 | nem |  | 4012195427872 | 4012197291372 | 1 | Stück | 1.091 | 2000 | 16 | 16 | 4012195427889 | 10 | Bund | 10.91 | 2000 | 60 | 45 | 0 | 0 | 0 | 0 | 0 | 0 | 0
5401852 | TBS | 101 ALU-2500 | felfogórúd | menettel | 2500mm |  |  |  | 2048417 | 100 | DB | 10 | 1 | 136 | 85354000 | nem |  | 4012195898399 | 4012197291389 | 1 | Stück | 1.361 | 2500 | 16 | 16 | 4012195898405 | 10 | Bund | 13.61 | 2500 | 60 | 45 | 0 | 0 | 0 | 0 | 0 | 0 | 0
5401879 | TBS | 101 ALU-3000 | felfogórúd | menettel | 3000mm |  |  |  | 3216964 | 100 | DB | 5 | 1 | 162 | 85354000 | nem |  | 4012195902119 | 4012197291396 | 1 | Stück | 1.621 | 3000 | 16 | 16 | 4012195902126 | 5 | Bund | 8.105 | 3000 | 40 | 40 | 0 | 0 | 0 | 0 | 0 | 0 | 0
5401950 | TBS | 101 VL2000 112 | felfogórúd | hajlított | 2000 |  |  |  | 861021 | 100 | DB | 10 | 10 | 110 | 85354000 | nem |  | 4012196691593 | 4012196692354 | 10 | Bund | 11.001 | 1556 | 676 | 70 | 0 | 0 | 0 | 0 | 0 | 0 | 0 | 0 | 0 | 0 | 0 | 0 | 0 | 0
5401970 | TBS | 101 J1000 | felfogórúd | FangFix Juniorhoz | 1000mm |  |  |  | 342409 | 100 | DB | 10 | 10 | 21.8 | 85354000 | nem |  | 4012195034810 | 4012195034827 | 10 | Bund | 2.181 | 1000 | 40 | 25 | 0 | 0 | 0 | 0 | 0 | 0 | 0 | 0 | 0 | 0 | 0 | 0 | 0 | 0
5401980 | TBS | 101 VL1500 | felfogórúd | elvékonyított | 1500mm |  |  |  | 842845 | 100 | DB | 10 | 1 | 38 | 85354000 | nem |  | 4012195105619 | 4012197291402 | 1 | Stück | 0.381 | 1500 | 16 | 16 | 4012195105626 | 10 | Bund | 3.81 | 1500 | 70 | 50 | 0 | 0 | 0 | 0 | 0 | 0 | 0
5401983 | TBS | 101 VL2000 | felfogórúd | elvékonyított | 2000mm |  |  |  | 952459 | 100 | DB | 10 | 1 | 50 | 85354000 | nem |  | 4012195107774 | 4012197291419 | 1 | Stück | 0.501 | 2000 | 16 | 16 | 4012195107781 | 10 | Bund | 5.01 | 2000 | 70 | 50 | 0 | 0 | 0 | 0 | 0 | 0 | 0
5401986 | TBS | 101 VL2500 | felfogórúd | elvékonyított | 2500mm |  |  |  | 1218453 | 100 | DB | 10 | 1 | 64 | 85354000 | nem |  | 4012195108672 | 4012197291426 | 1 | Stück | 0.641 | 2500 | 16 | 16 | 4012195108689 | 10 | Bund | 6.41 | 2500 | 70 | 50 | 0 | 0 | 0 | 0 | 0 | 0 | 0
5401989 | TBS | 101 VL3000 | felfogórúd | elvékonyított | 3000mm |  |  |  | 1382142 | 100 | DB | 10 | 1 | 79 | 85354000 | nem |  | 4012195108733 | 4012197291433 | 1 | Stück | 0.791 | 3000 | 16 | 16 | 4012195108740 | 10 | Bund | 7.91 | 3000 | 40 | 40 | 0 | 0 | 0 | 0 | 0 | 0 | 0
5401993 | TBS | 101 VL3500 | felfogórúd | elvékonyított | 3,5m |  |  |  | 1894527 | 100 | DB | 10 | 1 | 105 | 85354000 | nem |  | 4012195045359 | 4012197291440 | 1 | Stück | 1.051 | 3500 | 16 | 16 | 4012195046660 | 10 | Bund | 10.51 | 3500 | 80 | 80 | 0 | 0 | 0 | 0 | 0 | 0 | 0
5401995 | TBS | 101 VL4000 | felfogórúd | elvékonyított | 4m |  |  |  | 1970312 | 100 | DB | 10 | 1 | 110 | 85354000 | nem |  | 4012195050803 | 4012197291457 | 1 | Stück | 1.101 | 4000 | 16 | 16 | 4012195052326 | 10 | Bund | 11.01 | 4000 | 80 | 80 | 0 | 0 | 0 | 0 | 0 | 0 | 0
5402107 | TBS | 101 G1000 | felfogórúd |  | 1000mm | FT | merítetten tűzihorganyzott, DIN EN ISO 1461 |  | 1400807 | 100 | DB | 10 | 1 | 164.3 | 85354000 | nem |  | 4012195428053 | 4012197291464 | 1 | Stück | 1.644 | 1000 | 25 | 25 | 4012195428060 | 10 | Bund | 16.44 | 1000 | 110 | 110 | 0 | 0 | 0 | 0 | 0 | 0 | 0
5402158 | TBS | 101 G1500 | felfogórúd |  | 1500mm | FT | merítetten tűzihorganyzott, DIN EN ISO 1461 |  | 1573372 | 100 | DB | 10 | 1 | 240 | 85354000 | nem |  | 4012195428176 | 4012197291471 | 1 | Stück | 2.401 | 1500 | 25 | 25 | 4012195428183 | 10 | Bund | 24.01 | 1500 | 100 | 100 | 0 | 0 | 0 | 0 | 0 | 0 | 0
5402808 | TBS | 101 A-L100 | felfogórúd | csatlakozózászlóval | 1000mm | FT | merítetten tűzihorganyzott, DIN EN ISO 1461 |  | 1749443 | 100 | DB | 10 | 1 | 160 | 85354000 | nem |  | 4012195428411 | 4012197291488 | 1 | Stück | 1.601 | 1000 | 65 | 40 | 4012195428428 | 10 | Bund | 16.01 | 1000 | 120 | 110 | 0 | 0 | 0 | 0 | 0 | 0 | 0
5402859 | TBS | 101 A-L150 | felfogórúd | csatlakozózászlóval | 1500mm | FT | merítetten tűzihorganyzott, DIN EN ISO 1461 |  | 2032351 | 100 | DB | 10 | 1 | 240 | 85354000 | nem |  | 4012195428473 | 4012197291495 | 1 | Stück | 2.401 | 1500 | 65 | 40 | 4012195428480 | 10 | Bund | 24.01 | 1500 | 120 | 110 | 0 | 0 | 0 | 0 | 0 | 0 | 0
5402864 | TBS | 101 3B-4000 | Felfogó | isFang | 4000mm |  |  |  | 115753 | 1 | DB | 1 | 1 | 400 | 85354000 | nem |  | 4012195674733 | 4012195750574 | 1 | Bund | 4.001 | 2100 | 60 | 60 | 0 | 0 | 0 | 0 | 0 | 0 | 0 | 0 | 0 | 0 | 0 | 0 | 0 | 0
5402866 | TBS | 101 3B-4500 | Felfogó | isFang | 4500mm |  |  |  | 137696 | 1 | DB | 1 | 1 | 480 | 85354000 | nem |  | 4012195674740 | 4012195750581 | 1 | Bund | 4.801 | 2600 | 60 | 60 | 0 | 0 | 0 | 0 | 0 | 0 | 0 | 0 | 0 | 0 | 0 | 0 | 0 | 0
5402868 | TBS | 101 3B-5000 | Felfogó | isFang | 5000mm |  |  |  | 157702 | 1 | DB | 1 | 1 | 550 | 85354000 | nem |  | 4012195674757 | 4012195750598 | 1 | Bund | 5.501 | 2600 | 60 | 60 | 0 | 0 | 0 | 0 | 0 | 0 | 0 | 0 | 0 | 0 | 0 | 0 | 0 | 0
5402870 | TBS | 101 3B-5500 | Felfogó | isFang | 5500mm |  |  |  | 181982 | 1 | DB | 1 | 1 | 630 | 85354000 | nem |  | 4012195674764 | 4012195750604 | 1 | Bund | 6.301 | 3600 | 60 | 60 | 0 | 0 | 0 | 0 | 0 | 0 | 0 | 0 | 0 | 0 | 0 | 0 | 0 | 0
5402872 | TBS | 101 3B-6000 | Felfogó | isFang | 6000mm |  |  |  | 204090 | 1 | DB | 1 | 1 | 700 | 85354000 | nem |  | 4012195674795 | 4012195750635 | 1 | Bund | 7.001 | 4000 | 60 | 60 | 0 | 0 | 0 | 0 | 0 | 0 | 0 | 0 | 0 | 0 | 0 | 0 | 0 | 0
5402874 | TBS | 101 3B-6500 | Felfogó | isFang | 6500mm |  |  |  | 217638 | 1 | DB | 1 | 1 | 780 | 85354000 | nem |  | 4012195674801 | 4012195750642 | 1 | Bund | 7.801 | 4900 | 60 | 60 | 0 | 0 | 0 | 0 | 0 | 0 | 0 | 0 | 0 | 0 | 0 | 0 | 0 | 0
5402876 | TBS | 101 3B-7000 | Felfogó | isFang | 7000mm |  |  |  | 237586 | 1 | DB | 1 | 1 | 850 | 85354000 | nem |  | 4012195674818 | 4012195750659 | 1 | Bund | 8.501 | 5400 | 60 | 60 | 0 | 0 | 0 | 0 | 0 | 0 | 0 | 0 | 0 | 0 | 0 | 0 | 0 | 0
5402878 | TBS | 101 3B-7500 | Felfogó | isFang | 7500mm |  |  |  | 257534 | 1 | DB | 1 | 1 | 930 | 85354000 | nem |  | 4012195674825 | 4012195750666 | 1 | Bund | 9.301 | 6100 | 60 | 60 | 0 | 0 | 0 | 0 | 0 | 0 | 0 | 0 | 0 | 0 | 0 | 0 | 0 | 0
5402880 | TBS | 101 3B-8000 | Felfogó | isFang | 8000mm |  |  |  | 286790 | 1 | DB | 1 | 1 | 1000 | 85354000 | nem |  | 4012195674856 | 4012195750697 | 1 | Bund | 10.001 | 6100 | 60 | 60 | 0 | 0 | 0 | 0 | 0 | 0 | 0 | 0 | 0 | 0 | 0 | 0 | 0 | 0
5402891 | TBS | 101 ST | szerelőtalp | menetes felfogórúdhoz | M16 |  |  |  | 959425 | 100 | DB | 4 | 4 | 768 | 68109900 | nem |  | 4012195428534 | 4012195428541 | 4 | Karton | 31.107 | 395 | 225 | 249 | 0 | 0 | 0 | 0 | 0 | 0 | 0 | 0 | 0 | 0 | 0 | 0 | 0 | 0
5402958 | TBS | 101 B2-16 M16 | betontalp M16 menettel | felfogóhoz | M16 |  |  |  | 1311754 | 100 | DB | 1 | 1 | 1822 | 85381000 | nem |  | 4012196389766 | 4012196390212 | 1 | Stück | 18.221 | 385 | 385 | 108 | 0 | 0 | 0 | 0 | 0 | 0 | 0 | 0 | 0 | 0 | 0 | 0 | 0 | 0
5403098 | TBS | TrayFix-16-L | betontalp kábeltálca rögzítéshez | komplett szett 16 kg | 373x373x84 |  |  |  | 11033 | 1 | DB | 1 | 1 | 1877 | 68109900 | nem |  | 4012196098613 | 4012196099399 | 1 | Beutel | 18.771 | 373 | 373 | 85 | 0 | 0 | 0 | 0 | 0 | 0 | 0 | 0 | 0 | 0 | 0 | 0 | 0 | 0
5403099 | TBS | TrayFix-16-S | betontalp rácsos tálca rögzítésh | komplett szett 16 kg | 373x373x84 |  |  |  | 11077 | 1 | DB | 1 | 1 | 1838 | 68109900 | nem |  | 4012196098620 | 4012196099405 | 1 | Beutel | 18.381 | 373 | 373 | 85 | 0 | 0 | 0 | 0 | 0 | 0 | 0 | 0 | 0 | 0 | 0 | 0 | 0 | 0
5403100 | TBS | TrayFix | Rácsos kábeltálcák rögzítése | FangFix rögzítő betontalpon | O20mm |  |  | fekete | 376377 | 100 | DB | 25 | 25 | 9.85 | 39259080 | nem |  | 4012195738428 | 4012195785149 | 25 | Schachtel | 2.536 | 187 | 137 | 77 | 4012195786115 | 100 | Karton | 10.335 | 295 | 185 | 188 | 0 | 0 | 0 | 0 | 0 | 0 | 0
5403101 | TBS | TrayFix-10-L | betontalp kábeltálca rögzítéshez | komplett szett 10 kg | 295x295x84 |  |  |  | 10025 | 1 | DB | 1 | 1 | 1181 | 68109900 | nem |  | 4012196095452 | 4012196099825 | 1 | Beutel | 11.811 | 295 | 295 | 85 | 0 | 0 | 0 | 0 | 0 | 0 | 0 | 0 | 0 | 0 | 0 | 0 | 0 | 0
5403102 | TBS | TrayFix-10-S | betontalp rácsos tálca rögzítés | komplett szett 10 kg | 295x295x84 |  |  |  | 9662 | 1 | DB | 1 | 1 | 1167 | 68109900 | nem |  | 4012196095469 | 4012196099832 | 1 | Beutel | 11.671 | 295 | 295 | 85 | 0 | 0 | 0 | 0 | 0 | 0 | 0 | 0 | 0 | 0 | 0 | 0 | 0 | 0
5403103 | TBS | F-FIX-10 | FangFix-rendszer | komplett rendszer | 10kg |  |  |  | 1124710 | 100 | DB | 1 | 1 | 1155 | 68109900 | nem |  | 4012195070054 | 4012195361961 | 1 | Stück | 11.551 | 295 | 295 | 119 | 0 | 0 | 0 | 0 | 0 | 0 | 0 | 0 | 0 | 0 | 0 | 0 | 0 | 0
5403117 | TBS | F-FIX-S10 | szerelőtalp | FangFix-hez | 10kg |  |  |  | 530559 | 100 | DB | 1 | 1 | 1148 | 68109900 | nem |  | 4012195070078 | 4012196214921 | 1 | Stück | 11.481 | 290 | 290 | 80 | 0 | 0 | 0 | 0 | 0 | 0 | 0 | 0 | 0 | 0 | 0 | 0 | 0 | 0
5403124 | TBS | F-FIX-B10 | alaprendszer | FangFix-hez | 10kg |  |  |  | 130949 | 100 | DB | 10 | 10 | 7.6 | 39259080 | nem |  | 4012195070085 | 4012195237280 | 10 | Karton | 1.235 | 395 | 288 | 249 | 0 | 0 | 0 | 0 | 0 | 0 | 0 | 0 | 0 | 0 | 0 | 0 | 0 | 0
5403200 | TBS | F-FIX-16 | FangFix-rendszer | komplett rendszer | 16kg |  |  |  | 1344865 | 100 | DB | 1 | 1 | 1898 | 68109900 | nem |  | 4012195548713 | 4012195548720 | 1 | Stück | 18.981 | 373 | 373 | 119 | 0 | 0 | 0 | 0 | 0 | 0 | 0 | 0 | 0 | 0 | 0 | 0 | 0 | 0
5403205 | TBS | F-FIX-16B | FangFix-rendszer | komplett rendszer | 16kg |  |  |  | 1344865 | 100 | DB | 54 | 54 | 1898 | 68109900 | nem |  | 4012195110637 | 4012195110644 | 54 | Stück | 1024.921 | 1150 | 770 | 750 | 0 | 0 | 0 | 0 | 0 | 0 | 0 | 0 | 0 | 0 | 0 | 0 | 0 | 0
5403219 | TBS | F-FIX-KL | FangFix kapocs |  | RD8 |  |  |  | 826732 | 100 | DB | 5 | 5 | 8.7 | 85354000 | nem |  | 4012195548775 | 4012195548782 | 5 | Schachtel | 0.471 | 133 | 73 | 55 | 4012195548799 | 50 | Karton | 4.904 | 235 | 148 | 183 | 0 | 0 | 0 | 0 | 0 | 0 | 0
5403227 | TBS | F-FIX-S16 | szerelőtalp | FangFix-hez | 16kg |  |  |  | 595972 | 100 | DB | 1 | 1 | 1852 | 68109900 | nem |  | 4012195548898 | 4012195548904 | 1 | Stück | 18.521 | 365 | 365 | 80 | 0 | 0 | 0 | 0 | 0 | 0 | 0 | 0 | 0 | 0 | 0 | 0 | 0 | 0
5403235 | TBS | F-FIX-B16 | alaprendszer | FangFix-hez | 16kg |  |  |  | 149351 | 100 | DB | 10 | 10 | 16.4 | 39259080 | nem |  | 4012195548959 | 4012195548966 | 10 | Karton | 2.27 | 595 | 388 | 249 | 0 | 0 | 0 | 0 | 0 | 0 | 0 | 0 | 0 | 0 | 0 | 0 | 0 | 0
5403238 | TBS | F-FIX-B16 3B | peremvédő alátétlemez | FangFix-hez | 16kg |  |  | fekete | 200903 | 100 | DB | 10 | 10 | 15.8 | 39259080 | nem |  | 4012195926320 | 4012195928379 | 10 | Karton | 2.089 | 395 | 388 | 249 | 0 | 0 | 0 | 0 | 0 | 0 | 0 | 0 | 0 | 0 | 0 | 0 | 0 | 0
5403308 | TBS | F-FIX-JUNIOR | FangFix Junior |  | RD10 |  |  |  | 6880 | 1 | DB | 10 | 10 | 29.1 | 85354000 | nem |  | 4012195034872 | 4012195034889 | 10 | Schachtel | 2.951 | 135 | 75 | 88 | 0 | 0 | 0 | 0 | 0 | 0 | 0 | 0 | 0 | 0 | 0 | 0 | 0 | 0
5403324 | TBS | F-FIX-BASIS | alaprendszer | FangFix Juniorhoz | 150x150x36 |  |  | grafitfekete | 843 | 1 | DB | 10 | 10 | 3.79 | 39259080 | nem |  | 4012195034933 | 4012195034940 | 10 | Karton | 0.574 | 235 | 148 | 183 | 0 | 0 | 0 | 0 | 0 | 0 | 0 | 0 | 0 | 0 | 0 | 0 | 0 | 0
5403330 | TBS | F-FIX-132 | Felfogórúd-tartó | kúpcserepekhez | 1m |  |  |  | 27423 | 1 | DB | 1 | 1 | 62 | 85354000 | nem |  | 4012195613572 | 4012195648819 | 1 | Stück | 0.621 | 1100 | 200 | 140 | 0 | 0 | 0 | 0 | 0 | 0 | 0 | 0 | 0 | 0 | 0 | 0 | 0 | 0
5403333 | TBS | F-Fix-132-300 | Felfogórúd-tartó | kúpcserepekhez | 1m |  |  |  | 37980 | 1 | DB | 1 | 1 | 78 | 85354000 | nem |  | 4012195813903 | 4012195820277 | 1 | Beutel | 0.781 | 1100 | 330 | 110 | 0 | 0 | 0 | 0 | 0 | 0 | 0 | 0 | 0 | 0 | 0 | 0 | 0 | 0
5403335 | TBS | SD-Fix | Rúdtartók | magastetőhöz | Rd16 |  |  |  | 34265 | 1 | DB | 10 | 1 | 81 | 85354000 | nem |  | 4012195670735 | 4012195675600 | 1 | Beutel | 0.811 | 485 | 137 | 25 | 4012195675648 | 10 | Karton | 8.813 | 510 | 295 | 260 | 0 | 0 | 0 | 0 | 0 | 0 | 0
5403336 | TBS | F-FIX-MD | felfogórúd tartó | fém/lemez tetőkhöz |  |  |  |  | 33195 | 1 | DB | 1 | 1 | 258.2 | 73269098 | nem |  | 4012197459741 | 4012197467616 | 1 | Beutel | 2.583 | 705 | 54 | 100 | 0 | 0 | 0 | 0 | 0 | 0 | 0 | 0 | 0 | 0 | 0 | 0 | 0 | 0
5403337 | TBS | F-FIX-MD+ | felfogórúd tartó | fém/lemez tetőkhöz 4db Kalzip |  |  |  |  | 46385 | 1 | DB | 1 | 1 | 305.2 | 73269098 | nem |  | 4012197459765 | 4012197459758 | 1 | Beutel | 3.053 | 738 | 125 | 121 | 0 | 0 | 0 | 0 | 0 | 0 | 0 | 0 | 0 | 0 | 0 | 0 | 0 | 0
5403391 | TBS | UniBase 6 | Univerzális rögzítőtalp | Ballaszthoz, térkő max. 6 cm |  |  |  | fekete | 7410 | 1 | DB | 16 | 16 | 81 | 39269097 | nem |  | 4012197371753 | 4012197371777 | 16 | Karton | 13.221 | 800 | 400 | 400 | 0 | 0 | 0 | 0 | 0 | 0 | 0 | 0 | 0 | 0 | 0 | 0 | 0 | 0
5403393 | TBS | UniBase 10 | Univerzális rögzítőtalp | Ballaszthoz, térkő max. 10 cm |  |  |  | fekete | 8245 | 1 | DB | 8 | 8 | 91.5 | 39269097 | nem |  | 4012197371784 | 4012197371807 | 8 | Karton | 8.423 | 590 | 385 | 375 | 0 | 0 | 0 | 0 | 0 | 0 | 0 | 0 | 0 | 0 | 0 | 0 | 0 | 0
5403395 | TBS | UniBase Glue | Univerzális tartóláb | ragasztható |  |  |  | fekete | 6780 | 1 | DB | 16 | 16 | 39.4 | 39269097 | nem |  | 4012197378035 | 4012197378042 | 16 | Karton | 6.522 | 535 | 335 | 335 | 0 | 0 | 0 | 0 | 0 | 0 | 0 | 0 | 0 | 0 | 0 | 0 | 0 | 0
5403397 | TBS | UniBase TMP | Adapter tartóprofilhoz | univerzális tartólábhoz |  |  |  | fekete | 2105 | 1 | DB | 16 | 16 | 4.2 | 39269097 | nem |  | 4012197368241 | 4012197368234 | 16 | Karton | 0.866 | 290 | 188 | 89 | 0 | 0 | 0 | 0 | 0 | 0 | 0 | 0 | 0 | 0 | 0 | 0 | 0 | 0
5403402 | TBS | UniBase BSM | Védőalátét |  | 6mm |  |  |  | 2095 | 1 | DB | 16 | 16 | 73.95 | 40082110 | nem |  | 4012197388805 | 4012197388812 | 16 | Karton | 12.563 | 435 | 435 | 90 | 0 | 0 | 0 | 0 | 0 | 0 | 0 | 0 | 0 | 0 | 0 | 0 | 0 | 0
5403404 | TBS | UniBase BSM ALU | Védőalátét | alumínium kasírozással | 6mm |  |  |  | 3205 | 1 | DB | 16 | 16 | 75.33 | 40082110 | nem |  | 4012197388829 | 4012197388836 | 16 | Karton | 12.784 | 435 | 435 | 90 | 0 | 0 | 0 | 0 | 0 | 0 | 0 | 0 | 0 | 0 | 0 | 0 | 0 | 0
5403410 | TBS | UniBase Glue Bit | alátétlap ragasztáshoz | bitumen |  |  |  |  | 6870 | 1 | DB | 16 | 16 | 70 | 68071000 | nem |  | 4012197471057 | 4012197471064 | 16 | Karton | 11.401 | 450 | 450 | 85 | 0 | 0 | 0 | 0 | 0 | 0 | 0 | 0 | 0 | 0 | 0 | 0 | 0 | 0
5403412 | TBS | UniBase Glue FPO | alátétlap ragasztáshoz | FPO |  |  |  |  | 6870 | 1 | DB | 16 | 16 | 25 | 39219090 | nem |  | 4012197471088 | 4012197471095 | 16 | Karton | 4.201 | 450 | 450 | 85 | 0 | 0 | 0 | 0 | 0 | 0 | 0 | 0 | 0 | 0 | 0 | 0 | 0 | 0
5405068 | TBS | 120 A | felfogócsúcs |  | 35mm | G | galvanikusan horganyzott, EN ISO 19598 / EN ISO 4042 |  | 94243 | 100 | DB | 10 | 10 | 2.5 | 79070000 | nem |  | 4012195428657 | 4012196197767 | 10 | Schachtel | 0.265 | 74 | 54 | 56 | 4012196197798 | 150 | Karton | 4.168 | 290 | 188 | 89 | 0 | 0 | 0 | 0 | 0 | 0 | 0
5405769 | TBS | 128 F | felfogógomba |  | 50-60mm | FT | merítetten tűzihorganyzott, DIN EN ISO 1461 |  | 26777 | 1 | DB | 5 | 5 | 40 | 85354000 | nem |  | 4012195428718 | 4012195428725 | 5 | Karton | 2.081 | 195 | 138 | 83 | 0 | 0 | 0 | 0 | 0 | 0 | 0 | 0 | 0 | 0 | 0 | 0 | 0 | 0
5407995 | TBS | isCon Pro+ 75 GR | Szigetelt levezető | 25 m-es tekercs | O26mm |  |  | világosszürke | 2411715 | 100 | M | 25 | 25 | 86.8 | 85446010 | nem |  | 4012195888123 | 4012195897132 | 25 | Rolle (Spule) | 21.701 | 700 | 700 | 460 | 0 | 0 | 0 | 0 | 0 | 0 | 0 | 0 | 0 | 0 | 0 | 0 | 0 | 0
5407997 | TBS | isCon Pro+ 75 GR | Szigetelt levezető | 100 m-es tekercs | O26mm |  |  | világosszürke | 2411715 | 100 | M | 100 | 100 | 86.8 | 85446010 | nem |  | 4012195888154 | 4012195897149 | 100 | Rolle (Spule) | 86.801 | 700 | 700 | 460 | 0 | 0 | 0 | 0 | 0 | 0 | 0 | 0 | 0 | 0 | 0 | 0 | 0 | 0
5408002 | TBS | isCon Pro+ 75 SW | Szigetelt levezető | 25 m-es tekercs | O23mm |  |  | fekete | 2154541 | 100 | M | 25 | 25 | 69.4 | 85446010 | nem |  | 4012195674573 | 4012195726944 | 25 | Rolle (Spule) | 17.351 | 700 | 700 | 460 | 0 | 0 | 0 | 0 | 0 | 0 | 0 | 0 | 0 | 0 | 0 | 0 | 0 | 0
5408004 | TBS | isCon Pro+ 75 SW | Szigetelt levezető | 100 m-es tekercs | O23mm |  |  | fekete | 2154541 | 100 | M | 100 | 100 | 69.4 | 85446010 | nem |  | 4012195674627 | 4012195726937 | 100 | Rolle (Spule) | 69.401 | 700 | 700 | 460 | 0 | 0 | 0 | 0 | 0 | 0 | 0 | 0 | 0 | 0 | 0 | 0 | 0 | 0
5408006 | TBS | isCon Pro+ 75 SW | Szigetelt levezető | 250 m-es tekercs | O23mm |  |  | fekete | 2074743 | 100 | M | 250 | 250 | 69.4 | 85446010 | nem |  | 4012195854265 | 4012195870760 | 250 | Rolle (Spule) | 173.501 | 900 | 900 | 630 | 0 | 0 | 0 | 0 | 0 | 0 | 0 | 0 | 0 | 0 | 0 | 0 | 0 | 0
5408008 | TBS | isCon Pro 75 SW | Szigetelt levezető | 100 m-es tekercs | O20mm |  |  | fekete | 1941980 | 100 | M | 100 | 100 | 57 | 85446010 | nem |  | 4012196591640 | 4012196591763 | 100 | Rolle (Spule) | 57.001 | 700 | 700 | 460 | 0 | 0 | 0 | 0 | 0 | 0 | 0 | 0 | 0 | 0 | 0 | 0 | 0 | 0
5408013 | TBS | isCon stripper 2 | Blankoló szerszám | isCon vezetékhez | 231mm x 97mm |  |  |  | 312192 | 1 | DB | 1 | 1 | 36 | 82032000 | nem |  | 4012196095346 | 4012196099528 | 1 | Schachtel | 1.701 | 220 | 115 | 75 | 0 | 0 | 0 | 0 | 0 | 0 | 0 | 0 | 0 | 0 | 0 | 0 | 0 | 0
5408014 | TBS | isCon BA 45 SW | Szigetelt levezető | 100 m-es tekercs | O20mm |  |  | fekete | 1666870 | 100 | M | 100 | 100 | 57 | 85446010 | nem |  | 4012196591664 | 4012196591787 | 100 | Rolle (Spule) | 57.001 | 700 | 700 | 460 | 0 | 0 | 0 | 0 | 0 | 0 | 0 | 0 | 0 | 0 | 0 | 0 | 0 | 0
5408017 | TBS | isCon PR 90 SW | Szigetelt vezeték |  | O23mm |  |  | fekete | 2174023 | 100 | M | 250 | 250 | 66.6 | 85446010 | nem |  | 4012197424794 | 4012197424800 | 250 | Rolle (Spule) | 166.501 | 700 | 700 | 460 | 0 | 0 | 0 | 0 | 0 | 0 | 0 | 0 | 0 | 0 | 0 | 0 | 0 | 0
5408018 | TBS | isCon PR 90 SW | Szigetelt levezető | 100 m-es tekercs | O23mm |  |  | fekete | 2260984 | 100 | M | 100 | 100 | 66.6 | 85446010 | nem |  | 4012196591657 | 4012196591770 | 100 | Rolle (Spule) | 66.601 | 700 | 700 | 460 | 0 | 0 | 0 | 0 | 0 | 0 | 0 | 0 | 0 | 0 | 0 | 0 | 0 | 0
5408019 | TBS | isCon IN con 2 | Csatlakozó elem | isCon Basic + Pro-hoz, belső | O20mm |  |  |  | 16280 | 1 | DB | 15 | 1 | 27.8 | 85381000 | nem |  | 4012196591695 | 4012196591725 | 1 | Beutel | 0.279 | 80 | 28 | 20 | 4012196648931 | 15 | Karton | 4.265 | 195 | 138 | 83 | 0 | 0 | 0 | 0 | 0 | 0 | 0
5408020 | TBS | isCon IN con PRE | csatlakozó elem | isCon Premium vezetékhez | O23mm |  |  |  | 21069 | 1 | DB | 15 | 1 | 27.8 | 85381000 | nem |  | 4012196591701 | 4012196591732 | 1 | Beutel | 0.279 | 80 | 28 | 20 | 4012196648948 | 15 | Karton | 4.265 | 195 | 138 | 83 | 0 | 0 | 0 | 0 | 0 | 0 | 0
5408021 | TBS | isCon con 2 | véglezáró | Basic szigetelt levezetőhöz | O20mm |  |  |  | 16280 | 1 | DB | 2 | 2 | 21.5 | 85381000 | nem |  | 4012196591671 | 4012196591749 | 2 | Schachtel | 0.466 | 133 | 73 | 55 | 4012196633609 | 36 | Karton | 8.582 | 295 | 185 | 249 | 0 | 0 | 0 | 0 | 0 | 0 | 0
5408022 | TBS | isCon connect | Csatlakozóelem | isCon-vezetékhez | O23mm |  |  |  | 16408 | 1 | DB | 2 | 2 | 21.5 | 85381000 | nem |  | 4012195674689 | 4012195717287 | 2 | Schachtel | 0.466 | 133 | 73 | 55 | 4012195773764 | 36 | Karton | 8.582 | 295 | 185 | 249 | 0 | 0 | 0 | 0 | 0 | 0 | 0
5408023 | TBS | isCon con PRE | csatlakozóelem | isCon Premium vezetéhez | O23mm |  |  |  | 21069 | 1 | DB | 2 | 2 | 21.5 | 85381000 | nem |  | 4012196591688 | 4012196591756 | 2 | Schachtel | 0.466 | 133 | 73 | 55 | 4012196633616 | 36 | Karton | 8.582 | 295 | 185 | 249 | 0 | 0 | 0 | 0 | 0 | 0 | 0
5408024 | TBS | isCon IN connect | Csatlakozóelem | isCon vezetékhez belső vezetős | O23mm |  |  |  | 16408 | 1 | DB | 15 | 1 | 26.9 | 85381000 | nem |  | 4012195864172 | 4012195884538 | 1 | Beutel | 0.27 | 80 | 28 | 20 | 4012195885153 | 15 | Karton | 4.13 | 195 | 138 | 83 | 0 | 0 | 0 | 0 | 0 | 0 | 0
5408026 | TBS | isCon AP1-16 VA | Csatlakozólap | egy isCon-vezetékhez | 16x8-10mm |  |  |  | 10735 | 1 | DB | 10 | 1 | 27.4 | 85381000 | nem |  | 4012195674696 | 4012195687887 | 1 | Beutel | 0.275 | 100 | 50 | 50 | 4012195758792 | 10 | Karton | 2.83 | 195 | 138 | 83 | 0 | 0 | 0 | 0 | 0 | 0 | 0
5408028 | TBS | isCon AP2-16 VA | csatlakozólemez | isCon | 16x8-10mm |  |  |  | 13301 | 1 | DB | 10 | 1 | 39.5 | 85381000 | nem |  | 4012195674702 | 4012195687894 | 1 | Beutel | 0.396 | 140 | 60 | 40 | 4012195758785 | 10 | Karton | 4.04 | 195 | 138 | 83 | 0 | 0 | 0 | 0 | 0 | 0 | 0
5408031 | TBS | isCon IN PAE | Potenciál-csatlakozás | isCon vezetékhez belső vezetős | O23mm |  |  |  | 16844 | 1 | DB | 15 | 1 | 5.9 | 85369095 | nem |  | 4012195871569 | 4012195875130 | 1 | Beutel | 0.06 | 50 | 35 | 20 | 4012195891956 | 15 | Karton | 0.98 | 195 | 138 | 83 | 0 | 0 | 0 | 0 | 0 | 0 | 0
5408032 | TBS | isCon IN PAE 2 | Potenciál csatlakozó | isCon Basic + Pro-hoz | O20mm |  |  |  | 16385 | 1 | DB | 20 | 1 | 5.9 | 85381000 | nem |  | 4012196591633 | 4012196591718 | 1 | Beutel | 0.06 | 50 | 35 | 20 | 4012196633623 | 20 | Karton | 1.28 | 195 | 138 | 83 | 0 | 0 | 0 | 0 | 0 | 0 | 0
5408036 | TBS | isCon PAE | Potenciál-csatlakozás | isCon-vezetékhez | O17-25mm |  |  |  | 6804 | 1 | DB | 2 | 2 | 36.5 | 85381000 | nem |  | 4012195674719 | 4012195717324 | 2 | Schachtel | 0.752 | 134 | 54 | 56 | 4012195717331 | 24 | Karton | 9.218 | 235 | 148 | 183 | 0 | 0 | 0 | 0 | 0 | 0 | 0
5408043 | TBS | isCon DH | Távtartó | FangFix rendszerhez | 1000mm |  |  | világosszürke | 23918 | 1 | DB | 2 | 2 | 41.4 | 39269097 | nem |  | 4012195674863 | 4012195717362 | 2 | Beutel | 0.829 | 1035 | 105 | 25 | 0 | 0 | 0 | 0 | 0 | 0 | 0 | 0 | 0 | 0 | 0 | 0 | 0 | 0
5408047 | TBS | isCon H280 VA | Tetővezeték-tartó | cseréptetőkhöz | 280mm |  |  |  | 8498 | 1 | DB | 25 | 25 | 16.1 | 85381000 | nem |  | 4012195674870 | 4012195717416 | 25 | Karton | 4.297 | 290 | 183 | 180 | 0 | 0 | 0 | 0 | 0 | 0 | 0 | 0 | 0 | 0 | 0 | 0 | 0 | 0
5408052 | TBS | isCon HS VA | Vezetéktartó feszítővel | isCon vezetékhez | O23mm |  |  | fekete | 17230 | 1 | DB | 10 | 10 | 25.2 | 73269098 | nem |  | 4012195674726 | 4012195717478 | 10 | Karton | 2.715 | 235 | 148 | 183 | 0 | 0 | 0 | 0 | 0 | 0 | 0 | 0 | 0 | 0 | 0 | 0 | 0 | 0
5408056 | TBS | isCon H VA | Vezetéktartók | isCon-vezetékhez | O23mm |  |  |  | 1032 | 1 | DB | 50 | 50 | 2.85 | 73269098 | nem |  | 4012195699668 | 4012195762829 | 50 | Schachtel | 1.491 | 220 | 90 | 75 | 4012195762836 | 500 | Karton | 15.248 | 395 | 228 | 188 | 0 | 0 | 0 | 0 | 0 | 0 | 0
5408058 | TBS | isCon HWS | tábla | isCon rendszerhez | 150x100mm |  |  | sárga | 4357 | 1 | DB | 25 | 1 | 2 | 39259080 | nem |  | 4012195813774 | 4012195858010 | 1 | Beutel | 0.021 | 155 | 105 | 5 | 4012196690534 | 25 | Schachtel | 0.575 | 182 | 137 | 43 | 4012196690541 | 250 | Karton | 5.944 | 295 | 185 | 249
5408059 | TBS | isCon HWS EN | Figyelmeztető tábla | OBO isCon-Rendszer | 150x100mm |  |  | sárga | 6435 | 1 | DB | 25 | 1 | 2 | 39259080 | nem |  | 4012196586981 | 4012196602643 | 1 | Beutel | 0.021 | 200 | 100 | 3 | 4012196690558 | 25 | Schachtel | 0.575 | 182 | 137 | 43 | 4012196690565 | 250 | Karton | 5.944 | 295 | 185 | 249
5408060 | TBS | isCon EPPA 004 | Reinigungstuch | für isCon-Leitung | 140x200mm |  |  |  | 91211 | 100 | DB | 50 | 50 | 0.42 | 34059090 | nem |  | 4012195813781 | 4012195858447 | 50 | Schachtel | 0.251 | 135 | 75 | 88 | 4012195858454 | 600 | Karton | 3.206 | 295 | 185 | 249 | 0 | 0 | 0 | 0 | 0 | 0 | 0
5408064 | TBS | isCon H 26 VA | Vezetéktartó | szürke isCon vezetékhez | O26mm |  |  |  | 1061 | 1 | DB | 20 | 20 | 3.4 | 73269098 | nem |  | 4012195872696 | 4012196197804 | 20 | Schachtel | 0.721 | 135 | 75 | 88 | 4012196197811 | 240 | Karton | 8.846 | 295 | 185 | 249 | 0 | 0 | 0 | 0 | 0 | 0 | 0
5408066 | TBS | isCon HS 26 PA | Vezetéktartó feszítőszalaggal | isCon vezetékhez szürke | O26mm |  |  | világosszürke | 18674 | 1 | DB | 10 | 10 | 23.2 | 39269097 | nem |  | 4012195872702 | 4012195883692 | 10 | Karton | 2.515 | 235 | 148 | 183 | 0 | 0 | 0 | 0 | 0 | 0 | 0 | 0 | 0 | 0 | 0 | 0 | 0 | 0
5408068 | TBS | isCon HS 26 VA | Vezetéktartó feszítőszalaggal | isCon vezetékhez szürke | O26mm |  |  | világosszürke | 20342 | 1 | DB | 10 | 10 | 25.9 | 73269098 | nem |  | 4012195872740 | 4012195883708 | 10 | Karton | 2.785 | 235 | 148 | 183 | 0 | 0 | 0 | 0 | 0 | 0 | 0 | 0 | 0 | 0 | 0 | 0 | 0 | 0
5408074 | TBS | isCon H280 26 VA | Tetővezeték-tartó | cseréptetőkhöz | 280mm |  |  |  | 8875 | 1 | DB | 25 | 25 | 16.9 | 85381000 | nem |  | 4012195872764 | 4012195883722 | 25 | Karton | 4.539 | 290 | 183 | 241 | 0 | 0 | 0 | 0 | 0 | 0 | 0 | 0 | 0 | 0 | 0 | 0 | 0 | 0
5408080 | TBS | isCon ASE 23 | csatlakozóelem, vizsgálható | isCon PRO+, PRE típusokhoz | 23mm |  |  |  | 105248 | 1 | DB | 1 | 1 | 52.4 | 85381000 | nem |  | 4012196876594 | 4012196878697 | 1 | Schachtel | 0.526 | 167 | 151 | 35 | 4012196951772 | 12 | Karton | 6.67 | 320 | 240 | 170 | 0 | 0 | 0 | 0 | 0 | 0 | 0
5408082 | TBS | isCon ASE 23 IN | csatlakozóelem, vizsgálható | isCon PRO+, PRE, belső levez. | 23mm |  |  |  | 105248 | 1 | DB | 1 | 1 | 56.2 | 85381000 | nem |  | 4012196876600 | 4012196878703 | 1 | Schachtel | 0.564 | 167 | 151 | 35 | 4012196951819 | 12 | Karton | 7.126 | 320 | 240 | 170 | 0 | 0 | 0 | 0 | 0 | 0 | 0
5408101 | TBS | 101 RH-16 | Redukáló hüvely | FangFix-hez | 16mm |  |  | fekete | 20705 | 100 | DB | 25 | 25 | 0.187 | 39269097 | nem |  | 4012195674924 | 4012195717539 | 25 | Schachtel | 0.069 | 134 | 54 | 56 | 4012195738169 | 300 | Karton | 1.022 | 235 | 148 | 183 | 0 | 0 | 0 | 0 | 0 | 0 | 0
5408105 | TBS | 101 20-3000 | szigetelőrúd |  | 3000mm |  |  |  | 38459 | 1 | DB | 5 | 5 | 190 | 85381000 | nem |  | 4012195690733 | 4012195690740 | 5 | Beutel | 9.501 | 3000 | 650 | 50 | 0 | 0 | 0 | 0 | 0 | 0 | 0 | 0 | 0 | 0 | 0 | 0 | 0 | 0
5408107 | TBS | 101 16-750 | szigetelőrúd |  | 750mm |  |  |  | 7406 | 1 | DB | 5 | 5 | 30 | 85472000 | nem |  | 4012195613206 | 4012195677994 | 5 | Beutel | 1.501 | 750 | 650 | 50 | 0 | 0 | 0 | 0 | 0 | 0 | 0 | 0 | 0 | 0 | 0 | 0 | 0 | 0
5408108 | TBS | 101 16-1500 | szigetelőrúd |  | 1500mm |  |  |  | 13932 | 1 | DB | 5 | 5 | 60 | 85472000 | nem |  | 4012195613213 | 4012195678007 | 5 | Beutel | 3.001 | 1500 | 650 | 50 | 0 | 0 | 0 | 0 | 0 | 0 | 0 | 0 | 0 | 0 | 0 | 0 | 0 | 0
5408109 | TBS | 101 16-3000 | szigetelőrúd |  | 3000mm |  |  |  | 25318 | 1 | DB | 5 | 5 | 120 | 85381000 | nem |  | 4012195613220 | 4012195678052 | 5 | Beutel | 6.001 | 3000 | 650 | 50 | 0 | 0 | 0 | 0 | 0 | 0 | 0 | 0 | 0 | 0 | 0 | 0 | 0 | 0
5408148 | TBS | 101 20-6000 | szigetelőrúd |  | 6000mm |  |  |  | 99148 | 1 | DB | 5 | 5 | 380 | 85381000 | nem |  | 4012195636731 | 4012195636748 | 5 | Beutel | 19.001 | 6000 | 650 | 50 | 0 | 0 | 0 | 0 | 0 | 0 | 0 | 0 | 0 | 0 | 0 | 0 | 0 | 0
5408156 | TBS | 101 IT | T-összekötő |  | 20mm |  |  |  | 11116 | 1 | DB | 10 | 10 | 16.12 | 85381000 | nem |  | 4012195681496 | 4012195681502 | 10 | Karton | 1.693 | 195 | 138 | 83 | 0 | 0 | 0 | 0 | 0 | 0 | 0 | 0 | 0 | 0 | 0 | 0 | 0 | 0
5408158 | TBS | 101 IT-16 | T-összekötő | 16mm-es GFK-felfogórúdhoz | 16mm |  |  |  | 14726 | 1 | DB | 10 | 10 | 11.475 | 85381000 | nem |  | 4012195613237 | 4012195678069 | 10 | Schachtel | 1.188 | 135 | 75 | 88 | 4012195753476 | 60 | Karton | 7.322 | 235 | 148 | 183 | 0 | 0 | 0 | 0 | 0 | 0 | 0
5408245 | TBS | 101 IDK | DK-összekötő |  | 20mm |  |  |  | 21091 | 1 | DB | 10 | 10 | 35.3 | 85381000 | nem |  | 4012195895817 | 4012195895824 | 10 | Karton | 3.637 | 235 | 148 | 88 | 0 | 0 | 0 | 0 | 0 | 0 | 0 | 0 | 0 | 0 | 0 | 0 | 0 | 0
5408296 | TBS | 101 IK | K-összekötő |  | 20mm |  |  |  | 16145 | 1 | DB | 10 | 10 | 20 | 85381000 | nem |  | 4012195895879 | 4012195895886 | 10 | Karton | 2.081 | 195 | 138 | 83 | 0 | 0 | 0 | 0 | 0 | 0 | 0 | 0 | 0 | 0 | 0 | 0 | 0 | 0
5408298 | TBS | 101 IK-16 | K-összekötő | 16mm-es GFK-felfogórúdhoz | 16mm |  |  |  | 14647 | 1 | DB | 10 | 10 | 17.5 | 85381000 | nem |  | 4012195613251 | 4012195678120 | 10 | Karton | 1.831 | 195 | 138 | 83 | 0 | 0 | 0 | 0 | 0 | 0 | 0 | 0 | 0 | 0 | 0 | 0 | 0 | 0
5408350 | TBS | 101 A-M16 | csatlakozóelem |  | M16 |  |  |  | 19249 | 1 | DB | 10 | 10 | 20 | 85381000 | nem |  | 4012195674474 | 4012195674481 | 10 | Karton | 2.081 | 195 | 138 | 83 | 0 | 0 | 0 | 0 | 0 | 0 | 0 | 0 | 0 | 0 | 0 | 0 | 0 | 0
5408352 | TBS | 101 A-16 | csatlakozóelem | 16mm-es GFK-felfogórúdhoz | 16mm |  |  |  | 17550 | 1 | DB | 10 | 10 | 13 | 85381000 | nem |  | 4012195613268 | 4012195678175 | 10 | Schachtel | 1.341 | 134 | 93 | 86 | 4012195750482 | 40 | Karton | 5.558 | 235 | 148 | 183 | 0 | 0 | 0 | 0 | 0 | 0 | 0
5408393 | TBS | 101 IES | véglezáróelem |  | 20mm |  |  |  | 14582 | 1 | DB | 10 | 10 | 20 | 85381000 | nem |  | 4012195674412 | 4012195674429 | 10 | Karton | 2.081 | 195 | 138 | 83 | 0 | 0 | 0 | 0 | 0 | 0 | 0 | 0 | 0 | 0 | 0 | 0 | 0 | 0
5408395 | TBS | 101 IES-16 | véglezáróelem | 16mm-es GFK-felfogórúdhoz | 16mm |  |  |  | 13355 | 1 | DB | 10 | 10 | 10 | 85381000 | nem |  | 4012195613275 | 4012195678182 | 10 | Schachtel | 1.041 | 135 | 75 | 88 | 4012195742548 | 60 | Karton | 6.44 | 235 | 148 | 183 | 0 | 0 | 0 | 0 | 0 | 0 | 0
5408458 | TBS | 101 ISP M10 | felfogócsúcs |  | M10 |  |  |  | 5487 | 1 | DB | 10 | 10 | 10 | 76169990 | nem |  | 4012195674351 | 4012195674368 | 10 | Schachtel | 1.022 | 134 | 54 | 56 | 4012195674375 | 120 | Karton | 12.458 | 235 | 148 | 183 | 0 | 0 | 0 | 0 | 0 | 0 | 0
5408504 | TBS | 101 IAG | csatlakozócsukló |  | M16 |  |  |  | 36356 | 1 | DB | 10 | 10 | 40 | 85381000 | nem |  | 4012195674290 | 4012195674306 | 10 | Karton | 4.081 | 195 | 138 | 83 | 0 | 0 | 0 | 0 | 0 | 0 | 0 | 0 | 0 | 0 | 0 | 0 | 0 | 0
5408557 | TBS | 101 IV-16 | hosszabbító | 16mm-es GFK-felfogórúdhoz | 16mm |  |  |  | 12449 | 1 | DB | 10 | 10 | 16 | 85381000 | nem |  | 4012195613299 | 4012195678243 | 10 | Schachtel | 1.641 | 135 | 75 | 88 | 4012195742524 | 60 | Karton | 10.04 | 235 | 148 | 183 | 0 | 0 | 0 | 0 | 0 | 0 | 0
5408630 | TBS | 101 IGL-16 | csuklós összekötő | 16mm-es GFK-felfogórúdhoz | 16mm |  |  |  | 46763 | 1 | DB | 10 | 10 | 32 | 85381000 | nem |  | 4012195613312 | 4012195678250 | 10 | Karton | 3.281 | 195 | 138 | 83 | 0 | 0 | 0 | 0 | 0 | 0 | 0 | 0 | 0 | 0 | 0 | 0 | 0 | 0
5408687 | TBS | 101 IW-M10 | fali takaró |  | M10 |  |  |  | 12724 | 1 | DB | 10 | 10 | 20 | 85381000 | nem |  | 4012195673811 | 4012195673828 | 10 | Karton | 2.081 | 195 | 138 | 83 | 0 | 0 | 0 | 0 | 0 | 0 | 0 | 0 | 0 | 0 | 0 | 0 | 0 | 0
5408689 | TBS | 101 W-16 | fali csatlakozó | 16mm-es GFK-felfogórúdhoz | 16mm |  |  |  | 12119 | 1 | DB | 10 | 10 | 14.2 | 85381000 | nem |  | 4012195613305 | 4012195678267 | 10 | Schachtel | 1.461 | 135 | 75 | 88 | 4012195742531 | 60 | Karton | 8.96 | 235 | 148 | 183 | 0 | 0 | 0 | 0 | 0 | 0 | 0
5408800 | TBS | ISO-A-150 8 | ISO távtartó | RD8 rögzítéséhez | 150mm |  |  |  | 11433 | 1 | DB | 15 | 15 | 13.8 | 85381000 | nem |  | 4012196036226 | 4012196056637 | 15 | Karton | 2.071 | 235 | 192 | 188 | 0 | 0 | 0 | 0 | 0 | 0 | 0 | 0 | 0 | 0 | 0 | 0 | 0 | 0
5408806 | TBS | ISO-A-500 | ISO távtartó | rögzítéssel | 500mm |  |  |  | 16682 | 1 | DB | 15 | 1 | 36 | 85381000 | nem |  | 4012195542773 | 4012197291501 | 1 | Stück | 0.361 | 500 | 125 | 30 | 4012195542780 | 15 | Karton | 5.415 | 670 | 250 | 110 | 0 | 0 | 0 | 0 | 0 | 0 | 0
5408814 | TBS | ISO-A-800 | ISO távtartó | rögzítéssel | 800mm |  |  |  | 21907 | 1 | DB | 15 | 1 | 55 | 85381000 | nem |  | 4012195542834 | 4012197291518 | 1 | Stück | 0.551 | 800 | 125 | 30 | 4012195542841 | 15 | Karton | 8.265 | 350 | 340 | 60 | 0 | 0 | 0 | 0 | 0 | 0 | 0
5408820 | TBS | ISO-A-1030 | ISO távtartó | rögzítéssel | 1030mm |  |  |  | 37395 | 1 | DB | 15 | 1 | 68 | 85381000 | nem |  | 4012195770497 | 4012197291525 | 1 | Stück | 0.681 | 1030 | 125 | 30 | 4012195771531 | 15 | Karton | 10.215 | 1110 | 255 | 240 | 0 | 0 | 0 | 0 | 0 | 0 | 0
5408849 | TBS | ISAV1000R | szigetelt távtartó | változtatható hosszbeállítás | 550-1000mm |  |  |  | 48179 | 1 | DB | 10 | 1 | 68.66 | 85354000 | nem |  | 4012195004608 | 4012195049548 | 1 | Beutel | 0.688 | 620 | 100 | 30 | 4012195065852 | 10 | Karton | 7.397 | 670 | 250 | 110 | 0 | 0 | 0 | 0 | 0 | 0 | 0
5408852 | TBS | ISAV1000W | szigetelt távtartó | változtatható hosszbeállítás | 550-1000mm |  |  |  | 39545 | 1 | DB | 10 | 1 | 130 | 85354000 | nem |  | 4012195009733 | 4012195049555 | 1 | Beutel | 1.301 | 588 | 180 | 30 | 4012195065869 | 10 | Karton | 13.527 | 670 | 250 | 110 | 0 | 0 | 0 | 0 | 0 | 0 | 0
5408854 | TBS | isFang IN L4 | Szigetelt felfogóoszlop | belül vezetett isCon vez.-hez | 4000mm |  |  |  | 271937 | 1 | DB | 1 | 1 | 535.741 | 85381000 | nem |  | 4012196647842 | 4012196647927 | 1 | Stück | 5.358 | 1900 | 60 | 120 | 0 | 0 | 0 | 0 | 0 | 0 | 0 | 0 | 0 | 0 | 0 | 0 | 0 | 0
5408856 | TBS | isFang IN L6 | Szigetelt felfogóoszlop | belül vezetett isCon vez.-hez | 6000mm |  |  |  | 343191 | 1 | DB | 1 | 1 | 835.741 | 85381000 | nem |  | 4012196647859 | 4012196647934 | 1 | Stück | 8.358 | 3400 | 60 | 120 | 0 | 0 | 0 | 0 | 0 | 0 | 0 | 0 | 0 | 0 | 0 | 0 | 0 | 0
5408858 | TBS | isFang IN L8 | Szigetelt felfogóoszlop | belül vezetett isCon vez.-hez | 8000mm |  |  |  | 476972 | 1 | DB | 1 | 1 | 1315.741 | 85381000 | nem |  | 4012196647866 | 4012196647941 | 1 | Stück | 13.158 | 5400 | 60 | 120 | 0 | 0 | 0 | 0 | 0 | 0 | 0 | 0 | 0 | 0 | 0 | 0 | 0 | 0
5408860 | TBS | isFang IN L10 | Szigetelt felfogóoszlop | belül vezetett isCon vez.-hez | 10000mm |  |  |  | 569410 | 1 | DB | 1 | 1 | 1540.741 | 85381000 | nem |  | 4012196647873 | 4012196647958 | 1 | Stück | 15.408 | 6100 | 60 | 120 | 0 | 0 | 0 | 0 | 0 | 0 | 0 | 0 | 0 | 0 | 0 | 0 | 0 | 0
5408868 | TBS | isFang IN 8000 | Szigetelt felfogóoszlop | belül vezetett isCon vez.-hez | 8000mm |  |  |  | 500949 | 1 | DB | 1 | 1 | 1315 | 85381000 | nem |  | 4012196219391 | 4012196266876 | 1 | Stück | 13.151 | 5400 | 60 | 120 | 0 | 0 | 0 | 0 | 0 | 0 | 0 | 0 | 0 | 0 | 0 | 0 | 0 | 0
5408870 | TBS | isFang IN 10000 | Szigetelt felfogóoszlop | belül vezetett isCon vez.-hez | 10000mm |  |  |  | 582311 | 1 | DB | 1 | 1 | 1540 | 85381000 | nem |  | 4012196219407 | 4012196266883 | 1 | Stück | 15.401 | 6100 | 60 | 120 | 0 | 0 | 0 | 0 | 0 | 0 | 0 | 0 | 0 | 0 | 0 | 0 | 0 | 0
5408874 | TBS | isFang IN-A L4 | Szigetelt felfogóoszlop+csatl. | belül vezetett isCon vez.-hez | 4000mm |  |  |  | 297436 | 1 | DB | 1 | 1 | 535 | 85381000 | nem |  | 4012196647804 | 4012196647880 | 1 | Stück | 5.351 | 1900 | 60 | 120 | 0 | 0 | 0 | 0 | 0 | 0 | 0 | 0 | 0 | 0 | 0 | 0 | 0 | 0
5408876 | TBS | isFang IN-A L6 | Szigetelt felfogóoszlop+csatl. | belül vezetett isCon vez.-hez | 6000mm |  |  |  | 396788 | 1 | DB | 1 | 1 | 835.741 | 85381000 | nem |  | 4012196647811 | 4012196647897 | 1 | Stück | 8.358 | 3400 | 60 | 120 | 0 | 0 | 0 | 0 | 0 | 0 | 0 | 0 | 0 | 0 | 0 | 0 | 0 | 0
5408878 | TBS | isFang IN-A L8 | Szigetelt felfogóoszlop+csatl. | belül vezetett isCon vez.-hez | 8000mm |  |  |  | 526048 | 1 | DB | 1 | 1 | 1385.741 | 85381000 | nem |  | 4012196647828 | 4012196647903 | 1 | Stück | 13.858 | 5400 | 60 | 120 | 0 | 0 | 0 | 0 | 0 | 0 | 0 | 0 | 0 | 0 | 0 | 0 | 0 | 0
5408880 | TBS | isFang IN-A L10 | Szigetelt felfogóoszlop+csatl. | belül vezetett isCon vez.-hez | 10000mm |  |  |  | 617723 | 1 | DB | 1 | 1 | 1540.741 | 85381000 | nem |  | 4012196647835 | 4012196647910 | 1 | Stück | 15.408 | 6100 | 60 | 120 | 0 | 0 | 0 | 0 | 0 | 0 | 0 | 0 | 0 | 0 | 0 | 0 | 0 | 0
5408888 | TBS | isFang IN-A 8000 | Szigetelt felfogóoszlop+csatl. | belül vezetett isCon vez.-hez | 8000mm |  |  |  | 551832 | 1 | DB | 1 | 1 | 1385 | 85381000 | nem |  | 4012196219414 | 4012196266913 | 1 | Stück | 13.851 | 5400 | 60 | 120 | 0 | 0 | 0 | 0 | 0 | 0 | 0 | 0 | 0 | 0 | 0 | 0 | 0 | 0
5408890 | TBS | isFang IN-A10000 | Szigetelt felfogóoszlop+csatl. | belül vezetett isCon vez.-hez | 10000mm |  |  |  | 633183 | 1 | DB | 1 | 1 | 1540 | 85381000 | nem |  | 4012196219421 | 4012196266920 | 1 | Stück | 15.401 | 6100 | 60 | 120 | 0 | 0 | 0 | 0 | 0 | 0 | 0 | 0 | 0 | 0 | 0 | 0 | 0 | 0
5408902 | TBS | isFang 3B-250-A | isFang felfogóoszlop-állvány | isCon vezetékhez belső vezetős | 2,9x2,5m |  |  |  | 708962 | 1 | DB | 1 | 1 | 2500 | 85381000 | nem |  | 4012196219452 | 4012196266937 | 1 | Stück | 25.001 | 2100 | 210 | 210 | 0 | 0 | 0 | 0 | 0 | 0 | 0 | 0 | 0 | 0 | 0 | 0 | 0 | 0
5408905 | TBS | isFang 3B-G4 | menetes rögzítő | négy FangFix betontalphoz | 500mm |  |  |  | 29125 | 1 | DB | 3 | 3 | 75 | 73181535 | nem |  | 4012196219469 | 4012196266791 | 3 | Stück | 2.251 | 570 | 90 | 90 | 0 | 0 | 0 | 0 | 0 | 0 | 0 | 0 | 0 | 0 | 0 | 0 | 0 | 0
5408910 | TBS | isFang TW200 12 | isFang tartó | falirögzítéshez | 200x200mm |  |  |  | 217390 | 1 | DB | 2 | 2 | 240 | 85381000 | nem |  | 4012196219476 | 4012196266944 | 2 | Karton | 4.801 | 395 | 228 | 188 | 0 | 0 | 0 | 0 | 0 | 0 | 0 | 0 | 0 | 0 | 0 | 0 | 0 | 0
5408930 | TBS | isFang 3B-100-A | Háromlábú állvány | isCon vezetékhez belső vezetős | 1,3x1,4m |  |  |  | 303688 | 1 | DB | 1 | 1 | 610 | 85381000 | nem |  | 4012195859550 | 4012195871590 | 1 | Karton | 6.101 | 1000 | 200 | 200 | 0 | 0 | 0 | 0 | 0 | 0 | 0 | 0 | 0 | 0 | 0 | 0 | 0 | 0
5408932 | TBS | isFang 3B-150-A | Háromlábú állvány | isCon vezetékhez belső vezetős | 1,7x1,9m |  |  |  | 455171 | 1 | DB | 1 | 1 | 1013 | 85381000 | nem |  | 4012195859567 | 4012195871606 | 1 | Karton | 10.6 | 1300 | 210 | 210 | 0 | 0 | 0 | 0 | 0 | 0 | 0 | 0 | 0 | 0 | 0 | 0 | 0 | 0
5408934 | TBS | isFang IN 4000 | Szigetelő felfogóoszlop | isCon vezetékhez belső vezetős | 4000mm |  |  |  | 309449 | 1 | DB | 1 | 1 | 535 | 85381000 | nem |  | 4012195871613 | 4012195874324 | 1 | Stück | 5.351 | 1900 | 60 | 120 | 0 | 0 | 0 | 0 | 0 | 0 | 0 | 0 | 0 | 0 | 0 | 0 | 0 | 0
5408936 | TBS | isFang IN 6000 | Szigetelő felfogóoszlop | isCon vezetékhez belső vezetős | 6000mm |  |  |  | 367950 | 1 | DB | 1 | 1 | 835 | 85381000 | nem |  | 4012195871620 | 4012195874331 | 1 | Stück | 8.351 | 3400 | 60 | 120 | 0 | 0 | 0 | 0 | 0 | 0 | 0 | 0 | 0 | 0 | 0 | 0 | 0 | 0
5408938 | TBS | isFang IN-A 4000 | Szigetelő felfogóoszlop | isCon vezetékhez belső vezetős | 4000mm |  |  |  | 367419 | 1 | DB | 1 | 1 | 535 | 85381000 | nem |  | 4012195871668 | 4012195874348 | 1 | Stück | 5.351 | 1900 | 60 | 120 | 0 | 0 | 0 | 0 | 0 | 0 | 0 | 0 | 0 | 0 | 0 | 0 | 0 | 0
5408940 | TBS | isFang IN-A 6000 | Szigetelő felfogóoszlop | isCon vezetékhez belső vezetős | 6000mm |  |  |  | 409143 | 1 | DB | 1 | 1 | 939 | 85381000 | nem |  | 4012195871675 | 4012195874355 | 1 | Stück | 9.391 | 3400 | 60 | 120 | 0 | 0 | 0 | 0 | 0 | 0 | 0 | 0 | 0 | 0 | 0 | 0 | 0 | 0
5408942 | TBS | isFang 4000 | Szigetelő felfogóoszlop |  | 4000mm |  |  | világosszürke | 300689 | 1 | DB | 1 | 1 | 680 | 85381000 | nem |  | 4012195670056 | 4012195731634 | 1 | Stück | 6.801 | 1900 | 60 | 120 | 0 | 0 | 0 | 0 | 0 | 0 | 0 | 0 | 0 | 0 | 0 | 0 | 0 | 0
5408943 | TBS | isFang 4000 AL | Szigetelő felfogóoszlop |  | 4000mm |  |  | világosszürke | 276621 | 1 | DB | 1 | 1 | 580 | 85381000 | nem |  | 4012195785330 | 4012195785439 | 1 | Stück | 5.801 | 1900 | 60 | 120 | 0 | 0 | 0 | 0 | 0 | 0 | 0 | 0 | 0 | 0 | 0 | 0 | 0 | 0
5408946 | TBS | isFang 6000 | Szigetelő felfogóoszlop |  | 6000mm |  |  | világosszürke | 379785 | 1 | DB | 1 | 1 | 680 | 85381000 | nem |  | 4012195670063 | 4012195731641 | 1 | Stück | 6.801 | 3400 | 60 | 120 | 0 | 0 | 0 | 0 | 0 | 0 | 0 | 0 | 0 | 0 | 0 | 0 | 0 | 0
5408947 | TBS | isFang 6000 AL | Szigetelő felfogóoszlop |  | 6000mm |  |  | világosszürke | 329835 | 1 | DB | 1 | 1 | 600 | 85381000 | nem |  | 4012195785347 | 4012195785446 | 1 | Stück | 6.001 | 3400 | 60 | 120 | 0 | 0 | 0 | 0 | 0 | 0 | 0 | 0 | 0 | 0 | 0 | 0 | 0 | 0
5408949 | TBS | isFang TS-S 1000 | tartó isFang | sodrony rögzítéséhez | 1000mm |  |  |  | 82902 | 1 | DB | 2 | 2 | 140 | 85381000 | nem |  | 4012196792221 | 4012196792337 | 2 | Karton | 2.801 | 1200 | 195 | 195 | 0 | 0 | 0 | 0 | 0 | 0 | 0 | 0 | 0 | 0 | 0 | 0 | 0 | 0
5408950 | TBS | isFang TW80 | isFang tartó | falirögzítéshez | 80mm |  |  |  | 19574 | 1 | DB | 2 | 2 | 63 | 85381000 | nem |  | 4012195670070 | 4012195693604 | 2 | Karton | 1.261 | 235 | 148 | 88 | 0 | 0 | 0 | 0 | 0 | 0 | 0 | 0 | 0 | 0 | 0 | 0 | 0 | 0
5408952 | TBS | isFang TW30 | isFang tartó | falirögzítéshez | 30mm |  |  |  | 18127 | 1 | DB | 2 | 2 | 62 | 85381000 | nem |  | 4012195670087 | 4012195693635 | 2 | Karton | 1.241 | 195 | 138 | 83 | 0 | 0 | 0 | 0 | 0 | 0 | 0 | 0 | 0 | 0 | 0 | 0 | 0 | 0
5408954 | TBS | isFang TW200 | Fali tartó felfogóoszlophoz | 200-300mm eltartással | 200-300mm |  |  |  | 132385 | 1 | DB | 2 | 2 | 230 | 85381000 | nem |  | 4012195670094 | 4012195693642 | 2 | Karton | 4.601 | 395 | 228 | 188 | 0 | 0 | 0 | 0 | 0 | 0 | 0 | 0 | 0 | 0 | 0 | 0 | 0 | 0
5408955 | TBS | isFang TR100 100 | isFang tartó | csőhöz 100 mm eltartással | O50-300mm |  |  |  | 50778 | 1 | DB | 2 | 2 | 95.5 | 85381000 | nem |  | 4012195849360 | 4012195851028 | 2 | Karton | 1.911 | 265 | 205 | 125 | 0 | 0 | 0 | 0 | 0 | 0 | 0 | 0 | 0 | 0 | 0 | 0 | 0 | 0
5408956 | TBS | isFang TR100 | isFang tartó | csőhöz | O50-300mm |  |  |  | 24341 | 1 | DB | 2 | 2 | 77 | 85381000 | nem |  | 4012195670100 | 4012195693659 | 2 | Karton | 1.541 | 290 | 188 | 89 | 0 | 0 | 0 | 0 | 0 | 0 | 0 | 0 | 0 | 0 | 0 | 0 | 0 | 0
5408957 | TBS | isFang TR100 200 | isFang tartó | csőhöz 200 mm eltartással | O50-300mm |  |  |  | 59217 | 1 | DB | 2 | 2 | 121 | 85381000 | nem |  | 4012195849391 | 4012195851035 | 2 | Karton | 2.421 | 430 | 130 | 80 | 0 | 0 | 0 | 0 | 0 | 0 | 0 | 0 | 0 | 0 | 0 | 0 | 0 | 0
5408958 | TBS | isFang TS40-50 | isFang tartó | csőhöz | O40-50mm |  |  |  | 21658 | 1 | DB | 2 | 2 | 90 | 85381000 | nem |  | 4012195670117 | 4012195693666 | 2 | Karton | 1.801 | 195 | 138 | 83 | 0 | 0 | 0 | 0 | 0 | 0 | 0 | 0 | 0 | 0 | 0 | 0 | 0 | 0
5408959 | TBS | isFang TR100 300 | isFang tartó | csőhöz 300 mm eltartással | O50-300mm |  |  |  | 67681 | 1 | DB | 2 | 2 | 146 | 85381000 | nem |  | 4012195849407 | 4012195851042 | 2 | Karton | 2.921 | 530 | 130 | 80 | 0 | 0 | 0 | 0 | 0 | 0 | 0 | 0 | 0 | 0 | 0 | 0 | 0 | 0
5408960 | TBS | isFang TS50-60 | isFang tartó | csőhöz | O50-60mm |  |  |  | 24989 | 1 | DB | 2 | 2 | 76 | 85381000 | nem |  | 4012195670124 | 4012195693673 | 2 | Karton | 1.521 | 195 | 138 | 83 | 0 | 0 | 0 | 0 | 0 | 0 | 0 | 0 | 0 | 0 | 0 | 0 | 0 | 0
5408964 | TBS | isFang TS50x50 | isFang tartó | zártszelvényhez | 50x50mm |  |  |  | 23412 | 1 | DB | 2 | 2 | 82 | 85381000 | nem |  | 4012195670131 | 4012195693680 | 2 | Karton | 1.641 | 195 | 138 | 83 | 0 | 0 | 0 | 0 | 0 | 0 | 0 | 0 | 0 | 0 | 0 | 0 | 0 | 0
5408966 | TBS | isFang 3B-100 AL | Háromlábú állvány | Szigetelt felfogó oszlophoz | 1,25x1,35m |  |  |  | 218495 | 1 | DB | 1 | 1 | 380 | 85381000 | nem |  | 4012195802433 | 4012195805960 | 1 | Karton | 3.801 | 1010 | 200 | 205 | 0 | 0 | 0 | 0 | 0 | 0 | 0 | 0 | 0 | 0 | 0 | 0 | 0 | 0
5408967 | TBS | isFang 3B-150 AL | Háromlábú állvány | Szigetelt felfogó oszlophoz | 1,65x1,85m |  |  |  | 341988 | 1 | DB | 1 | 1 | 560 | 85381000 | nem |  | 4012195802440 | 4012195805977 | 1 | Karton | 5.601 | 1300 | 210 | 210 | 0 | 0 | 0 | 0 | 0 | 0 | 0 | 0 | 0 | 0 | 0 | 0 | 0 | 0
5408968 | TBS | isFang 3B-100 | háromlábú állvány | Szigetelt felfogó oszlophoz | 1,25x1,35m |  |  |  | 238155 | 1 | DB | 1 | 1 | 620 | 85381000 | nem |  | 4012195670148 | 4012195693697 | 1 | Karton | 6.201 | 900 | 210 | 210 | 0 | 0 | 0 | 0 | 0 | 0 | 0 | 0 | 0 | 0 | 0 | 0 | 0 | 0
5408969 | TBS | isFang 3B-150 | Állvány felfogóoszlophoz | Szigetelt felfogó oszlophoz | 1,65x1,85m |  |  |  | 401372 | 1 | DB | 1 | 1 | 950 | 85381000 | nem |  | 4012195674931 | 4012195693703 | 1 | Karton | 9.501 | 1300 | 210 | 210 | 0 | 0 | 0 | 0 | 0 | 0 | 0 | 0 | 0 | 0 | 0 | 0 | 0 | 0
5408971 | TBS | isFang 3B-G1 | menetes rögzítő | egy FangFix Betontalphoz | 270mm |  |  |  | 17647 | 1 | DB | 3 | 3 | 48 | 73181535 | nem |  | 4012195674948 | 4012195693710 | 3 | Beutel | 1.441 | 340 | 90 | 90 | 0 | 0 | 0 | 0 | 0 | 0 | 0 | 0 | 0 | 0 | 0 | 0 | 0 | 0
5408972 | TBS | isFang 3B-G2 | Rögzítő csavar beton talphoz | M16 | 340mm |  |  |  | 19127 | 1 | DB | 3 | 3 | 60.4 | 73181535 | nem |  | 4012195674979 | 4012195693727 | 3 | Beutel | 1.813 | 410 | 90 | 90 | 0 | 0 | 0 | 0 | 0 | 0 | 0 | 0 | 0 | 0 | 0 | 0 | 0 | 0
5408973 | TBS | isFang 3B-G3 | menetes rögzítő | három FangFix Betontalphoz | 430mm |  |  |  | 22765 | 1 | DB | 3 | 3 | 69.5 | 73181535 | nem |  | 4012195674986 | 4012195693765 | 3 | Beutel | 2.086 | 500 | 90 | 90 | 0 | 0 | 0 | 0 | 0 | 0 | 0 | 0 | 0 | 0 | 0 | 0 | 0 | 0
5408976 | TBS | 101 3-ES-16 | Iso-Combi-készlet | 3-sarkú mm rögzítéshez | 1500x750x175 |  |  |  | 95189 | 1 | DB | 1 | 1 | 207.1 | 85381000 | nem |  | 4012195613329 | 4012195678274 | 1 | Beutel | 2.072 | 1500 | 230 | 60 | 0 | 0 | 0 | 0 | 0 | 0 | 0 | 0 | 0 | 0 | 0 | 0 | 0 | 0
5408978 | TBS | 101 VS-16 | Iso-Combi-Set | für V-Befestigung | 810x175x83 |  |  |  | 85772 | 1 | DB | 1 | 1 | 201.8 | 85381000 | nem |  | 4012195613336 | 4012195678298 | 1 | Beutel | 2.019 | 810 | 175 | 83 | 0 | 0 | 0 | 0 | 0 | 0 | 0 | 0 | 0 | 0 | 0 | 0 | 0 | 0
5408980 | TBS | 101 FS-16 | Iso-Combi-Set | für Falz-Befestigung | 800x210x130 |  |  |  | 85772 | 1 | DB | 1 | 1 | 235.5 | 85381000 | nem |  | 4012195613343 | 4012195678311 | 1 | Beutel | 2.356 | 800 | 210 | 130 | 0 | 0 | 0 | 0 | 0 | 0 | 0 | 0 | 0 | 0 | 0 | 0 | 0 | 0
5408982 | TBS | 101 VRS-16 | Iso-Combi-Set | für Rohr-V-Befestigung | 900x220x70 |  |  |  | 85772 | 1 | DB | 1 | 1 | 209.4 | 85381000 | nem |  | 4012195613350 | 4012195678335 | 1 | Beutel | 2.095 | 900 | 220 | 70 | 0 | 0 | 0 | 0 | 0 | 0 | 0 | 0 | 0 | 0 | 0 | 0 | 0 | 0
5408984 | TBS | 101 BP-16 | Iso-Combi | Befestigungsplatte | 175x40x42 |  |  |  | 8557 | 1 | DB | 10 | 1 | 21.2 | 85381000 | nem |  | 4012195613367 | 4012195678359 | 1 | Beutel | 0.213 | 175 | 40 | 42 | 4012195678366 | 10 | Karton | 2.323 | 290 | 188 | 89 | 0 | 0 | 0 | 0 | 0 | 0 | 0
5408986 | TBS | 101 WG-16 | Iso-Combi | Wandanschluss gewinkelt | 200x160x65 |  |  |  | 14725 | 1 | DB | 10 | 1 | 27.96 | 85381000 | nem |  | 4012195613374 | 4012195678373 | 1 | Beutel | 0.281 | 200 | 160 | 65 | 4012195678380 | 10 | Karton | 3.003 | 290 | 188 | 89 | 0 | 0 | 0 | 0 | 0 | 0 | 0
5408988 | TBS | 101 BB-16 | Iso-Combi | Befestigungsbolzen | 40x30x30 |  |  |  | 8804 | 1 | DB | 30 | 1 | 13.92 | 85381000 | nem |  | 4012195613381 | 4012195678397 | 1 | Beutel | 0.14 | 40 | 30 | 30 | 4012195746218 | 30 | Karton | 4.28 | 195 | 138 | 83 | 0 | 0 | 0 | 0 | 0 | 0 | 0
5408990 | TBS | 101 HV-16 | Iso-Combi | Halter V-Abstützung | 150x100x65 |  |  |  | 21670 | 1 | DB | 10 | 1 | 50.7 | 85381000 | nem |  | 4012195613411 | 4012195678410 | 1 | Beutel | 0.508 | 150 | 100 | 65 | 4012195678427 | 10 | Karton | 5.273 | 290 | 188 | 89 | 0 | 0 | 0 | 0 | 0 | 0 | 0
5408992 | TBS | 101 F-16 | Iso-Combi | Falzbefestigung | 180x60x60 |  |  |  | 15670 | 1 | DB | 10 | 1 | 45.12 | 85381000 | nem |  | 4012195613428 | 4012195678472 | 1 | Beutel | 0.452 | 180 | 60 | 60 | 4012195678489 | 10 | Karton | 4.713 | 290 | 188 | 89 | 0 | 0 | 0 | 0 | 0 | 0 | 0
5408994 | TBS | 101 R-16 | Iso-Combi | Csőröhzítő | 200x140x40 |  |  |  | 11935 | 1 | DB | 10 | 1 | 26.83 | 85381000 | nem |  | 4012195613435 | 4012195678533 | 1 | Beutel | 0.269 | 200 | 140 | 40 | 4012195678540 | 10 | Karton | 2.883 | 290 | 188 | 89 | 0 | 0 | 0 | 0 | 0 | 0 | 0
5408996 | TBS | 101 MA-16 | Iso-Combi | Multi-Adapter | 150x90x25 |  |  |  | 18480 | 1 | DB | 10 | 1 | 36.28 | 85381000 | nem |  | 4012195613442 | 4012195678595 | 1 | Beutel | 0.364 | 150 | 90 | 25 | 4012195678601 | 10 | Karton | 3.746 | 235 | 148 | 88 | 0 | 0 | 0 | 0 | 0 | 0 | 0
5412609 | TBS | 113 Z-16 | rúdtartó |  | 16mm | VZ | horganyzott |  | 124411 | 100 | DB | 10 | 10 | 6.4 | 85389099 | nem |  | 4012195429616 | 4012196197880 | 10 | Schachtel | 0.676 | 133 | 73 | 55 | 4012196197910 | 300 | Karton | 20.605 | 395 | 288 | 183 | 0 | 0 | 0 | 0 | 0 | 0 | 0
5412633 | TBS | 113 ZN-16 | rúdtartó |  | 16mm | Cu | vörösréz bevonattal |  | 301530 | 100 | DB | 10 | 10 | 10.1 | 85381000 | nem |  | 4012195446415 | 4012196197927 | 10 | Schachtel | 1.046 | 133 | 73 | 55 | 4012196197934 | 300 | Karton | 31.705 | 395 | 288 | 183 | 0 | 0 | 0 | 0 | 0 | 0 | 0
5412706 | TBS | 113 B-Z16 | rúdtartó |  | 16mm | VZ | horganyzott |  | 85824 | 100 | DB | 100 | 100 | 6 | 85389099 | nem |  | 4012195459071 | 4012195459088 | 100 | Karton | 6.194 | 290 | 188 | 89 | 0 | 0 | 0 | 0 | 0 | 0 | 0 | 0 | 0 | 0 | 0 | 0 | 0 | 0
5412803 | TBS | 113 B-Z-HD | rúdtartó | facsavarral + dübellel | 16mm | VZ | horganyzott |  | 171019 | 100 | DB | 100 | 100 | 6 | 85381000 | nem |  | 4012195752356 | 4012195752363 | 100 | Karton | 6.195 | 235 | 148 | 183 | 0 | 0 | 0 | 0 | 0 | 0 | 0 | 0 | 0 | 0 | 0 | 0 | 0 | 0
5412811 | TBS | 113 B-HD-16 | rúdtartó | facsavarral + dübellel | 16mm | Cu | vörösréz bevonattal |  | 278076 | 100 | DB | 100 | 100 | 10.1 | 85389099 | nem |  | 4012195752295 | 4012195752301 | 100 | Karton | 10.274 | 235 | 192 | 188 | 0 | 0 | 0 | 0 | 0 | 0 | 0 | 0 | 0 | 0 | 0 | 0 | 0 | 0
5416566 | TBS | 108 B DIN | kapocs |  | 8-10mm | FT | merítetten tűzihorganyzott, DIN EN ISO 1461 |  | 389475 | 100 | DB | 10 | 10 | 13.97 | 85389099 | nem |  | 4012195429678 | 4012195429685 | 10 | Schachtel | 1.438 | 135 | 75 | 88 | 4012195429692 | 60 | Karton | 8.822 | 235 | 148 | 183 | 0 | 0 | 0 | 0 | 0 | 0 | 0
5420020 | TBS | 205 DG V4A | földelési fixpont | rúd nélkül | M10/M12 |  |  |  | 8236 | 1 | DB | 10 | 10 | 14.8 | 73269098 | nem |  | 4012196505869 | 4012196507962 | 10 | Karton | 1.561 | 195 | 138 | 83 | 0 | 0 | 0 | 0 | 0 | 0 | 0 | 0 | 0 | 0 | 0 | 0 | 0 | 0
5420022 | TBS | 205 DG L180 V4A | földelési fixpont | rozsdamentes rúddal V4A | M10/M12 |  |  |  | 10894 | 1 | DB | 10 | 10 | 23.4 | 73269098 | nem |  | 4012196505890 | 4012196507993 | 10 | Karton | 2.535 | 235 | 148 | 183 | 0 | 0 | 0 | 0 | 0 | 0 | 0 | 0 | 0 | 0 | 0 | 0 | 0 | 0
5420024 | TBS | 205 DG L180 FT | földelési fixpont | acél rúddal FT | M10/M12 | FT | merítetten tűzihorganyzott, DIN EN ISO 1461 |  | 10663 | 1 | DB | 10 | 10 | 23.9 | 73269098 | nem |  | 4012196505906 | 4012196508006 | 10 | Karton | 2.585 | 235 | 148 | 183 | 0 | 0 | 0 | 0 | 0 | 0 | 0 | 0 | 0 | 0 | 0 | 0 | 0 | 0
5420504 | TBS | 200 V4A-1500 | földelőrúd |  | 1500mm |  |  |  | 5419017 | 100 | DB | 10 | 1 | 242 | 72222031 | nem |  | 4012195751571 | 4012197291532 | 1 | Stück | 2.421 | 1500 | 16 | 6 | 4012195751588 | 10 | Bund | 24.21 | 1500 | 16 | 16 | 0 | 0 | 0 | 0 | 0 | 0 | 0
5420539 | TBS | 200 V4A-2000 | földelőrúd |  | 2000mm |  |  |  | 6564801 | 100 | DB | 10 | 1 | 320 | 72222031 | nem |  | 4012195331575 | 4012197291549 | 1 | Stück | 3.201 | 2000 | 16 | 16 | 4012195331582 | 10 | Bund | 32.01 | 2000 | 16 | 16 | 0 | 0 | 0 | 0 | 0 | 0 | 0
5424100 | TBS | 101 F1000 | felfogórúd |  | 1000mm | FT | merítetten tűzihorganyzott, DIN EN ISO 1461 |  | 1175056 | 100 | DB | 10 | 1 | 160 | 85354000 | nem |  | 4012195430094 | 4012197291556 | 1 | Stück | 1.601 | 1000 | 25 | 16 | 4012195430100 | 10 | Bund | 16.01 | 1000 | 80 | 60 | 0 | 0 | 0 | 0 | 0 | 0 | 0
5424151 | TBS | 101 F1500 | felfogórúd |  | 1500mm | FT | merítetten tűzihorganyzott, DIN EN ISO 1461 |  | 1435928 | 100 | DB | 10 | 1 | 240 | 85354000 | nem |  | 4012195430216 | 4012197291563 | 1 | Stück | 2.401 | 1500 | 25 | 16 | 4012195430223 | 10 | Bund | 24.01 | 1500 | 65 | 65 | 0 | 0 | 0 | 0 | 0 | 0 | 0
5424208 | TBS | 101 F2000 | felfogórúd |  | 2000mm | FT | merítetten tűzihorganyzott, DIN EN ISO 1461 |  | 1652625 | 100 | DB | 10 | 1 | 320 | 85354000 | nem |  | 4012195430339 | 4012197291570 | 1 | Stück | 3.201 | 2000 | 25 | 13 | 4012195430346 | 10 | Bund | 32.01 | 2000 | 80 | 80 | 0 | 0 | 0 | 0 | 0 | 0 | 0
5430011 | TBS | 204 KS-2000 | Földelő csatlakozórúd | szűkítővel | 2000mm | F | tűzihorganyzott, DIN 267, Teil 10 |  | 19861 | 1 | DB | 1 | 1 | 230 | 85381000 | nem |  | 4012195901457 | 4012195901464 | 1 | Stück | 2.301 | 2000 | 16 | 16 | 0 | 0 | 0 | 0 | 0 | 0 | 0 | 0 | 0 | 0 | 0 | 0 | 0 | 0
5430062 | TBS | 204 KS-2500 | Földelő csatlakozórúd | szűkítővel | 2500mm | F | tűzihorganyzott, DIN 267, Teil 10 |  | 24420 | 1 | DB | 1 | 1 | 310 | 85381000 | nem |  | 4012195901570 | 4012195901587 | 1 | Stück | 3.101 | 2500 | 16 | 16 | 0 | 0 | 0 | 0 | 0 | 0 | 0 | 0 | 0 | 0 | 0 | 0 | 0 | 0
5430151 | TBS | 204 KL-1500 | földelőrúd |  | 1500mm | FT | merítetten tűzihorganyzott, DIN EN ISO 1461 |  | 2368086 | 100 | DB | 10 | 1 | 260.7 | 85354000 | nem |  | 4012195430575 | 4012197291587 | 1 | Stück | 2.608 | 1500 | 16 | 16 | 4012195430582 | 10 | Bund | 26.08 | 1500 | 120 | 100 | 0 | 0 | 0 | 0 | 0 | 0 | 0
5430720 | TBS | AF RD 10 V4A | Csatlakozó zászló |  | 2000mm |  |  |  | 34068 | 1 | DB | 5 | 5 | 123.6 | 72222031 | nem |  | 4012196456161 | 4012196456369 | 5 | Bund | 6.181 | 2000 | 35 | 20 | 0 | 0 | 0 | 0 | 0 | 0 | 0 | 0 | 0 | 0 | 0 | 0 | 0 | 0
5450022 | TBS | 1819 16-20 | földelőcsúcs | rúdföldelőhöz | 16-20mm | FT | merítetten tűzihorganyzott, DIN EN ISO 1461 |  | 1118 | 1 | DB | 5 | 5 | 4.35 | 73259990 | nem |  | 4012197460235 | 4012197460242 | 5 | Schachtel | 0.23 | 74 | 54 | 33 | 4012197475116 | 200 | Karton | 9.394 | 235 | 148 | 183 | 0 | 0 | 0 | 0 | 0 | 0 | 0
5900106 | EES | RP 1800 FT | Cölöp | szabadmezős rendszerekhez |  | FT | merítetten tűzihorganyzott, DIN EN ISO 1461 | cink | 16775 | 1 | DB | 1 | 1 | 970 | 72166110 | igen |  | 4012197394141 | 4012197394134 | 1 | Stück | 9.701 | 1800 | 80 | 103 | 0 | 0 | 0 | 0 | 0 | 0 | 0 | 0 | 0 | 0 | 0 | 0 | 0 | 0
5900110 | EES | RP 2300 FT | cölöpölhető profil | napelemes tartószekezethez |  | FT | merítetten tűzihorganyzott, DIN EN ISO 1461 | cink | 20830 | 1 | DB | 1 | 1 | 1240 | 72166110 | igen |  | 4012197394165 | 4012197394158 | 1 | Stück | 12.401 | 2300 | 80 | 103 | 0 | 0 | 0 | 0 | 0 | 0 | 0 | 0 | 0 | 0 | 0 | 0 | 0 | 0
5900370 | EES | TPF 35 5000 ALU | Tartóprofil | lapostető rendszerekhez | 110x47x5000 | BK | felületkezelés nélkül | alumínium | 30625 | 1 | DB | 4 | 4 | 716.3 | 76042100 | nem |  | 4012197437923 | 4012197437930 | 4 | Bund | 28.653 | 5000 | 188 | 110 | 0 | 0 | 0 | 0 | 0 | 0 | 0 | 0 | 0 | 0 | 0 | 0 | 0 | 0
5900380 | EES | TPF 35 5000 ALK | Tartóprofil, alu kasírozott | lapostető rendszerekhez | 5000x110x47 | BK | felületkezelés nélkül |  | 33455 | 1 | DB | 4 | 4 | 716.3 | 76042990 | nem | igen | 4012197484422 | 4012197484439 | 4 | Bund | 28.653 | 5000 | 110 | 188 | 0 | 0 | 0 | 0 | 0 | 0 | 0 | 0 | 0 | 0 | 0 | 0 | 0 | 0
5900405 | EES | TP 45 2350 ALU | Tartóprofil | lapos-/ferde tető rendszerekhez | 40x45x2350 | BK | felületkezelés nélkül | alumínium | 10720 | 1 | DB | 4 | 4 | 242.52 | 76042100 | nem |  | 4012197368654 | 4012197368678 | 4 | Bund | 9.702 | 2350 | 80 | 90 | 0 | 0 | 0 | 0 | 0 | 0 | 0 | 0 | 0 | 0 | 0 | 0 | 0 | 0
5900410 | EES | TP 45 4700 ALU | Tartóprofil | lapos-/ferde tető rendszerekhez | 40x45x4700 | BK | felületkezelés nélkül | alumínium | 20555 | 1 | DB | 4 | 4 | 485.04 | 76042100 | nem |  | 4012197368623 | 4012197368647 | 4 | Bund | 19.403 | 4700 | 80 | 90 | 0 | 0 | 0 | 0 | 0 | 0 | 0 | 0 | 0 | 0 | 0 | 0 | 0 | 0
5900412 | EES | TP 45 4700 ALU S | Tartóprofil | lapos-/ferde tető rendszerekhez |  | EL | eloxált | fekete | 27495 | 1 | DB | 4 | 4 | 485.04 | 76042100 | nem |  | 4012197381578 | 4012197381554 | 4 | Bund | 19.403 | 4700 | 80 | 90 | 0 | 0 | 0 | 0 | 0 | 0 | 0 | 0 | 0 | 0 | 0 | 0 | 0 | 0
5900500 | EES | TP 1000 FT | Tartóprofil | szabadmezős rendszerekhez | 40x80x5650 | FT | merítetten tűzihorganyzott, DIN EN ISO 1461 | cink | 42845 | 1 | DB | 1 | 1 | 1900 | 72166110 | igen |  | 4012197396862 | 4012197396879 | 1 | Stück | 19.001 | 5650 | 40 | 80 | 0 | 0 | 0 | 0 | 0 | 0 | 0 | 0 | 0 | 0 | 0 | 0 | 0 | 0
5900502 | EES | TP 1010 FT | Tartóprofil | szabadmezős rendszerekhez | 40x80x5705 | FT | merítetten tűzihorganyzott, DIN EN ISO 1461 | cink | 34515 | 1 | DB | 1 | 1 | 1920 | 72166110 | igen |  | 4012197396848 | 4012197396855 | 1 | Stück | 19.201 | 5705 | 40 | 80 | 0 | 0 | 0 | 0 | 0 | 0 | 0 | 0 | 0 | 0 | 0 | 0 | 0 | 0
5900504 | EES | TP 1020 FT | Tartóprofil | szabadmezős rendszerekhez | 40x80x5760 | FT | merítetten tűzihorganyzott, DIN EN ISO 1461 | cink | 43465 | 1 | DB | 1 | 1 | 1940 | 72166110 | igen |  | 4012197435165 | 4012197396886 | 1 | Stück | 19.401 | 5760 | 40 | 80 | 0 | 0 | 0 | 0 | 0 | 0 | 0 | 0 | 0 | 0 | 0 | 0 | 0 | 0
5900506 | EES | TP 1030 FT | Tartóprofil | szabadmezős rendszerekhez | 40x80x5815 | FT | merítetten tűzihorganyzott, DIN EN ISO 1461 | cink | 43785 | 1 | DB | 1 | 1 | 1960 | 72166110 | igen |  | 4012197396909 | 4012197396893 | 1 | Stück | 19.601 | 5815 | 40 | 80 | 0 | 0 | 0 | 0 | 0 | 0 | 0 | 0 | 0 | 0 | 0 | 0 | 0 | 0
5900508 | EES | TP 1040 FT | Tartóprofil | szabadmezős rendszerekhez | 40x80x5870 | FT | merítetten tűzihorganyzott, DIN EN ISO 1461 | cink | 44095 | 1 | DB | 1 | 1 | 1980 | 72166110 | igen |  | 4012197396923 | 4012197396916 | 1 | Stück | 19.801 | 5870 | 40 | 80 | 0 | 0 | 0 | 0 | 0 | 0 | 0 | 0 | 0 | 0 | 0 | 0 | 0 | 0
5900510 | EES | TP 1050 FT | Tartóprofil | szabadmezős rendszerekhez | 40x80x5925 | FT | merítetten tűzihorganyzott, DIN EN ISO 1461 | cink | 44405 | 1 | DB | 1 | 1 | 2000 | 72166110 | igen |  | 4012197396947 | 4012197396930 | 1 | Stück | 20.001 | 5925 | 40 | 80 | 0 | 0 | 0 | 0 | 0 | 0 | 0 | 0 | 0 | 0 | 0 | 0 | 0 | 0
5900512 | EES | TP 1060 FT | Tartóprofil | szabadmezős rendszerekhez | 40x80x5980 | FT | merítetten tűzihorganyzott, DIN EN ISO 1461 | cink | 44725 | 1 | DB | 1 | 1 | 2015 | 72166110 | igen |  | 4012197396961 | 4012197396954 | 1 | Stück | 20.151 | 5980 | 40 | 80 | 0 | 0 | 0 | 0 | 0 | 0 | 0 | 0 | 0 | 0 | 0 | 0 | 0 | 0
5900520 | EES | TP 1100 FT | Tartóprofil | szabadmezős rendszerekhez | 40x80x5090 | FT | merítetten tűzihorganyzott, DIN EN ISO 1461 | cink | 37935 | 1 | DB | 1 | 1 | 1710 | 72166110 | igen |  | 4012197396985 | 4012197396978 | 1 | Stück | 17.101 | 5090 | 40 | 80 | 0 | 0 | 0 | 0 | 0 | 0 | 0 | 0 | 0 | 0 | 0 | 0 | 0 | 0
5900522 | EES | TP 1140 FT | Tartóprofil | szabadmezős rendszerekhez | 40x80x5270 | FT | merítetten tűzihorganyzott, DIN EN ISO 1461 | cink | 39500 | 1 | DB | 1 | 1 | 1770 | 72166110 | igen |  | 4012197397005 | 4012197396992 | 1 | Stück | 17.701 | 5270 | 40 | 80 | 0 | 0 | 0 | 0 | 0 | 0 | 0 | 0 | 0 | 0 | 0 | 0 | 0 | 0
5900530 | EES | TP 1310 FT | Tartóprofil | szabadmezős rendszerekhez | 40x80x6035 | FT | merítetten tűzihorganyzott, DIN EN ISO 1461 | cink | 45035 | 1 | DB | 1 | 1 | 2030 | 72166110 | igen |  | 4012197397029 | 4012197397012 | 1 | Stück | 20.301 | 6035 | 40 | 80 | 0 | 0 | 0 | 0 | 0 | 0 | 0 | 0 | 0 | 0 | 0 | 0 | 0 | 0
5900540 | EES | TPU 6000 FT | Tartóprofil | szabadmezős rendszerekhez | 40x80x6000 | FT | merítetten tűzihorganyzott, DIN EN ISO 1461 |  | 36189 | 1 | DB | 1 | 1 | 2040 | 72166110 | igen |  | 4012197489595 | 4012197489601 | 1 | Stück | 20.401 | 6000 | 40 | 80 | 0 | 0 | 0 | 0 | 0 | 0 | 0 | 0 | 0 | 0 | 0 | 0 | 0 | 0
5900900 | EES | SF 400 FT | Rögzítőtalp |  | 220x170x408 | FT | merítetten tűzihorganyzott, DIN EN ISO 1461 | cink | 11985 | 1 | DB | 1 | 1 | 431 | 73089059 | nem |  | 4012197395780 | 4012197395773 | 1 | Stück | 4.311 | 220 | 180 | 408 | 0 | 0 | 0 | 0 | 0 | 0 | 0 | 0 | 0 | 0 | 0 | 0 | 0 | 0
5901010 | EES | KLU A2 | Univerzális kapocs |  | 41x42x79 | BK | felületkezelés nélkül | nemesacél | 1110 | 1 | DB | 180 | 20 | 6.59 | 73269060 | nem |  | 4012197369637 | 4012197369644 | 20 | Schachtel | 1.396 | 218 | 123 | 87 | 4012197399559 | 180 | Karton | 13.038 | 395 | 288 | 249 | 0 | 0 | 0 | 0 | 0 | 0 | 0
5901012 | EES | KLU A2 S | Univerzális kapocs |  | 41x42x79 | K | műanyag bevonatú | fekete | 1865 | 1 | DB | 180 | 20 | 6.59 | 73269060 | nem |  | 4012197378301 | 4012197378318 | 20 | Schachtel | 1.396 | 218 | 123 | 87 | 4012197399573 | 180 | Karton | 13.038 | 395 | 288 | 249 | 0 | 0 | 0 | 0 | 0 | 0 | 0
5901050 | EES | KLZ 2030 A2 | Közbenső kapocs | szabadmezős rendszerekhez | 63x54x66 |  |  | nemesacél | 1110 | 1 | DB | 50 | 50 | 13.8 | 73269098 | nem |  | 4012197394387 | 4012197394394 | 50 | Karton | 7.092 | 295 | 185 | 188 | 0 | 0 | 0 | 0 | 0 | 0 | 0 | 0 | 0 | 0 | 0 | 0 | 0 | 0
5901054 | EES | KLZ 3040 A2 | Közbenső kapocs | szabadmezős rendszerekhez | 73x54x66 |  |  | nemesacél | 1145 | 1 | DB | 50 | 50 | 14.4 | 73269098 | nem |  | 4012197394417 | 4012197394424 | 50 | Karton | 7.392 | 295 | 185 | 188 | 0 | 0 | 0 | 0 | 0 | 0 | 0 | 0 | 0 | 0 | 0 | 0 | 0 | 0
5901058 | EES | KLZ 4050 A2 | Közbenső kapocs | szabadmezős rendszerekhez | 83x54x66 |  |  | nemesacél | 1260 | 1 | DB | 50 | 50 | 14.8 | 73269098 | nem |  | 4012197394448 | 4012197394455 | 50 | Karton | 7.592 | 295 | 185 | 188 | 0 | 0 | 0 | 0 | 0 | 0 | 0 | 0 | 0 | 0 | 0 | 0 | 0 | 0
5901062 | EES | KLZ F 25 A2 | Közbenső rugós kapocs | napelemes rendszerekhez | 50x40x48 |  |  | nemesacél | 2210 | 1 | DB | 50 | 50 | 6.15 | 73269098 | nem |  | 4012197434342 | 4012197434335 | 50 | Karton | 3.269 | 290 | 188 | 89 | 0 | 0 | 0 | 0 | 0 | 0 | 0 | 0 | 0 | 0 | 0 | 0 | 0 | 0
5901063 | EES | KLZ F 30 A2 | Közbenső rugós kapocs | napelemes rendszerekhez | 50x40x53 |  |  | nemesacél | 2290 | 1 | DB | 50 | 50 | 6.33 | 73269098 | nem |  | 4012197434328 | 4012197434311 | 50 | Karton | 3.359 | 290 | 188 | 89 | 0 | 0 | 0 | 0 | 0 | 0 | 0 | 0 | 0 | 0 | 0 | 0 | 0 | 0
5901064 | EES | KLZ F 35 A2 | Közbenső rugós kapocs | napelemes rendszerekhez | 50x40x58 |  |  | nemesacél | 2325 | 1 | DB | 50 | 50 | 6.62 | 73269098 | nem |  | 4012197434304 | 4012197434298 | 50 | Karton | 3.44 | 278 | 200 | 120 | 0 | 0 | 0 | 0 | 0 | 0 | 0 | 0 | 0 | 0 | 0 | 0 | 0 | 0
5901065 | EES | KLZ F 40 A2 | Közbenső rugós kapocs | napelemes rendszerekhez | 50x40x63 |  |  | nemesacél | 2370 | 1 | DB | 50 | 50 | 6.72 | 73269098 | nem |  | 4012197434281 | 4012197434274 | 50 | Karton | 3.554 | 290 | 188 | 89 | 0 | 0 | 0 | 0 | 0 | 0 | 0 | 0 | 0 | 0 | 0 | 0 | 0 | 0
5901070 | EES | KLE 20 A2 | Véglezáró kapocs | szabadmezős rendszerekhez | 55x70x54 |  |  | nemesacél | 1375 | 1 | DB | 50 | 50 | 16 | 73269098 | nem |  | 4012197390990 | 4012197390983 | 50 | Karton | 8.192 | 295 | 185 | 188 | 0 | 0 | 0 | 0 | 0 | 0 | 0 | 0 | 0 | 0 | 0 | 0 | 0 | 0
5901072 | EES | KLE 25 A2 | Véglezáró kapocs | szabadmezős rendszerekhez | 60x70x54 |  |  | nemesacél | 1410 | 1 | DB | 50 | 50 | 16.9 | 73269098 | nem |  | 4012197390952 | 4012197390969 | 50 | Karton | 8.642 | 295 | 185 | 188 | 0 | 0 | 0 | 0 | 0 | 0 | 0 | 0 | 0 | 0 | 0 | 0 | 0 | 0
5901074 | EES | KLE 30 A2 | Véglezáró kapocs | szabadmezős rendszerekhez | 65x70x54 |  |  | nemesacél | 1440 | 1 | DB | 50 | 50 | 17.4 | 73269098 | nem |  | 4012197390921 | 4012197390938 | 50 | Karton | 8.892 | 295 | 185 | 188 | 0 | 0 | 0 | 0 | 0 | 0 | 0 | 0 | 0 | 0 | 0 | 0 | 0 | 0
5901076 | EES | KLE 35 A2 | Véglezáró kapocs | szabadmezős rendszerekhez | 70x70x54 |  |  | nemesacél | 1490 | 1 | DB | 50 | 50 | 18.3 | 73269098 | nem |  | 4012197390891 | 4012197390907 | 50 | Karton | 9.345 | 295 | 185 | 249 | 0 | 0 | 0 | 0 | 0 | 0 | 0 | 0 | 0 | 0 | 0 | 0 | 0 | 0
5901078 | EES | KLE 40 A2 | Véglezáró kapocs | szabadmezős rendszerekhez | 75x70x54 |  |  | nemesacél | 1525 | 1 | DB | 50 | 50 | 18.8 | 73269098 | nem |  | 4012197390860 | 4012197390877 | 50 | Karton | 9.595 | 295 | 185 | 249 | 0 | 0 | 0 | 0 | 0 | 0 | 0 | 0 | 0 | 0 | 0 | 0 | 0 | 0
5901080 | EES | KLE 45 A2 | Véglezáró kapocs | szabadmezős rendszerekhez | 80x70x54 |  |  | nemesacél | 1560 | 1 | DB | 50 | 50 | 19.7 | 73269098 | nem |  | 4012197390839 | 4012197390846 | 50 | Karton | 10.045 | 295 | 185 | 249 | 0 | 0 | 0 | 0 | 0 | 0 | 0 | 0 | 0 | 0 | 0 | 0 | 0 | 0
5901082 | EES | KLE 50 A2 | Véglezáró kapocs | szabadmezős rendszerekhez | 85x70x54 |  |  | nemesacél | 1605 | 1 | DB | 50 | 50 | 20.2 | 73269098 | nem |  | 4012197390822 | 4012197390815 | 50 | Karton | 10.295 | 295 | 185 | 249 | 0 | 0 | 0 | 0 | 0 | 0 | 0 | 0 | 0 | 0 | 0 | 0 | 0 | 0
5901092 | EES | KLE F 25 A2 | Véglezáró rugós kapocs | napelemes rendszerekhez | 56x46x48 |  |  | nemesacél | 2460 | 1 | DB | 50 | 50 | 7.85 | 73269098 | nem |  | 4012197434373 | 4012197434366 | 50 | Karton | 4.119 | 290 | 188 | 89 | 0 | 0 | 0 | 0 | 0 | 0 | 0 | 0 | 0 | 0 | 0 | 0 | 0 | 0
5901093 | EES | KLE F 30 A2 | Véglezáró rugós kapocs | napelemes rendszerekhez | 56x46x53 |  |  | nemesacél | 2520 | 1 | DB | 50 | 50 | 8.21 | 73269098 | nem |  | 4012197434403 | 4012197434397 | 50 | Karton | 4.235 | 278 | 200 | 120 | 0 | 0 | 0 | 0 | 0 | 0 | 0 | 0 | 0 | 0 | 0 | 0 | 0 | 0
5901094 | EES | KLE F 35 A2 | Véglezáró rugós kapocs | napelemes rendszerekhez | 56x46x58 |  |  | nemesacél | 2575 | 1 | DB | 50 | 50 | 8.77 | 73269098 | nem |  | 4012197434427 | 4012197434410 | 50 | Karton | 4.515 | 278 | 200 | 120 | 0 | 0 | 0 | 0 | 0 | 0 | 0 | 0 | 0 | 0 | 0 | 0 | 0 | 0
5901095 | EES | KLE F 40 A2 | Véglezáró rugós kapocs | napelemes rendszerekhez | 56x46x63 |  |  | nemesacél | 2635 | 1 | DB | 50 | 50 | 9.62 | 73269098 | nem |  | 4012197434441 | 4012197434434 | 50 | Karton | 5.005 | 235 | 148 | 183 | 0 | 0 | 0 | 0 | 0 | 0 | 0 | 0 | 0 | 0 | 0 | 0 | 0 | 0
5901180 | EES | LV 35 DD | Hosszanti összekötő |  | 44x36x160 | DD | szalaghorganyzott cink/alumínium, Double Dip, DIN EN 10346 | cink | 2460 | 1 | DB | 20 | 20 | 36.8 | 73269098 | nem |  | 4012197449063 | 4012197437190 | 20 | Karton | 7.554 | 290 | 188 | 89 | 0 | 0 | 0 | 0 | 0 | 0 | 0 | 0 | 0 | 0 | 0 | 0 | 0 | 0
5901210 | EES | LV 45 DD | Hosszanti összekötő |  | 40x69x150 | DD | szalaghorganyzott cink/alumínium, Double Dip, DIN EN 10346 | cink | 2575 | 1 | DB | 20 | 20 | 38.6 | 73089059 | nem |  | 4012197376376 | 4012197376383 | 20 | Karton | 7.914 | 290 | 188 | 89 | 0 | 0 | 0 | 0 | 0 | 0 | 0 | 0 | 0 | 0 | 0 | 0 | 0 | 0
5901215 | EES | LV FT | Hosszanti összekötő |  | 35x74,5x200 | FT | merítetten tűzihorganyzott, DIN EN ISO 1461 | cink | 3090 | 1 | DB | 20 | 20 | 59 | 73089059 | nem |  | 4012197394509 | 4012197394493 | 20 | Schachtel | 11.841 | 135 | 75 | 88 | 0 | 0 | 0 | 0 | 0 | 0 | 0 | 0 | 0 | 0 | 0 | 0 | 0 | 0
5901250 | EES | KV 45 DD | Keresztösszekötő |  | 30x40x40 | DD | szalaghorganyzott cink/alumínium, Double Dip, DIN EN 10346 | cink | 2150 | 1 | DB | 20 | 20 | 5 | 73089059 | nem |  | 4012197376390 | 4012197376406 | 20 | Schachtel | 1.039 | 92 | 92 | 77 | 4012197385385 | 200 | Karton | 10.563 | 235 | 192 | 188 | 0 | 0 | 0 | 0 | 0 | 0 | 0
5901255 | EES | KV FT | Keresztösszekötő |  | 40x40x80 | FT | merítetten tűzihorganyzott, DIN EN ISO 1461 | cink | 1145 | 1 | DB | 50 | 50 | 19 | 73269098 | nem |  | 4012197394523 | 4012197394530 | 50 | Karton | 9.674 | 235 | 192 | 188 | 0 | 0 | 0 | 0 | 0 | 0 | 0 | 0 | 0 | 0 | 0 | 0 | 0 | 0
5901404 | EES | DHU T A2 | Tetőkampó, csavaros profillal | ferdetető-rendszerekhez | 120x186x150 | 2B | felületkezelés nélkül, utókezelt | nemesacél | 6860 | 1 | DB | 10 | 10 | 100.7 | 73269098 | nem |  | 4012197453565 | 4012197453572 | 10 | Karton | 10.276 | 235 | 235 | 123 | 0 | 0 | 0 | 0 | 0 | 0 | 0 | 0 | 0 | 0 | 0 | 0 | 0 | 0
5901406 | EES | DHU T A2K S | Tetőkampó, csavaros profillal | ferdetető-rendszerekhez | 120x186x150 | P | porszórt | fekete | 8620 | 1 | DB | 10 | 10 | 108.5 | 73269098 | nem |  | 4012197454692 | 4012197454708 | 10 | Karton | 11.164 | 290 | 183 | 241 | 0 | 0 | 0 | 0 | 0 | 0 | 0 | 0 | 0 | 0 | 0 | 0 | 0 | 0
5901410 | EES | DHU A2 | Tetőkampó, univerzális | ferdetető-rendszerekhez | 140x197x144 | 2B | felületkezelés nélkül, utókezelt | nemesacél | 7145 | 1 | DB | 10 | 10 | 108.5 | 73269098 | nem |  | 4012197368685 | 4012197368692 | 10 | Karton | 11.024 | 235 | 192 | 188 | 0 | 0 | 0 | 0 | 0 | 0 | 0 | 0 | 0 | 0 | 0 | 0 | 0 | 0
5901416 | EES | DHS A2 | Tetőkampó, nehéz kivitel | ferdetető-rendszerekhez | 179x180x130 | GB | pácolt | nemesacél | 7450 | 1 | DB | 10 | 10 | 137 | 73269098 | nem |  | 4012197451165 | 4012197442026 | 10 | Karton | 14.175 | 390 | 280 | 175 | 0 | 0 | 0 | 0 | 0 | 0 | 0 | 0 | 0 | 0 | 0 | 0 | 0 | 0
5901490 | EES | UP DH | Alátétlap | tetőkampóhoz | 183x80x4 |  |  | világosszürke | 169 | 1 | DB | 20 | 20 | 2.44 | 39269097 | nem |  | 4012197418885 | 4012197418892 | 20 | Schachtel | 0.554 | 220 | 90 | 75 | 4012197444730 | 200 | Karton | 5.878 | 395 | 228 | 188 | 0 | 0 | 0 | 0 | 0 | 0 | 0
5901550 | EES | VT 10S FT | Előszerelt kereszttartó | szabadmezős rendszerekhez | 2689x91x1376 | FT | merítetten tűzihorganyzott, DIN EN ISO 1461 | cink | 53315 | 1 | DB | 16 | 1 | 2900 | 73269098 | nem |  | 4012197394561 | 4012197394554 | 1 | Stück | 29.001 | 2689 | 91 | 1376 | 0 | 0 | 0 | 0 | 0 | 0 | 0 | 0 | 0 | 0 | 0 | 0 | 0 | 0
5901552 | EES | VT 10M FT | Előszerelt kereszttartó | szabadmezős rendszerekhez | 3110x91x1413 | FT | merítetten tűzihorganyzott, DIN EN ISO 1461 | cink | 62500 | 1 | DB | 16 | 1 | 3150 | 73269098 | nem |  | 4012197394578 | 4012197394585 | 1 | Stück | 31.501 | 3110 | 91 | 1413 | 0 | 0 | 0 | 0 | 0 | 0 | 0 | 0 | 0 | 0 | 0 | 0 | 0 | 0
5901554 | EES | VT 10L FT | Előszerelt kereszttartó | szabadmezős rendszerekhez | 3489x91x1445 | FT | merítetten tűzihorganyzott, DIN EN ISO 1461 | cink | 64810 | 1 | DB | 16 | 1 | 3350 | 73269098 | nem |  | 4012197394608 | 4012197394592 | 1 | Stück | 33.501 | 3489 | 91 | 1445 | 0 | 0 | 0 | 0 | 0 | 0 | 0 | 0 | 0 | 0 | 0 | 0 | 0 | 0
5901556 | EES | VT 25S FT | Előszerelt kereszttartó | szabadmezős rendszerekhez | 2517x91x1996 | FT | merítetten tűzihorganyzott, DIN EN ISO 1461 | cink | 56435 | 1 | DB | 16 | 1 | 3250 | 73269098 | nem |  | 4012197394622 | 4012197394615 | 1 | Stück | 32.501 | 2517 | 91 | 1996 | 0 | 0 | 0 | 0 | 0 | 0 | 0 | 0 | 0 | 0 | 0 | 0 | 0 | 0
5901558 | EES | VT 25M FT | Előszerelt kereszttartó | szabadmezős rendszerekhez | 2898x91x2085 | FT | merítetten tűzihorganyzott, DIN EN ISO 1461 | cink | 65615 | 1 | DB | 16 | 1 | 3450 | 73269098 | nem |  | 4012197394646 | 4012197394639 | 1 | Stück | 34.501 | 2898 | 91 | 2085 | 0 | 0 | 0 | 0 | 0 | 0 | 0 | 0 | 0 | 0 | 0 | 0 | 0 | 0
5901560 | EES | VT 25L FT | Előszerelt kereszttartó | szabadmezős rendszerekhez | 3236x91x2160 | FT | merítetten tűzihorganyzott, DIN EN ISO 1461 | cink | 65320 | 1 | DB | 16 | 1 | 3650 | 73269098 | nem |  | 4012197394660 | 4012197394653 | 1 | Stück | 36.501 | 3236 | 91 | 2160 | 0 | 0 | 0 | 0 | 0 | 0 | 0 | 0 | 0 | 0 | 0 | 0 | 0 | 0
5901562 | EES | VT 30S FT | Előszerelt kereszttartó | szabadmezős rendszerekhez | 2732x91x2188 | FT | merítetten tűzihorganyzott, DIN EN ISO 1461 | cink | 57425 | 1 | DB | 16 | 1 | 3350 | 73269098 | nem |  | 4012197394684 | 4012197394677 | 1 | Stück | 33.501 | 2732 | 91 | 2188 | 0 | 0 | 0 | 0 | 0 | 0 | 0 | 0 | 0 | 0 | 0 | 0 | 0 | 0
5901564 | EES | VT 30M FT | Előszerelt kereszttartó | szabadmezős rendszerekhez | 2779x91x2293 | FT | merítetten tűzihorganyzott, DIN EN ISO 1461 | cink | 66615 | 1 | DB | 16 | 1 | 3550 | 73269098 | nem |  | 4012197394707 | 4012197394691 | 1 | Stück | 35.501 | 2779 | 91 | 2293 | 0 | 0 | 0 | 0 | 0 | 0 | 0 | 0 | 0 | 0 | 0 | 0 | 0 | 0
5901566 | EES | VT 30L FT | Előszerelt kereszttartó | szabadmezős rendszerekhez | 3104x91x2387 | FT | merítetten tűzihorganyzott, DIN EN ISO 1461 | cink | 68920 | 1 | DB | 16 | 1 | 3750 | 73269098 | nem |  | 4012197394721 | 4012197394714 | 1 | Stück | 37.501 | 3104 | 91 | 2387 | 0 | 0 | 0 | 0 | 0 | 0 | 0 | 0 | 0 | 0 | 0 | 0 | 0 | 0
5901610 | EES | WSB 2200 DD | Szélterelő lemez |  | 44x372x2200 | DD | szalaghorganyzott cink/alumínium, Double Dip, DIN EN 10346 | cink | 14080 | 1 | DB | 4 | 4 | 631 | 73089059 | nem |  | 4012197376413 | 4012197376420 | 4 | Bund | 25.241 | 2000 | 380 | 45 | 0 | 0 | 0 | 0 | 0 | 0 | 0 | 0 | 0 | 0 | 0 | 0 | 0 | 0
5901618 | EES | WSB 2200 AD DD | Szélterelő lemez | lapostető rendszerekhez | 2200x21x205,5 | DD | szalaghorganyzott cink/alumínium, Double Dip, DIN EN 10346 | cink | 9990 | 1 | DB | 4 | 4 | 382 | 73089059 | nem | igen | 4012197484453 | 4012197484460 | 4 | Bund | 15.281 | 2200 | 26 | 210 | 0 | 0 | 0 | 0 | 0 | 0 | 0 | 0 | 0 | 0 | 0 | 0 | 0 | 0
5901620 | EES | AASL FD | távolságmérő | lapostető rendszerekhez | 1570x127x67 | BK | felületkezelés nélkül |  | 27060 | 1 | DB | 1 | 1 | 196 | 76109090 | nem | igen | 4012197463205 | 4012197463199 | 1 | Stück | 1.961 | 1570 | 127 | 67 | 0 | 0 | 0 | 0 | 0 | 0 | 0 | 0 | 0 | 0 | 0 | 0 | 0 | 0
5901650 | EES | STK DD | Rövid támasz | lapostető rendszerekhez | 86x166x107 | DD | szalaghorganyzott cink/alumínium, Double Dip, DIN EN 10346 | cink | 4360 | 1 | DB | 8 | 8 | 93 | 73269098 | nem |  | 4012197369651 | 4012197369668 | 8 | Karton | 7.632 | 295 | 185 | 188 | 0 | 0 | 0 | 0 | 0 | 0 | 0 | 0 | 0 | 0 | 0 | 0 | 0 | 0
5901655 | EES | STL 15 DD | Hosszú támasz | lapostető rendszerekhez | 86x166x300 | DD | szalaghorganyzott cink/alumínium, Double Dip, DIN EN 10346 | cink | 6580 | 1 | DB | 4 | 4 | 210 | 73269098 | nem |  | 4012197369675 | 4012197369682 | 4 | Karton | 8.739 | 395 | 228 | 188 | 0 | 0 | 0 | 0 | 0 | 0 | 0 | 0 | 0 | 0 | 0 | 0 | 0 | 0
5901660 | EES | STK AD DD | Rövid támasz | lapostető rendszerekhez | 126,6x51,7x80 | DD | szalaghorganyzott cink/alumínium, Double Dip, DIN EN 10346 | cink | 1260 | 1 | DB | 8 | 8 | 29.1 | 73269098 | nem | igen | 4012197512408 | 4012197512415 | 8 | Karton | 2.435 | 235 | 148 | 88 | 0 | 0 | 0 | 0 | 0 | 0 | 0 | 0 | 0 | 0 | 0 | 0 | 0 | 0
5901665 | EES | STLS AD DD | Hosszú támasz déli tájolás | lapostető rendszerekhez | 306,8x242,2x80 | DD | szalaghorganyzott cink/alumínium, Double Dip, DIN EN 10346 | cink | 3675 | 1 | DB | 8 | 8 | 125.9 | 73269098 | nem | igen | 4012197514143 | 4012197514150 | 8 | Karton | 10.422 | 319 | 284 | 82 | 0 | 0 | 0 | 0 | 0 | 0 | 0 | 0 | 0 | 0 | 0 | 0 | 0 | 0
5901667 | EES | STLOW AD DD | Hosszú támasz kelet-nyugat | lapostető rendszerekhez | 283,1x80x237,9 | DD | szalaghorganyzott cink/alumínium, Double Dip, DIN EN 10346 | cink | 3675 | 1 | DB | 8 | 8 | 124.6 | 73269098 | nem | igen | 4012197516888 | 4012197516895 | 8 | Karton | 10.318 | 319 | 284 | 82 | 0 | 0 | 0 | 0 | 0 | 0 | 0 | 0 | 0 | 0 | 0 | 0 | 0 | 0
5901674 | EES | BTP 35 DD | Ballaszttartó lemez | lapostető rendszerekhez | 304x51x25,5 | DD | szalaghorganyzott cink/alumínium, Double Dip, DIN EN 10346 | cink | 1215 | 1 | DB | 20 | 20 | 13 | 73089059 | nem |  | 4012197470319 | 4012197470326 | 20 | Karton | 2.752 | 330 | 130 | 80 | 0 | 0 | 0 | 0 | 0 | 0 | 0 | 0 | 0 | 0 | 0 | 0 | 0 | 0
5901720 | EES | EK 45 S | Véglezáró kupak |  | 44x49x16 |  |  | fekete | 6410 | 100 | DB | 20 | 20 | 0.74 | 39235090 | nem |  | 4012197378165 | 4012197378172 | 20 | Schachtel | 0.189 | 134 | 93 | 86 | 4012197383770 | 200 | Karton | 2.084 | 295 | 185 | 249 | 0 | 0 | 0 | 0 | 0 | 0 | 0
5901722 | EES | EK 45 G | Véglezáró kupak |  | 44x49x16 |  |  | szürke | 6410 | 100 | DB | 20 | 20 | 0.74 | 39235090 | nem |  | 4012197378189 | 4012197378196 | 20 | Schachtel | 0.189 | 134 | 93 | 86 | 4012197383794 | 200 | Karton | 2.084 | 295 | 185 | 249 | 0 | 0 | 0 | 0 | 0 | 0 | 0
5901770 | EES | BF GR | Rögzítőkészlet rácsos kábeltálca | lapostető rendszerekhez | 60x40x20 | FT | merítetten tűzihorganyzott, DIN EN ISO 1461 | cink | 1595 | 1 | DB | 20 | 20 | 5 | 73089059 | nem |  | 4012197437169 | 4012197437176 | 20 | Schachtel | 1.041 | 135 | 75 | 88 | 4012197440053 | 80 | Karton | 4.357 | 290 | 188 | 89 | 0 | 0 | 0 | 0 | 0 | 0 | 0
5901800 | EES | TKS 8x100 A2 | Tányérfejű csavar | ferdetető rendszerekhez | 8x100 |  |  | nemesacél | 33115 | 100 | DB | 100 | 100 | 2.377 | 73181210 | nem |  | 4012197371920 | 4012197371937 | 100 | Karton | 2.378 | 216 | 109 | 69 | 4012197371944 | 600 | Karton | 14.268 | 390 | 310 | 240 | 0 | 0 | 0 | 0 | 0 | 0 | 0
5901802 | EES | TKS 8x120 A2 | Tányérfejű csavar | ferdetető rendszerekhez | 8x120 |  |  | nemesacél | 37770 | 100 | DB | 100 | 100 | 2.789 | 73181210 | nem |  | 4012197371968 | 4012197371975 | 100 | Karton | 2.79 | 216 | 149 | 69 | 4012197371982 | 500 | Karton | 13.95 | 390 | 310 | 240 | 0 | 0 | 0 | 0 | 0 | 0 | 0
5901804 | EES | TKS 8x200 A2 | Tányérfejű csavar | ferdetető rendszerekhez | 8x200 |  |  | nemesacél | 75380 | 100 | DB | 50 | 50 | 4.452 | 73181210 | nem |  | 4012197372002 | 4012197372019 | 50 | Karton | 2.227 | 216 | 179 | 69 | 4012197372026 | 300 | Karton | 13.362 | 350 | 270 | 117 | 0 | 0 | 0 | 0 | 0 | 0 | 0
5901820 | EES | STSS 10x200 A2 | Tőcsavar készlet | ferdetető rendszerekhez | 200x40x27 |  |  | nemesacél | 1505 | 1 | DB | 20 | 20 | 26.69 | 73181900 | nem |  | 4012197459789 | 4012197463274 | 20 | Karton | 5.445 | 235 | 148 | 88 | 0 | 0 | 0 | 0 | 0 | 0 | 0 | 0 | 0 | 0 | 0 | 0 | 0 | 0
5901826 | EES | STSS 12x200 A2 | Tőcsavar készlet | ferdetető rendszerekhez | 200x40x30 |  |  | nemesacél | 1825 | 1 | DB | 20 | 20 | 32.8 | 73181900 | nem |  | 4012197459802 | 4012197459796 | 20 | Karton | 6.667 | 235 | 148 | 88 | 0 | 0 | 0 | 0 | 0 | 0 | 0 | 0 | 0 | 0 | 0 | 0 | 0 | 0
5901828 | EES | STSS 12x300 A2 | Tőcsavar készlet | ferdetető rendszerekhez | 300x40x30 |  |  | nemesacél | 2575 | 1 | DB | 20 | 20 | 39.62 | 73181900 | nem |  | 4012197459826 | 4012197459819 | 20 | Karton | 8.076 | 330 | 130 | 80 | 0 | 0 | 0 | 0 | 0 | 0 | 0 | 0 | 0 | 0 | 0 | 0 | 0 | 0
5901850 | EES | SKS HM A2 | Csavar csúszóanyával | ferdetető rendszerekhez | M8x18 |  |  | nemesacél | 109920 | 100 | DB | 400 | 20 | 2.5 | 73181575 | nem |  | 4012197378417 | 4012197378424 | 20 | Beutel | 0.501 | 120 | 120 | 30 | 4012197387730 | 400 | Karton | 10.213 | 290 | 188 | 89 | 0 | 0 | 0 | 0 | 0 | 0 | 0
5901865 | EES | MS50HB M12x45 A2 | csúszóanya kalapácsfejű | MS4022 profilsínhez | 44x44x58 |  |  | nemesacél | 229000 | 100 | DB | 25 | 25 | 14.75 | 73181595 | nem | igen | 4012197512361 | 4012197512378 | 25 | Schachtel | 3.754 | 220 | 90 | 75 | 4012197512385 | 100 | Karton | 15.21 | 235 | 148 | 183 | 0 | 0 | 0 | 0 | 0 | 0 | 0
5901875 | EES | STS 6,3x16C A2 | csavar, önmetsző | WSB 2200 AD szélterelő lemezhez | 12x20,6 |  |  | nemesacél | 5270 | 100 | DB | 100 | 100 | 0.722 | 73181491 | nem | igen | 4012197499792 | 4012197499808 | 100 | Schachtel | 0.742 | 88 | 55 | 75 | 4012197499815 | 1000 | Karton | 7.613 | 290 | 188 | 89 | 0 | 0 | 0 | 0 | 0 | 0 | 0
5901880 | EES | FKS M6x25 A2 | Laposfejű csavar | szélterelő lemezhez |  | 2B | felületkezelés nélkül, utókezelt | nemesacél | 4260 | 100 | DB | 1800 | 100 | 0.7 | 73181562 | nem |  | 4012197376437 | 4012197376444 | 100 | Beutel | 0.701 | 120 | 120 | 30 | 4012197380717 | 1800 | Karton | 12.811 | 290 | 188 | 89 | 0 | 0 | 0 | 0 | 0 | 0 | 0
5901904 | EES | ADU TPD ALU | adapter trapézlemez tetőhöz | ferdetető-rendszerek | 110x35x385 | BK | felületkezelés nélkül |  | 4365 | 1 | DB | 20 | 1 | 42.82 | 76109090 | nem |  | 4012197463236 | 4012197477103 | 1 | Stück | 0.429 | 385 | 110 | 35 | 4012197477110 | 20 | Karton | 9.054 | 395 | 288 | 249 | 0 | 0 | 0 | 0 | 0 | 0 | 0
5901950 | EES | LB FT | perforált szalag | szabadmezős napelem rendszerhez | 30x2000x3 | FT | merítetten tűzihorganyzott, DIN EN ISO 1461 | cink | 3835 | 1 | DB | 10 | 10 | 144 | 73089059 | nem |  | 4012197435684 | 4012197435677 | 10 | Bund | 14.401 | 2000 | 30 | 30 | 0 | 0 | 0 | 0 | 0 | 0 | 0 | 0 | 0 | 0 | 0 | 0 | 0 | 0
5901960 | EES | SVLB | csavarkészlet | szabadmezős napelemes rendszerh. |  |  |  | nemesacél | 8245 | 1 | DB | 15 | 1 | 23.8 | 73181900 | nem |  | 4012197436391 | 4012197436407 | 1 | Beutel | 0.239 | 150 | 150 | 20 | 4012197436414 | 15 | Karton | 3.691 | 235 | 148 | 88 | 0 | 0 | 0 | 0 | 0 | 0 | 0
5901984 | EES | BSM | alátét védőlemez | öntapadós | 300x110x12 | BK | felületkezelés nélkül |  | 1590 | 1 | DB | 24 | 24 | 30.3 | 40082190 | nem | igen | 4012197506384 | 4012197506391 | 24 | Karton | 7.655 | 350 | 290 | 143 | 0 | 0 | 0 | 0 | 0 | 0 | 0 | 0 | 0 | 0 | 0 | 0 | 0 | 0
5901986 | EES | BSM ALU | alátét védőlemez | alu kasírozott, öntapadós | 300x110x12 | BK | felületkezelés nélkül |  | 1980 | 1 | DB | 24 | 24 | 30.3 | 40082190 | nem | igen | 4012197506414 | 4012197506421 | 24 | Karton | 7.655 | 350 | 290 | 143 | 0 | 0 | 0 | 0 | 0 | 0 | 0 | 0 | 0 | 0 | 0 | 0 | 0 | 0
5901990 | EES | MG RBKOEFF | Súrlódásmérő eszköz | lapostető rendszerekhez | 350x290x130 |  |  | alumínium | 165610 | 1 | DB | 1 | 1 | 225.2 | 84238180 | nem |  | 4012197437213 | 4012197437206 | 1 | Stück | 2.253 | 350 | 290 | 130 | 4012197437220 | 2 | Karton | 4.951 | 375 | 335 | 330 | 0 | 0 | 0 | 0 | 0 | 0 | 0
5904005 | EES | WRR W1000 | invertertartó készlet | oldalfali | 468x1082x1501 | FT/VA | merítéssel tűzihorganyzott / nemesacél 1.4301, DIN EN ISO 1461 |  | 310525 | 1 | DB | 1 | 1 | 2880 | 73269098 | nem | igen | 4012197480776 | 4012197480783 | 1 | Karton | 28.912 | 131 | 131 | 97 | 0 | 0 | 0 | 0 | 0 | 0 | 0 | 0 | 0 | 0 | 0 | 0 | 0 | 0
5904007 | EES | WRR W1500 | invertertartó készlet | oldalfali | 468x1582x1501 | FT/VA | merítéssel tűzihorganyzott / nemesacél 1.4301, DIN EN ISO 1461 |  | 346250 | 1 | DB | 1 | 1 | 3630 | 73269098 | nem | igen | 4012197480837 | 4012197480844 | 1 | Karton | 36.412 | 131 | 131 | 97 | 0 | 0 | 0 | 0 | 0 | 0 | 0 | 0 | 0 | 0 | 0 | 0 | 0 | 0
5904013 | EES | WRR F1000 | invertertartó állvány készlet | szabadon álló | 725x1151x1554 | FT/VA | merítéssel tűzihorganyzott / nemesacél 1.4301, DIN EN ISO 1461 |  | 465430 | 1 | DB | 1 | 1 | 4010 | 73269098 | nem | igen | 4012197480806 | 4012197480813 | 1 | Karton | 40.212 | 131 | 131 | 97 | 0 | 0 | 0 | 0 | 0 | 0 | 0 | 0 | 0 | 0 | 0 | 0 | 0 | 0
5904015 | EES | WRR F1500 | invertertartó állvány készlet | szabadon álló | 725x1651x1554 | FT/VA | merítéssel tűzihorganyzott / nemesacél 1.4301, DIN EN ISO 1461 |  | 494640 | 1 | DB | 1 | 1 | 5020 | 73269098 | nem | igen | 4012197480875 | 4012197480868 | 1 | Karton | 50.312 | 131 | 131 | 97 | 0 | 0 | 0 | 0 | 0 | 0 | 0 | 0 | 0 | 0 | 0 | 0 | 0 | 0
5904026 | EES | WRR D1000 | invertertartó állvány készlet | kétoldalas | 1300x1151x1554 | FT/VA | merítéssel tűzihorganyzott / nemesacél 1.4301, DIN EN ISO 1461 |  | 595400 | 1 | DB | 1 | 1 | 5280 | 73269098 | nem | igen | 4012197480905 | 4012197480899 | 1 | Karton | 52.912 | 131 | 131 | 97 | 0 | 0 | 0 | 0 | 0 | 0 | 0 | 0 | 0 | 0 | 0 | 0 | 0 | 0
5904029 | EES | WRR D1500 | invertertartó állvány készlet | kétoldalas | 1300x1651x1300 | FT/VA | merítéssel tűzihorganyzott / nemesacél 1.4301, DIN EN ISO 1461 |  | 632040 | 1 | DB | 1 | 1 | 7260 | 73269098 | nem | igen | 4012197480936 | 4012197480929 | 1 | Stück | 72.601 | 1300 | 1651 | 1300 | 0 | 0 | 0 | 0 | 0 | 0 | 0 | 0 | 0 | 0 | 0 | 0 | 0 | 0
6000054 | KTS | GRM 35 50 A2 | GR-Magic rácsos kábeltálca |  | 35x50x3000 | 2B | felületkezelés nélkül, utókezelt | nemesacél | 7329 | 1 | M | 3 | 3 | 45 | 73262000 | nem |  | 4012195650591 | 4012196165995 | 3 | Meter | 1.351 | 3000 | 50 | 35 | 0 | 0 | 0 | 0 | 0 | 0 | 0 | 0 | 0 | 0 | 0 | 0 | 0 | 0
6000055 | KTS | GRM 35 100 A2 | GR-Magic rácsos kábeltálca |  | 35x100x3000 | 2B | felületkezelés nélkül, utókezelt | nemesacél | 9007 | 1 | M | 3 | 3 | 49 | 73262000 | nem |  | 4012195467700 | 4012196166008 | 3 | Meter | 1.471 | 3000 | 100 | 35 | 0 | 0 | 0 | 0 | 0 | 0 | 0 | 0 | 0 | 0 | 0 | 0 | 0 | 0
6000056 | KTS | GRM 35 150 A2 | GR-Magic rácsos kábeltálca |  | 35x150x3000 | 2B | felületkezelés nélkül, utókezelt | nemesacél | 11471 | 1 | M | 3 | 3 | 63.333 | 73262000 | nem |  | 4012195467731 | 4012196166015 | 3 | Meter | 1.901 | 3000 | 150 | 35 | 0 | 0 | 0 | 0 | 0 | 0 | 0 | 0 | 0 | 0 | 0 | 0 | 0 | 0
6000057 | KTS | GRM 35 200 A2 | GR-Magic rácsos kábeltálca |  | 35x200x3000 | 2B | felületkezelés nélkül, utókezelt | nemesacél | 13708 | 1 | M | 3 | 3 | 76 | 73262000 | nem |  | 4012195470724 | 4012196166022 | 3 | Meter | 2.281 | 3000 | 200 | 35 | 0 | 0 | 0 | 0 | 0 | 0 | 0 | 0 | 0 | 0 | 0 | 0 | 0 | 0
6000059 | KTS | GRM 35 300 A2 | GR-Magic rácsos kábeltálca |  | 35x300x3000 | 2B | felületkezelés nélkül, utókezelt | nemesacél | 20882 | 1 | M | 3 | 3 | 159 | 73262000 | nem |  | 4012195470731 | 4012196166053 | 3 | Meter | 4.771 | 3000 | 300 | 35 | 0 | 0 | 0 | 0 | 0 | 0 | 0 | 0 | 0 | 0 | 0 | 0 | 0 | 0
6000060 | KTS | GRM 35 50 G | GRM rácsos kábeltálca |  | 35x50x3000 | G | galvanikusan horganyzott, EN ISO 19598 / EN ISO 4042 | cink | 2649 | 1 | M | 3 | 3 | 45 | 73262000 | nem |  | 4012195624813 | 4012196166060 | 3 | Meter | 1.351 | 3000 | 50 | 35 | 0 | 0 | 0 | 0 | 0 | 0 | 0 | 0 | 0 | 0 | 0 | 0 | 0 | 0
6000062 | KTS | GRM 35 100 G | GRM rácsos kábeltálca |  | 35x100x3000 | G | galvanikusan horganyzott, EN ISO 19598 / EN ISO 4042 | cink | 2804 | 1 | M | 3 | 3 | 50.333 | 73262000 | nem |  | 4012195037149 | 4012196166077 | 3 | Meter | 1.511 | 3000 | 100 | 35 | 0 | 0 | 0 | 0 | 0 | 0 | 0 | 0 | 0 | 0 | 0 | 0 | 0 | 0
6000063 | KTS | GRM 35 150 G | GRM rácsos kábeltálca |  | 35x150x3000 | G | galvanikusan horganyzott, EN ISO 19598 / EN ISO 4042 | cink | 3469 | 1 | M | 3 | 3 | 63.333 | 73262000 | nem |  | 4012195037170 | 4012196166084 | 3 | Meter | 1.901 | 3000 | 150 | 35 | 0 | 0 | 0 | 0 | 0 | 0 | 0 | 0 | 0 | 0 | 0 | 0 | 0 | 0
6000064 | KTS | GRM 35 200 G | GRM rácsos kábeltálca |  | 35x200x3000 | G | galvanikusan horganyzott, EN ISO 19598 / EN ISO 4042 | cink | 3760 | 1 | M | 3 | 3 | 76.667 | 73262000 | nem |  | 4012195037187 | 4012196166121 | 3 | Meter | 2.301 | 3000 | 200 | 35 | 0 | 0 | 0 | 0 | 0 | 0 | 0 | 0 | 0 | 0 | 0 | 0 | 0 | 0
6000066 | KTS | GRM 35 300 G | GRM rácsos kábeltálca |  | 35x300x3000 | G | galvanikusan horganyzott, EN ISO 19598 / EN ISO 4042 | cink | 5287 | 1 | M | 3 | 3 | 159 | 73262000 | nem |  | 4012195037194 | 4012196166138 | 3 | Meter | 4.771 | 3000 | 300 | 35 | 0 | 0 | 0 | 0 | 0 | 0 | 0 | 0 | 0 | 0 | 0 | 0 | 0 | 0
6000069 | KTS | GRM 35 50 FT | GR-Magic rácsos kábeltálca |  | 35x50x3000 | FT | merítetten tűzihorganyzott, DIN EN ISO 1461 | cink | 3373 | 1 | M | 3 | 3 | 46 | 73262000 | nem |  | 4012195624820 | 4012196166145 | 3 | Meter | 1.381 | 3000 | 50 | 35 | 0 | 0 | 0 | 0 | 0 | 0 | 0 | 0 | 0 | 0 | 0 | 0 | 0 | 0
6000071 | KTS | GRM 35 100 FT | GRM rácsos kábeltálca |  | 35x100x3000 | FT | merítetten tűzihorganyzott, DIN EN ISO 1461 | cink | 3524 | 1 | M | 3 | 3 | 50.333 | 73262000 | nem |  | 4012195037200 | 4012196166176 | 3 | Meter | 1.511 | 3000 | 100 | 35 | 0 | 0 | 0 | 0 | 0 | 0 | 0 | 0 | 0 | 0 | 0 | 0 | 0 | 0
6000072 | KTS | GRM 35 150 FT | GRM rácsos kábeltálca |  | 35x150x3000 | FT | merítetten tűzihorganyzott, DIN EN ISO 1461 | cink | 4316 | 1 | M | 3 | 3 | 64.333 | 73262000 | nem |  | 4012195037231 | 4012196166183 | 3 | Meter | 1.931 | 3000 | 150 | 35 | 0 | 0 | 0 | 0 | 0 | 0 | 0 | 0 | 0 | 0 | 0 | 0 | 0 | 0
6000073 | KTS | GRM 35 200 FT | GRM rácsos kábeltálca |  | 35x200x3000 | FT | merítetten tűzihorganyzott, DIN EN ISO 1461 | cink | 4774 | 1 | M | 3 | 3 | 78.333 | 73262000 | nem |  | 4012195037248 | 4012196166190 | 3 | Meter | 2.351 | 3000 | 200 | 35 | 0 | 0 | 0 | 0 | 0 | 0 | 0 | 0 | 0 | 0 | 0 | 0 | 0 | 0
6000075 | KTS | GRM 35 300 FT | GRM rácsos kábeltálca |  | 35x300x3000 | FT | merítetten tűzihorganyzott, DIN EN ISO 1461 | cink | 6910 | 1 | M | 3 | 3 | 165.333 | 73262000 | nem |  | 4012195037255 | 4012196166206 | 3 | Meter | 4.961 | 3000 | 300 | 35 | 0 | 0 | 0 | 0 | 0 | 0 | 0 | 0 | 0 | 0 | 0 | 0 | 0 | 0
6000086 | KTS | GRM 35 50 A4 | GRM rácsos kábeltálca |  | 35x50x3000 | 2B | felületkezelés nélkül, utókezelt | nemesacél | 11520 | 1 | M | 3 | 3 | 45 | 73262000 | nem |  | 4012195978077 | 4012196166237 | 3 | Meter | 1.351 | 3000 | 50 | 35 | 0 | 0 | 0 | 0 | 0 | 0 | 0 | 0 | 0 | 0 | 0 | 0 | 0 | 0
6000087 | KTS | GRM 35 100 A4 | GRM rácsos kábeltálca |  | 35x100x3000 | 2B | felületkezelés nélkül, utókezelt | nemesacél | 15262 | 1 | M | 3 | 3 | 49 | 73262000 | nem |  | 4012195360759 | 4012196166244 | 3 | Meter | 1.471 | 3000 | 100 | 35 | 0 | 0 | 0 | 0 | 0 | 0 | 0 | 0 | 0 | 0 | 0 | 0 | 0 | 0
6000089 | KTS | GRM 35 150 A4 | GRM rácsos kábeltálca |  | 35x150x3000 | 2B | felületkezelés nélkül, utókezelt | nemesacél | 18877 | 1 | M | 3 | 3 | 63.333 | 73262000 | nem |  | 4012195360766 | 4012196166251 | 3 | Meter | 1.901 | 3000 | 150 | 35 | 0 | 0 | 0 | 0 | 0 | 0 | 0 | 0 | 0 | 0 | 0 | 0 | 0 | 0
6000090 | KTS | GRM 35 200 A4 | GRM rácsos kábeltálca |  | 35x200x3000 | 2B | felületkezelés nélkül, utókezelt | nemesacél | 20669 | 1 | M | 3 | 3 | 76 | 73262000 | nem |  | 4012195360773 | 4012196166268 | 3 | Meter | 2.281 | 3000 | 200 | 35 | 0 | 0 | 0 | 0 | 0 | 0 | 0 | 0 | 0 | 0 | 0 | 0 | 0 | 0
6000091 | KTS | GRM 35 300 A4 | GRM rácsos kábeltálca |  | 35x300x3000 | 2B | felületkezelés nélkül, utókezelt | nemesacél | 32750 | 1 | M | 3 | 3 | 159 | 73262000 | nem |  | 4012195360780 | 4012196166299 | 3 | Meter | 4.771 | 3000 | 300 | 35 | 0 | 0 | 0 | 0 | 0 | 0 | 0 | 0 | 0 | 0 | 0 | 0 | 0 | 0
6000122 | KTS | SGR 55 100 FT | SGR nehéz kiv. rácsos tálca |  | 55x100x3000 | FT | merítetten tűzihorganyzott, DIN EN ISO 1461 | cink | 6353 | 1 | M | 3 | 3 | 171.667 | 73262000 | nem |  | 4012196397655 | 4012196532070 | 3 | Meter | 5.151 | 3000 | 200 | 55 | 4012196692088 | 12 | Bund | 20.604 | 3000 | 200 | 110 | 0 | 0 | 0 | 0 | 0 | 0 | 0
6000190 | KTS | SGR 55 150 FT | SGR nehéz kiv. rácsos tálca |  | 55x150x3000 | FT | merítetten tűzihorganyzott, DIN EN ISO 1461 | cink | 6809 | 1 | M | 3 | 3 | 205.333 | 73262000 | nem |  | 4012196397662 | 4012196532087 | 3 | Meter | 6.161 | 3000 | 150 | 55 | 0 | 0 | 0 | 0 | 0 | 0 | 0 | 0 | 0 | 0 | 0 | 0 | 0 | 0
6000209 | KTS | SGR 55 200 FT | SGR nehéz kiv. rácsos tálca | 6,0 mm huzalátmérő | 55x200x3000 | FT | merítetten tűzihorganyzott, DIN EN ISO 1461 | cink | 7671 | 1 | M | 3 | 3 | 238.667 | 73262000 | nem |  | 4012195651758 | 4012196532117 | 3 | Meter | 7.161 | 3000 | 200 | 55 | 4012196672653 | 12 | Bund | 28.644 | 3000 | 200 | 165 | 0 | 0 | 0 | 0 | 0 | 0 | 0
6000331 | KTS | SGR 55 300 FT | SGR nehéz kiv. rácsos tálca |  | 55x300x3000 | FT | merítetten tűzihorganyzott, DIN EN ISO 1461 | cink | 10371 | 1 | M | 3 | 3 | 305.667 | 73262000 | nem |  | 4012196397679 | 4012196532124 | 3 | Meter | 9.171 | 3000 | 300 | 55 | 4012196692101 | 12 | Bund | 36.684 | 3000 | 300 | 110 | 0 | 0 | 0 | 0 | 0 | 0 | 0
6000451 | KTS | SGR 55 400 FT | SGR nehéz kiv. rácsos tálca |  | 55x400x3000 | FT | merítetten tűzihorganyzott, DIN EN ISO 1461 | cink | 12602 | 1 | M | 3 | 3 | 372.667 | 73262000 | nem |  | 4012196397686 | 4012196532131 | 3 | Meter | 11.181 | 3000 | 400 | 55 | 4012196692118 | 6 | Bund | 22.362 | 3000 | 400 | 110 | 0 | 0 | 0 | 0 | 0 | 0 | 0
6000515 | KTS | SGR 55 500 FT | SGR nehéz kiv. rácsos tálca |  | 55x500x3000 | FT | merítetten tűzihorganyzott, DIN EN ISO 1461 | cink | 13683 | 1 | M | 3 | 3 | 439.667 | 73262000 | nem |  | 4012196397693 | 4012196532148 | 3 | Meter | 13.191 | 3000 | 500 | 55 | 4012196692125 | 12 | Bund | 52.764 | 3000 | 500 | 110 | 0 | 0 | 0 | 0 | 0 | 0 | 0
6000775 | KTS | SGR 55 600 FT | SGR nehéz kiv. rácsos tálca |  | 55x600x3000 | FT | merítetten tűzihorganyzott, DIN EN ISO 1461 | cink | 16105 | 1 | M | 3 | 3 | 507 | 73262000 | nem |  | 4012196397709 | 4012196532155 | 3 | Meter | 15.211 | 3000 | 600 | 55 | 4012196692132 | 6 | Bund | 30.422 | 3000 | 600 | 110 | 0 | 0 | 0 | 0 | 0 | 0 | 0
6000909 | KTS | SGR 55 100 A2 | SGR nehéz kiv. rácsos tálca | nehéz kivitel SGR | 55x100x3000 | 2B | felületkezelés nélkül, utókezelt | nemesacél | 16271 | 1 | M | 3 | 3 | 166 | 73262000 | nem |  | 4012196622108 | 4012196631926 | 3 | Meter | 4.981 | 3000 | 100 | 55 | 0 | 0 | 0 | 0 | 0 | 0 | 0 | 0 | 0 | 0 | 0 | 0 | 0 | 0
6000913 | KTS | SGR 55 150 A2 | SGR nehéz kiv. rácsos tálca | nehéz kivitel SGR | 55x150x3000 | 2B | felületkezelés nélkül, utókezelt | nemesacél | 19683 | 1 | M | 3 | 3 | 198 | 73262000 | nem |  | 4012196622115 | 4012196631933 | 3 | Meter | 5.941 | 3000 | 150 | 55 | 0 | 0 | 0 | 0 | 0 | 0 | 0 | 0 | 0 | 0 | 0 | 0 | 0 | 0
6000917 | KTS | SGR 55 200 A2 | SGR nehéz kiv. rácsos tálca | nehéz kivitel SGR | 55x200x3000 | 2B | felületkezelés nélkül, utókezelt | nemesacél | 23575 | 1 | M | 3 | 3 | 231.333 | 73262000 | nem |  | 4012196622139 | 4012196631940 | 3 | Meter | 6.941 | 3000 | 200 | 55 | 4012197247782 | 12 | Bund | 27.764 | 3000 | 200 | 165 | 0 | 0 | 0 | 0 | 0 | 0 | 0
6000925 | KTS | SGR 55 300 A2 | SGR nehéz kiv. rácsos tálca | nehéz kivitel SGR | 55x300x3000 | 2B | felületkezelés nélkül, utókezelt | nemesacél | 28511 | 1 | M | 3 | 3 | 296.333 | 73262000 | nem |  | 4012196622146 | 4012196631957 | 3 | Meter | 8.891 | 3000 | 300 | 55 | 0 | 0 | 0 | 0 | 0 | 0 | 0 | 0 | 0 | 0 | 0 | 0 | 0 | 0
6000933 | KTS | SGR 55 400 A2 | SGR nehéz kiv. rácsos tálca |  | 55x400x3000 | 2B | felületkezelés nélkül, utókezelt | nemesacél | 33962 | 1 | M | 3 | 3 | 361.333 | 73262000 | nem |  | 4012196448388 | 4012196456291 | 3 | Meter | 10.841 | 3000 | 400 | 55 | 0 | 0 | 0 | 0 | 0 | 0 | 0 | 0 | 0 | 0 | 0 | 0 | 0 | 0
6000941 | KTS | SGR 55 500 A2 | SGR nehéz kiv. rácsos tálca | nehéz kivitel SGR | 55x500x3000 | 2B | felületkezelés nélkül, utókezelt | nemesacél | 37522 | 1 | M | 3 | 3 | 426.333 | 73262000 | nem |  | 4012196622153 | 4012196631964 | 3 | Meter | 12.791 | 3000 | 500 | 55 | 0 | 0 | 0 | 0 | 0 | 0 | 0 | 0 | 0 | 0 | 0 | 0 | 0 | 0
6000958 | KTS | SGR 55 600 A2 | SGR nehéz kiv. rácsos tálca |  | 55x600x3000 | 2B | felületkezelés nélkül, utókezelt | nemesacél | 44839 | 1 | M | 3 | 3 | 491.667 | 73262000 | nem |  | 4012196448418 | 4012196456284 | 3 | Meter | 14.751 | 3000 | 600 | 55 | 0 | 0 | 0 | 0 | 0 | 0 | 0 | 0 | 0 | 0 | 0 | 0 | 0 | 0
6001070 | KTS | GRM 55 50 A2 | GR-Magic rácsos kábeltálca |  | 55x50x3000 | 2B | felületkezelés nélkül, utókezelt | nemesacél | 8102 | 1 | M | 3 | 3 | 67 | 73262000 | nem |  | 4012195430933 | 4012196166411 | 3 | Meter | 2.011 | 3000 | 50 | 55 | 0 | 0 | 0 | 0 | 0 | 0 | 0 | 0 | 0 | 0 | 0 | 0 | 0 | 0
6001072 | KTS | GRM 55 100 A2 | GRM rácsos kábeltálca |  | 55x100x3000 | 2B | felületkezelés nélkül, utókezelt | nemesacél | 9917 | 1 | M | 3 | 3 | 72 | 73262000 | nem |  | 4012196101290 | 4012196166428 | 3 | Meter | 2.161 | 3000 | 100 | 55 | 0 | 0 | 0 | 0 | 0 | 0 | 0 | 0 | 0 | 0 | 0 | 0 | 0 | 0
6001074 | KTS | GRM 55 150 A2 | GRM rácsos kábeltálca |  | 55x150x3000 | 2B | felületkezelés nélkül, utókezelt | nemesacél | 11945 | 1 | M | 3 | 3 | 85.667 | 73262000 | nem |  | 4012196101351 | 4012196166435 | 3 | Meter | 2.571 | 3000 | 150 | 55 | 0 | 0 | 0 | 0 | 0 | 0 | 0 | 0 | 0 | 0 | 0 | 0 | 0 | 0
6001076 | KTS | GRM 55 200 A2 | GRM rácsos kábeltálca |  | 55x200x3000 | 2B | felületkezelés nélkül, utókezelt | nemesacél | 14540 | 1 | M | 3 | 3 | 99 | 73262000 | nem |  | 4012196101412 | 4012196166442 | 3 | Meter | 2.971 | 3000 | 200 | 55 | 0 | 0 | 0 | 0 | 0 | 0 | 0 | 0 | 0 | 0 | 0 | 0 | 0 | 0
6001078 | KTS | GRM 55 300 A2 | GRM rácsos kábeltálca |  | 55x300x3000 | 2B | felületkezelés nélkül, utókezelt | nemesacél | 20840 | 1 | M | 3 | 3 | 192.333 | 73262000 | nem |  | 4012196101771 | 4012196166480 | 3 | Meter | 5.771 | 3000 | 300 | 55 | 0 | 0 | 0 | 0 | 0 | 0 | 0 | 0 | 0 | 0 | 0 | 0 | 0 | 0
6001080 | KTS | GRM 55 400 A2 | GRM rácsos kábeltálca |  | 55x400x3000 | 2B | felületkezelés nélkül, utókezelt | nemesacél | 28486 | 1 | M | 3 | 3 | 234.667 | 73262000 | nem |  | 4012196102198 | 4012196166497 | 3 | Meter | 7.041 | 3000 | 400 | 55 | 0 | 0 | 0 | 0 | 0 | 0 | 0 | 0 | 0 | 0 | 0 | 0 | 0 | 0
6001082 | KTS | GRM 55 500 A2 | GRM rácsos kábeltálca |  | 55x500x3000 | 2B | felületkezelés nélkül, utókezelt | nemesacél | 35987 | 1 | M | 3 | 3 | 276.667 | 73262000 | nem |  | 4012196102259 | 4012196166541 | 3 | Meter | 8.301 | 3000 | 500 | 55 | 0 | 0 | 0 | 0 | 0 | 0 | 0 | 0 | 0 | 0 | 0 | 0 | 0 | 0
6001085 | KTS | GRM 55 600 A2 | GRM rácsos kábeltálca |  | 55x600x3000 | 2B | felületkezelés nélkül, utókezelt | nemesacél | 42858 | 1 | M | 3 | 3 | 320 | 73262000 | nem |  | 4012196102310 | 4012196166558 | 3 | Meter | 9.601 | 3000 | 600 | 55 | 0 | 0 | 0 | 0 | 0 | 0 | 0 | 0 | 0 | 0 | 0 | 0 | 0 | 0
6001087 | KTS | GRM 55 50 A4 | GR-Magic rácsos kábeltálca |  | 55x50x3000 | 2B | felületkezelés nélkül, utókezelt | nemesacél | 12099 | 1 | M | 3 | 3 | 67 | 73262000 | nem |  | 4012195431046 | 4012196166565 | 3 | Meter | 2.011 | 3000 | 50 | 55 | 0 | 0 | 0 | 0 | 0 | 0 | 0 | 0 | 0 | 0 | 0 | 0 | 0 | 0
6001088 | KTS | GRM 55 100 A4 | GRM rácsos kábeltálca |  | 55x100x3000 | 2B | felületkezelés nélkül, utókezelt | nemesacél | 16109 | 1 | M | 3 | 3 | 72 | 73262000 | nem |  | 4012195166016 | 4012196166596 | 3 | Meter | 2.161 | 3000 | 100 | 55 | 0 | 0 | 0 | 0 | 0 | 0 | 0 | 0 | 0 | 0 | 0 | 0 | 0 | 0
6001090 | KTS | GRM 55 150 A4 | GRM rácsos kábeltálca |  | 55x150x3000 | 2B | felületkezelés nélkül, utókezelt | nemesacél | 19608 | 1 | M | 3 | 3 | 85.667 | 73262000 | nem |  | 4012195166023 | 4012196166619 | 3 | Meter | 2.571 | 3000 | 150 | 55 | 0 | 0 | 0 | 0 | 0 | 0 | 0 | 0 | 0 | 0 | 0 | 0 | 0 | 0
6001091 | KTS | GRM 55 200 A4 | GRM rácsos kábeltálca |  | 55x200x3000 | 2B | felületkezelés nélkül, utókezelt | nemesacél | 23392 | 1 | M | 3 | 3 | 99 | 73262000 | nem |  | 4012195166061 | 4012196166626 | 3 | Meter | 2.971 | 3000 | 200 | 55 | 0 | 0 | 0 | 0 | 0 | 0 | 0 | 0 | 0 | 0 | 0 | 0 | 0 | 0
6001093 | KTS | GRM 55 300 A4 | GRM rácsos kábeltálca |  | 55x300x3000 | 2B | felületkezelés nélkül, utókezelt | nemesacél | 33935 | 1 | M | 3 | 3 | 192.333 | 73262000 | nem |  | 4012195166078 | 4012196166664 | 3 | Meter | 5.771 | 3000 | 300 | 55 | 0 | 0 | 0 | 0 | 0 | 0 | 0 | 0 | 0 | 0 | 0 | 0 | 0 | 0
6001095 | KTS | GRM 55 400 A4 | GRM rácsos kábeltálca |  | 55x400x3000 | 2B | felületkezelés nélkül, utókezelt | nemesacél | 43208 | 1 | M | 3 | 3 | 234.667 | 73262000 | nem |  | 4012195166085 | 4012196166671 | 3 | Meter | 7.041 | 3000 | 400 | 55 | 0 | 0 | 0 | 0 | 0 | 0 | 0 | 0 | 0 | 0 | 0 | 0 | 0 | 0
6001097 | KTS | GRM 55 500 A4 | GRM rácsos kábeltálca |  | 55x500x3000 | 2B | felületkezelés nélkül, utókezelt | nemesacél | 55163 | 1 | M | 3 | 3 | 276.667 | 73262000 | nem |  | 4012195166122 | 4012196166725 | 3 | Meter | 8.301 | 3000 | 500 | 55 | 0 | 0 | 0 | 0 | 0 | 0 | 0 | 0 | 0 | 0 | 0 | 0 | 0 | 0
6001099 | KTS | GRM 55 600 A4 | GRM rácsos kábeltálca |  | 55x600x3000 | 2B | felületkezelés nélkül, utókezelt | nemesacél | 63391 | 1 | M | 3 | 3 | 320 | 73262000 | nem |  | 4012195166139 | 4012196166732 | 3 | Meter | 9.601 | 3000 | 600 | 55 | 0 | 0 | 0 | 0 | 0 | 0 | 0 | 0 | 0 | 0 | 0 | 0 | 0 | 0
6001415 | KTS | GRM 55 50 FT | GR-Magic rácsos kábeltálca |  | 55x50x3000 | FT | merítetten tűzihorganyzott, DIN EN ISO 1461 | cink | 3802 | 1 | M | 3 | 3 | 72.333 | 73262000 | nem |  | 4012195430940 | 4012196166749 | 3 | Meter | 2.171 | 3000 | 50 | 55 | 0 | 0 | 0 | 0 | 0 | 0 | 0 | 0 | 0 | 0 | 0 | 0 | 0 | 0
6001416 | KTS | GRM 55 100 FT | GRM rácsos kábeltálca |  | 55x100x3000 | FT | merítetten tűzihorganyzott, DIN EN ISO 1461 | cink | 4089 | 1 | M | 3 | 3 | 74.667 | 73262000 | nem |  | 4012196814879 | 4012196166787 | 3 | Meter | 2.241 | 3000 | 100 | 55 | 0 | 0 | 0 | 0 | 0 | 0 | 0 | 0 | 0 | 0 | 0 | 0 | 0 | 0
6001418 | KTS | GRM 55 150 FT | GRM rácsos kábeltálca |  | 55x150x3000 | FT | merítetten tűzihorganyzott, DIN EN ISO 1461 | cink | 4563 | 1 | M | 3 | 3 | 90 | 73262000 | nem |  | 4012196078912 | 4012196166794 | 3 | Meter | 2.701 | 3000 | 150 | 55 | 0 | 0 | 0 | 0 | 0 | 0 | 0 | 0 | 0 | 0 | 0 | 0 | 0 | 0
6001420 | KTS | GRM 55 200 FT | GRM rácsos kábeltálca |  | 55x200x3000 | FT | merítetten tűzihorganyzott, DIN EN ISO 1461 | cink | 5027 | 1 | M | 3 | 3 | 102 | 73262000 | nem |  | 4012196814930 | 4012196166800 | 3 | Meter | 3.061 | 3000 | 200 | 55 | 0 | 0 | 0 | 0 | 0 | 0 | 0 | 0 | 0 | 0 | 0 | 0 | 0 | 0
6001421 | KTS | GRM 55 200 4.8FT | GRM rácsos kábeltálca | 4,8 mm huzalátmérő | 55x200x3000 | FT | merítetten tűzihorganyzott, DIN EN ISO 1461 | cink | 6239 | 1 | M | 3 | 3 | 156.667 | 73262000 | nem |  | 4012195045281 | 4012196166848 | 3 | Meter | 4.701 | 3000 | 200 | 55 | 0 | 0 | 0 | 0 | 0 | 0 | 0 | 0 | 0 | 0 | 0 | 0 | 0 | 0
6001424 | KTS | GRM 55 300 FT | GRM rácsos kábeltálca |  | 55x300x3000 | FT | merítetten tűzihorganyzott, DIN EN ISO 1461 | cink | 7015 | 1 | M | 3 | 3 | 200.667 | 73262000 | nem |  | 4012196815050 | 4012196166855 | 3 | Meter | 6.021 | 3000 | 300 | 55 | 0 | 0 | 0 | 0 | 0 | 0 | 0 | 0 | 0 | 0 | 0 | 0 | 0 | 0
6001428 | KTS | GRM 55 400 FT | GRM rácsos kábeltálca |  | 55x400x3000 | FT | merítetten tűzihorganyzott, DIN EN ISO 1461 | cink | 8496 | 1 | M | 3 | 3 | 245 | 73262000 | nem |  | 4012196815111 | 4012196166862 | 3 | Meter | 7.351 | 3000 | 400 | 55 | 0 | 0 | 0 | 0 | 0 | 0 | 0 | 0 | 0 | 0 | 0 | 0 | 0 | 0
6001432 | KTS | GRM 55 500 FT | GRM rácsos kábeltálca |  | 55x500x3000 | FT | merítetten tűzihorganyzott, DIN EN ISO 1461 | cink | 10304 | 1 | M | 3 | 3 | 288.333 | 73262000 | nem |  | 4012196815173 | 4012196166909 | 3 | Meter | 8.651 | 3000 | 500 | 55 | 0 | 0 | 0 | 0 | 0 | 0 | 0 | 0 | 0 | 0 | 0 | 0 | 0 | 0
6001436 | KTS | GRM 55 600 FT | GRM rácsos kábeltálca |  | 55x600x3000 | FT | merítetten tűzihorganyzott, DIN EN ISO 1461 | cink | 11797 | 1 | M | 3 | 3 | 331.333 | 73262000 | nem |  | 4012196815234 | 4012196166916 | 3 | Meter | 9.941 | 3000 | 600 | 55 | 0 | 0 | 0 | 0 | 0 | 0 | 0 | 0 | 0 | 0 | 0 | 0 | 0 | 0
6001441 | KTS | GRM 55 50 G | GR-Magic rácsos kábeltálca |  | 55x50x3000 | G | galvanikusan horganyzott, EN ISO 19598 / EN ISO 4042 | cink | 2782 | 1 | M | 3 | 3 | 67 | 73262000 | nem |  | 4012195430957 | 4012196166923 | 3 | Meter | 2.011 | 3000 | 50 | 55 | 0 | 0 | 0 | 0 | 0 | 0 | 0 | 0 | 0 | 0 | 0 | 0 | 0 | 0
6001442 | KTS | GRM 55 100 G | GRM rácsos kábeltálca |  | 55x100x3000 | G | galvanikusan horganyzott, EN ISO 19598 / EN ISO 4042 | cink | 3083 | 1 | M | 3 | 3 | 72 | 73262000 | nem |  | 4012196858552 | 4012196166961 | 3 | Meter | 2.161 | 3000 | 100 | 55 | 0 | 0 | 0 | 0 | 0 | 0 | 0 | 0 | 0 | 0 | 0 | 0 | 0 | 0
6001444 | KTS | GRM 55 150 G | GRM rácsos kábeltálca |  | 55x150x3000 | G | galvanikusan horganyzott, EN ISO 19598 / EN ISO 4042 | cink | 3690 | 1 | M | 3 | 3 | 85.667 | 73262000 | nem |  | 4012196078974 | 4012196166978 | 3 | Meter | 2.571 | 3000 | 150 | 55 | 0 | 0 | 0 | 0 | 0 | 0 | 0 | 0 | 0 | 0 | 0 | 0 | 0 | 0
6001446 | KTS | GRM 55 200 G | GRM rácsos kábeltálca | kialakított összekötővel | 55x200x3000 | G | galvanikusan horganyzott, EN ISO 19598 / EN ISO 4042 | cink | 3933 | 1 | M | 3 | 3 | 100.667 | 73262000 | nem |  | 4012196858613 | 4012196166985 | 3 | Meter | 3.021 | 3000 | 200 | 55 | 0 | 0 | 0 | 0 | 0 | 0 | 0 | 0 | 0 | 0 | 0 | 0 | 0 | 0
6001447 | KTS | GRM 55 200 4.8 G | GRM rácsos kábeltálca | 4,8 mm huzalátmérő | 55x200x3000 | G | galvanikusan horganyzott, EN ISO 19598 / EN ISO 4042 | cink | 4915 | 1 | M | 3 | 3 | 150 | 73262000 | nem |  | 4012195045274 | 4012196167012 | 3 | Meter | 4.501 | 3000 | 200 | 55 | 0 | 0 | 0 | 0 | 0 | 0 | 0 | 0 | 0 | 0 | 0 | 0 | 0 | 0
6001448 | KTS | GRM 55 300 G | GRM rácsos kábeltálca |  | 55x300x3000 | G | galvanikusan horganyzott, EN ISO 19598 / EN ISO 4042 | cink | 5679 | 1 | M | 3 | 3 | 192.333 | 73262000 | nem |  | 4012196858675 | 4012196167029 | 3 | Meter | 5.771 | 3000 | 300 | 55 | 0 | 0 | 0 | 0 | 0 | 0 | 0 | 0 | 0 | 0 | 0 | 0 | 0 | 0
6001450 | KTS | GRM 55 400 G | GRM rácsos kábeltálca |  | 55x400x3000 | G | galvanikusan horganyzott, EN ISO 19598 / EN ISO 4042 | cink | 7565 | 1 | M | 3 | 3 | 234.667 | 73262000 | nem |  | 4012196858736 | 4012196167036 | 3 | Meter | 7.041 | 3000 | 400 | 55 | 0 | 0 | 0 | 0 | 0 | 0 | 0 | 0 | 0 | 0 | 0 | 0 | 0 | 0
6001452 | KTS | GRM 55 500 G | GRM rácsos kábeltálca |  | 55x500x3000 | G | galvanikusan horganyzott, EN ISO 19598 / EN ISO 4042 | cink | 9397 | 1 | M | 3 | 3 | 276.667 | 73262000 | nem |  | 4012196858798 | 4012196167074 | 3 | Meter | 8.301 | 3000 | 500 | 55 | 0 | 0 | 0 | 0 | 0 | 0 | 0 | 0 | 0 | 0 | 0 | 0 | 0 | 0
6001454 | KTS | GRM 55 600 G | GRM rácsos kábeltálca |  | 55x600x3000 | G | galvanikusan horganyzott, EN ISO 19598 / EN ISO 4042 | cink | 10265 | 1 | M | 3 | 3 | 320 | 73262000 | nem |  | 4012196858859 | 4012196167081 | 3 | Meter | 9.601 | 3000 | 600 | 55 | 0 | 0 | 0 | 0 | 0 | 0 | 0 | 0 | 0 | 0 | 0 | 0 | 0 | 0
6001820 | KTS | DGRR 50 FT | fedél bepattintós | rácsos kábeltálcához | 50x3000 | FT | merítetten tűzihorganyzott, DIN EN ISO 1461 | cink | 4488 | 1 | M | 3 | 3 | 52.333 | 73089059 | nem |  | 4012196687251 | 4012196689293 | 3 | Meter | 1.571 | 3000 | 50 | 15 | 4012196689309 | 42 | Bund | 21.994 | 3000 | 56 | 140 | 0 | 0 | 0 | 0 | 0 | 0 | 0
6001822 | KTS | DGRR 100 FT | fedél bepattintós | rácsos kábeltálcához | 100x3000 | FT | merítetten tűzihorganyzott, DIN EN ISO 1461 | cink | 5244 | 1 | M | 3 | 3 | 83 | 73089059 | nem |  | 4012196687268 | 4012196689316 | 3 | Meter | 2.491 | 3000 | 100 | 15 | 4012196689323 | 24 | Bund | 19.928 | 3000 | 106 | 70 | 0 | 0 | 0 | 0 | 0 | 0 | 0
6001824 | KTS | DGRR 150 FT | fedél bepattintós | rácsos kábeltálcához | 150x3000 | FT | merítetten tűzihorganyzott, DIN EN ISO 1461 | cink | 6286 | 1 | M | 3 | 3 | 116.333 | 73089059 | nem |  | 4012196687275 | 4012196689330 | 3 | Meter | 3.491 | 3000 | 150 | 20 | 4012196689347 | 6 | Bund | 6.982 | 3000 | 156 | 20 | 0 | 0 | 0 | 0 | 0 | 0 | 0
6001826 | KTS | DGRR 200 FT | fedél bepattintós | rácsos kábeltálcához | 200x3000 | FT | merítetten tűzihorganyzott, DIN EN ISO 1461 | cink | 7100 | 1 | M | 3 | 3 | 149.667 | 73089059 | nem |  | 4012196687282 | 4012196689354 | 3 | Meter | 4.491 | 3000 | 200 | 20 | 4012196689361 | 6 | Bund | 8.982 | 3000 | 205 | 20 | 0 | 0 | 0 | 0 | 0 | 0 | 0
6001828 | KTS | DGRR 300 FT | fedél bepattintós | rácsos kábeltálcához | 300x3000 | FT | merítetten tűzihorganyzott, DIN EN ISO 1461 | cink | 9927 | 1 | M | 3 | 3 | 216.333 | 73089059 | nem |  | 4012196687299 | 4012196689378 | 3 | Meter | 6.491 | 3000 | 300 | 15 | 4012196689385 | 6 | Bund | 12.982 | 3000 | 306 | 20 | 0 | 0 | 0 | 0 | 0 | 0 | 0
6001830 | KTS | DGRR 400 FT | fedél bepattintós | rácsos kábeltálcához | 400x3000 | FT | merítetten tűzihorganyzott, DIN EN ISO 1461 | cink | 11473 | 1 | M | 3 | 3 | 282.667 | 73089059 | nem |  | 4012196687305 | 4012196689392 | 3 | Meter | 8.481 | 3000 | 400 | 15 | 4012196689408 | 6 | Bund | 16.962 | 3000 | 406 | 20 | 0 | 0 | 0 | 0 | 0 | 0 | 0
6001832 | KTS | DGRR 500 FT | fedél bepattintós | rácsos kábeltálcához | 500x3000 | FT | merítetten tűzihorganyzott, DIN EN ISO 1461 | cink | 16362 | 1 | M | 3 | 3 | 349.667 | 73089059 | nem |  | 4012196687312 | 4012196689415 | 3 | Meter | 10.491 | 3000 | 500 | 15 | 4012196689422 | 6 | Bund | 20.982 | 3000 | 506 | 20 | 0 | 0 | 0 | 0 | 0 | 0 | 0
6001834 | KTS | DGRR 600 FT | fedél bepattintós | rácsos kábeltálcához | 600x3000 | FT | merítetten tűzihorganyzott, DIN EN ISO 1461 | cink | 20100 | 1 | M | 3 | 3 | 418 | 73089059 | nem |  | 4012196687329 | 4012196689439 | 3 | Meter | 12.541 | 3000 | 600 | 40 | 4012196689446 | 6 | Bund | 25.082 | 3000 | 605 | 45 | 0 | 0 | 0 | 0 | 0 | 0 | 0
6001840 | KTS | DGRR 50 FS | fedél bepattintós | rácsos kábeltálcához | 50x3000 | FS | szalaghorganyzott, DIN EN 10346 | cink | 3423 | 1 | M | 3 | 3 | 46.333 | 73089059 | nem |  | 4012196687114 | 4012196689941 | 3 | Meter | 1.391 | 3000 | 50 | 15 | 4012196689958 | 42 | Bund | 19.474 | 3000 | 56 | 140 | 0 | 0 | 0 | 0 | 0 | 0 | 0
6001842 | KTS | DGRR 100 FS | fedél bepattintós | rácsos kábeltálcához | 100x3000 | FS | szalaghorganyzott, DIN EN 10346 | cink | 3962 | 1 | M | 3 | 3 | 73.333 | 73089059 | nem |  | 4012196687121 | 4012196689989 | 3 | Meter | 2.201 | 3000 | 100 | 15 | 4012196689996 | 24 | Bund | 17.608 | 3000 | 106 | 70 | 0 | 0 | 0 | 0 | 0 | 0 | 0
6001844 | KTS | DGRR 150 FS | fedél bepattintós | rácsos kábeltálcához | 150x3000 | FS | szalaghorganyzott, DIN EN 10346 | cink | 4844 | 1 | M | 3 | 3 | 102.667 | 73089059 | nem |  | 4012196687138 | 4012196690022 | 3 | Meter | 3.081 | 3000 | 150 | 20 | 4012196690039 | 6 | Bund | 6.162 | 3000 | 156 | 20 | 0 | 0 | 0 | 0 | 0 | 0 | 0
6001846 | KTS | DGRR 200 FS | fedél bepattintós | rácsos kábeltálcához | 200x3000 | FS | szalaghorganyzott, DIN EN 10346 | cink | 5141 | 1 | M | 3 | 3 | 132.333 | 73089059 | nem |  | 4012196687145 | 4012196690060 | 3 | Meter | 3.971 | 3000 | 200 | 20 | 4012196690077 | 6 | Bund | 7.942 | 3000 | 205 | 20 | 0 | 0 | 0 | 0 | 0 | 0 | 0
6001848 | KTS | DGRR 300 FS | fedél bepattintós | rácsos kábeltálcához | 300x3000 | FS | szalaghorganyzott, DIN EN 10346 | cink | 7030 | 1 | M | 3 | 3 | 191 | 73089059 | nem |  | 4012196687152 | 4012196690107 | 3 | Meter | 5.731 | 3000 | 300 | 15 | 4012196690114 | 6 | Bund | 11.462 | 3000 | 306 | 20 | 0 | 0 | 0 | 0 | 0 | 0 | 0
6001850 | KTS | DGRR 400 FS | fedél bepattintós | rácsos kábeltálcához | 400x3000 | FS | szalaghorganyzott, DIN EN 10346 | cink | 9778 | 1 | M | 3 | 3 | 250 | 73089059 | nem |  | 4012196687169 | 4012196690145 | 3 | Meter | 7.501 | 3000 | 400 | 15 | 4012196690152 | 6 | Bund | 15.002 | 3000 | 406 | 20 | 0 | 0 | 0 | 0 | 0 | 0 | 0
6001852 | KTS | DGRR 500 FS | fedél bepattintós | rácsos kábeltálcához | 500x3000 | FS | szalaghorganyzott, DIN EN 10346 | cink | 13503 | 1 | M | 3 | 3 | 309 | 73089059 | nem |  | 4012196687176 | 4012196690183 | 3 | Meter | 9.271 | 3000 | 500 | 15 | 4012196690190 | 6 | Bund | 18.542 | 3000 | 506 | 20 | 0 | 0 | 0 | 0 | 0 | 0 | 0
6001854 | KTS | DGRR 600 FS | fedél bepattintós | rácsos kábeltálcához | 600x3000 | FS | szalaghorganyzott, DIN EN 10346 | cink | 15492 | 1 | M | 3 | 3 | 370 | 73089059 | nem |  | 4012196687183 | 4012196690220 | 3 | Meter | 11.101 | 3000 | 600 | 40 | 4012196690237 | 6 | Bund | 22.202 | 3000 | 605 | 45 | 0 | 0 | 0 | 0 | 0 | 0 | 0
6001860 | KTS | DGRR 50 A2 | fedél bepattintós | rácsos kábeltálcához | 50x3000 | 2B | felületkezelés nélkül, utókezelt | nemesacél | 9973 | 1 | M | 3 | 3 | 47.333 | 73089059 | nem |  | 4012196687190 | 4012196689965 | 3 | Meter | 1.421 | 3000 | 50 | 15 | 4012196689972 | 42 | Bund | 19.894 | 3000 | 56 | 140 | 0 | 0 | 0 | 0 | 0 | 0 | 0
6001862 | KTS | DGRR 100 A2 | fedél bepattintós | rácsos kábeltálcához | 100x3000 | 2B | felületkezelés nélkül, utókezelt | nemesacél | 10408 | 1 | M | 3 | 3 | 78.333 | 73089059 | nem |  | 4012196687206 | 4012196690008 | 3 | Meter | 2.351 | 3000 | 100 | 15 | 4012196690015 | 24 | Bund | 18.808 | 3000 | 106 | 70 | 0 | 0 | 0 | 0 | 0 | 0 | 0
6001864 | KTS | DGRR 150 A2 | fedél bepattintós | rácsos kábeltálcához | 150x3000 | 2B | felületkezelés nélkül, utókezelt | nemesacél | 15218 | 1 | M | 3 | 3 | 109.667 | 73089059 | nem |  | 4012196687213 | 4012196690046 | 3 | Meter | 3.291 | 3000 | 150 | 20 | 4012196690053 | 6 | Bund | 6.582 | 3000 | 156 | 20 | 0 | 0 | 0 | 0 | 0 | 0 | 0
6001866 | KTS | DGRR 200 A2 | fedél bepattintós | rácsos kábeltálcához | 200x3000 | 2B | felületkezelés nélkül, utókezelt | nemesacél | 17743 | 1 | M | 3 | 3 | 141 | 73089059 | nem |  | 4012196687848 | 4012196690084 | 3 | Meter | 4.231 | 3000 | 200 | 20 | 4012196690091 | 6 | Bund | 8.462 | 3000 | 205 | 20 | 0 | 0 | 0 | 0 | 0 | 0 | 0
6001868 | KTS | DGRR 300 A2 | fedél bepattintós | rácsos kábeltálcához | 300x3000 | 2B | felületkezelés nélkül, utókezelt | nemesacél | 26186 | 1 | M | 3 | 3 | 203.667 | 73089059 | nem |  | 4012196687220 | 4012196690121 | 3 | Meter | 6.111 | 3000 | 300 | 15 | 4012196690138 | 6 | Bund | 12.222 | 3000 | 306 | 20 | 0 | 0 | 0 | 0 | 0 | 0 | 0
6001870 | KTS | DGRR 400 A2 | fedél bepattintós | rácsos kábeltálcához | 400x3000 | 2B | felületkezelés nélkül, utókezelt | nemesacél | 33104 | 1 | M | 3 | 3 | 266.333 | 73089059 | nem |  | 4012196687237 | 4012196690169 | 3 | Meter | 7.991 | 3000 | 400 | 15 | 4012196690176 | 6 | Bund | 15.982 | 3000 | 406 | 20 | 0 | 0 | 0 | 0 | 0 | 0 | 0
6001872 | KTS | DGRR 500 A2 | fedél bepattintós | rácsos kábeltálcához | 500x3000 | 2B | felületkezelés nélkül, utókezelt | nemesacél | 56528 | 1 | M | 3 | 3 | 329.333 | 73089059 | nem |  | 4012196687855 | 4012196690206 | 3 | Meter | 9.881 | 3000 | 500 | 15 | 4012196690213 | 6 | Bund | 19.762 | 3000 | 506 | 20 | 0 | 0 | 0 | 0 | 0 | 0 | 0
6001874 | KTS | DGRR 600 A2 | fedél bepattintós | rácsos kábeltálcához | 600x3000 | 2B | felületkezelés nélkül, utókezelt | nemesacél | 62448 | 1 | M | 3 | 3 | 393.333 | 73089059 | nem |  | 4012196687862 | 4012196690244 | 3 | Meter | 11.801 | 3000 | 600 | 40 | 4012196690251 | 6 | Bund | 23.602 | 3000 | 605 | 45 | 0 | 0 | 0 | 0 | 0 | 0 | 0
6001920 | KTS | GRB 90 510 G | 90°-os ív rácsos kábeltálcához |  | 55x100 | G | galvanikusan horganyzott, EN ISO 19598 / EN ISO 4042 | cink | 6921 | 1 | DB | 1 | 1 | 6.997 | 73262000 | nem |  | 4012196352630 | 4012196352647 | 1 | Stück | 0.071 | 104.5 | 104.5 | 58 | 0 | 0 | 0 | 0 | 0 | 0 | 0 | 0 | 0 | 0 | 0 | 0 | 0 | 0
6001939 | KTS | GRB 90 520 G | 90°-os ív rácsos kábeltálcához |  | 55x200 | G | galvanikusan horganyzott, EN ISO 19598 / EN ISO 4042 | cink | 7993 | 1 | DB | 1 | 1 | 18.8 | 73262000 | nem |  | 4012196352692 | 4012196352708 | 1 | Stück | 0.189 | 204.5 | 204.5 | 58 | 0 | 0 | 0 | 0 | 0 | 0 | 0 | 0 | 0 | 0 | 0 | 0 | 0 | 0
6001947 | KTS | GRB 90 530 G | 90°-os ív rácsos kábeltálcához |  | 55x300 | G | galvanikusan horganyzott, EN ISO 19598 / EN ISO 4042 | cink | 9855 | 1 | DB | 1 | 1 | 50.5 | 73262000 | nem |  | 4012196352753 | 4012196352760 | 1 | Stück | 0.506 | 304.5 | 304.5 | 58 | 0 | 0 | 0 | 0 | 0 | 0 | 0 | 0 | 0 | 0 | 0 | 0 | 0 | 0
6001955 | KTS | GRB 90 540 G | 90°-os ív rácsos kábeltálcához |  | 55x400 | G | galvanikusan horganyzott, EN ISO 19598 / EN ISO 4042 | cink | 11223 | 1 | DB | 1 | 1 | 66.1 | 73262000 | nem |  | 4012196352814 | 4012196352821 | 1 | Stück | 0.662 | 410 | 410 | 58 | 0 | 0 | 0 | 0 | 0 | 0 | 0 | 0 | 0 | 0 | 0 | 0 | 0 | 0
6001963 | KTS | GRB 90 550 G | 90°-os ív rácsos kábeltálcához |  | 55x500 | G | galvanikusan horganyzott, EN ISO 19598 / EN ISO 4042 | cink | 17061 | 1 | DB | 1 | 1 | 95.5 | 73262000 | nem |  | 4012196352876 | 4012196352883 | 1 | Stück | 0.956 | 510 | 510 | 58 | 0 | 0 | 0 | 0 | 0 | 0 | 0 | 0 | 0 | 0 | 0 | 0 | 0 | 0
6001971 | KTS | GRB 90 560 G | 90°-os ív rácsos kábeltálcához |  | 55x600 | G | galvanikusan horganyzott, EN ISO 19598 / EN ISO 4042 | cink | 19582 | 1 | DB | 1 | 1 | 114.1 | 73262000 | nem |  | 4012196352937 | 4012196352944 | 1 | Stück | 1.142 | 603.5 | 603.5 | 58 | 0 | 0 | 0 | 0 | 0 | 0 | 0 | 0 | 0 | 0 | 0 | 0 | 0 | 0
6001998 | KTS | GRB 90 515 G | 90°-os ív rácsos kábeltálcához |  | 55x150 | G | galvanikusan horganyzott, EN ISO 19598 / EN ISO 4042 | cink | 7787 | 1 | DB | 1 | 1 | 14.4 | 73262000 | nem |  | 4012196624799 | 4012196624805 | 1 | Stück | 0.145 | 154.5 | 154.5 | 58 | 0 | 0 | 0 | 0 | 0 | 0 | 0 | 0 | 0 | 0 | 0 | 0 | 0 | 0
6002218 | KTS | GRB 90 510 FT | 90°-os ív rácsos kábeltálcához |  | 55x100 | FT | merítetten tűzihorganyzott, DIN EN ISO 1461 | cink | 9189 | 1 | DB | 1 | 1 | 7.4 | 73262000 | nem |  | 4012196001699 | 4012196001705 | 1 | Stück | 0.075 | 104.5 | 104.5 | 58 | 0 | 0 | 0 | 0 | 0 | 0 | 0 | 0 | 0 | 0 | 0 | 0 | 0 | 0
6002222 | KTS | GRB 90 515 FT | 90°-os ív rácsos kábeltálcához |  | 55x150 | FT | merítetten tűzihorganyzott, DIN EN ISO 1461 | cink | 10645 | 1 | DB | 1 | 1 | 15.1 | 73262000 | nem |  | 4012196027248 | 4012196027293 | 1 | Stück | 0.152 | 154.5 | 154.5 | 58 | 0 | 0 | 0 | 0 | 0 | 0 | 0 | 0 | 0 | 0 | 0 | 0 | 0 | 0
6002226 | KTS | GRB 90 520 FT | 90°-os ív rácsos kábeltálcához |  | 55x200 | FT | merítetten tűzihorganyzott, DIN EN ISO 1461 | cink | 11179 | 1 | DB | 1 | 1 | 19.8 | 73262000 | nem |  | 4012196001750 | 4012196001767 | 1 | Stück | 0.199 | 204.5 | 204.5 | 58 | 0 | 0 | 0 | 0 | 0 | 0 | 0 | 0 | 0 | 0 | 0 | 0 | 0 | 0
6002234 | KTS | GRB 90 530 FT | 90°-os ív rácsos kábeltálcához |  | 55x300 | FT | merítetten tűzihorganyzott, DIN EN ISO 1461 | cink | 15349 | 1 | DB | 1 | 1 | 52.6 | 73262000 | nem |  | 4012196001811 | 4012196001828 | 1 | Stück | 0.527 | 308 | 308 | 58 | 0 | 0 | 0 | 0 | 0 | 0 | 0 | 0 | 0 | 0 | 0 | 0 | 0 | 0
6002242 | KTS | GRB 90 540 FT | 90°-os ív rácsos kábeltálcához |  | 55x400 | FT | merítetten tűzihorganyzott, DIN EN ISO 1461 | cink | 17617 | 1 | DB | 1 | 1 | 68.9 | 73262000 | nem |  | 4012196001873 | 4012196001880 | 1 | Stück | 0.69 | 410 | 410 | 58 | 0 | 0 | 0 | 0 | 0 | 0 | 0 | 0 | 0 | 0 | 0 | 0 | 0 | 0
6002250 | KTS | GRB 90 550 FT | 90°-os ív rácsos kábeltálcához |  | 55x500 | FT | merítetten tűzihorganyzott, DIN EN ISO 1461 | cink | 21223 | 1 | DB | 1 | 1 | 99.6 | 73262000 | nem |  | 4012196001934 | 4012196001941 | 1 | Stück | 0.997 | 510 | 510 | 58 | 0 | 0 | 0 | 0 | 0 | 0 | 0 | 0 | 0 | 0 | 0 | 0 | 0 | 0
6002269 | KTS | GRB 90 560 FT | 90°-os ív rácsos kábeltálcához |  | 55x600 | FT | merítetten tűzihorganyzott, DIN EN ISO 1461 | cink | 25751 | 1 | DB | 1 | 1 | 118.9 | 73262000 | nem |  | 4012196001996 | 4012196002009 | 1 | Stück | 1.19 | 608 | 608 | 58 | 0 | 0 | 0 | 0 | 0 | 0 | 0 | 0 | 0 | 0 | 0 | 0 | 0 | 0
6002307 | KTS | GRB 90 110 FT | 90°-os ív rácsos kábeltálcához |  | 105x100 | FT | merítetten tűzihorganyzott, DIN EN ISO 1461 | cink | 14836 | 1 | DB | 1 | 1 | 10.3 | 73262000 | nem |  | 4012196002054 | 4012196002061 | 1 | Stück | 0.104 | 108 | 108 | 108 | 0 | 0 | 0 | 0 | 0 | 0 | 0 | 0 | 0 | 0 | 0 | 0 | 0 | 0
6002311 | KTS | GRB 90 115 FT | 90°-os ív rácsos kábeltálcához |  | 105x150 | FT | merítetten tűzihorganyzott, DIN EN ISO 1461 | cink | 18788 | 1 | DB | 1 | 1 | 19.3 | 73262000 | nem |  | 4012196027361 | 4012196167098 | 1 | Stück | 0.194 | 161 | 161 | 108 | 0 | 0 | 0 | 0 | 0 | 0 | 0 | 0 | 0 | 0 | 0 | 0 | 0 | 0
6002315 | KTS | GRB 90 120 FT | 90°-os ív rácsos kábeltálcához |  | 105x200 | FT | merítetten tűzihorganyzott, DIN EN ISO 1461 | cink | 19141 | 1 | DB | 1 | 1 | 37.9 | 73262000 | nem |  | 4012196002115 | 4012196002122 | 1 | Stück | 0.38 | 208 | 208 | 108 | 0 | 0 | 0 | 0 | 0 | 0 | 0 | 0 | 0 | 0 | 0 | 0 | 0 | 0
6002323 | KTS | GRB 90 130 FT | 90°-os ív rácsos kábeltálcához |  | 105x300 | FT | merítetten tűzihorganyzott, DIN EN ISO 1461 | cink | 21402 | 1 | DB | 1 | 1 | 64.1 | 73262000 | nem |  | 4012196002177 | 4012196002184 | 1 | Stück | 0.642 | 308 | 308 | 108 | 0 | 0 | 0 | 0 | 0 | 0 | 0 | 0 | 0 | 0 | 0 | 0 | 0 | 0
6002331 | KTS | GRB 90 140 FT | 90°-os ív rácsos kábeltálcához |  | 105x400 | FT | merítetten tűzihorganyzott, DIN EN ISO 1461 | cink | 23680 | 1 | DB | 1 | 1 | 82.6 | 73262000 | nem |  | 4012196002238 | 4012196002245 | 1 | Stück | 0.827 | 408 | 408 | 108 | 0 | 0 | 0 | 0 | 0 | 0 | 0 | 0 | 0 | 0 | 0 | 0 | 0 | 0
6002358 | KTS | GRB 90 150 FT | 90°-os ív rácsos kábeltálcához |  | 105x500 | FT | merítetten tűzihorganyzott, DIN EN ISO 1461 | cink | 26787 | 1 | DB | 1 | 1 | 116.8 | 73262000 | nem |  | 4012196002290 | 4012196002306 | 1 | Stück | 1.169 | 508 | 508 | 108 | 0 | 0 | 0 | 0 | 0 | 0 | 0 | 0 | 0 | 0 | 0 | 0 | 0 | 0
6002366 | KTS | GRB 90 160 FT | 90°-os ív rácsos kábeltálcához |  | 105x600 | FT | merítetten tűzihorganyzott, DIN EN ISO 1461 | cink | 30761 | 1 | DB | 1 | 1 | 138.4 | 73262000 | nem |  | 4012196002351 | 4012196002368 | 1 | Stück | 1.385 | 608 | 608 | 108 | 0 | 0 | 0 | 0 | 0 | 0 | 0 | 0 | 0 | 0 | 0 | 0 | 0 | 0
6002370 | KTS | GRB 90 110 G | 90°-os sarokidom rácsos kábeltál |  | 105x100 | G | galvanikusan horganyzott, EN ISO 19598 / EN ISO 4042 | cink | 13312 | 1 | DB | 1 | 1 | 9.78 | 73262000 | nem |  | 4012195456230 | 4012196167104 | 1 | Stück | 0.099 | 108 | 108 | 108 | 0 | 0 | 0 | 0 | 0 | 0 | 0 | 0 | 0 | 0 | 0 | 0 | 0 | 0
6002372 | KTS | GRB 90 115 G | 90°-os sarokidom rácsos kábeltál |  | 105x150 | G | galvanikusan horganyzott, EN ISO 19598 / EN ISO 4042 | cink | 14751 | 1 | DB | 1 | 1 | 18.8 | 73262000 | nem |  | 4012195456247 | 4012196167135 | 1 | Stück | 0.189 | 158 | 158 | 108 | 0 | 0 | 0 | 0 | 0 | 0 | 0 | 0 | 0 | 0 | 0 | 0 | 0 | 0
6002374 | KTS | GRB 90 120 G | 90°-os sarokidom rácsos kábeltál |  | 105x200 | G | galvanikusan horganyzott, EN ISO 19598 / EN ISO 4042 | cink | 16033 | 1 | DB | 1 | 1 | 36.3 | 73262000 | nem |  | 4012195456254 | 4012196167142 | 1 | Stück | 0.364 | 208 | 208 | 108 | 0 | 0 | 0 | 0 | 0 | 0 | 0 | 0 | 0 | 0 | 0 | 0 | 0 | 0
6002376 | KTS | GRB 90 130 G | 90°-os sarokidom rácsos kábeltál |  | 105x300 | G | galvanikusan horganyzott, EN ISO 19598 / EN ISO 4042 | cink | 16710 | 1 | DB | 1 | 1 | 61.5 | 73262000 | nem |  | 4012195456261 | 4012196167159 | 1 | Stück | 0.616 | 308 | 308 | 108 | 0 | 0 | 0 | 0 | 0 | 0 | 0 | 0 | 0 | 0 | 0 | 0 | 0 | 0
6002378 | KTS | GRB 90 140 G | 90°-os sarokidom rácsos kábeltál |  | 105x400 | G | galvanikusan horganyzott, EN ISO 19598 / EN ISO 4042 | cink | 18248 | 1 | DB | 1 | 1 | 79.2 | 73262000 | nem |  | 4012195456278 | 4012196167166 | 1 | Stück | 0.793 | 408 | 408 | 108 | 0 | 0 | 0 | 0 | 0 | 0 | 0 | 0 | 0 | 0 | 0 | 0 | 0 | 0
6002382 | KTS | GRB 90 150 G | 90°-os sarokidom rácsos kábeltál |  | 105x500 | G | galvanikusan horganyzott, EN ISO 19598 / EN ISO 4042 | cink | 24494 | 1 | DB | 1 | 1 | 112 | 73262000 | nem |  | 4012195456292 | 4012196167210 | 1 | Stück | 1.121 | 508 | 508 | 108 | 0 | 0 | 0 | 0 | 0 | 0 | 0 | 0 | 0 | 0 | 0 | 0 | 0 | 0
6002384 | KTS | GRB 90 160 G | 90°-os sarokidom rácsos kábeltál |  | 105x600 | G | galvanikusan horganyzott, EN ISO 19598 / EN ISO 4042 | cink | 28652 | 1 | DB | 1 | 1 | 132.7 | 73262000 | nem |  | 4012195456308 | 4012196167227 | 1 | Stück | 1.328 | 608 | 608 | 108 | 0 | 0 | 0 | 0 | 0 | 0 | 0 | 0 | 0 | 0 | 0 | 0 | 0 | 0
6002402 | KTS | GRM 105 100 G | GRM rácsos kábeltálca |  | 105x100x3000 | G | galvanikusan horganyzott, EN ISO 19598 / EN ISO 4042 | cink | 3595 | 1 | M | 3 | 3 | 99.333 | 73262000 | nem |  | 4012196020270 | 4012196167265 | 3 | Meter | 2.981 | 3000 | 100 | 105 | 0 | 0 | 0 | 0 | 0 | 0 | 0 | 0 | 0 | 0 | 0 | 0 | 0 | 0
6002404 | KTS | GRM 105 150 G | GRM rácsos kábeltálca |  | 105x150x3000 | G | galvanikusan horganyzott, EN ISO 19598 / EN ISO 4042 | cink | 4770 | 1 | M | 3 | 3 | 111.667 | 73262000 | nem |  | 4012196020393 | 4012196167272 | 3 | Meter | 3.351 | 3000 | 150 | 105 | 0 | 0 | 0 | 0 | 0 | 0 | 0 | 0 | 0 | 0 | 0 | 0 | 0 | 0
6002406 | KTS | GRM 105 200 G | GRM rácsos kábeltálca |  | 105x200x3000 | G | galvanikusan horganyzott, EN ISO 19598 / EN ISO 4042 | cink | 5504 | 1 | M | 3 | 3 | 192.333 | 73262000 | nem |  | 4012196020515 | 4012196167289 | 3 | Meter | 5.771 | 3000 | 200 | 105 | 0 | 0 | 0 | 0 | 0 | 0 | 0 | 0 | 0 | 0 | 0 | 0 | 0 | 0
6002408 | KTS | GRM 105 300 G | GRM rácsos kábeltálca |  | 105x300x3000 | G | galvanikusan horganyzott, EN ISO 19598 / EN ISO 4042 | cink | 7145 | 1 | M | 3 | 3 | 234.667 | 73262000 | nem |  | 4012196020638 | 4012196167326 | 3 | Meter | 7.041 | 3000 | 300 | 105 | 0 | 0 | 0 | 0 | 0 | 0 | 0 | 0 | 0 | 0 | 0 | 0 | 0 | 0
6002410 | KTS | GRM 105 400 G | GRM rácsos kábeltálca |  | 105x400x3000 | G | galvanikusan horganyzott, EN ISO 19598 / EN ISO 4042 | cink | 9139 | 1 | M | 3 | 3 | 278 | 73262000 | nem |  | 4012196020751 | 4012196167333 | 3 | Meter | 8.341 | 3000 | 400 | 105 | 0 | 0 | 0 | 0 | 0 | 0 | 0 | 0 | 0 | 0 | 0 | 0 | 0 | 0
6002415 | KTS | GRM 105 500 G | GRM rácsos kábeltálca |  | 105x500x3000 | G | galvanikusan horganyzott, EN ISO 19598 / EN ISO 4042 | cink | 10681 | 1 | M | 3 | 3 | 319 | 73262000 | nem |  | 4012196020997 | 4012196167388 | 3 | Meter | 9.571 | 3000 | 500 | 105 | 0 | 0 | 0 | 0 | 0 | 0 | 0 | 0 | 0 | 0 | 0 | 0 | 0 | 0
6002417 | KTS | GRM 105 600 G | GRM rácsos kábeltálca |  | 105x600x3000 | G | galvanikusan horganyzott, EN ISO 19598 / EN ISO 4042 | cink | 13217 | 1 | M | 3 | 3 | 363.333 | 73262000 | nem |  | 4012196021116 | 4012196167395 | 3 | Meter | 10.901 | 3000 | 600 | 105 | 0 | 0 | 0 | 0 | 0 | 0 | 0 | 0 | 0 | 0 | 0 | 0 | 0 | 0
6002431 | KTS | GRM 105 100 FT | GRM rácsos kábeltálca |  | 105x100x3000 | FT | merítetten tűzihorganyzott, DIN EN ISO 1461 | cink | 4579 | 1 | M | 3 | 3 | 105.333 | 73262000 | nem |  | 4012196021239 | 4012196167401 | 3 | Meter | 3.161 | 3000 | 100 | 105 | 0 | 0 | 0 | 0 | 0 | 0 | 0 | 0 | 0 | 0 | 0 | 0 | 0 | 0
6002433 | KTS | GRM 105 150 FT | GRM rácsos kábeltálca |  | 105x150x3000 | FT | merítetten tűzihorganyzott, DIN EN ISO 1461 | cink | 5714 | 1 | M | 3 | 3 | 119 | 73262000 | nem |  | 4012196021352 | 4012196167432 | 3 | Meter | 3.571 | 3000 | 150 | 105 | 0 | 0 | 0 | 0 | 0 | 0 | 0 | 0 | 0 | 0 | 0 | 0 | 0 | 0
6002435 | KTS | GRM 105 200 FT | GRM rácsos kábeltálca |  | 105x200x3000 | FT | merítetten tűzihorganyzott, DIN EN ISO 1461 | cink | 6820 | 1 | M | 3 | 3 | 202.333 | 73262000 | nem |  | 4012196021475 | 4012196167449 | 3 | Meter | 6.071 | 3000 | 200 | 105 | 0 | 0 | 0 | 0 | 0 | 0 | 0 | 0 | 0 | 0 | 0 | 0 | 0 | 0
6002437 | KTS | GRM 105 300 FT | GRM rácsos kábeltálca |  | 105x300x3000 | FT | merítetten tűzihorganyzott, DIN EN ISO 1461 | cink | 8636 | 1 | M | 3 | 3 | 244 | 73262000 | nem |  | 4012196021598 | 4012196167456 | 3 | Meter | 7.321 | 3000 | 300 | 105 | 0 | 0 | 0 | 0 | 0 | 0 | 0 | 0 | 0 | 0 | 0 | 0 | 0 | 0
6002439 | KTS | GRM 105 400 FT | GRM rácsos kábeltálca |  | 105x400x3000 | FT | merítetten tűzihorganyzott, DIN EN ISO 1461 | cink | 10798 | 1 | M | 3 | 3 | 288.333 | 73262000 | nem |  | 4012196021710 | 4012196167463 | 3 | Meter | 8.651 | 3000 | 400 | 105 | 0 | 0 | 0 | 0 | 0 | 0 | 0 | 0 | 0 | 0 | 0 | 0 | 0 | 0
6002443 | KTS | GRM 105 500 FT | GRM rácsos kábeltálca |  | 105x500x3000 | FT | merítetten tűzihorganyzott, DIN EN ISO 1461 | cink | 11882 | 1 | M | 3 | 3 | 335 | 73262000 | nem |  | 4012196021956 | 4012196167500 | 3 | Meter | 10.051 | 3000 | 500 | 105 | 0 | 0 | 0 | 0 | 0 | 0 | 0 | 0 | 0 | 0 | 0 | 0 | 0 | 0
6002445 | KTS | GRM 105 600 FT | GRM rácsos kábeltálca |  | 105x600x3000 | FT | merítetten tűzihorganyzott, DIN EN ISO 1461 | cink | 14792 | 1 | M | 3 | 3 | 375 | 73262000 | nem |  | 4012196022076 | 4012196167517 | 3 | Meter | 11.251 | 3000 | 600 | 105 | 0 | 0 | 0 | 0 | 0 | 0 | 0 | 0 | 0 | 0 | 0 | 0 | 0 | 0
6002451 | KTS | GRM 105 100 A2 | GRM rácsos kábeltálca |  | 105x100x3000 | 2B | felületkezelés nélkül, utókezelt | nemesacél | 16304 | 1 | M | 3 | 3 | 99.333 | 73262000 | nem |  | 4012195149620 | 4012196167524 | 3 | Meter | 2.981 | 3000 | 100 | 105 | 0 | 0 | 0 | 0 | 0 | 0 | 0 | 0 | 0 | 0 | 0 | 0 | 0 | 0
6002455 | KTS | GRM 105 150 A2 | GR-Magic rácsos kábeltálca |  | 105x150x3000 | 2B | felületkezelés nélkül, utókezelt | nemesacél | 19436 | 1 | M | 3 | 3 | 111.667 | 73262000 | nem |  | 4012195422624 | 4012196167555 | 3 | Meter | 3.351 | 3000 | 150 | 105 | 0 | 0 | 0 | 0 | 0 | 0 | 0 | 0 | 0 | 0 | 0 | 0 | 0 | 0
6002457 | KTS | GRM 105 200 A2 | GRM rácsos kábeltálca |  | 105x200x3000 | 2B | felületkezelés nélkül, utókezelt | nemesacél | 20866 | 1 | M | 3 | 3 | 200.667 | 73262000 | nem |  | 4012195149637 | 4012196167562 | 3 | Meter | 6.021 | 3000 | 200 | 105 | 0 | 0 | 0 | 0 | 0 | 0 | 0 | 0 | 0 | 0 | 0 | 0 | 0 | 0
6002460 | KTS | GRM 105 300 A2 | GRM rácsos kábeltálca |  | 105x300x3000 | 2B | felületkezelés nélkül, utókezelt | nemesacél | 26578 | 1 | M | 3 | 3 | 234.667 | 73262000 | nem |  | 4012195149644 | 4012196167579 | 3 | Meter | 7.041 | 3000 | 300 | 105 | 0 | 0 | 0 | 0 | 0 | 0 | 0 | 0 | 0 | 0 | 0 | 0 | 0 | 0
6002463 | KTS | GRM 105 400 A2 | GRM rácsos kábeltálca |  | 105x400x3000 | 2B | felületkezelés nélkül, utókezelt | nemesacél | 35924 | 1 | M | 3 | 3 | 277 | 73262000 | nem |  | 4012195149675 | 4012196167586 | 3 | Meter | 8.311 | 3000 | 400 | 105 | 0 | 0 | 0 | 0 | 0 | 0 | 0 | 0 | 0 | 0 | 0 | 0 | 0 | 0
6002466 | KTS | GRM 105 500 A2 | GRM rácsos kábeltálca |  | 105x500x3000 | 2B | felületkezelés nélkül, utókezelt | nemesacél | 41121 | 1 | M | 3 | 3 | 319 | 73262000 | nem |  | 4012195149682 | 4012196167630 | 3 | Meter | 9.571 | 3000 | 500 | 105 | 0 | 0 | 0 | 0 | 0 | 0 | 0 | 0 | 0 | 0 | 0 | 0 | 0 | 0
6002469 | KTS | GRM 105 600 A2 | GRM rácsos kábeltálca |  | 105x600x3000 | 2B | felületkezelés nélkül, utókezelt | nemesacél | 48586 | 1 | M | 3 | 3 | 363.333 | 73262000 | nem |  | 4012195771586 | 4012196167647 | 3 | Meter | 10.901 | 3000 | 600 | 105 | 0 | 0 | 0 | 0 | 0 | 0 | 0 | 0 | 0 | 0 | 0 | 0 | 0 | 0
6002475 | KTS | GRM 105 100 A4 | GRM rácsos kábeltálca |  | 105x100x3000 | 2B | felületkezelés nélkül, utókezelt | nemesacél | 23178 | 1 | M | 3 | 3 | 99.333 | 73262000 | nem |  | 4012195874904 | 4012196167685 | 3 | Meter | 2.981 | 3000 | 100 | 105 | 0 | 0 | 0 | 0 | 0 | 0 | 0 | 0 | 0 | 0 | 0 | 0 | 0 | 0
6002476 | KTS | GRM 105 150 A4 | GRM rácsos kábeltálca |  | 105x150x3000 | 2B | felületkezelés nélkül, utókezelt | nemesacél | 25804 | 1 | M | 3 | 3 | 111.667 | 73262000 | nem |  | 4012195874911 | 4012196167692 | 3 | Meter | 3.351 | 3000 | 150 | 105 | 0 | 0 | 0 | 0 | 0 | 0 | 0 | 0 | 0 | 0 | 0 | 0 | 0 | 0
6002477 | KTS | GRM 105 200 A4 | GRM rácsos kábeltálca |  | 105x200x3000 | 2B | felületkezelés nélkül, utókezelt | nemesacél | 29183 | 1 | M | 3 | 3 | 192.333 | 73262000 | nem |  | 4012195874928 | 4012196167708 | 3 | Meter | 5.771 | 3000 | 200 | 105 | 0 | 0 | 0 | 0 | 0 | 0 | 0 | 0 | 0 | 0 | 0 | 0 | 0 | 0
6002479 | KTS | GRM 105 300 A4 | GRM rácsos kábeltálca |  | 105x300x3000 | 2B | felületkezelés nélkül, utókezelt | nemesacél | 35711 | 1 | M | 3 | 3 | 235 | 73262000 | nem |  | 4012195874959 | 4012196167739 | 3 | Meter | 7.051 | 3000 | 300 | 105 | 0 | 0 | 0 | 0 | 0 | 0 | 0 | 0 | 0 | 0 | 0 | 0 | 0 | 0
6002481 | KTS | GRM 105 400 A4 | GRM rácsos kábeltálca |  | 105x400x3000 | 2B | felületkezelés nélkül, utókezelt | nemesacél | 44986 | 1 | M | 3 | 3 | 277 | 73262000 | nem |  | 4012195874966 | 4012196167746 | 3 | Meter | 8.311 | 3000 | 400 | 105 | 0 | 0 | 0 | 0 | 0 | 0 | 0 | 0 | 0 | 0 | 0 | 0 | 0 | 0
6002483 | KTS | GRM 105 500 A4 | GRM rácsos kábeltálca |  | 105x500x3000 | 2B | felületkezelés nélkül, utókezelt | nemesacél | 55858 | 1 | M | 3 | 3 | 319 | 73262000 | nem |  | 4012195874980 | 4012196167760 | 3 | Meter | 9.571 | 3000 | 500 | 105 | 0 | 0 | 0 | 0 | 0 | 0 | 0 | 0 | 0 | 0 | 0 | 0 | 0 | 0
6002485 | KTS | GRM 105 600 A4 | GRM rácsos kábeltálca |  | 105x600x3000 | 2B | felületkezelés nélkül, utókezelt | nemesacél | 64702 | 1 | M | 3 | 3 | 363.333 | 73262000 | nem |  | 4012195875017 | 4012196167791 | 3 | Meter | 10.901 | 3000 | 600 | 105 | 0 | 0 | 0 | 0 | 0 | 0 | 0 | 0 | 0 | 0 | 0 | 0 | 0 | 0
6002612 | KTS | SGR 105 200 G | SGR nehéz kiv. rácsos tálca |  | 105x200x3000 | G | galvanikusan horganyzott, EN ISO 19598 / EN ISO 4042 | cink | 9705 | 1 | M | 3 | 3 | 296.333 | 73262000 | nem |  | 4012196397914 | 4012196530984 | 3 | Meter | 8.891 | 3000 | 100 | 165 | 0 | 0 | 0 | 0 | 0 | 0 | 0 | 0 | 0 | 0 | 0 | 0 | 0 | 0
6002614 | KTS | SGR 105 300 G | SGR nehéz kiv. rácsos tálca |  | 105x300x3000 | G | galvanikusan horganyzott, EN ISO 19598 / EN ISO 4042 | cink | 13777 | 1 | M | 3 | 3 | 361.333 | 73262000 | nem |  | 4012196397921 | 4012196530991 | 3 | Meter | 10.841 | 3000 | 100 | 165 | 0 | 0 | 0 | 0 | 0 | 0 | 0 | 0 | 0 | 0 | 0 | 0 | 0 | 0
6002616 | KTS | SGR 105 400 G | SGR nehéz kiv. rácsos tálca |  | 105x400x3000 | G | galvanikusan horganyzott, EN ISO 19598 / EN ISO 4042 | cink | 14444 | 1 | M | 3 | 3 | 426.333 | 73262000 | nem |  | 4012196397938 | 4012196531004 | 3 | Meter | 12.791 | 3000 | 100 | 165 | 0 | 0 | 0 | 0 | 0 | 0 | 0 | 0 | 0 | 0 | 0 | 0 | 0 | 0
6002620 | KTS | SGR 105 500 G | SGR nehéz kiv. rácsos tálca |  | 105x500x3000 | G | galvanikusan horganyzott, EN ISO 19598 / EN ISO 4042 | cink | 18719 | 1 | M | 3 | 3 | 491.667 | 73262000 | nem |  | 4012196397945 | 4012196531035 | 3 | Meter | 14.751 | 3000 | 100 | 165 | 0 | 0 | 0 | 0 | 0 | 0 | 0 | 0 | 0 | 0 | 0 | 0 | 0 | 0
6002622 | KTS | SGR 105 600 G | SGR nehéz kiv. rácsos tálca |  | 105x600x3000 | G | galvanikusan horganyzott, EN ISO 19598 / EN ISO 4042 | cink | 20791 | 1 | M | 3 | 3 | 557.333 | 73262000 | nem |  | 4012196397952 | 4012196531042 | 3 | Meter | 16.721 | 3000 | 100 | 113 | 0 | 0 | 0 | 0 | 0 | 0 | 0 | 0 | 0 | 0 | 0 | 0 | 0 | 0
6003175 | KTS | SGR 105 150 FT | SGR nehéz kiv. rácsos tálca |  | 105x150x3000 | FT | merítetten tűzihorganyzott, DIN EN ISO 1461 | cink | 8800 | 1 | M | 3 | 3 | 272.333 | 73262000 | nem |  | 4012196397716 | 4012196531226 | 3 | Meter | 8.171 | 3000 | 474 | 116 | 0 | 0 | 0 | 0 | 0 | 0 | 0 | 0 | 0 | 0 | 0 | 0 | 0 | 0
6003214 | KTS | SGR 105 200 FT | SGR nehéz kiv. rácsos tálca | 6,0 mm huzalátmérő | 105x200x3000 | FT | merítetten tűzihorganyzott, DIN EN ISO 1461 | cink | 10098 | 1 | M | 3 | 3 | 305.667 | 73262000 | nem |  | 4012195670742 | 4012196189403 | 3 | Meter | 9.171 | 3000 | 200 | 105 | 0 | 0 | 0 | 0 | 0 | 0 | 0 | 0 | 0 | 0 | 0 | 0 | 0 | 0
6003309 | KTS | SGR 105 300 FT | SGR nehéz kiv. rácsos tálca |  | 105x300x3000 | FT | merítetten tűzihorganyzott, DIN EN ISO 1461 | cink | 13956 | 1 | M | 3 | 3 | 372.667 | 73262000 | nem |  | 4012196397723 | 4012196531240 | 3 | Meter | 11.181 | 3000 | 620 | 118 | 0 | 0 | 0 | 0 | 0 | 0 | 0 | 0 | 0 | 0 | 0 | 0 | 0 | 0
6003402 | KTS | SGR 105 400 FT | SGR nehéz kiv. rácsos tálca | 6,0 mm huzalátmérő | 105x400x3000 | FT | merítetten tűzihorganyzott, DIN EN ISO 1461 | cink | 15123 | 1 | M | 3 | 3 | 439.667 | 73262000 | nem |  | 4012195651765 | 4012196167944 | 3 | Meter | 13.191 | 3000 | 411.5 | 105 | 0 | 0 | 0 | 0 | 0 | 0 | 0 | 0 | 0 | 0 | 0 | 0 | 0 | 0
6003515 | KTS | SGR 105 500 FT | SGR nehéz kiv. rácsos tálca |  | 105x500x3000 | FT | merítetten tűzihorganyzott, DIN EN ISO 1461 | cink | 19481 | 1 | M | 3 | 3 | 507 | 73262000 | nem |  | 4012196397730 | 4012196531295 | 3 | Meter | 15.211 | 3000 | 510 | 113 | 0 | 0 | 0 | 0 | 0 | 0 | 0 | 0 | 0 | 0 | 0 | 0 | 0 | 0
6003616 | KTS | SGR 105 600 FT | SGR nehéz kiv. rácsos tálca |  | 105x600x3000 | FT | merítetten tűzihorganyzott, DIN EN ISO 1461 | cink | 21578 | 1 | M | 3 | 3 | 574.667 | 73262000 | nem |  | 4012196397747 | 4012196531332 | 3 | Meter | 17.241 | 3000 | 610 | 113 | 0 | 0 | 0 | 0 | 0 | 0 | 0 | 0 | 0 | 0 | 0 | 0 | 0 | 0
6003623 | KTS | SGR 105 150 A2 | SGR nehéz kiv. rácsos tálca | nehéz kivitel SGR | 105x150x3000 | 2B | felületkezelés nélkül, utókezelt | nemesacél | 27317 | 1 | M | 3 | 3 | 264 | 73262000 | nem |  | 4012196622047 | 4012196631988 | 3 | Meter | 7.921 | 3000 | 150 | 105 | 0 | 0 | 0 | 0 | 0 | 0 | 0 | 0 | 0 | 0 | 0 | 0 | 0 | 0
6003625 | KTS | SGR 105 200 A2 | SGR nehéz kiv. rácsos tálca | nehéz kivitel SGR | 105x200x3000 | 2B | felületkezelés nélkül, utókezelt | nemesacél | 29699 | 1 | M | 3 | 3 | 296.333 | 73262000 | nem |  | 4012196622054 | 4012196631995 | 3 | Meter | 8.891 | 3000 | 200 | 105 | 0 | 0 | 0 | 0 | 0 | 0 | 0 | 0 | 0 | 0 | 0 | 0 | 0 | 0
6003627 | KTS | SGR 105 300 A2 | SGR nehéz kiv. rácsos tálca | nehéz kivitel SGR | 105x300x3000 | 2B | felületkezelés nélkül, utókezelt | nemesacél | 35545 | 1 | M | 3 | 3 | 361.333 | 73262000 | nem |  | 4012196622061 | 4012196632008 | 3 | Meter | 10.841 | 3000 | 300 | 105 | 0 | 0 | 0 | 0 | 0 | 0 | 0 | 0 | 0 | 0 | 0 | 0 | 0 | 0
6003629 | KTS | SGR 105 400 A2 | SGR nehéz kiv. rácsos tálca | nehéz kivitel SGR | 105x400x3000 | 2B | felületkezelés nélkül, utókezelt | nemesacél | 41607 | 1 | M | 3 | 3 | 426.333 | 73262000 | nem |  | 4012196622078 | 4012196632015 | 3 | Meter | 12.791 | 3000 | 400 | 105 | 0 | 0 | 0 | 0 | 0 | 0 | 0 | 0 | 0 | 0 | 0 | 0 | 0 | 0
6003631 | KTS | SGR 105 500 A2 | SGR nehéz kiv. rácsos tálca | nehéz kivitel SGR | 105x500x3000 | 2B | felületkezelés nélkül, utókezelt | nemesacél | 49514 | 1 | M | 3 | 3 | 491.667 | 73262000 | nem |  | 4012196622085 | 4012196632022 | 3 | Meter | 14.751 | 3000 | 500 | 105 | 0 | 0 | 0 | 0 | 0 | 0 | 0 | 0 | 0 | 0 | 0 | 0 | 0 | 0
6003633 | KTS | SGR 105 600 A2 | SGR nehéz kiv. rácsos tálca | nehéz kivitel SGR | 105x600x3000 | 2B | felületkezelés nélkül, utókezelt | nemesacél | 62244 | 1 | M | 3 | 3 | 557.333 | 73262000 | nem |  | 4012196622092 | 4012196632039 | 3 | Meter | 16.721 | 3000 | 600 | 105 | 0 | 0 | 0 | 0 | 0 | 0 | 0 | 0 | 0 | 0 | 0 | 0 | 0 | 0
6003681 | KTS | SGR 155 300 G | SGR nehéz kiv. rácsos tálca |  | 155x300x3000 | G | galvanikusan horganyzott, EN ISO 19598 / EN ISO 4042 | cink | 14290 | 1 | M | 3 | 3 | 426.333 | 73262000 | nem |  | 4012195380153 | 4012196167982 | 3 | Meter | 12.791 | 3000 | 305 | 160 | 0 | 0 | 0 | 0 | 0 | 0 | 0 | 0 | 0 | 0 | 0 | 0 | 0 | 0
6003684 | KTS | SGR 155 450 G | SGR nehéz kiv. rácsos tálca |  | 155x450x3000 | G | galvanikusan horganyzott, EN ISO 19598 / EN ISO 4042 | cink | 17970 | 1 | M | 3 | 3 | 524.667 | 73262000 | nem |  | 4012195380160 | 4012196167999 | 3 | Meter | 15.741 | 3000 | 455 | 160 | 0 | 0 | 0 | 0 | 0 | 0 | 0 | 0 | 0 | 0 | 0 | 0 | 0 | 0
6003685 | KTS | SGR 155 500 G | SGR nehéz kiv. rácsos tálca |  | 155x500x3000 | G | galvanikusan horganyzott, EN ISO 19598 / EN ISO 4042 | cink | 19517 | 1 | M | 3 | 3 | 557.333 | 73262000 | nem |  | 4012195382546 | 4012196168002 | 3 | Meter | 16.721 | 3000 | 505 | 160 | 0 | 0 | 0 | 0 | 0 | 0 | 0 | 0 | 0 | 0 | 0 | 0 | 0 | 0
6003687 | KTS | SGR 155 600 G | SGR nehéz kiv. rácsos tálca |  | 155x600x3000 | G | galvanikusan horganyzott, EN ISO 19598 / EN ISO 4042 | cink | 24185 | 1 | M | 3 | 3 | 622.333 | 73262000 | nem |  | 4012195380191 | 4012196168040 | 3 | Meter | 18.671 | 3000 | 605 | 160 | 0 | 0 | 0 | 0 | 0 | 0 | 0 | 0 | 0 | 0 | 0 | 0 | 0 | 0
6003692 | KTS | SGR 155 300 FT | SGR nehéz kiv. rácsos tálca |  | 155x300x3000 | FT | merítetten tűzihorganyzott, DIN EN ISO 1461 | cink | 17922 | 1 | M | 3 | 3 | 439.667 | 73262000 | nem |  | 4012195380276 | 4012196636839 | 3 | Meter | 13.191 | 3000 | 305 | 160 | 0 | 0 | 0 | 0 | 0 | 0 | 0 | 0 | 0 | 0 | 0 | 0 | 0 | 0
6003695 | KTS | SGR 155 450 FT | SGR nehéz kiv. rácsos tálca |  | 155x450x3000 | FT | merítetten tűzihorganyzott, DIN EN ISO 1461 | cink | 21386 | 1 | M | 3 | 3 | 541 | 73262000 | nem |  | 4012195380283 | 4012196636846 | 3 | Meter | 16.231 | 3000 | 455 | 160 | 0 | 0 | 0 | 0 | 0 | 0 | 0 | 0 | 0 | 0 | 0 | 0 | 0 | 0
6003696 | KTS | SGR 155 500 FT | SGR nehéz kiv. rácsos tálca |  | 155x500x3000 | FT | merítetten tűzihorganyzott, DIN EN ISO 1461 | cink | 23257 | 1 | M | 3 | 3 | 574.667 | 73262000 | nem |  | 4012195382553 | 4012196168057 | 3 | Meter | 17.241 | 3000 | 605 | 160 | 0 | 0 | 0 | 0 | 0 | 0 | 0 | 0 | 0 | 0 | 0 | 0 | 0 | 0
6003698 | KTS | SGR 155 600 FT | SGR nehéz kiv. rácsos tálca |  | 155x600x3000 | FT | merítetten tűzihorganyzott, DIN EN ISO 1461 | cink | 26686 | 1 | M | 3 | 3 | 641.667 | 73262000 | nem |  | 4012195380313 | 4012196168064 | 3 | Meter | 19.251 | 3000 | 606 | 160 | 0 | 0 | 0 | 0 | 0 | 0 | 0 | 0 | 0 | 0 | 0 | 0 | 0 | 0
6003750 | KTS | GR KS 3.9 OR | Védőkupak | 3,9mm huzalú rácsos kábeltálcáho | 3,9mm |  |  | narancssárga | 3682 | 100 | DB | 500 | 500 | 0.045 | 39235090 | nem |  | 4012195872887 | 4012195944690 | 500 | Schachtel | 0.261 | 133 | 73 | 55 | 4012195945772 | 5000 | Karton | 2.804 | 235 | 148 | 183 | 0 | 0 | 0 | 0 | 0 | 0 | 0
6003754 | KTS | GR KS 4.8 OR | Védőkupak | 6 mm huzalú rácsos kábeltálcához | 4,8mm |  |  | narancssárga | 3860 | 100 | DB | 500 | 500 | 0.03 | 39235090 | nem |  | 4012195872894 | 4012195944706 | 500 | Schachtel | 0.189 | 92 | 92 | 77 | 4012195979807 | 6000 | Karton | 2.459 | 295 | 185 | 188 | 0 | 0 | 0 | 0 | 0 | 0 | 0
6003758 | KTS | SGR KS OR | Védőkupak | 4,8 mm huzalú rácsos kábeltálcáh | 6,0mm |  |  | narancssárga | 4556 | 100 | DB | 500 | 500 | 0.036 | 39235090 | nem |  | 4012195872900 | 4012195944713 | 500 | Schachtel | 0.221 | 135 | 75 | 88 | 4012197353971 | 1000 | Karton | 0.522 | 195 | 138 | 83 | 0 | 0 | 0 | 0 | 0 | 0 | 0
6003818 | KTS | GW 40 80 FT | Rácsos sarokelem |  | 80x40x2000 | FT | merítetten tűzihorganyzott, DIN EN ISO 1461 | cink | 5109 | 1 | M | 2 | 2 | 63 | 73143100 | nem |  | 4012196002955 | 4012197291594 | 2 | Meter | 1.261 | 2000 | 40 | 80 | 4012196002962 | 50 | Bund | 31.525 | 2000 | 210 | 140 | 0 | 0 | 0 | 0 | 0 | 0 | 0
6003830 | KTS | LTG 100 A2 | Rácsos kábeltálca világításhoz |  | 87x80x2080 | 2B | felületkezelés nélkül, utókezelt | nemesacél | 33457 | 1 | M | 2 | 2 | 69.5 | 73262000 | nem |  | 4012195652700 | 4012196215096 | 2 | Meter | 1.391 | 2080 | 87 | 80 | 0 | 0 | 0 | 0 | 0 | 0 | 0 | 0 | 0 | 0 | 0 | 0 | 0 | 0
6003850 | KTS | KL 20 FT | szorítóelem |  | 20mm | FT | merítetten tűzihorganyzott, DIN EN ISO 1461 | cink | 2009 | 1 | DB | 10 | 10 | 19 | 73269098 | nem |  | 4012196003013 | 4012196003020 | 10 | Schachtel | 1.966 | 220 | 90 | 75 | 4012196003037 | 40 | Karton | 8.058 | 235 | 148 | 183 | 0 | 0 | 0 | 0 | 0 | 0 | 0
6003869 | KTS | KL 30 FT | szorítóelem |  | 30mm | FT | merítetten tűzihorganyzott, DIN EN ISO 1461 | cink | 2239 | 1 | DB | 10 | 10 | 22.5 | 73269098 | nem |  | 4012196003075 | 4012196003082 | 10 | Schachtel | 2.316 | 220 | 90 | 75 | 4012196003099 | 40 | Karton | 9.458 | 235 | 148 | 183 | 0 | 0 | 0 | 0 | 0 | 0 | 0
6003871 | KTS | BFK 132 58 A2 | rögzítő-szorítódarab | max. 20mm vastagsághoz |  | 2B | felületkezelés nélkül, utókezelt | nemesacél | 10882 | 1 | DB | 10 | 10 | 38 | 73269098 | nem |  | 4012196049448 | 4012196197989 | 10 | Karton | 3.881 | 195 | 138 | 83 | 0 | 0 | 0 | 0 | 0 | 0 | 0 | 0 | 0 | 0 | 0 | 0 | 0 | 0
6003873 | KTS | BFK 153 33 A2 | rögzítő-szorítódarab | max. 20mm vastagsághoz |  | 2B | felületkezelés nélkül, utókezelt | nemesacél | 10882 | 1 | DB | 10 | 10 | 37.2 | 73269098 | nem |  | 4012196049561 | 4012196197996 | 10 | Karton | 3.827 | 235 | 148 | 88 | 0 | 0 | 0 | 0 | 0 | 0 | 0 | 0 | 0 | 0 | 0 | 0 | 0 | 0
6003877 | KTS | BFK 166 58 20 A2 | rögzítő-szorítódarab | max. 20mm vastagsághoz |  | 2B | felületkezelés nélkül, utókezelt | nemesacél | 11524 | 1 | DB | 10 | 10 | 46 | 73269098 | nem |  | 4012196049806 | 4012196198047 | 10 | Karton | 4.707 | 235 | 148 | 88 | 0 | 0 | 0 | 0 | 0 | 0 | 0 | 0 | 0 | 0 | 0 | 0 | 0 | 0
6003879 | KTS | BFK 187 33 A2 | rögzítő-szorítódarab | max. 20mm vastagsághoz | 187X33 | 2B | felületkezelés nélkül, utókezelt | nemesacél | 11524 | 1 | DB | 10 | 10 | 42 | 73269098 | nem |  | 4012196049929 | 4012196198054 | 10 | Karton | 4.307 | 235 | 148 | 88 | 0 | 0 | 0 | 0 | 0 | 0 | 0 | 0 | 0 | 0 | 0 | 0 | 0 | 0
6003880 | KTS | BFK 132 58 FT | rögzítő-szorítódarab | max. 20mm vastagsághoz |  | FT | merítetten tűzihorganyzott, DIN EN ISO 1461 | cink | 6945 | 1 | DB | 10 | 10 | 39 | 73269098 | nem |  | 4012196079889 | 4012196198061 | 10 | Karton | 3.981 | 195 | 138 | 83 | 0 | 0 | 0 | 0 | 0 | 0 | 0 | 0 | 0 | 0 | 0 | 0 | 0 | 0
6003884 | KTS | BFK 153 33 FT | rögzítő-szorítódarab | max. 20mm vastagsághoz |  | FT | merítetten tűzihorganyzott, DIN EN ISO 1461 | cink | 6972 | 1 | DB | 10 | 10 | 37 | 73269098 | nem |  | 4012196079896 | 4012196198092 | 10 | Karton | 3.807 | 235 | 148 | 88 | 0 | 0 | 0 | 0 | 0 | 0 | 0 | 0 | 0 | 0 | 0 | 0 | 0 | 0
6003885 | KTS | BFKD 153 44 FT | rögzítő-szorítódarab | max. 28mm vastagsághoz | 153x40x44mm | FT | merítetten tűzihorganyzott, DIN EN ISO 1461 | cink | 10313 | 1 | DB | 10 | 10 | 41.4 | 73269098 | nem |  | 4012196609215 | 4012196633364 | 10 | Karton | 4.247 | 235 | 148 | 88 | 0 | 0 | 0 | 0 | 0 | 0 | 0 | 0 | 0 | 0 | 0 | 0 | 0 | 0
6003887 | KTS | BFKD 153 44 A2 | rögzítő-szorítódarab | max. 28mm vastagsághoz | 153x40x44mm | 2B | felületkezelés nélkül, utókezelt | nemesacél | 15480 | 1 | DB | 10 | 10 | 42.4 | 73269098 | nem |  | 4012196625352 | 4012196633371 | 10 | Karton | 4.347 | 235 | 148 | 88 | 0 | 0 | 0 | 0 | 0 | 0 | 0 | 0 | 0 | 0 | 0 | 0 | 0 | 0
6003888 | KTS | BFK 166 58 20 FT | rögzítő-szorítódarab | max. 20mm vastagsághoz |  | FT | merítetten tűzihorganyzott, DIN EN ISO 1461 | cink | 7334 | 1 | DB | 10 | 10 | 45 | 73269098 | nem |  | 4012196079902 | 4012196198108 | 10 | Karton | 4.607 | 235 | 148 | 88 | 0 | 0 | 0 | 0 | 0 | 0 | 0 | 0 | 0 | 0 | 0 | 0 | 0 | 0
6003892 | KTS | BFK 187 33 FT | rögzítő-szorítódarab | max. 20mm vastagsághoz |  | FT | merítetten tűzihorganyzott, DIN EN ISO 1461 | cink | 7594 | 1 | DB | 10 | 10 | 43 | 73269098 | nem |  | 4012196079919 | 4012196198115 | 10 | Karton | 4.407 | 235 | 148 | 88 | 0 | 0 | 0 | 0 | 0 | 0 | 0 | 0 | 0 | 0 | 0 | 0 | 0 | 0
6003902 | KTS | BFK S 100 FT | rögzítő-szorítódarab | függőleges szerelési síkhoz | 154x58x40 | FT | merítetten tűzihorganyzott, DIN EN ISO 1461 | cink | 6945 | 1 | DB | 10 | 10 | 45.61 | 73269098 | nem | igen | 4012197477172 | 4012197477165 | 10 | Karton | 4.713 | 330 | 130 | 80 | 0 | 0 | 0 | 0 | 0 | 0 | 0 | 0 | 0 | 0 | 0 | 0 | 0 | 0
6003904 | KTS | BFK S 200 FT | rögzítő-szorítódarab | függőleges szerelési síkhoz | 254x58x40 | FT | merítetten tűzihorganyzott, DIN EN ISO 1461 | cink | 7334 | 1 | DB | 10 | 10 | 60.03 | 73269098 | nem | igen | 4012197477196 | 4012197477202 | 10 | Karton | 6.187 | 430 | 130 | 80 | 0 | 0 | 0 | 0 | 0 | 0 | 0 | 0 | 0 | 0 | 0 | 0 | 0 | 0
6003906 | KTS | BFK S 250 FT | rögzítő-szorítódarab | függőleges szerelési síkhoz | 304x58x40 | FT | merítetten tűzihorganyzott, DIN EN ISO 1461 | cink | 7605 | 1 | DB | 10 | 10 | 69.2 | 73269098 | nem | igen | 4012197477226 | 4012197477240 | 10 | Karton | 7.104 | 430 | 130 | 80 | 0 | 0 | 0 | 0 | 0 | 0 | 0 | 0 | 0 | 0 | 0 | 0 | 0 | 0
6003908 | KTS | BFK S 300 FT | rögzítő-szorítódarab | függőleges szerelési síkhoz | 354x58x40 | FT | merítetten tűzihorganyzott, DIN EN ISO 1461 | cink | 7910 | 1 | DB | 10 | 10 | 76.67 | 73269098 | nem | igen | 4012197477257 | 4012197477264 | 10 | Karton | 7.883 | 530 | 130 | 80 | 0 | 0 | 0 | 0 | 0 | 0 | 0 | 0 | 0 | 0 | 0 | 0 | 0 | 0
6003916 | KTS | BFK W 100 FT | rögzítő-szorítódarab | vízszintes szerelési síkhoz | 168x44x40 | FT | merítetten tűzihorganyzott, DIN EN ISO 1461 | cink | 6972 | 1 | DB | 10 | 10 | 46.86 | 73269098 | nem | igen | 4012197477288 | 4012197477295 | 10 | Karton | 4.838 | 330 | 130 | 80 | 0 | 0 | 0 | 0 | 0 | 0 | 0 | 0 | 0 | 0 | 0 | 0 | 0 | 0
6003918 | KTS | BFK W 200 FT | rögzítő-szorítódarab | vízszintes szerelési síkhoz | 268x44x40 | FT | merítetten tűzihorganyzott, DIN EN ISO 1461 | cink | 7594 | 1 | DB | 10 | 10 | 62.2 | 73269098 | nem | igen | 4012197477318 | 4012197477325 | 10 | Karton | 6.404 | 430 | 130 | 80 | 0 | 0 | 0 | 0 | 0 | 0 | 0 | 0 | 0 | 0 | 0 | 0 | 0 | 0
6003920 | KTS | BFK W 250 FT | rögzítő-szorítódarab | vízszintes szerelési síkhoz | 318x44x40 | FT | merítetten tűzihorganyzott, DIN EN ISO 1461 | cink | 7605 | 1 | DB | 10 | 10 | 71.21 | 73269098 | nem | igen | 4012197477349 | 4012197477356 | 10 | Karton | 7.337 | 530 | 130 | 80 | 0 | 0 | 0 | 0 | 0 | 0 | 0 | 0 | 0 | 0 | 0 | 0 | 0 | 0
6003922 | KTS | BFK W 300 FT | rögzítő-szorítódarab | vízszintes szerelési síkhoz | 368x44x40 | FT | merítetten tűzihorganyzott, DIN EN ISO 1461 | cink | 7910 | 1 | DB | 10 | 10 | 78.93 | 73269098 | nem | igen | 4012197477370 | 4012197477387 | 10 | Karton | 8.109 | 530 | 130 | 80 | 0 | 0 | 0 | 0 | 0 | 0 | 0 | 0 | 0 | 0 | 0 | 0 | 0 | 0
6003930 | KTS | BFK V 100 FT | rögzítő-szorítódarab | acélgerenda pereme előtt | 153x74x40 | FT | merítetten tűzihorganyzott, DIN EN ISO 1461 | cink | 5835 | 1 | DB | 10 | 10 | 49.9 | 73269098 | nem | igen | 4012197477400 | 4012197477417 | 10 | Karton | 5.142 | 330 | 130 | 80 | 0 | 0 | 0 | 0 | 0 | 0 | 0 | 0 | 0 | 0 | 0 | 0 | 0 | 0
6003932 | KTS | BFK V 200 FT | rögzítő-szorítódarab | acélgerenda pereme előtt | 253x74x40 | FT | merítetten tűzihorganyzott, DIN EN ISO 1461 | cink | 6330 | 1 | DB | 10 | 10 | 65.83 | 73269098 | nem | igen | 4012197477431 | 4012197477448 | 10 | Karton | 6.767 | 430 | 130 | 80 | 0 | 0 | 0 | 0 | 0 | 0 | 0 | 0 | 0 | 0 | 0 | 0 | 0 | 0
6003950 | KTS | BFK S 100 A2 | rögzítő-szorítódarab | függőleges szerelési síkhoz | 154x58x40 | 2B | felületkezelés nélkül, utókezelt | nemesacél | 9825 | 1 | DB | 10 | 10 | 45.139 | 73269098 | nem | igen | 4012197477462 | 4012197477479 | 10 | Karton | 4.666 | 330 | 130 | 80 | 0 | 0 | 0 | 0 | 0 | 0 | 0 | 0 | 0 | 0 | 0 | 0 | 0 | 0
6003952 | KTS | BFK S 200 A2 | rögzítő-szorítódarab | függőleges szerelési síkhoz | 254x58x40 | 2B | felületkezelés nélkül, utókezelt | nemesacél | 10225 | 1 | DB | 10 | 10 | 60.92 | 73269098 | nem | igen | 4012197477493 | 4012197477509 | 10 | Karton | 6.276 | 430 | 130 | 80 | 0 | 0 | 0 | 0 | 0 | 0 | 0 | 0 | 0 | 0 | 0 | 0 | 0 | 0
6003954 | KTS | BFK S 250 A2 | rögzítő-szorítódarab | függőleges szerelési síkhoz | 304x58x40 | 2B | felületkezelés nélkül, utókezelt | nemesacél | 10650 | 1 | DB | 10 | 10 | 68.37 | 73269098 | nem | igen | 4012197477523 | 4012197477530 | 10 | Karton | 7.021 | 430 | 130 | 80 | 0 | 0 | 0 | 0 | 0 | 0 | 0 | 0 | 0 | 0 | 0 | 0 | 0 | 0
6003956 | KTS | BFK S 300 A2 | rögzítő-szorítódarab | függőleges szerelési síkhoz | 354x58x40 | 2B | felületkezelés nélkül, utókezelt | nemesacél | 11075 | 1 | DB | 10 | 10 | 75.72 | 73269098 | nem | igen | 4012197477554 | 4012197477578 | 10 | Karton | 7.788 | 530 | 130 | 80 | 0 | 0 | 0 | 0 | 0 | 0 | 0 | 0 | 0 | 0 | 0 | 0 | 0 | 0
6003960 | KTS | BFK W 100 A2 | rögzítő-szorítódarab | vízszintes szerelési síkhoz | 168x44x40 | 2B | felületkezelés nélkül, utókezelt | nemesacél | 9825 | 1 | DB | 10 | 10 | 45.136 | 73269098 | nem | igen | 4012197477585 | 4012197477592 | 10 | Karton | 4.666 | 330 | 130 | 80 | 0 | 0 | 0 | 0 | 0 | 0 | 0 | 0 | 0 | 0 | 0 | 0 | 0 | 0
6003962 | KTS | BFK W 200 A2 | rögzítő-szorítódarab | vízszintes szerelési síkhoz | 268x44x40 | 2B | felületkezelés nélkül, utókezelt | nemesacél | 10225 | 1 | DB | 10 | 10 | 59.746 | 73269098 | nem | igen | 4012197477615 | 4012197477622 | 10 | Karton | 6.159 | 430 | 130 | 80 | 0 | 0 | 0 | 0 | 0 | 0 | 0 | 0 | 0 | 0 | 0 | 0 | 0 | 0
6003964 | KTS | BFK W 250 A2 | rögzítő-szorítódarab | vízszintes szerelési síkhoz | 318x44x40 | 2B | felületkezelés nélkül, utókezelt | nemesacél | 10650 | 1 | DB | 10 | 10 | 68.366 | 73269098 | nem | igen | 4012197477646 | 4012197477660 | 10 | Karton | 7.052 | 530 | 130 | 80 | 0 | 0 | 0 | 0 | 0 | 0 | 0 | 0 | 0 | 0 | 0 | 0 | 0 | 0
6003966 | KTS | BFK W 300 A2 | rögzítő-szorítódarab | vízszintes szerelés síkhoz | 368x44x40 | 2B | felületkezelés nélkül, utókezelt | nemesacél | 11075 | 1 | DB | 10 | 10 | 75.716 | 73269098 | nem | igen | 4012197477677 | 4012197477684 | 10 | Karton | 7.787 | 530 | 130 | 80 | 0 | 0 | 0 | 0 | 0 | 0 | 0 | 0 | 0 | 0 | 0 | 0 | 0 | 0
6003970 | KTS | BFK V 100 A2 | rögzítő-szorítódarab | acélgerenda pereme előtt | 153x74x40 | 2B | felületkezelés nélkül, utókezelt | nemesacél | 7855 | 1 | DB | 10 | 10 | 48.11 | 73269098 | nem | igen | 4012197477707 | 4012197477714 | 10 | Karton | 4.963 | 330 | 130 | 80 | 0 | 0 | 0 | 0 | 0 | 0 | 0 | 0 | 0 | 0 | 0 | 0 | 0 | 0
6003972 | KTS | BFK V 200 A2 | rögzítő-szorítódarab | acélgerenda pereme előtt | 253x74x40 | 2B | felületkezelés nélkül, utókezelt | nemesacél | 8690 | 1 | DB | 10 | 10 | 63.29 | 73269098 | nem | igen | 4012197477738 | 4012197477752 | 10 | Karton | 6.513 | 430 | 130 | 80 | 0 | 0 | 0 | 0 | 0 | 0 | 0 | 0 | 0 | 0 | 0 | 0 | 0 | 0
6005470 | KTS | SGR 55 100 G | SGR nehéz kiv. rácsos tálca | nehéz kivitel | 55x100x3000 | G | galvanikusan horganyzott, EN ISO 19598 / EN ISO 4042 | cink | 5930 | 1 | M | 3 | 3 | 166.333 | 73262000 | nem |  | 4012196397778 | 4012196531417 | 3 | Meter | 4.991 | 3000 | 100 | 50 | 0 | 0 | 0 | 0 | 0 | 0 | 0 | 0 | 0 | 0 | 0 | 0 | 0 | 0
6005472 | KTS | SGR 55 150 G | SGR nehéz kiv. rácsos tálca | nehéz kivitel | 55x150x3000 | G | galvanikusan horganyzott, EN ISO 19598 / EN ISO 4042 | cink | 6371 | 1 | M | 3 | 3 | 199 | 73262000 | nem |  | 4012196397785 | 4012196531424 | 3 | Meter | 5.971 | 3000 | 100 | 50 | 0 | 0 | 0 | 0 | 0 | 0 | 0 | 0 | 0 | 0 | 0 | 0 | 0 | 0
6005474 | KTS | SGR 55 200 G | SGR nehéz kiv. rácsos tálca | nehéz kivitel | 55x200x3000 | G | galvanikusan horganyzott, EN ISO 19598 / EN ISO 4042 | cink | 6585 | 1 | M | 3 | 3 | 230.067 | 73262000 | nem |  | 4012196397792 | 4012196531431 | 3 | Meter | 6.903 | 3000 | 200 | 55 | 4012197247799 | 12 | Bund | 27.612 | 3000 | 200 | 165 | 0 | 0 | 0 | 0 | 0 | 0 | 0
6005476 | KTS | SGR 55 300 G | SGR nehéz kiv. rácsos tálca | nehéz kivitel | 55x300x3000 | G | galvanikusan horganyzott, EN ISO 19598 / EN ISO 4042 | cink | 8145 | 1 | M | 3 | 3 | 293.233 | 73262000 | nem |  | 4012196397808 | 4012196531448 | 3 | Meter | 8.798 | 3000 | 100 | 50 | 0 | 0 | 0 | 0 | 0 | 0 | 0 | 0 | 0 | 0 | 0 | 0 | 0 | 0
6005478 | KTS | SGR 55 400 G | SGR nehéz kiv. rácsos tálca | nehéz kivitel | 55x400x3000 | G | galvanikusan horganyzott, EN ISO 19598 / EN ISO 4042 | cink | 8872 | 1 | M | 3 | 3 | 357.033 | 73262000 | nem |  | 4012196397846 | 4012196531455 | 3 | Meter | 10.712 | 3000 | 100 | 50 | 0 | 0 | 0 | 0 | 0 | 0 | 0 | 0 | 0 | 0 | 0 | 0 | 0 | 0
6005480 | KTS | SGR 55 500 G | SGR nehéz kiv. rácsos tálca | nehéz kivitel | 55x500x3000 | G | galvanikusan horganyzott, EN ISO 19598 / EN ISO 4042 | cink | 12896 | 1 | M | 3 | 3 | 426.333 | 73262000 | nem |  | 4012196397860 | 4012196531462 | 3 | Meter | 12.791 | 3000 | 100 | 50 | 0 | 0 | 0 | 0 | 0 | 0 | 0 | 0 | 0 | 0 | 0 | 0 | 0 | 0
6005482 | KTS | SGR 55 600 G | SGR nehéz kiv. rácsos tálca | nehéz kivitel | 55x600x3000 | G | galvanikusan horganyzott, EN ISO 19598 / EN ISO 4042 | cink | 15266 | 1 | M | 3 | 3 | 491.667 | 73262000 | nem |  | 4012196397853 | 4012196531479 | 3 | Meter | 14.751 | 3000 | 100 | 50 | 0 | 0 | 0 | 0 | 0 | 0 | 0 | 0 | 0 | 0 | 0 | 0 | 0 | 0
6005520 | KTS | G-GRM 50 50 FT | G-GRM rácsos kábeltálca |  | 50x50x3000 | FT | merítetten tűzihorganyzott, DIN EN ISO 1461 | cink | 6614 | 1 | M | 3 | 3 | 68.567 | 73262000 | nem |  | 4012195686392 | 4012196168170 | 3 | Meter | 2.058 | 3000 | 50 | 50 | 0 | 0 | 0 | 0 | 0 | 0 | 0 | 0 | 0 | 0 | 0 | 0 | 0 | 0
6005523 | KTS | G-GRM 75 50 FT | G-GRM rácsos kábeltálca |  | 75x50x3000 | FT | merítetten tűzihorganyzott, DIN EN ISO 1461 | cink | 6816 | 1 | M | 3 | 3 | 83.7 | 73262000 | nem |  | 4012195686408 | 4012196168187 | 3 | Meter | 2.512 | 3000 | 75 | 50 | 0 | 0 | 0 | 0 | 0 | 0 | 0 | 0 | 0 | 0 | 0 | 0 | 0 | 0
6005526 | KTS | G-GRM 125 75 FT | G-GRM rácsos kábeltálca |  | 125x75x3000 | FT | merítetten tűzihorganyzott, DIN EN ISO 1461 | cink | 8332 | 1 | M | 3 | 3 | 113.667 | 73262000 | nem |  | 4012195686415 | 4012196168200 | 3 | Meter | 3.411 | 3000 | 125 | 75 | 0 | 0 | 0 | 0 | 0 | 0 | 0 | 0 | 0 | 0 | 0 | 0 | 0 | 0
6005529 | KTS | G-GRM 150 100 FT | G-GRM rácsos kábeltálca |  | 150x100x3000 | FT | merítetten tűzihorganyzott, DIN EN ISO 1461 | cink | 11937 | 1 | M | 3 | 3 | 134.033 | 73262000 | nem |  | 4012195686422 | 4012196168217 | 3 | Meter | 4.022 | 3000 | 150 | 100 | 0 | 0 | 0 | 0 | 0 | 0 | 0 | 0 | 0 | 0 | 0 | 0 | 0 | 0
6005535 | KTS | G-GRM 50 50 G | G-GRM rácsos kábeltálca |  | 50x50x3000 | G | galvanikusan horganyzott, EN ISO 19598 / EN ISO 4042 | cink | 4238 | 1 | M | 3 | 3 | 67.067 | 73262000 | nem |  | 4012195686439 | 4012196168224 | 3 | Meter | 2.013 | 3000 | 50 | 50 | 0 | 0 | 0 | 0 | 0 | 0 | 0 | 0 | 0 | 0 | 0 | 0 | 0 | 0
6005538 | KTS | G-GRM 75 50 G | G-GRM rácsos kábeltálca |  | 75x50x3000 | G | galvanikusan horganyzott, EN ISO 19598 / EN ISO 4042 | cink | 4910 | 1 | M | 3 | 3 | 79.867 | 73262000 | nem |  | 4012195686446 | 4012196168231 | 3 | Meter | 2.397 | 3000 | 75 | 50 | 0 | 0 | 0 | 0 | 0 | 0 | 0 | 0 | 0 | 0 | 0 | 0 | 0 | 0
6005541 | KTS | G-GRM 125 75 G | G-GRM rácsos kábeltálca |  | 125x75x3000 | G | galvanikusan horganyzott, EN ISO 19598 / EN ISO 4042 | cink | 5933 | 1 | M | 3 | 3 | 108 | 73262000 | nem |  | 4012195686453 | 4012196168248 | 3 | Meter | 3.241 | 3000 | 125 | 75 | 0 | 0 | 0 | 0 | 0 | 0 | 0 | 0 | 0 | 0 | 0 | 0 | 0 | 0
6005544 | KTS | G-GRM 150 100 G | G-GRM rácsos kábeltálca |  | 150x100x3000 | G | galvanikusan horganyzott, EN ISO 19598 / EN ISO 4042 | cink | 7627 | 1 | M | 3 | 3 | 127.333 | 73262000 | nem |  | 4012195686460 | 4012196168262 | 3 | Meter | 3.821 | 3000 | 150 | 100 | 0 | 0 | 0 | 0 | 0 | 0 | 0 | 0 | 0 | 0 | 0 | 0 | 0 | 0
6005550 | KTS | G-GRM 50 50 A2 | G-GRM rácsos kábeltálca |  | 50x50x3000 | 2B | felületkezelés nélkül, utókezelt | nemesacél | 9567 | 1 | M | 3 | 3 | 66.567 | 73262000 | nem |  | 4012195686477 | 4012196168279 | 3 | Meter | 1.998 | 3000 | 50 | 50 | 0 | 0 | 0 | 0 | 0 | 0 | 0 | 0 | 0 | 0 | 0 | 0 | 0 | 0
6005553 | KTS | G-GRM 75 50 A2 | G-GRM rácsos kábeltálca |  | 75x50x3000 | 2B | felületkezelés nélkül, utókezelt | nemesacél | 11701 | 1 | M | 3 | 3 | 79.467 | 73262000 | nem |  | 4012195686484 | 4012196168286 | 3 | Meter | 2.385 | 3000 | 75 | 50 | 0 | 0 | 0 | 0 | 0 | 0 | 0 | 0 | 0 | 0 | 0 | 0 | 0 | 0
6005556 | KTS | G-GRM 125 75 A2 | G-GRM rácsos kábeltálca |  | 125x75x3000 | 2B | felületkezelés nélkül, utókezelt | nemesacél | 15180 | 1 | M | 3 | 3 | 108 | 73262000 | nem |  | 4012195686491 | 4012196168293 | 3 | Meter | 3.241 | 3000 | 125 | 75 | 0 | 0 | 0 | 0 | 0 | 0 | 0 | 0 | 0 | 0 | 0 | 0 | 0 | 0
6005559 | KTS | G-GRM 150 100 A2 | G-GRM rácsos kábeltálca |  | 150x100x3000 | 2B | felületkezelés nélkül, utókezelt | nemesacél | 17903 | 1 | M | 3 | 3 | 127.067 | 73262000 | nem |  | 4012195686507 | 4012196168309 | 3 | Meter | 3.813 | 3000 | 150 | 100 | 0 | 0 | 0 | 0 | 0 | 0 | 0 | 0 | 0 | 0 | 0 | 0 | 0 | 0
6005565 | KTS | G-GRM 50 50 A4 | G-GRM rácsos kábeltálca |  | 50x50x3000 | 2B | felületkezelés nélkül, utókezelt | nemesacél | 12641 | 1 | M | 3 | 3 | 66.333 | 73262000 | nem |  | 4012195771593 | 4012196168330 | 3 | Meter | 1.991 | 3000 | 50 | 50 | 0 | 0 | 0 | 0 | 0 | 0 | 0 | 0 | 0 | 0 | 0 | 0 | 0 | 0
6005568 | KTS | G-GRM 75 50 A4 | G- GRM rácsos kábeltálca |  | 75x50x3000 | 2B | felületkezelés nélkül, utókezelt | nemesacél | 14614 | 1 | M | 3 | 3 | 79.467 | 73262000 | nem |  | 4012195771609 | 4012196168347 | 3 | Meter | 2.385 | 3000 | 75 | 50 | 0 | 0 | 0 | 0 | 0 | 0 | 0 | 0 | 0 | 0 | 0 | 0 | 0 | 0
6005571 | KTS | G-GRM 125 75 A4 | G- GRM rácsos kábeltálca |  | 125x75x3000 | 2B | felületkezelés nélkül, utókezelt | nemesacél | 18308 | 1 | M | 3 | 3 | 108 | 73262000 | nem |  | 4012195771647 | 4012196168354 | 3 | Meter | 3.241 | 3000 | 125 | 75 | 0 | 0 | 0 | 0 | 0 | 0 | 0 | 0 | 0 | 0 | 0 | 0 | 0 | 0
6005574 | KTS | G-GRM 150 100 A4 | G- GRM rácsos kábeltálca |  | 150x100x3000 | 2B | felületkezelés nélkül, utókezelt | nemesacél | 21949 | 1 | M | 3 | 3 | 127.26 | 73262000 | nem |  | 4012195771654 | 4012196168361 | 3 | Meter | 3.819 | 3000 | 150 | 100 | 0 | 0 | 0 | 0 | 0 | 0 | 0 | 0 | 0 | 0 | 0 | 0 | 0 | 0
6005605 | KTS | G-GRM-R50 FS | Szerelősín | G- GRM rácsos kábeltálcához | 50x25x15 | FS | szalaghorganyzott, DIN EN 10346 | cink | 753 | 1 | DB | 25 | 25 | 2.3 | 73089059 | nem |  | 4012195815808 | 4012195817109 | 25 | Schachtel | 0.616 | 135 | 75 | 88 | 4012195835554 | 150 | Karton | 3.89 | 235 | 148 | 183 | 0 | 0 | 0 | 0 | 0 | 0 | 0
6005607 | KTS | G-GRM-R75 FS | Szerelősín | G- GRM rácsos kábeltálcához | 55x25x15 | FS | szalaghorganyzott, DIN EN 10346 | cink | 761 | 1 | DB | 25 | 25 | 2.4 | 73089059 | nem |  | 4012195815815 | 4012195817116 | 25 | Schachtel | 0.641 | 135 | 75 | 88 | 4012195835561 | 150 | Karton | 4.04 | 235 | 148 | 183 | 0 | 0 | 0 | 0 | 0 | 0 | 0
6005612 | KTS | G-GRM-R125 FS | Szerelősín | G- GRM rácsos kábeltálcához | 105x25x15 | FS | szalaghorganyzott, DIN EN 10346 | cink | 1150 | 1 | DB | 25 | 25 | 4.6 | 73089059 | nem |  | 4012195815822 | 4012195817130 | 25 | Schachtel | 1.231 | 188 | 138 | 58 | 4012195836247 | 100 | Karton | 5.118 | 235 | 148 | 183 | 0 | 0 | 0 | 0 | 0 | 0 | 0
6005615 | KTS | G-GRM-R150 FS | Szerelősín | G- GRM rácsos kábeltálcához | 110x25x15 | FS | szalaghorganyzott, DIN EN 10346 | cink | 1180 | 1 | DB | 25 | 25 | 4.8 | 73089059 | nem |  | 4012195815839 | 4012195817154 | 25 | Schachtel | 1.281 | 188 | 138 | 58 | 4012195836230 | 100 | Karton | 5.318 | 235 | 148 | 183 | 0 | 0 | 0 | 0 | 0 | 0 | 0
6005635 | KTS | G-GRM-R50 A2 | Szerelősín | G- GRM rácsos kábeltálcához | 50x25x15 | 2B | felületkezelés nélkül, utókezelt | nemesacél | 859 | 1 | DB | 25 | 25 | 2.3 | 73089059 | nem |  | 4012195815846 | 4012195817178 | 25 | Schachtel | 0.616 | 135 | 75 | 88 | 4012195835578 | 150 | Karton | 3.89 | 235 | 148 | 183 | 0 | 0 | 0 | 0 | 0 | 0 | 0
6005637 | KTS | G-GRM-R75 A2 | Szerelősín | G- GRM rácsos kábeltálcához | 55x25x15 | 2B | felületkezelés nélkül, utókezelt | nemesacél | 905 | 1 | DB | 25 | 25 | 2.4 | 73089059 | nem |  | 4012195815853 | 4012195817123 | 25 | Schachtel | 0.641 | 135 | 75 | 88 | 4012195835585 | 150 | Karton | 4.04 | 235 | 148 | 183 | 0 | 0 | 0 | 0 | 0 | 0 | 0
6005642 | KTS | G-GRM-R125 A2 | Szerelősín | G- GRM rácsos kábeltálcához | 105x25x15 | 2B | felületkezelés nélkül, utókezelt | nemesacél | 1379 | 1 | DB | 25 | 25 | 4.6 | 73089059 | nem |  | 4012195815860 | 4012195817147 | 25 | Schachtel | 1.231 | 188 | 138 | 58 | 4012195836223 | 100 | Karton | 5.118 | 235 | 148 | 183 | 0 | 0 | 0 | 0 | 0 | 0 | 0
6005645 | KTS | G-GRM-R150 A2 | Szerelősín | G- GRM rácsos kábeltálcához | 110x25x15 | 2B | felületkezelés nélkül, utókezelt | nemesacél | 1426 | 1 | DB | 25 | 25 | 4.8 | 73089059 | nem |  | 4012195815877 | 4012195817161 | 25 | Schachtel | 1.281 | 188 | 138 | 58 | 4012195836216 | 100 | Karton | 5.318 | 235 | 148 | 183 | 0 | 0 | 0 | 0 | 0 | 0 | 0
6006395 | KTS | GRM-2T 55 200 G | GR-Magic rácsos kábeltálca | 2 válaszfallal | 55x200x3000 | G | galvanikusan horganyzott, EN ISO 19598 / EN ISO 4042 | cink | 9155 | 1 | M | 3 | 3 | 189.7 | 73262000 | nem |  | 4012195438649 | 4012196168392 | 3 | Meter | 5.692 | 3000 | 200 | 55 | 0 | 0 | 0 | 0 | 0 | 0 | 0 | 0 | 0 | 0 | 0 | 0 | 0 | 0
6006396 | KTS | GRM-2T 55 300 G | GR-Magic rácsos kábeltálca | 2 válaszfallal | 55x300x3000 | G | galvanikusan horganyzott, EN ISO 19598 / EN ISO 4042 | cink | 11354 | 1 | M | 3 | 3 | 289.867 | 73262000 | nem |  | 4012195438656 | 4012196168408 | 3 | Meter | 8.697 | 3000 | 300 | 55 | 0 | 0 | 0 | 0 | 0 | 0 | 0 | 0 | 0 | 0 | 0 | 0 | 0 | 0
6006397 | KTS | GRM-2T 55 400 G | GR-Magic rácsos kábeltálca | 2 válaszfallal | 55x400x3000 | G | galvanikusan horganyzott, EN ISO 19598 / EN ISO 4042 | cink | 13762 | 1 | M | 3 | 3 | 327.933 | 73262000 | nem |  | 4012195438663 | 4012196168415 | 3 | Meter | 9.839 | 3000 | 400 | 55 | 0 | 0 | 0 | 0 | 0 | 0 | 0 | 0 | 0 | 0 | 0 | 0 | 0 | 0
6006453 | KTS | GRM-T 55 100 G | GRM rácsos kábeltálca | 1 válaszfallal | 55x100x3000 | G | galvanikusan horganyzott, EN ISO 19598 / EN ISO 4042 | cink | 5247 | 1 | M | 3 | 3 | 117.433 | 73262000 | nem |  | 4012196150854 | 4012196168590 | 3 | Meter | 3.524 | 3000 | 100 | 55 | 0 | 0 | 0 | 0 | 0 | 0 | 0 | 0 | 0 | 0 | 0 | 0 | 0 | 0
6006455 | KTS | GRM-T 55 200 G | GRM rácsos kábeltálca | 1 válaszfallal | 55x200x3000 | G | galvanikusan horganyzott, EN ISO 19598 / EN ISO 4042 | cink | 6585 | 1 | M | 3 | 3 | 143.333 | 73262000 | nem |  | 4012196151219 | 4012196168606 | 3 | Meter | 4.301 | 3000 | 200 | 55 | 0 | 0 | 0 | 0 | 0 | 0 | 0 | 0 | 0 | 0 | 0 | 0 | 0 | 0
6006456 | KTS | GRM-T 55 300 G | GRM rácsos kábeltálca | 1 válaszfallal | 55x300x3000 | G | galvanikusan horganyzott, EN ISO 19598 / EN ISO 4042 | cink | 8713 | 1 | M | 3 | 3 | 237.067 | 73262000 | nem |  | 4012196151578 | 4012196168637 | 3 | Meter | 7.113 | 3000 | 300 | 55 | 0 | 0 | 0 | 0 | 0 | 0 | 0 | 0 | 0 | 0 | 0 | 0 | 0 | 0
6006457 | KTS | GRM-T 55 400 G | GRM rácsos kábeltálca | 1 válaszfallal | 55x400x3000 | G | galvanikusan horganyzott, EN ISO 19598 / EN ISO 4042 | cink | 9981 | 1 | M | 3 | 3 | 280.8 | 73262000 | nem |  | 4012196151936 | 4012196168644 | 3 | Meter | 8.425 | 3000 | 400 | 55 | 0 | 0 | 0 | 0 | 0 | 0 | 0 | 0 | 0 | 0 | 0 | 0 | 0 | 0
6006458 | KTS | GRM-T 55 500 G | GRM rácsos kábeltálca | 1 válaszfallal | 55x500x3000 | G | galvanikusan horganyzott, EN ISO 19598 / EN ISO 4042 | cink | 13122 | 1 | M | 3 | 3 | 320 | 73262000 | nem |  | 4012196152292 | 4012196168651 | 3 | Meter | 9.601 | 3000 | 500 | 55 | 0 | 0 | 0 | 0 | 0 | 0 | 0 | 0 | 0 | 0 | 0 | 0 | 0 | 0
6006468 | KTS | GRM-2T 55 500 G | GR-Magic rácsos kábeltálca | 2 válaszfallal | 55x500x3000 | G | galvanikusan horganyzott, EN ISO 19598 / EN ISO 4042 | cink | 16298 | 1 | M | 3 | 3 | 370.633 | 73262000 | nem |  | 4012195480419 | 4012196168668 | 3 | Meter | 11.12 | 3000 | 500 | 55 | 0 | 0 | 0 | 0 | 0 | 0 | 0 | 0 | 0 | 0 | 0 | 0 | 0 | 0
6006486 | KTS | MPG 65 FT | szerelőlap | kicsi, rácsos kábeltálcához | 81x68 | FT | merítetten tűzihorganyzott, DIN EN ISO 1461 | cink | 1988 | 1 | DB | 30 | 30 | 9.1 | 73089059 | nem |  | 4012196933259 | 4012196933266 | 30 | Karton | 2.837 | 235 | 148 | 88 | 0 | 0 | 0 | 0 | 0 | 0 | 0 | 0 | 0 | 0 | 0 | 0 | 0 | 0
6006487 | KTS | MPG 90 FT | szerelőlap | nagy, rácsos kábeltálcához | 111x90 | FT | merítetten tűzihorganyzott, DIN EN ISO 1461 | cink | 4205 | 1 | DB | 30 | 30 | 16.8 | 73089059 | nem |  | 4012196933310 | 4012196933327 | 30 | Karton | 5.234 | 290 | 188 | 89 | 0 | 0 | 0 | 0 | 0 | 0 | 0 | 0 | 0 | 0 | 0 | 0 | 0 | 0
6006488 | KTS | MPG 65 A4 | szerelőlap | kicsi, rácsos kábeltálcához | 110x68 | 2B | felületkezelés nélkül, utókezelt | nemesacél | 4099 | 1 | DB | 30 | 30 | 8.8 | 73089059 | nem |  | 4012196933372 | 4012196933389 | 30 | Karton | 2.747 | 235 | 148 | 88 | 0 | 0 | 0 | 0 | 0 | 0 | 0 | 0 | 0 | 0 | 0 | 0 | 0 | 0
6006489 | KTS | MPG 90 A4 | szerelőlap | nagy, rácsos kábeltálcához | 111x90 | 2B | felületkezelés nélkül, utókezelt | nemesacél | 5590 | 1 | DB | 30 | 30 | 16.1 | 73089059 | nem |  | 4012196933433 | 4012196933440 | 30 | Karton | 5.024 | 290 | 188 | 89 | 0 | 0 | 0 | 0 | 0 | 0 | 0 | 0 | 0 | 0 | 0 | 0 | 0 | 0
6006578 | KTS | GRP 90 FT | Rácsos kábeltálca Platine GRM | Standard | 89x3000x3,8 | FT | merítetten tűzihorganyzott, DIN EN ISO 1461 | cink | 6595 | 1 | M | 3 | 3 | 45.333 | 73143900 | nem |  | 4012195808442 | 4012196215102 | 3 | Meter | 1.361 | 3000 | 89 | 4 | 0 | 0 | 0 | 0 | 0 | 0 | 0 | 0 | 0 | 0 | 0 | 0 | 0 | 0
6006890 | KTS | KTW 100 FT | Kábeltartó vályú |  | 44x200x113 | FT | merítetten tűzihorganyzott, DIN EN ISO 1461 | cink | 5165 | 1 | DB | 10 | 1 | 48 | 73089059 | nem |  | 4012196440948 | 4012196451791 | 1 | Stück | 0.481 | 200 | 113 | 44 | 4012196453054 | 10 | Karton | 5.004 | 235 | 148 | 183 | 0 | 0 | 0 | 0 | 0 | 0 | 0
6006901 | KTS | KTW 100 1 FT | Kábeltartó vályú | 1-soros | 140x200x123 | FT | merítetten tűzihorganyzott, DIN EN ISO 1461 | cink | 6014 | 1 | DB | 1 | 1 | 6.1 | 73089059 | nem |  | 4012196409112 | 4012196474752 | 1 | Stück | 0.062 | 140 | 200 | 123 | 0 | 0 | 0 | 0 | 0 | 0 | 0 | 0 | 0 | 0 | 0 | 0 | 0 | 0
6006902 | KTS | KTW 100 2 FT | Kábeltartó vályú | 2-soros | 200x200x123 | FT | merítetten tűzihorganyzott, DIN EN ISO 1461 | cink | 7398 | 1 | DB | 1 | 1 | 111 | 73089059 | nem |  | 4012196409129 | 4012196474769 | 1 | Stück | 1.111 | 200 | 200 | 123 | 0 | 0 | 0 | 0 | 0 | 0 | 0 | 0 | 0 | 0 | 0 | 0 | 0 | 0
6006903 | KTS | KTW 100 3 FT | Kábeltartó vályú | 3-soros | 300x200x123 | FT | merítetten tűzihorganyzott, DIN EN ISO 1461 | cink | 10633 | 1 | DB | 1 | 1 | 168 | 73089059 | nem |  | 4012196409136 | 4012196474776 | 1 | Stück | 1.681 | 300 | 200 | 123 | 0 | 0 | 0 | 0 | 0 | 0 | 0 | 0 | 0 | 0 | 0 | 0 | 0 | 0
6006904 | KTS | KTW 100 4 FT | Kábeltartó vályú | 4-soros | 400x200x123 | FT | merítetten tűzihorganyzott, DIN EN ISO 1461 | cink | 11389 | 1 | DB | 1 | 1 | 225 | 73089059 | nem |  | 4012196409143 | 4012196474783 | 1 | Stück | 2.251 | 400 | 200 | 123 | 0 | 0 | 0 | 0 | 0 | 0 | 0 | 0 | 0 | 0 | 0 | 0 | 0 | 0
6006905 | KTS | KTW 100 5 FT | Kábeltartó vályú | 5-soros | 500x200x123 | FT | merítetten tűzihorganyzott, DIN EN ISO 1461 | cink | 13855 | 1 | DB | 1 | 1 | 361 | 73089059 | nem |  | 4012196409150 | 4012196474790 | 1 | Stück | 3.611 | 500 | 200 | 123 | 0 | 0 | 0 | 0 | 0 | 0 | 0 | 0 | 0 | 0 | 0 | 0 | 0 | 0
6006906 | KTS | KTW 100 6 FT | Kábeltartó vályú | 6-soros | 600x200x123 | FT | merítetten tűzihorganyzott, DIN EN ISO 1461 | cink | 16647 | 1 | DB | 1 | 1 | 339 | 73089059 | nem |  | 4012196409174 | 4012196474806 | 1 | Stück | 3.391 | 600 | 200 | 123 | 0 | 0 | 0 | 0 | 0 | 0 | 0 | 0 | 0 | 0 | 0 | 0 | 0 | 0
6006907 | KTS | KTW 100 7 FT | Kábeltartó vályú | 7-soros | 700x200x123 | FT | merítetten tűzihorganyzott, DIN EN ISO 1461 | cink | 18962 | 1 | DB | 1 | 1 | 395 | 73089059 | nem |  | 4012196409181 | 4012196474813 | 1 | Stück | 3.951 | 700 | 200 | 123 | 0 | 0 | 0 | 0 | 0 | 0 | 0 | 0 | 0 | 0 | 0 | 0 | 0 | 0
6006908 | KTS | KTW 100 8 FT | Kábeltartó vályú | 8-soros | 800x200x123 | FT | merítetten tűzihorganyzott, DIN EN ISO 1461 | cink | 21882 | 1 | DB | 1 | 1 | 452 | 73089059 | nem |  | 4012196409198 | 4012196474820 | 1 | Stück | 4.521 | 800 | 200 | 123 | 0 | 0 | 0 | 0 | 0 | 0 | 0 | 0 | 0 | 0 | 0 | 0 | 0 | 0
6006909 | KTS | KTW 100 9 FT | Kábeltartó vályú | 9-soros | 900x200x123 | FT | merítetten tűzihorganyzott, DIN EN ISO 1461 | cink | 24337 | 1 | DB | 1 | 1 | 465 | 73089059 | nem |  | 4012196409204 | 4012196474837 | 1 | Stück | 4.651 | 900 | 200 | 123 | 0 | 0 | 0 | 0 | 0 | 0 | 0 | 0 | 0 | 0 | 0 | 0 | 0 | 0
6006910 | KTS | KTW 100 10 FT | Kábeltartó vályú | 10-soros | 1000x200x123 | FT | merítetten tűzihorganyzott, DIN EN ISO 1461 | cink | 27071 | 1 | DB | 1 | 1 | 565 | 73089059 | nem |  | 4012196409211 | 4012196474844 | 1 | Stück | 5.651 | 1000 | 200 | 123 | 0 | 0 | 0 | 0 | 0 | 0 | 0 | 0 | 0 | 0 | 0 | 0 | 0 | 0
6007201 | VBS | MS4022P0192FT | C létrafok | U-oszlophoz | 192x40x22,5 | FT | merítetten tűzihorganyzott, DIN EN ISO 1461 |  | 2540 | 1 | DB | 10 | 1 | 30.1 | 72166110 | igen |  | 4012196355518 | 4012197291600 | 1 | Stück | 0.302 | 192 | 40 | 23 | 4012195032151 | 10 | Bund | 3.02 | 192 | 122.5 | 51 | 0 | 0 | 0 | 0 | 0 | 0 | 0
6007228 | VBS | MS4022P0292FT | C létrafok | U-oszlophoz | 292x40x22,5 | FT | merítetten tűzihorganyzott, DIN EN ISO 1461 |  | 3437 | 1 | DB | 1 | 1 | 44.7 | 72166110 | igen |  | 4012196005895 | 4012197291617 | 1 | Stück | 0.448 | 292 | 40 | 23 | 4012195032168 | 10 | Bund | 4.48 | 292 | 122.5 | 51 | 0 | 0 | 0 | 0 | 0 | 0 | 0
6007236 | VBS | MS4022P0392FT | C létrafok | U-oszlophoz | 392x40x22,5 | FT | merítetten tűzihorganyzott, DIN EN ISO 1461 |  | 4343 | 1 | DB | 1 | 1 | 60.1 | 72166110 | igen |  | 4012196005956 | 4012197291624 | 1 | Stück | 0.602 | 392 | 40 | 23 | 4012195032205 | 10 | Bund | 6.02 | 392 | 122.5 | 51 | 0 | 0 | 0 | 0 | 0 | 0 | 0
6007244 | VBS | MS4022P0492FT | C létrafok | U-oszlophoz | 492x40x22,5 | FT | merítetten tűzihorganyzott, DIN EN ISO 1461 |  | 5270 | 1 | DB | 1 | 1 | 81.5 | 72166110 | igen |  | 4012196006014 | 4012197291631 | 1 | Stück | 0.816 | 492 | 40 | 23 | 4012195032212 | 10 | Bund | 8.16 | 492 | 122.5 | 51 | 0 | 0 | 0 | 0 | 0 | 0 | 0
6007252 | VBS | MS4022P0592FT | C létrafok | U-oszlophoz | 592x40x22,5 | FT | merítetten tűzihorganyzott, DIN EN ISO 1461 |  | 5586 | 1 | DB | 1 | 1 | 96 | 72166110 | igen |  | 4012196006076 | 4012197291648 | 1 | Stück | 0.961 | 592 | 40 | 23 | 4012195032229 | 10 | Bund | 9.61 | 592 | 122.5 | 51 | 0 | 0 | 0 | 0 | 0 | 0 | 0
6007260 | VBS | MS4022P0692FT | C létrafok | U-oszlophoz | 692x40x22,5 | FT | merítetten tűzihorganyzott, DIN EN ISO 1461 |  | 6076 | 1 | DB | 1 | 1 | 113 | 72166110 | igen |  | 4012196006137 | 4012197291655 | 1 | Stück | 1.131 | 692 | 40 | 23 | 4012195032267 | 10 | Bund | 11.31 | 692 | 122.5 | 51 | 0 | 0 | 0 | 0 | 0 | 0 | 0
6007279 | VBS | MS4022P0792FT | C létrafok | U-oszlophoz | 792x40x22,5 | FT | merítetten tűzihorganyzott, DIN EN ISO 1461 |  | 7215 | 1 | DB | 1 | 1 | 130 | 72166110 | igen |  | 4012196006199 | 4012197291662 | 1 | Stück | 1.301 | 792 | 40 | 23 | 4012195032274 | 10 | Bund | 13.01 | 792 | 122.5 | 51 | 0 | 0 | 0 | 0 | 0 | 0 | 0
6007287 | VBS | MS4022P0892FT | C létrafok | U-oszlophoz | 892x40x22,5 | FT | merítetten tűzihorganyzott, DIN EN ISO 1461 |  | 7512 | 1 | DB | 1 | 1 | 145 | 72166110 | igen |  | 4012196006250 | 4012197291679 | 1 | Stück | 1.451 | 892 | 40 | 23 | 4012195032281 | 10 | Bund | 14.51 | 892 | 122.5 | 51 | 0 | 0 | 0 | 0 | 0 | 0 | 0
6007295 | VBS | MS4022P0992FT | C létrafok | U-oszlophoz | 992x40x22,5 | FT | merítetten tűzihorganyzott, DIN EN ISO 1461 |  | 8310 | 1 | DB | 1 | 1 | 162 | 72166110 | igen |  | 4012196006311 | 4012197291686 | 1 | Stück | 1.621 | 992 | 40 | 23 | 4012195032328 | 10 | Bund | 16.21 | 992 | 122.5 | 51 | 0 | 0 | 0 | 0 | 0 | 0 | 0
6007309 | VBS | MS4022P1092FT | C létrafok | U-oszlophoz | 1092x40x22,5 | FT | merítetten tűzihorganyzott, DIN EN ISO 1461 |  | 8731 | 1 | DB | 1 | 1 | 178 | 72166110 | igen |  | 4012196006373 | 4012197291693 | 1 | Stück | 1.781 | 1092 | 40 | 23 | 4012195032335 | 10 | Bund | 17.81 | 1092 | 122.5 | 51 | 0 | 0 | 0 | 0 | 0 | 0 | 0
6007317 | VBS | MS4022P1192FT | C létrafok | U-oszlophoz | 1192x40x22,5 | FT | merítetten tűzihorganyzott, DIN EN ISO 1461 |  | 9186 | 1 | DB | 1 | 1 | 197.5 | 72166110 | igen |  | 4012196006434 | 4012197291709 | 1 | Stück | 1.976 | 1192 | 40 | 23 | 4012195032342 | 10 | Bund | 19.76 | 1192 | 122.5 | 51 | 0 | 0 | 0 | 0 | 0 | 0 | 0
6007496 | KTS | SA MS4022 FT | Létrafok-tartó | M10x30 hatlapfejű csavarral |  | FT | merítetten tűzihorganyzott, DIN EN ISO 1461 | cink | 13900 | 1 | PÁR | 5 | 5 | 84 | 73089059 | nem |  | 4012195439448 | 4012195452584 | 5 | Karton | 4.307 | 235 | 148 | 88 | 0 | 0 | 0 | 0 | 0 | 0 | 0 | 0 | 0 | 0 | 0 | 0 | 0 | 0
6007498 | KTS | SAA MS4022 FT | Létrafok-tartó | M10-es csavar csúcstoldattal |  | FT | merítetten tűzihorganyzott, DIN EN ISO 1461 | cink | 17255 | 1 | PÁR | 5 | 5 | 82.6 | 73089059 | nem |  | 4012195439479 | 4012195452614 | 5 | Karton | 4.237 | 235 | 148 | 88 | 0 | 0 | 0 | 0 | 0 | 0 | 0 | 0 | 0 | 0 | 0 | 0 | 0 | 0
6008046 | KTS | WSK 40 40 FT | saroklétrafok | IS8-oszlophoz | B354mm | FT | merítetten tűzihorganyzott, DIN EN ISO 1461 | cink | 16407 | 1 | DB | 1 | 1 | 122 | 73089059 | nem |  | 4012196007097 | 4012196007103 | 1 | Stück | 1.221 | 354 | 100 | 68 | 0 | 0 | 0 | 0 | 0 | 0 | 0 | 0 | 0 | 0 | 0 | 0 | 0 | 0
6008054 | KTS | WSK 40 50 FT | saroklétrafok | IS8-oszlophoz | B454mm | FT | merítetten tűzihorganyzott, DIN EN ISO 1461 | cink | 17198 | 1 | DB | 1 | 1 | 147 | 73089059 | nem |  | 4012196007158 | 4012196007165 | 1 | Stück | 1.471 | 454 | 100 | 68 | 0 | 0 | 0 | 0 | 0 | 0 | 0 | 0 | 0 | 0 | 0 | 0 | 0 | 0
6008062 | KTS | WSK 40 60 FT | saroklétrafok | IS8-oszlophoz | B554mm | FT | merítetten tűzihorganyzott, DIN EN ISO 1461 | cink | 17679 | 1 | DB | 1 | 1 | 172 | 73089059 | nem |  | 4012196007219 | 4012196007226 | 1 | Stück | 1.721 | 554 | 100 | 68 | 0 | 0 | 0 | 0 | 0 | 0 | 0 | 0 | 0 | 0 | 0 | 0 | 0 | 0
6008070 | KTS | WSK 40 70 FT | saroklétrafok | IS8-oszlophoz | B654mm | FT | merítetten tűzihorganyzott, DIN EN ISO 1461 | cink | 18194 | 1 | DB | 1 | 1 | 197 | 73089059 | nem |  | 4012196007271 | 4012196007288 | 1 | Stück | 1.971 | 654 | 100 | 68 | 0 | 0 | 0 | 0 | 0 | 0 | 0 | 0 | 0 | 0 | 0 | 0 | 0 | 0
6008089 | KTS | WSK 40 80 FT | saroklétrafok | IS8-oszlophoz | B754mm | FT | merítetten tűzihorganyzott, DIN EN ISO 1461 | cink | 18812 | 1 | DB | 1 | 1 | 222 | 73089059 | nem |  | 4012196007332 | 4012196007349 | 1 | Stück | 2.221 | 754 | 100 | 68 | 0 | 0 | 0 | 0 | 0 | 0 | 0 | 0 | 0 | 0 | 0 | 0 | 0 | 0
6008097 | KTS | WSK 40 90 FT | saroklétrafok | IS8-oszlophoz | B854mm | FT | merítetten tűzihorganyzott, DIN EN ISO 1461 | cink | 19304 | 1 | DB | 1 | 1 | 245 | 73089059 | nem |  | 4012196007394 | 4012196007400 | 1 | Stück | 2.451 | 854 | 100 | 68 | 0 | 0 | 0 | 0 | 0 | 0 | 0 | 0 | 0 | 0 | 0 | 0 | 0 | 0
6008100 | KTS | WSK 40 100 FT | saroklétrafok | IS8-oszlophoz | B954mm | FT | merítetten tűzihorganyzott, DIN EN ISO 1461 | cink | 20060 | 1 | DB | 1 | 1 | 272 | 73089059 | nem |  | 4012196007455 | 4012196007462 | 1 | Stück | 2.721 | 954 | 100 | 68 | 0 | 0 | 0 | 0 | 0 | 0 | 0 | 0 | 0 | 0 | 0 | 0 | 0 | 0
6008224 | KTS | CK 40 20 FT | C létrafok | IS8-oszlophoz | B154mm | FT | merítetten tűzihorganyzott, DIN EN ISO 1461 | cink | 10236 | 1 | DB | 1 | 1 | 62.3 | 73089059 | nem |  | 4012196629718 | 4012196629725 | 1 | Stück | 0.624 | 154 | 68 | 100 | 0 | 0 | 0 | 0 | 0 | 0 | 0 | 0 | 0 | 0 | 0 | 0 | 0 | 0
6008232 | KTS | CK 40 30 FT | C létrafok | IS8-oszlophoz | B254mm | FT | merítetten tűzihorganyzott, DIN EN ISO 1461 | cink | 11186 | 1 | DB | 1 | 1 | 95.5 | 73089059 | nem |  | 4012196356058 | 4012196356065 | 1 | Stück | 0.956 | 254 | 68 | 100 | 0 | 0 | 0 | 0 | 0 | 0 | 0 | 0 | 0 | 0 | 0 | 0 | 0 | 0
6008240 | KTS | CK 40 40 FT | C létrafok | IS8-oszlophoz | B354mm | FT | merítetten tűzihorganyzott, DIN EN ISO 1461 | cink | 14026 | 1 | DB | 1 | 1 | 95.5 | 73089059 | nem |  | 4012196007639 | 4012196007646 | 1 | Stück | 0.956 | 354 | 68 | 100 | 0 | 0 | 0 | 0 | 0 | 0 | 0 | 0 | 0 | 0 | 0 | 0 | 0 | 0
6008259 | KTS | CK 40 50 FT | C létrafok | IS8-oszlophoz | B454mm | FT | merítetten tűzihorganyzott, DIN EN ISO 1461 | cink | 14507 | 1 | DB | 1 | 1 | 112 | 73089059 | nem |  | 4012196007691 | 4012196007707 | 1 | Stück | 1.121 | 454 | 68 | 100 | 0 | 0 | 0 | 0 | 0 | 0 | 0 | 0 | 0 | 0 | 0 | 0 | 0 | 0
6008267 | KTS | CK 40 60 FT | C létrafok | IS8-oszlophoz | B554mm | FT | merítetten tűzihorganyzott, DIN EN ISO 1461 | cink | 14873 | 1 | DB | 1 | 1 | 128.6 | 73089059 | nem |  | 4012196007752 | 4012196007769 | 1 | Stück | 1.287 | 554 | 68 | 100 | 0 | 0 | 0 | 0 | 0 | 0 | 0 | 0 | 0 | 0 | 0 | 0 | 0 | 0
6008269 | KTS | CKD 40 60 FT | C létrafok | IS8-oszlophoz | B554mm | FT | merítetten tűzihorganyzott, DIN EN ISO 1461 | cink | 27995 | 1 | DB | 1 | 1 | 211 | 73089059 | nem |  | 4012195612766 | 4012196180721 | 1 | Stück | 2.111 | 554 | 68 | 100 | 0 | 0 | 0 | 0 | 0 | 0 | 0 | 0 | 0 | 0 | 0 | 0 | 0 | 0
6008275 | KTS | CK 40 70 FT | C létrafok | IS8-oszlophoz | B654mm | FT | merítetten tűzihorganyzott, DIN EN ISO 1461 | cink | 15423 | 1 | DB | 1 | 1 | 145.2 | 73089059 | nem |  | 4012196007813 | 4012196007820 | 1 | Stück | 1.453 | 654 | 68 | 100 | 0 | 0 | 0 | 0 | 0 | 0 | 0 | 0 | 0 | 0 | 0 | 0 | 0 | 0
6008277 | KTS | CKD 40 70 FT | C létrafok | IS8-oszlophoz | B654mm | FT | merítetten tűzihorganyzott, DIN EN ISO 1461 | cink | 28865 | 1 | DB | 1 | 1 | 243 | 73089059 | nem |  | 4012195612773 | 4012196180752 | 1 | Stück | 2.431 | 654 | 68 | 100 | 0 | 0 | 0 | 0 | 0 | 0 | 0 | 0 | 0 | 0 | 0 | 0 | 0 | 0
6008283 | KTS | CK 40 80 FT | C létrafok | IS8-oszlophoz | B754mm | FT | merítetten tűzihorganyzott, DIN EN ISO 1461 | cink | 15813 | 1 | DB | 1 | 1 | 162 | 73089059 | nem |  | 4012196007875 | 4012196180769 | 1 | Stück | 1.621 | 754 | 68 | 100 | 0 | 0 | 0 | 0 | 0 | 0 | 0 | 0 | 0 | 0 | 0 | 0 | 0 | 0
6008285 | KTS | CKD 40 80 FT | C létrafok | IS8-oszlophoz | B754mm | FT | merítetten tűzihorganyzott, DIN EN ISO 1461 | cink | 30950 | 1 | DB | 1 | 1 | 275 | 73089059 | nem |  | 4012195612780 | 4012196180776 | 1 | Stück | 2.751 | 754 | 68 | 100 | 0 | 0 | 0 | 0 | 0 | 0 | 0 | 0 | 0 | 0 | 0 | 0 | 0 | 0
6008291 | KTS | CK 40 90 FT | C létrafok | IS8-oszlophoz | B854mm | FT | merítetten tűzihorganyzott, DIN EN ISO 1461 | cink | 17530 | 1 | DB | 1 | 1 | 178.4 | 73089059 | nem |  | 4012196007936 | 4012196180783 | 1 | Stück | 1.785 | 854 | 68 | 100 | 0 | 0 | 0 | 0 | 0 | 0 | 0 | 0 | 0 | 0 | 0 | 0 | 0 | 0
6008293 | KTS | CKD 40 90 FT | C létrafok | IS8-oszlophoz | B854mm | FT | merítetten tűzihorganyzott, DIN EN ISO 1461 | cink | 31568 | 1 | DB | 1 | 1 | 307 | 73089059 | nem |  | 4012195612797 | 4012196180813 | 1 | Stück | 3.071 | 854 | 68 | 100 | 0 | 0 | 0 | 0 | 0 | 0 | 0 | 0 | 0 | 0 | 0 | 0 | 0 | 0
6008305 | KTS | CK 40 100 FT | C létrafok | IS8-oszlophoz | B954mm | FT | merítetten tűzihorganyzott, DIN EN ISO 1461 | cink | 18228 | 1 | DB | 1 | 1 | 194.9 | 73089059 | nem |  | 4012196007998 | 4012196180820 | 1 | Stück | 1.95 | 954 | 68 | 100 | 0 | 0 | 0 | 0 | 0 | 0 | 0 | 0 | 0 | 0 | 0 | 0 | 0 | 0
6008313 | KTS | CK 40 110 FT | C létrafok | IS8-oszlophoz | B1054mm | FT | merítetten tűzihorganyzott, DIN EN ISO 1461 | cink | 19281 | 1 | DB | 1 | 1 | 211.5 | 73089059 | nem |  | 4012196008056 | 4012196180844 | 1 | Stück | 2.116 | 1054 | 68 | 100 | 0 | 0 | 0 | 0 | 0 | 0 | 0 | 0 | 0 | 0 | 0 | 0 | 0 | 0
6008321 | KTS | CK 40 120 FT | C létrafok | IS8-oszlophoz | B1154mm | FT | merítetten tűzihorganyzott, DIN EN ISO 1461 | cink | 19854 | 1 | DB | 1 | 1 | 228 | 73089059 | nem |  | 4012196008117 | 4012196008124 | 1 | Stück | 2.281 | 1154 | 68 | 100 | 0 | 0 | 0 | 0 | 0 | 0 | 0 | 0 | 0 | 0 | 0 | 0 | 0 | 0
6009987 | KTS | SPR C30 595 FT | C30 létrafok |  | L=595mm | FT | merítetten tűzihorganyzott, DIN EN ISO 1461 | cink | 1868 | 1 | DB | 1500 | 1500 | 41.6 | 73089059 | nem |  | 4012195709732 | 4012196111398 | 1500 | Stück | 624.001 | 1180 | 780 | 770 | 0 | 0 | 0 | 0 | 0 | 0 | 0 | 0 | 0 | 0 | 0 | 0 | 0 | 0
6010004 | BSS | SLM50C40F 20 FT | kábelhágcsó | létrafok-távolság 300 mm | 200x3000mm | FT | merítetten tűzihorganyzott, DIN EN ISO 1461 | cink | 35351 | 1 | M | 3 | 3 | 628.333 | 73089059 | nem |  | 4012196814206 | 4012196815012 | 3 | Meter | 18.851 | 3000 | 100 | 50 | 0 | 0 | 0 | 0 | 0 | 0 | 0 | 0 | 0 | 0 | 0 | 0 | 0 | 0
6010006 | BSS | SLM50C40F 30 FT | kábelhágcsó | létrafok-távolság 300 mm | 300x3000mm | FT | merítetten tűzihorganyzott, DIN EN ISO 1461 | cink | 36438 | 1 | M | 3 | 3 | 681.666 | 73089059 | nem |  | 4012196814213 | 4012196815036 | 3 | Meter | 20.451 | 3000 | 100 | 50 | 0 | 0 | 0 | 0 | 0 | 0 | 0 | 0 | 0 | 0 | 0 | 0 | 0 | 0
6010008 | BSS | SLM50C40F 40 FT | kábelhágcsó | létrafok-távolság 300 mm | 400x3000mm | FT | merítetten tűzihorganyzott, DIN EN ISO 1461 | cink | 39113 | 1 | M | 3 | 3 | 740 | 73089059 | nem |  | 4012196959723 | 4012196959730 | 3 | Meter | 22.201 | 3000 | 100 | 50 | 0 | 0 | 0 | 0 | 0 | 0 | 0 | 0 | 0 | 0 | 0 | 0 | 0 | 0
6010016 | BSS | SLM50C40F 50 FT | kábelhágcsó | létrafok-távolság 300 mm | 500x3000mm | FT | merítetten tűzihorganyzott, DIN EN ISO 1461 | cink | 40247 | 1 | M | 3 | 3 | 793.333 | 73089059 | nem |  | 4012196959785 | 4012196959792 | 3 | Meter | 23.801 | 3000 | 100 | 50 | 0 | 0 | 0 | 0 | 0 | 0 | 0 | 0 | 0 | 0 | 0 | 0 | 0 | 0
6010024 | BSS | SLM50C40F 60 FT | kábelhágcsó | létrafok-távolság 300 mm | 600x3000mm | FT | merítetten tűzihorganyzott, DIN EN ISO 1461 | cink | 41301 | 1 | M | 3 | 3 | 846.667 | 73089059 | nem |  | 4012196959846 | 4012196959853 | 3 | Meter | 25.401 | 3000 | 100 | 50 | 0 | 0 | 0 | 0 | 0 | 0 | 0 | 0 | 0 | 0 | 0 | 0 | 0 | 0
6010105 | BSS | SLS80C40F 40 FT | kábelhágcsó | létrafok-távolság 300 mm | 400x3000mm | FT | merítetten tűzihorganyzott, DIN EN ISO 1461 | cink | 113435 | 1 | M | 3 | 3 | 1487 | 73089059 | nem |  | 4012196959907 | 4012196959914 | 3 | Meter | 44.611 | 3000 | 140 | 80 | 0 | 0 | 0 | 0 | 0 | 0 | 0 | 0 | 0 | 0 | 0 | 0 | 0 | 0
6010113 | BSS | SLS80C40F 50 FT | kábelhágcsó | létrafok-távolság 300 mm | 500x3000mm | FT | merítetten tűzihorganyzott, DIN EN ISO 1461 | cink | 115622 | 1 | M | 3 | 3 | 1542 | 73089059 | nem |  | 4012196959969 | 4012196959976 | 3 | Meter | 46.261 | 3000 | 140 | 80 | 0 | 0 | 0 | 0 | 0 | 0 | 0 | 0 | 0 | 0 | 0 | 0 | 0 | 0
6010121 | BSS | SLS80C40F 60 FT | kábelhágcsó | létrafok-távolság 300 mm | 600x3000mm | FT | merítetten tűzihorganyzott, DIN EN ISO 1461 | cink | 117729 | 1 | M | 3 | 3 | 1597 | 73089059 | nem |  | 4012196960026 | 4012196960033 | 3 | Meter | 47.911 | 3000 | 140 | 80 | 0 | 0 | 0 | 0 | 0 | 0 | 0 | 0 | 0 | 0 | 0 | 0 | 0 | 0
6010466 | KTS | SLM 50 C40 2 FT | kábelhágcsó, nehéz kivitel | C40 létrafokkal | 200x3000 | FT | merítetten tűzihorganyzott, DIN EN ISO 1461 | cink | 25133 | 1 | M | 3 | 3 | 572.5 | 73089059 | nem |  | 4012196146116 | 4012196146123 | 3 | Meter | 17.176 | 3000 | 200 | 50 | 0 | 0 | 0 | 0 | 0 | 0 | 0 | 0 | 0 | 0 | 0 | 0 | 0 | 0
6010474 | KTS | SLM 50 C40 3 FT | kábelhágcsó, nehéz kivitel | C40 létrafokkal | 300x3000 | FT | merítetten tűzihorganyzott, DIN EN ISO 1461 | cink | 26003 | 1 | M | 3 | 3 | 600.167 | 73089059 | nem |  | 4012196146178 | 4012196146185 | 3 | Meter | 18.006 | 3000 | 300 | 80 | 0 | 0 | 0 | 0 | 0 | 0 | 0 | 0 | 0 | 0 | 0 | 0 | 0 | 0
6010482 | KTS | SLM 50 C40 4 FT | kábelhágcsó, nehéz kivitel | C40 létrafokkal | 400x3000 | FT | merítetten tűzihorganyzott, DIN EN ISO 1461 | cink | 26667 | 1 | M | 3 | 3 | 627.833 | 73089059 | nem |  | 4012196146239 | 4012196146246 | 3 | Meter | 18.836 | 3000 | 400 | 80 | 0 | 0 | 0 | 0 | 0 | 0 | 0 | 0 | 0 | 0 | 0 | 0 | 0 | 0
6010490 | KTS | SLM 50 C40 5 FT | kábelhágcsó, nehéz kivitel | C40 létrafokkal | 500x3000 | FT | merítetten tűzihorganyzott, DIN EN ISO 1461 | cink | 27446 | 1 | M | 3 | 3 | 655.333 | 73089059 | nem |  | 4012196146291 | 4012196146307 | 3 | Meter | 19.661 | 3000 | 500 | 80 | 0 | 0 | 0 | 0 | 0 | 0 | 0 | 0 | 0 | 0 | 0 | 0 | 0 | 0
6010504 | KTS | SLM 50 C40 6 FT | kábelhágcsó, nehéz kivitel | C40 létrafokkal | 600x3000 | FT | merítetten tűzihorganyzott, DIN EN ISO 1461 | cink | 28179 | 1 | M | 3 | 3 | 683 | 73089059 | nem |  | 4012196168859 | 4012196168866 | 3 | Meter | 20.491 | 3000 | 600 | 80 | 0 | 0 | 0 | 0 | 0 | 0 | 0 | 0 | 0 | 0 | 0 | 0 | 0 | 0
6010512 | KTS | SLM 50 C40 7 FT | kábelhágcsó, nehéz kivitel | C40 létrafokkal | 700x3000 | FT | merítetten tűzihorganyzott, DIN EN ISO 1461 | cink | 30411 | 1 | M | 3 | 3 | 710.667 | 73089059 | nem |  | 4012196168798 | 4012196168804 | 3 | Meter | 21.321 | 3000 | 700 | 80 | 0 | 0 | 0 | 0 | 0 | 0 | 0 | 0 | 0 | 0 | 0 | 0 | 0 | 0
6010520 | KTS | SLM 50 C40 8 FT | kábelhágcsó, nehéz kivitel | C40 létrafokkal | 800x3000 | FT | merítetten tűzihorganyzott, DIN EN ISO 1461 | cink | 31259 | 1 | M | 3 | 3 | 738.167 | 73089059 | nem |  | 4012196168736 | 4012196168743 | 3 | Meter | 22.146 | 3000 | 800 | 80 | 0 | 0 | 0 | 0 | 0 | 0 | 0 | 0 | 0 | 0 | 0 | 0 | 0 | 0
6010539 | KTS | SLM 50 C40 9 FT | kábelhágcsó, nehéz kivitel | C40 létrafokkal | 900x3000 | FT | merítetten tűzihorganyzott, DIN EN ISO 1461 | cink | 32128 | 1 | M | 3 | 3 | 765.833 | 73089059 | nem |  | 4012196168675 | 4012196168682 | 3 | Meter | 22.976 | 3000 | 900 | 80 | 0 | 0 | 0 | 0 | 0 | 0 | 0 | 0 | 0 | 0 | 0 | 0 | 0 | 0
6010547 | KTS | SLM 50 C40 10 FT | kábelhágcsó, nehéz kivitel | C40 létrafokkal | 1000x3000 | FT | merítetten tűzihorganyzott, DIN EN ISO 1461 | cink | 33114 | 1 | M | 3 | 3 | 793.5 | 73089059 | nem |  | 4012196168613 | 4012196168620 | 3 | Meter | 23.806 | 3000 | 1000 | 80 | 0 | 0 | 0 | 0 | 0 | 0 | 0 | 0 | 0 | 0 | 0 | 0 | 0 | 0
6010555 | KTS | SLM 50 C40 11 FT | kábelhágcsó, nehéz kivitel | C40 létrafokkal | 1100x3000 | FT | merítetten tűzihorganyzott, DIN EN ISO 1461 | cink | 34727 | 1 | M | 3 | 3 | 821 | 73089059 | nem |  | 4012196168552 | 4012196168569 | 3 | Meter | 24.631 | 3000 | 1100 | 80 | 0 | 0 | 0 | 0 | 0 | 0 | 0 | 0 | 0 | 0 | 0 | 0 | 0 | 0
6010563 | KTS | SLM 50 C40 12 FT | kábelhágcsó, nehéz kivitel | C40 létrafokkal | 1200x3000 | FT | merítetten tűzihorganyzott, DIN EN ISO 1461 | cink | 35507 | 1 | M | 3 | 3 | 848.667 | 73089059 | nem |  | 4012196168491 | 4012196168507 | 3 | Meter | 25.461 | 3000 | 1200 | 80 | 0 | 0 | 0 | 0 | 0 | 0 | 0 | 0 | 0 | 0 | 0 | 0 | 0 | 0
6010620 | KTS | SLL 620 CPS 4 FS | Kábelhágcsó középnehéz kiv. | CPS-létrafokkal | 60x200x6000 | FS | szalaghorganyzott, DIN EN 10346 | cink | 15378 | 1 | M | 6 | 6 | 274.6 | 73089059 | nem |  | 4012195433965 | 4012196172863 | 6 | Meter | 16.477 | 6000 | 200 | 60 | 0 | 0 | 0 | 0 | 0 | 0 | 0 | 0 | 0 | 0 | 0 | 0 | 0 | 0
6010622 | KTS | SLL 630 CPS 4 FS | Kábelhágcsó középnehéz kiv. | CPS-létrafokkal | 60x300x6000 | FS | szalaghorganyzott, DIN EN 10346 | cink | 16385 | 1 | M | 6 | 6 | 300.767 | 73089059 | nem |  | 4012195433972 | 4012196172894 | 6 | Meter | 18.047 | 6000 | 300 | 60 | 0 | 0 | 0 | 0 | 0 | 0 | 0 | 0 | 0 | 0 | 0 | 0 | 0 | 0
6010624 | KTS | SLL 640 CPS 4 FS | Kábelhágcsó középnehéz kiv. | CPS-létrafokkal | 60x400x6000 | FS | szalaghorganyzott, DIN EN 10346 | cink | 17713 | 1 | M | 6 | 6 | 326.933 | 73089059 | nem |  | 4012195433989 | 4012196172900 | 6 | Meter | 19.617 | 6000 | 400 | 60 | 0 | 0 | 0 | 0 | 0 | 0 | 0 | 0 | 0 | 0 | 0 | 0 | 0 | 0
6010626 | KTS | SLL 650 CPS 4 FS | Kábelhágcsó középnehéz kiv. | CPS-létrafokkal | 60x500x6000 | FS | szalaghorganyzott, DIN EN 10346 | cink | 19488 | 1 | M | 6 | 6 | 353.267 | 73089059 | nem |  | 4012195434023 | 4012196172917 | 6 | Meter | 21.197 | 6000 | 500 | 60 | 0 | 0 | 0 | 0 | 0 | 0 | 0 | 0 | 0 | 0 | 0 | 0 | 0 | 0
6010628 | KTS | SLL 660 CPS 4 FS | Kábelhágcsó középnehéz kiv. | CPS-létrafokkal | 60x600x6000 | FS | szalaghorganyzott, DIN EN 10346 | cink | 22476 | 1 | M | 6 | 6 | 379.433 | 73089059 | nem |  | 4012195434030 | 4012196172924 | 6 | Meter | 22.767 | 6000 | 600 | 60 | 0 | 0 | 0 | 0 | 0 | 0 | 0 | 0 | 0 | 0 | 0 | 0 | 0 | 0
6010630 | KTS | SLL 620 CPS 4 FT | Kábelhágcsó középnehéz kiv. | CPS-létrafokkal | 60x200x6000 | FT | merítetten tűzihorganyzott, DIN EN ISO 1461 | cink | 20851 | 1 | M | 6 | 6 | 291.933 | 73089059 | nem |  | 4012195434047 | 4012196172955 | 6 | Meter | 17.517 | 6000 | 200 | 60 | 0 | 0 | 0 | 0 | 0 | 0 | 0 | 0 | 0 | 0 | 0 | 0 | 0 | 0
6010632 | KTS | SLL 630 CPS 4 FT | Kábelhágcsó középnehéz kiv. | CPS-létrafokkal | 60x300x6000 | FT | merítetten tűzihorganyzott, DIN EN ISO 1461 | cink | 21526 | 1 | M | 6 | 6 | 319.433 | 73089059 | nem |  | 4012195434085 | 4012196172962 | 6 | Meter | 19.167 | 6000 | 300 | 60 | 0 | 0 | 0 | 0 | 0 | 0 | 0 | 0 | 0 | 0 | 0 | 0 | 0 | 0
6010634 | KTS | SLL 640 CPS 4 FT | Kábelhágcsó középnehéz kiv. | CPS-létrafokkal | 60x400x6000 | FT | merítetten tűzihorganyzott, DIN EN ISO 1461 | cink | 22866 | 1 | M | 6 | 6 | 346.933 | 73089059 | nem |  | 4012195434092 | 4012196172979 | 6 | Meter | 20.817 | 6000 | 400 | 60 | 0 | 0 | 0 | 0 | 0 | 0 | 0 | 0 | 0 | 0 | 0 | 0 | 0 | 0
6010636 | KTS | SLL 650 CPS 4 FT | Kábelhágcsó középnehéz kiv. | CPS-létrafokkal | 60x500x6000 | FT | merítetten tűzihorganyzott, DIN EN ISO 1461 | cink | 23530 | 1 | M | 6 | 6 | 374.6 | 73089059 | nem |  | 4012195434108 | 4012196172986 | 6 | Meter | 22.477 | 6000 | 500 | 60 | 0 | 0 | 0 | 0 | 0 | 0 | 0 | 0 | 0 | 0 | 0 | 0 | 0 | 0
6010638 | KTS | SLL 660 CPS 4 FT | Kábelhágcsó középnehéz kiv. | CPS-létrafokkal | 60x600x6000 | FT | merítetten tűzihorganyzott, DIN EN ISO 1461 | cink | 24285 | 1 | M | 6 | 6 | 401.933 | 73089059 | nem |  | 4012195434146 | 4012196173013 | 6 | Meter | 24.117 | 6000 | 600 | 60 | 0 | 0 | 0 | 0 | 0 | 0 | 0 | 0 | 0 | 0 | 0 | 0 | 0 | 0
6013384 | KTS | SLS 80 C40 2 FT | kábelhágcsó, ipari kivitel | C40 létrafokkal | 200x6000 | FT | merítetten tűzihorganyzott, DIN EN ISO 1461 | cink | 45434 | 1 | M | 6 | 6 | 1277.167 | 73089059 | nem |  | 4012196358632 | 4012196358649 | 6 | Meter | 76.631 | 6000 | 200 | 80 | 0 | 0 | 0 | 0 | 0 | 0 | 0 | 0 | 0 | 0 | 0 | 0 | 0 | 0
6013392 | KTS | SLS 80 C40 3 FT | kábelhágcsó, ipari kivitel | C40 létrafokkal | 300x6000 | FT | merítetten tűzihorganyzott, DIN EN ISO 1461 | cink | 48983 | 1 | M | 6 | 6 | 1304.833 | 73089059 | nem |  | 4012196358694 | 4012196358700 | 6 | Meter | 78.291 | 6000 | 300 | 80 | 0 | 0 | 0 | 0 | 0 | 0 | 0 | 0 | 0 | 0 | 0 | 0 | 0 | 0
6013406 | KTS | SLS 80 C40 4 FT | kábelhágcsó, ipari kivitel | C40 létrafokkal | 400x6000 | FT | merítetten tűzihorganyzott, DIN EN ISO 1461 | cink | 51136 | 1 | M | 6 | 6 | 1286.667 | 73089059 | nem |  | 4012196011230 | 4012196011247 | 6 | Meter | 77.201 | 6000 | 400 | 80 | 0 | 0 | 0 | 0 | 0 | 0 | 0 | 0 | 0 | 0 | 0 | 0 | 0 | 0
6013414 | KTS | SLS 80 C40 5 FT | kábelhágcsó, ipari kivitel | C40 létrafokkal | 500x6000 | FT | merítetten tűzihorganyzott, DIN EN ISO 1461 | cink | 55395 | 1 | M | 6 | 6 | 1360 | 73089059 | nem |  | 4012196011292 | 4012196011308 | 6 | Meter | 81.601 | 6000 | 500 | 80 | 0 | 0 | 0 | 0 | 0 | 0 | 0 | 0 | 0 | 0 | 0 | 0 | 0 | 0
6013422 | KTS | SLS 80 C40 6 FT | kábelhágcsó, ipari kivitel | C40 létrafokkal | 600x6000 | FT | merítetten tűzihorganyzott, DIN EN ISO 1461 | cink | 56345 | 1 | M | 6 | 6 | 1387.667 | 73089059 | nem |  | 4012196011353 | 4012196011360 | 6 | Meter | 83.261 | 6000 | 600 | 80 | 0 | 0 | 0 | 0 | 0 | 0 | 0 | 0 | 0 | 0 | 0 | 0 | 0 | 0
6013430 | KTS | SLS 80 C40 7 FT | kábelhágcsó, ipari kivitel | C40 létrafokkal | 700x6000 | FT | merítetten tűzihorganyzott, DIN EN ISO 1461 | cink | 57616 | 1 | M | 6 | 6 | 1415.333 | 73089059 | nem |  | 4012196011414 | 4012196011421 | 6 | Meter | 84.921 | 6000 | 700 | 80 | 0 | 0 | 0 | 0 | 0 | 0 | 0 | 0 | 0 | 0 | 0 | 0 | 0 | 0
6013449 | KTS | SLS 80 C40 8 FT | kábelhágcsó, ipari kivitel | C40 létrafokkal | 800x6000 | FT | merítetten tűzihorganyzott, DIN EN ISO 1461 | cink | 58796 | 1 | M | 6 | 6 | 1443 | 73089059 | nem |  | 4012196011476 | 4012196011483 | 6 | Meter | 86.581 | 6000 | 800 | 80 | 0 | 0 | 0 | 0 | 0 | 0 | 0 | 0 | 0 | 0 | 0 | 0 | 0 | 0
6013457 | KTS | SLS 80 C40 9 FT | kábelhágcsó, ipari kivitel | C40 létrafokkal | 900x6000 | FT | merítetten tűzihorganyzott, DIN EN ISO 1461 | cink | 60375 | 1 | M | 6 | 6 | 1470.667 | 73089059 | nem |  | 4012196011537 | 4012196011544 | 6 | Meter | 88.241 | 6000 | 900 | 80 | 0 | 0 | 0 | 0 | 0 | 0 | 0 | 0 | 0 | 0 | 0 | 0 | 0 | 0
6013465 | KTS | SLS 80 C40 10 FT | kábelhágcsó, ipari kivitel | C40 létrafokkal | 1000x6000 | FT | merítetten tűzihorganyzott, DIN EN ISO 1461 | cink | 62769 | 1 | M | 6 | 6 | 1498.167 | 73089059 | nem |  | 4012196011599 | 4012196011605 | 6 | Meter | 89.891 | 6000 | 1000 | 80 | 0 | 0 | 0 | 0 | 0 | 0 | 0 | 0 | 0 | 0 | 0 | 0 | 0 | 0
6013473 | KTS | SLS 80 C40 11 FT | kábelhágcsó, ipari kivitel | C40 létrafokkal | 1100x6000 | FT | merítetten tűzihorganyzott, DIN EN ISO 1461 | cink | 64646 | 1 | M | 6 | 6 | 1525.833 | 73089059 | nem |  | 4012196011650 | 4012196011667 | 6 | Meter | 91.551 | 6000 | 1100 | 80 | 0 | 0 | 0 | 0 | 0 | 0 | 0 | 0 | 0 | 0 | 0 | 0 | 0 | 0
6013481 | KTS | SLS 80 C40 12 FT | kábelhágcsó, ipari kivitel | C40 létrafokkal | 1200x6000 | FT | merítetten tűzihorganyzott, DIN EN ISO 1461 | cink | 65997 | 1 | M | 6 | 6 | 1553.333 | 73089059 | nem |  | 4012196011711 | 4012196011728 | 6 | Meter | 93.201 | 6000 | 1200 | 80 | 0 | 0 | 0 | 0 | 0 | 0 | 0 | 0 | 0 | 0 | 0 | 0 | 0 | 0
6013848 | KTS | SLS 80 W40 4 FT | kábelhágcsó, ipari kivitel | W 40 létrafokkal | 400x6000 | FT | merítetten tűzihorganyzott, DIN EN ISO 1461 | cink | 56643 | 1 | M | 6 | 6 | 1373.5 | 73089059 | nem |  | 4012196011773 | 4012196011780 | 6 | Meter | 82.411 | 6000 | 400 | 80 | 0 | 0 | 0 | 0 | 0 | 0 | 0 | 0 | 0 | 0 | 0 | 0 | 0 | 0
6013856 | KTS | SLS 80 W40 5 FT | kábelhágcsó, ipari kivitel | W 40 létrafokkal | 500x6000 | FT | merítetten tűzihorganyzott, DIN EN ISO 1461 | cink | 57960 | 1 | M | 6 | 6 | 1414.833 | 73089059 | nem |  | 4012196011834 | 4012196011841 | 6 | Meter | 84.891 | 6000 | 500 | 80 | 0 | 0 | 0 | 0 | 0 | 0 | 0 | 0 | 0 | 0 | 0 | 0 | 0 | 0
6013864 | KTS | SLS 80 W40 6 FT | kábelhágcsó, ipari kivitel | W 40 létrafokkal | 600x6000 | FT | merítetten tűzihorganyzott, DIN EN ISO 1461 | cink | 59288 | 1 | M | 6 | 6 | 1454 | 73089059 | nem |  | 4012196011896 | 4012196011902 | 6 | Meter | 87.241 | 6000 | 600 | 80 | 0 | 0 | 0 | 0 | 0 | 0 | 0 | 0 | 0 | 0 | 0 | 0 | 0 | 0
6013872 | KTS | SLS 80 W40 7 FT | kábelhágcsó, ipari kivitel | W 40 létrafokkal | 700x6000 | FT | merítetten tűzihorganyzott, DIN EN ISO 1461 | cink | 60467 | 1 | M | 6 | 6 | 1494.833 | 73089059 | nem |  | 4012196011957 | 4012196011964 | 6 | Meter | 89.691 | 6000 | 700 | 80 | 0 | 0 | 0 | 0 | 0 | 0 | 0 | 0 | 0 | 0 | 0 | 0 | 0 | 0
6013880 | KTS | SLS 80 W40 8 FT | kábelhágcsó, ipari kivitel | W 40 létrafokkal | 800x6000 | FT | merítetten tűzihorganyzott, DIN EN ISO 1461 | cink | 61796 | 1 | M | 6 | 6 | 1536.667 | 73089059 | nem |  | 4012196012015 | 4012196012022 | 6 | Meter | 92.201 | 6000 | 800 | 80 | 0 | 0 | 0 | 0 | 0 | 0 | 0 | 0 | 0 | 0 | 0 | 0 | 0 | 0
6013899 | KTS | SLS 80 W40 9 FT | kábelhágcsó, ipari kivitel | W 40 létrafokkal | 900x6000 | FT | merítetten tűzihorganyzott, DIN EN ISO 1461 | cink | 63502 | 1 | M | 6 | 6 | 1586 | 73089059 | nem |  | 4012196012077 | 4012196012084 | 6 | Meter | 95.161 | 6000 | 900 | 80 | 0 | 0 | 0 | 0 | 0 | 0 | 0 | 0 | 0 | 0 | 0 | 0 | 0 | 0
6013902 | KTS | SLS 80 W40 10 FT | kábelhágcsó, ipari kivitel | W 40 létrafokkal | 1000x6000 | FT | merítetten tűzihorganyzott, DIN EN ISO 1461 | cink | 64463 | 1 | M | 6 | 6 | 1627.167 | 73089059 | nem |  | 4012196012138 | 4012196012145 | 6 | Meter | 97.631 | 6000 | 1000 | 80 | 0 | 0 | 0 | 0 | 0 | 0 | 0 | 0 | 0 | 0 | 0 | 0 | 0 | 0
6015107 | KTS | K 11 262 FT | oldalsó összekötő | rácsos kábeltálcához | 60x40 | FT | merítetten tűzihorganyzott, DIN EN ISO 1461 | cink | 626 | 1 | DB | 25 | 25 | 7.5 | 73089059 | nem |  | 4012196359172 | 4012196359189 | 25 | Schachtel | 1.916 | 135 | 75 | 88 | 4012196359196 | 150 | Karton | 11.69 | 235 | 148 | 183 | 0 | 0 | 0 | 0 | 0 | 0 | 0
6015174 | KTS | KS 23 35 FT | szorítóelem | C rácsos kábeltálcához | M6x20 | FT | merítetten tűzihorganyzott, DIN EN ISO 1461 | cink | 668 | 1 | DB | 100 | 100 | 2.015 | 73269098 | nem |  | 4012196012312 | 4012196012329 | 100 | Schachtel | 2.081 | 220 | 90 | 75 | 4012196012336 | 400 | Karton | 8.518 | 235 | 148 | 183 | 0 | 0 | 0 | 0 | 0 | 0 | 0
6015220 | KTS | GMA M6 FS | függesztett tartó | M6 menetes szárhoz | 60x40 | FS | szalaghorganyzott, DIN EN 10346 | cink | 538 | 1 | DB | 25 | 25 | 8 | 73089059 | nem |  | 4012196421695 | 4012196421701 | 25 | Schachtel | 2.066 | 220 | 90 | 75 | 4012196421718 | 100 | Karton | 8.458 | 235 | 148 | 183 | 0 | 0 | 0 | 0 | 0 | 0 | 0
6015224 | KTS | GMA M6 FT | függesztett tartó | M6 menetes szárhoz | 60x40 | FT | merítetten tűzihorganyzott, DIN EN ISO 1461 | cink | 712 | 1 | DB | 25 | 25 | 8.4 | 73089059 | nem |  | 4012195649786 | 4012195678656 | 25 | Schachtel | 2.166 | 220 | 90 | 75 | 4012195678663 | 100 | Karton | 8.858 | 235 | 148 | 183 | 0 | 0 | 0 | 0 | 0 | 0 | 0
6015239 | KTS | GMA M8 FS | függesztett tartó | M8 menetes szárhoz | 60x40 | FS | szalaghorganyzott, DIN EN 10346 | cink | 538 | 1 | DB | 25 | 25 | 7.27 | 73089059 | nem |  | 4012196421572 | 4012196421589 | 25 | Schachtel | 1.884 | 220 | 90 | 75 | 4012196421596 | 100 | Karton | 7.73 | 235 | 148 | 183 | 0 | 0 | 0 | 0 | 0 | 0 | 0
6015243 | KTS | GMA M8 FT | függesztett tartó | M8 menetes szárhoz | 60x40 | FT | merítetten tűzihorganyzott, DIN EN ISO 1461 | cink | 715 | 1 | DB | 25 | 25 | 7.4 | 73089059 | nem |  | 4012195928737 | 4012195938040 | 25 | Schachtel | 1.916 | 220 | 90 | 75 | 4012195938057 | 100 | Karton | 7.858 | 235 | 148 | 183 | 0 | 0 | 0 | 0 | 0 | 0 | 0
6015247 | KTS | GMA M10 FS | függesztett tartó | M10 menetes szárhoz | 60x40 | FS | szalaghorganyzott, DIN EN 10346 | cink | 538 | 1 | DB | 25 | 25 | 6.83 | 73089059 | nem |  | 4012196421510 | 4012196421527 | 25 | Schachtel | 1.774 | 220 | 90 | 75 | 4012196421534 | 100 | Karton | 7.29 | 235 | 148 | 183 | 0 | 0 | 0 | 0 | 0 | 0 | 0
6015255 | KTS | GMA M10 FT | függesztett tartó | M10 menetes szárhoz | 60x40 | FT | merítetten tűzihorganyzott, DIN EN ISO 1461 | cink | 715 | 1 | DB | 25 | 25 | 8.4 | 73089059 | nem |  | 4012196942619 | 4012196942626 | 25 | Schachtel | 2.166 | 220 | 90 | 75 | 4012196942633 | 100 | Karton | 8.858 | 235 | 148 | 183 | 0 | 0 | 0 | 0 | 0 | 0 | 0
6015263 | KTS | GKS 50 07 FS | szorítóelem | M6 csavarhoz | 60x40 | FS | szalaghorganyzott, DIN EN 10346 | cink | 270 | 1 | DB | 50 | 50 | 3.522 | 73269098 | nem |  | 4012196421398 | 4012196421404 | 50 | Schachtel | 1.802 | 134 | 93 | 86 | 4012196421411 | 200 | Karton | 7.402 | 235 | 148 | 183 | 0 | 0 | 0 | 0 | 0 | 0 | 0
6015271 | KTS | GKS 50 07 FT | szorítóelem | M6 csavarhoz | 60x40 | FT | merítetten tűzihorganyzott, DIN EN ISO 1461 | cink | 422 | 1 | DB | 50 | 50 | 3.59 | 73269098 | nem |  | 4012196785353 | 4012196785360 | 50 | Schachtel | 1.836 | 134 | 93 | 86 | 4012196785377 | 200 | Karton | 7.538 | 235 | 148 | 183 | 0 | 0 | 0 | 0 | 0 | 0 | 0
6015276 | KTS | GKS 50 11 FS | szorítóelem | M10 csavarhoz | 60x40 | FS | szalaghorganyzott, DIN EN 10346 | cink | 273 | 1 | DB | 50 | 50 | 3.4 | 73269098 | nem |  | 4012196965847 | 4012196965854 | 50 | Schachtel | 1.766 | 220 | 90 | 75 | 4012196965861 | 200 | Karton | 7.258 | 235 | 148 | 183 | 0 | 0 | 0 | 0 | 0 | 0 | 0
6015278 | KTS | GKS 50 11 FT | szorítóelem | M10 csavarhoz | 60x40 | FT | merítetten tűzihorganyzott, DIN EN ISO 1461 | cink | 422 | 1 | DB | 50 | 50 | 3.5 | 73269098 | nem |  | 4012196965908 | 4012196965915 | 50 | Schachtel | 1.816 | 220 | 90 | 75 | 4012196965922 | 200 | Karton | 7.458 | 235 | 148 | 183 | 0 | 0 | 0 | 0 | 0 | 0 | 0
6015280 | KTS | GKS 50 11 A4 | szorítóelem | M10 csavarhoz | 60x40 | 2B | felületkezelés nélkül, utókezelt | nemesacél | 919 | 1 | DB | 20 | 20 | 3.6 | 73269098 | nem |  | 4012196937394 | 4012196198122 | 20 | Schachtel | 0.735 | 74 | 54 | 56 | 4012197424497 | 300 | Karton | 11.218 | 290 | 188 | 89 | 0 | 0 | 0 | 0 | 0 | 0 | 0
6015290 | KTS | GKS 50 07 FS SP | szorítóelem | M6 csavarhoz, egyedi csomag | 60x40 | FS | szalaghorganyzott, DIN EN 10346 | cink | 270 | 1 | DB | 25 | 25 | 4 | 73269098 | nem |  | 4012196661930 | 4012196661947 | 25 | Schachtel | 1.036 | 133 | 73 | 55 | 4012196661954 | 150 | Karton | 6.409 | 290 | 188 | 89 | 0 | 0 | 0 | 0 | 0 | 0 | 0
6015310 | KTS | GKS 50 07 A4 | szorítóelem | M6 csavarhoz | 60x40 | 2B | felületkezelés nélkül, utókezelt | nemesacél | 1081 | 1 | DB | 50 | 50 | 4 | 73269098 | nem |  | 4012195770947 | 4012195772507 | 50 | Schachtel | 2.066 | 220 | 90 | 75 | 4012195772545 | 200 | Karton | 8.458 | 235 | 148 | 183 | 0 | 0 | 0 | 0 | 0 | 0 | 0
6015315 | KTS | GKS 50 11 OP A4 | szorítóelem | mit Linsenkopfschraube | 60x40 | 2B | felületkezelés nélkül, utókezelt | nemesacél | 1436 | 1 | DB | 50 | 50 | 4 | 73269098 | nem |  | 4012195887256 | 4012195890850 | 50 | Schachtel | 2.066 | 220 | 90 | 75 | 4012195890867 | 200 | Karton | 8.458 | 235 | 148 | 183 | 0 | 0 | 0 | 0 | 0 | 0 | 0
6015322 | KTS | SHU M12 FS | Oldalfüggeszték univerzális |  | 75x36x2 | FS | szalaghorganyzott, DIN EN 10346 | cink | 845 | 1 | DB | 50 | 50 | 5 | 73089059 | nem |  | 4012195851844 | 4012195988090 | 50 | Karton | 2.607 | 235 | 148 | 88 | 0 | 0 | 0 | 0 | 0 | 0 | 0 | 0 | 0 | 0 | 0 | 0 | 0 | 0
6015324 | KTS | SHU M12 DD | Oldalfüggeszték univerzális |  | 75x36x2 | DD | szalaghorganyzott cink/alumínium, Double Dip, DIN EN 10346 | cink | 1215 | 1 | DB | 50 | 50 | 5.1 | 73089059 | nem |  | 4012195851868 | 4012195988106 | 50 | Karton | 2.657 | 235 | 148 | 88 | 0 | 0 | 0 | 0 | 0 | 0 | 0 | 0 | 0 | 0 | 0 | 0 | 0 | 0
6015328 | KTS | SHU M12 A4 | Oldalfüggeszték univerzális |  | 75x36x2 | 2B | felületkezelés nélkül, utókezelt | nemesacél | 2393 | 1 | DB | 50 | 50 | 5.1 | 73089059 | nem |  | 4012195851882 | 4012195988120 | 50 | Karton | 2.657 | 235 | 148 | 88 | 0 | 0 | 0 | 0 | 0 | 0 | 0 | 0 | 0 | 0 | 0 | 0 | 0 | 0
6015336 | KTS | SH M10 FS | oldaltartó | rácsos kábeltálcához | 58x31 | FS | szalaghorganyzott, DIN EN 10346 | cink | 637 | 1 | DB | 50 | 50 | 5.8 | 73089059 | nem |  | 4012196608539 | 4012195038283 | 50 | Karton | 3.007 | 235 | 148 | 88 | 0 | 0 | 0 | 0 | 0 | 0 | 0 | 0 | 0 | 0 | 0 | 0 | 0 | 0
6015338 | KTS | SH M10 FT | oldaltartó | rácsos kábeltálcához | 58x31 | FT | merítetten tűzihorganyzott, DIN EN ISO 1461 | cink | 1001 | 1 | DB | 50 | 50 | 5.65 | 73089059 | nem |  | 4012196951970 | 4012195038313 | 50 | Karton | 2.932 | 235 | 148 | 88 | 0 | 0 | 0 | 0 | 0 | 0 | 0 | 0 | 0 | 0 | 0 | 0 | 0 | 0
6015340 | KTS | SH M10 A4 | oldaltartó | rácsos kábeltálcához | 58x31 | 2B | felületkezelés nélkül, utókezelt | nemesacél | 1912 | 1 | DB | 20 | 20 | 5.5 | 73089059 | nem |  | 4012196952038 | 4012195038320 | 20 | Karton | 1.181 | 195 | 138 | 83 | 0 | 0 | 0 | 0 | 0 | 0 | 0 | 0 | 0 | 0 | 0 | 0 | 0 | 0
6015345 | BSS | ABG FT | Rácsostálca csatlakozó elem | funkciótartáshoz | 61,5x55x30 | FT | merítetten tűzihorganyzott, DIN EN ISO 1461 | cink | 4190 | 1 | DB | 20 | 20 | 8.5 | 73089059 | nem |  | 4012195938682 | 4012195940081 | 20 | Schachtel | 1.741 | 134 | 93 | 86 | 4012195987444 | 200 | Karton | 17.604 | 295 | 185 | 249 | 0 | 0 | 0 | 0 | 0 | 0 | 0
6015350 | KTS | ASW FT | Felhegeszthető szeglet |  | 50x25x4 | FT | merítetten tűzihorganyzott, DIN EN ISO 1461 | cink | 1028 | 1 | DB | 10 | 10 | 5.7 | 73089059 | nem |  | 4012195696582 | 4012195738534 | 10 | Schachtel | 0.585 | 74 | 54 | 56 | 4012195738541 | 150 | Karton | 8.968 | 290 | 188 | 89 | 0 | 0 | 0 | 0 | 0 | 0 | 0
6015360 | KTS | WW 100 15 FS | hajlított fali lemezkonzol |  | 158x108 | FS | szalaghorganyzott, DIN EN 10346 | cink | 1897 | 1 | DB | 25 | 25 | 25 | 73089059 | nem |  | 4012196608591 | 4012196198153 | 25 | Karton | 6.357 | 235 | 148 | 88 | 0 | 0 | 0 | 0 | 0 | 0 | 0 | 0 | 0 | 0 | 0 | 0 | 0 | 0
6015379 | KTS | WW 100 20 FS | hajlított fali lemezkonzol |  | 208x108 | FS | szalaghorganyzott, DIN EN 10346 | cink | 2201 | 1 | DB | 25 | 25 | 30 | 73089059 | nem |  | 4012196608652 | 4012196198160 | 25 | Karton | 7.694 | 290 | 188 | 89 | 0 | 0 | 0 | 0 | 0 | 0 | 0 | 0 | 0 | 0 | 0 | 0 | 0 | 0
6015400 | KTS | GMS 170 FS | függesztett tartó | rácsos tálcához, rögz.elemmel | B170mm | FS | szalaghorganyzott, DIN EN 10346 | cink | 1233 | 1 | DB | 25 | 25 | 20 | 73089059 | nem |  | 4012196940875 | 4012196940882 | 25 | Karton | 5.194 | 290 | 188 | 89 | 0 | 0 | 0 | 0 | 0 | 0 | 0 | 0 | 0 | 0 | 0 | 0 | 0 | 0
6015402 | KTS | GMS 270 FS | függesztett tartó | rácsos tálcához, rögz.elemmel | B270mm | FS | szalaghorganyzott, DIN EN 10346 | cink | 1682 | 1 | DB | 25 | 25 | 32 | 73089059 | nem |  | 4012196940936 | 4012196940943 | 25 | Karton | 8.192 | 295 | 185 | 188 | 0 | 0 | 0 | 0 | 0 | 0 | 0 | 0 | 0 | 0 | 0 | 0 | 0 | 0
6015404 | KTS | GMS 370 FS | függesztett tartó | rácsos tálcához, rögz.elemmel | B370mm | FS | szalaghorganyzott, DIN EN 10346 | cink | 2033 | 1 | DB | 25 | 25 | 43 | 73089059 | nem |  | 4012196940998 | 4012196941001 | 25 | Karton | 11.089 | 395 | 228 | 188 | 0 | 0 | 0 | 0 | 0 | 0 | 0 | 0 | 0 | 0 | 0 | 0 | 0 | 0
6015406 | KTS | GMS 470 FS | függesztett tartó | rácsos tálcához, rögz.elemmel | B470mm | FS | szalaghorganyzott, DIN EN 10346 | cink | 2385 | 1 | DB | 10 | 10 | 55 | 73089059 | nem |  | 4012196941056 | 4012196941063 | 10 | Karton | 5.716 | 530 | 130 | 80 | 0 | 0 | 0 | 0 | 0 | 0 | 0 | 0 | 0 | 0 | 0 | 0 | 0 | 0
6015408 | KTS | GMS 570 FS | függesztett tartó | rácsos tálcához, rögz.elemmel | B570mm | FS | szalaghorganyzott, DIN EN 10346 | cink | 3190 | 1 | DB | 10 | 10 | 67 | 73089059 | nem |  | 4012196941117 | 4012196941124 | 10 | Karton | 6.945 | 630 | 130 | 80 | 0 | 0 | 0 | 0 | 0 | 0 | 0 | 0 | 0 | 0 | 0 | 0 | 0 | 0
6015418 | KTS | GMS 170 A4 | függesztett tartó | rácsos tálcához, rögz.elemmel | B170mm | 2B | felületkezelés nélkül, utókezelt | nemesacél | 4328 | 1 | DB | 25 | 25 | 20 | 73089059 | nem |  | 4012196952090 | 4012196952106 | 25 | Karton | 5.194 | 290 | 188 | 89 | 0 | 0 | 0 | 0 | 0 | 0 | 0 | 0 | 0 | 0 | 0 | 0 | 0 | 0
6015419 | KTS | GMS 270 A4 | függesztett tartó | rácsos tálcához, rögz.elemmel | B270mm | 2B | felületkezelés nélkül, utókezelt | nemesacél | 5709 | 1 | DB | 25 | 25 | 32 | 73089059 | nem |  | 4012196952151 | 4012196952168 | 25 | Karton | 8.192 | 295 | 185 | 188 | 0 | 0 | 0 | 0 | 0 | 0 | 0 | 0 | 0 | 0 | 0 | 0 | 0 | 0
6015420 | KTS | GMS 370 A4 | függesztett tartó | rácsos tálcához, rögz.elemmel | B370mm | 2B | felületkezelés nélkül, utókezelt | nemesacél | 6635 | 1 | DB | 25 | 25 | 43 | 73089059 | nem |  | 4012196952212 | 4012196952229 | 25 | Karton | 11.089 | 395 | 228 | 188 | 0 | 0 | 0 | 0 | 0 | 0 | 0 | 0 | 0 | 0 | 0 | 0 | 0 | 0
6015421 | KTS | GMS 470 A4 | függesztett tartó | rácsos tálcához, rögz.elemmel | B470mm | 2B | felületkezelés nélkül, utókezelt | nemesacél | 8386 | 1 | DB | 10 | 10 | 55 | 73089059 | nem |  | 4012196952274 | 4012196952281 | 10 | Karton | 5.716 | 530 | 130 | 80 | 0 | 0 | 0 | 0 | 0 | 0 | 0 | 0 | 0 | 0 | 0 | 0 | 0 | 0
6015422 | KTS | GMS 570 A4 | függesztett tartó | rácsos tálcához, rögz.elemmel | B570mm | 2B | felületkezelés nélkül, utókezelt | nemesacél | 11012 | 1 | DB | 10 | 10 | 67 | 73089059 | nem |  | 4012196952335 | 4012196952342 | 10 | Karton | 6.945 | 630 | 130 | 80 | 0 | 0 | 0 | 0 | 0 | 0 | 0 | 0 | 0 | 0 | 0 | 0 | 0 | 0
6015425 | KTS | SH KAB 20 FS | oldaltartó | M20 tömszelencéhez |  | FS | szalaghorganyzott, DIN EN 10346 | cink | 1512 | 1 | DB | 10 | 10 | 15 | 73089059 | nem |  | 4012196649990 | 4012195995357 | 10 | Schachtel | 1.541 | 134 | 93 | 86 | 4012195995364 | 40 | Karton | 6.358 | 235 | 148 | 183 | 0 | 0 | 0 | 0 | 0 | 0 | 0
6015433 | KTS | SH KAB 25 FS | oldaltartó | M25 kábeltömszelencéhez |  | FS | szalaghorganyzott, DIN EN 10346 | cink | 1606 | 1 | DB | 10 | 10 | 14.7 | 73089059 | nem |  | 4012196650057 | 4012195995371 | 10 | Schachtel | 1.511 | 134 | 93 | 86 | 4012195995388 | 40 | Karton | 6.238 | 235 | 148 | 183 | 0 | 0 | 0 | 0 | 0 | 0 | 0
6015506 | KTS | DBL 50 100 FS | távtartó kengyel |  | B100mm | FS | szalaghorganyzott, DIN EN 10346 | cink | 2119 | 1 | DB | 20 | 20 | 15.5 | 73089059 | nem |  | 4012196746118 | 4012196746125 | 20 | Karton | 3.295 | 235 | 148 | 183 | 0 | 0 | 0 | 0 | 0 | 0 | 0 | 0 | 0 | 0 | 0 | 0 | 0 | 0
6015514 | KTS | DBL 50 150 FS | távtartó kengyel |  | B150mm | FS | szalaghorganyzott, DIN EN 10346 | cink | 2232 | 1 | DB | 20 | 20 | 18.8 | 73089059 | nem |  | 4012196746170 | 4012196746187 | 20 | Karton | 3.952 | 295 | 185 | 188 | 0 | 0 | 0 | 0 | 0 | 0 | 0 | 0 | 0 | 0 | 0 | 0 | 0 | 0
6015522 | KTS | DBL 50 200 FS | távtartó kengyel |  | B200mm | FS | szalaghorganyzott, DIN EN 10346 | cink | 2496 | 1 | DB | 20 | 20 | 21 | 73089059 | nem |  | 4012196746231 | 4012196746248 | 20 | Karton | 4.392 | 295 | 185 | 188 | 0 | 0 | 0 | 0 | 0 | 0 | 0 | 0 | 0 | 0 | 0 | 0 | 0 | 0
6015530 | KTS | DBL 50 300 FS | távtartó kengyel |  | B300mm | FS | szalaghorganyzott, DIN EN 10346 | cink | 3014 | 1 | DB | 20 | 20 | 34.4 | 73089059 | nem |  | 4012196746293 | 4012196746309 | 20 | Karton | 7.219 | 395 | 228 | 188 | 0 | 0 | 0 | 0 | 0 | 0 | 0 | 0 | 0 | 0 | 0 | 0 | 0 | 0
6015549 | KTS | DBL 50 400 FS | távtartó kengyel |  | B400mm | FS | szalaghorganyzott, DIN EN 10346 | cink | 3874 | 1 | DB | 20 | 20 | 46.3 | 73089059 | nem |  | 4012196746354 | 4012196746361 | 20 | Karton | 9.754 | 560 | 280 | 100 | 0 | 0 | 0 | 0 | 0 | 0 | 0 | 0 | 0 | 0 | 0 | 0 | 0 | 0
6015552 | KTS | DBL 50 500 FS | távtartó kengyel |  | B500mm | FS | szalaghorganyzott, DIN EN 10346 | cink | 4344 | 1 | DB | 25 | 25 | 57.2 | 73089059 | nem |  | 4012195239154 | 4012195360711 | 25 | Karton | 14.818 | 670 | 250 | 110 | 0 | 0 | 0 | 0 | 0 | 0 | 0 | 0 | 0 | 0 | 0 | 0 | 0 | 0
6015555 | KTS | DBL 50 600 FS | távtartó kengyel |  | B600mm | FS | szalaghorganyzott, DIN EN 10346 | cink | 4952 | 1 | DB | 20 | 20 | 65.8 | 73089059 | nem |  | 4012195239161 | 4012195364023 | 20 | Karton | 13.678 | 670 | 250 | 110 | 0 | 0 | 0 | 0 | 0 | 0 | 0 | 0 | 0 | 0 | 0 | 0 | 0 | 0
6015565 | KTS | DBL 50 100 FT | távtartó kengyel |  | B100mm | FT | merítetten tűzihorganyzott, DIN EN ISO 1461 | cink | 3632 | 1 | DB | 20 | 20 | 16 | 73089059 | nem |  | 4012196785414 | 4012196785421 | 20 | Karton | 3.395 | 235 | 148 | 183 | 0 | 0 | 0 | 0 | 0 | 0 | 0 | 0 | 0 | 0 | 0 | 0 | 0 | 0
6015573 | KTS | DBL 50 150 FT | távtartó kengyel |  | B150mm | FT | merítetten tűzihorganyzott, DIN EN ISO 1461 | cink | 3957 | 1 | DB | 20 | 20 | 19.4 | 73089059 | nem |  | 4012196785476 | 4012196785483 | 20 | Karton | 4.072 | 295 | 185 | 188 | 0 | 0 | 0 | 0 | 0 | 0 | 0 | 0 | 0 | 0 | 0 | 0 | 0 | 0
6015581 | KTS | DBL 50 200 FT | távtartó kengyel |  | B200mm | FT | merítetten tűzihorganyzott, DIN EN ISO 1461 | cink | 4622 | 1 | DB | 20 | 20 | 22 | 73089059 | nem |  | 4012196785537 | 4012196785544 | 20 | Karton | 4.592 | 295 | 185 | 188 | 0 | 0 | 0 | 0 | 0 | 0 | 0 | 0 | 0 | 0 | 0 | 0 | 0 | 0
6015603 | KTS | DBL 50 300 FT | távtartó kengyel |  | B300mm | FT | merítetten tűzihorganyzott, DIN EN ISO 1461 | cink | 5527 | 1 | DB | 20 | 20 | 38 | 73089059 | nem |  | 4012196785599 | 4012196785605 | 20 | Karton | 7.939 | 395 | 228 | 188 | 0 | 0 | 0 | 0 | 0 | 0 | 0 | 0 | 0 | 0 | 0 | 0 | 0 | 0
6015611 | KTS | DBL 50 400 FT | távtartó kengyel |  | B400mm | FT | merítetten tűzihorganyzott, DIN EN ISO 1461 | cink | 6089 | 1 | DB | 20 | 20 | 47.7 | 73089059 | nem |  | 4012196785650 | 4012196785667 | 20 | Karton | 10.034 | 560 | 280 | 100 | 0 | 0 | 0 | 0 | 0 | 0 | 0 | 0 | 0 | 0 | 0 | 0 | 0 | 0
6015614 | KTS | DBL 50 500 FT | távtartó kengyel |  | B500mm | FT | merítetten tűzihorganyzott, DIN EN ISO 1461 | cink | 6739 | 1 | DB | 25 | 25 | 58.9 | 73089059 | nem |  | 4012195239208 | 4012195360728 | 25 | Karton | 15.243 | 670 | 250 | 110 | 0 | 0 | 0 | 0 | 0 | 0 | 0 | 0 | 0 | 0 | 0 | 0 | 0 | 0
6015617 | KTS | DBL 50 600 FT | távtartó kengyel |  | B600mm | FT | merítetten tűzihorganyzott, DIN EN ISO 1461 | cink | 8252 | 1 | DB | 20 | 20 | 67.8 | 73089059 | nem |  | 4012195239215 | 4012195364054 | 20 | Karton | 14.078 | 670 | 250 | 110 | 0 | 0 | 0 | 0 | 0 | 0 | 0 | 0 | 0 | 0 | 0 | 0 | 0 | 0
6015630 | KTS | DBL 50 100 A4 | távtartó kengyel |  | B100mm | 2B | felületkezelés nélkül, utókezelt | nemesacél | 4952 | 1 | DB | 10 | 10 | 15.5 | 73089059 | nem |  | 4012196937455 | 4012196198177 | 10 | Karton | 1.657 | 235 | 148 | 88 | 0 | 0 | 0 | 0 | 0 | 0 | 0 | 0 | 0 | 0 | 0 | 0 | 0 | 0
6015632 | KTS | DBL 50 200 A4 | távtartó kengyel |  | B200mm | 2B | felületkezelés nélkül, utókezelt | nemesacél | 6026 | 1 | DB | 10 | 10 | 22.8 | 73089059 | nem |  | 4012196937516 | 4012196198184 | 10 | Karton | 2.474 | 290 | 188 | 89 | 0 | 0 | 0 | 0 | 0 | 0 | 0 | 0 | 0 | 0 | 0 | 0 | 0 | 0
6015633 | KTS | DBL 50 300 A4 | távtartó kengyel |  | B300mm | 2B | felületkezelés nélkül, utókezelt | nemesacél | 9168 | 1 | DB | 10 | 10 | 36.9 | 73089059 | nem |  | 4012196937578 | 4012196198214 | 10 | Karton | 3.874 | 430 | 130 | 80 | 0 | 0 | 0 | 0 | 0 | 0 | 0 | 0 | 0 | 0 | 0 | 0 | 0 | 0
6015634 | KTS | DBL 50 400 A4 | távtartó kengyel |  | B400mm | 2B | felületkezelés nélkül, utókezelt | nemesacél | 12310 | 1 | DB | 10 | 10 | 46.3 | 73089059 | nem |  | 4012196937639 | 4012196198221 | 10 | Karton | 4.846 | 530 | 130 | 80 | 0 | 0 | 0 | 0 | 0 | 0 | 0 | 0 | 0 | 0 | 0 | 0 | 0 | 0
6015646 | KTS | DBLG 20 050 FS | távtartó kengyel | rácsos kábeltálcához | B50mm | FS | szalaghorganyzott, DIN EN 10346 | cink | 922 | 1 | DB | 20 | 20 | 10.3 | 73089059 | nem |  | 4012196961528 | 4012196961535 | 20 | Karton | 2.141 | 195 | 138 | 83 | 0 | 0 | 0 | 0 | 0 | 0 | 0 | 0 | 0 | 0 | 0 | 0 | 0 | 0
6015648 | KTS | DBLG 20 050 FT | távtartó kengyel | rácsos kábeltálcához | B50mm | FT | merítetten tűzihorganyzott, DIN EN ISO 1461 | cink | 1149 | 1 | DB | 20 | 20 | 10.7 | 73089059 | nem |  | 4012196042845 | 4012196042890 | 20 | Karton | 2.221 | 195 | 138 | 83 | 0 | 0 | 0 | 0 | 0 | 0 | 0 | 0 | 0 | 0 | 0 | 0 | 0 | 0
6015654 | KTS | DBLG 20 100 FS | távtartó kengyel | rácsos kábeltálcához | B100mm | FS | szalaghorganyzott, DIN EN 10346 | cink | 1168 | 1 | DB | 20 | 20 | 12.076 | 73089059 | nem |  | 4012196961580 | 4012196961597 | 20 | Karton | 2.522 | 235 | 148 | 88 | 0 | 0 | 0 | 0 | 0 | 0 | 0 | 0 | 0 | 0 | 0 | 0 | 0 | 0
6015656 | KTS | DBLG 20 100 FT | távtartó kengyel | rácsos kábeltálcához | B100mm | FT | merítetten tűzihorganyzott, DIN EN ISO 1461 | cink | 1382 | 1 | DB | 20 | 20 | 14.3 | 73089059 | nem |  | 4012196042968 | 4012196043019 | 20 | Karton | 2.967 | 235 | 148 | 88 | 0 | 0 | 0 | 0 | 0 | 0 | 0 | 0 | 0 | 0 | 0 | 0 | 0 | 0
6015658 | KTS | DBLG 20 150 FS | távtartó kengyel | rácsos kábeltálcához | B150mm | FS | szalaghorganyzott, DIN EN 10346 | cink | 1289 | 1 | DB | 20 | 20 | 17.4 | 73089059 | nem |  | 4012196279371 | 4012196279388 | 20 | Karton | 3.674 | 290 | 188 | 89 | 0 | 0 | 0 | 0 | 0 | 0 | 0 | 0 | 0 | 0 | 0 | 0 | 0 | 0
6015660 | KTS | DBLG 20 150 FT | távtartó kengyel | rácsos kábeltálcához | B150mm | FT | merítetten tűzihorganyzott, DIN EN ISO 1461 | cink | 1477 | 1 | DB | 20 | 20 | 18.1 | 73089059 | nem |  | 4012196043088 | 4012196043132 | 20 | Karton | 3.814 | 290 | 188 | 89 | 0 | 0 | 0 | 0 | 0 | 0 | 0 | 0 | 0 | 0 | 0 | 0 | 0 | 0
6015662 | KTS | DBLG 20 200 FS | távtartó kengyel | rácsos kábeltálcához | B200mm | FS | szalaghorganyzott, DIN EN 10346 | cink | 1571 | 1 | DB | 20 | 20 | 20.9 | 73089059 | nem |  | 4012196961641 | 4012196961658 | 20 | Karton | 4.374 | 290 | 188 | 89 | 0 | 0 | 0 | 0 | 0 | 0 | 0 | 0 | 0 | 0 | 0 | 0 | 0 | 0
6015664 | KTS | DBLG 20 200 FT | távtartó kengyel | rácsos kábeltálcához | B200mm | FT | merítetten tűzihorganyzott, DIN EN ISO 1461 | cink | 2417 | 1 | DB | 20 | 20 | 21.7 | 73089059 | nem |  | 4012196043200 | 4012196043255 | 20 | Karton | 4.534 | 290 | 188 | 89 | 0 | 0 | 0 | 0 | 0 | 0 | 0 | 0 | 0 | 0 | 0 | 0 | 0 | 0
6015670 | KTS | DBLG 20 300 FS | távtartó kengyel | rácsos kábeltálcához | B300mm | FS | szalaghorganyzott, DIN EN 10346 | cink | 1951 | 1 | DB | 20 | 20 | 37.3 | 73089059 | nem |  | 4012196961702 | 4012196961719 | 20 | Karton | 7.799 | 395 | 228 | 188 | 0 | 0 | 0 | 0 | 0 | 0 | 0 | 0 | 0 | 0 | 0 | 0 | 0 | 0
6015672 | KTS | DBLG 20 300 FT | távtartó kengyel | rácsos kábeltálcához | B300mm | FT | merítetten tűzihorganyzott, DIN EN ISO 1461 | cink | 3188 | 1 | DB | 20 | 20 | 38.8 | 73089059 | nem |  | 4012196043323 | 4012196043378 | 20 | Karton | 8.099 | 395 | 228 | 188 | 0 | 0 | 0 | 0 | 0 | 0 | 0 | 0 | 0 | 0 | 0 | 0 | 0 | 0
6015689 | KTS | DBLG 20 400 FS | távtartó kengyel | rácsos kábeltálcához | B400mm | FS | szalaghorganyzott, DIN EN 10346 | cink | 2380 | 1 | DB | 20 | 20 | 46.7 | 73089059 | nem |  | 4012196961764 | 4012196961771 | 20 | Karton | 9.834 | 560 | 280 | 100 | 0 | 0 | 0 | 0 | 0 | 0 | 0 | 0 | 0 | 0 | 0 | 0 | 0 | 0
6015691 | KTS | DBLG 20 400 FT | távtartó kengyel | rácsos kábeltálcához | B400mm | FT | merítetten tűzihorganyzott, DIN EN ISO 1461 | cink | 3365 | 1 | DB | 20 | 20 | 48.6 | 73089059 | nem |  | 4012196043446 | 4012196043491 | 20 | Karton | 10.214 | 560 | 280 | 100 | 0 | 0 | 0 | 0 | 0 | 0 | 0 | 0 | 0 | 0 | 0 | 0 | 0 | 0
6015693 | KTS | DBLG 20 500 FS | távtartó kengyel | rácsos kábeltálcához | B500mm | FS | szalaghorganyzott, DIN EN 10346 | cink | 2979 | 1 | DB | 25 | 25 | 56.9 | 73089059 | nem |  | 4012195239222 | 4012195358909 | 25 | Karton | 14.743 | 670 | 250 | 110 | 0 | 0 | 0 | 0 | 0 | 0 | 0 | 0 | 0 | 0 | 0 | 0 | 0 | 0
6015695 | KTS | DBLG 20 500 FT | távtartó kengyel | rácsos kábeltálcához | B500mm | FT | merítetten tűzihorganyzott, DIN EN ISO 1461 | cink | 3705 | 1 | DB | 25 | 25 | 54.702 | 73089059 | nem |  | 4012195239260 | 4012195358916 | 25 | Karton | 14.17 | 560 | 280 | 100 | 0 | 0 | 0 | 0 | 0 | 0 | 0 | 0 | 0 | 0 | 0 | 0 | 0 | 0
6015697 | KTS | DBLG 20 600 FS | távtartó kengyel | rácsos kábeltálcához | B600mm | FS | szalaghorganyzott, DIN EN 10346 | cink | 3329 | 1 | DB | 25 | 25 | 66.4 | 73089059 | nem |  | 4012195239277 | 4012195364009 | 25 | Karton | 17.118 | 670 | 250 | 110 | 0 | 0 | 0 | 0 | 0 | 0 | 0 | 0 | 0 | 0 | 0 | 0 | 0 | 0
6015699 | KTS | DBLG 20 600 FT | távtartó kengyel | rácsos kábeltálcához | B600mm | FT | merítetten tűzihorganyzott, DIN EN ISO 1461 | cink | 4906 | 1 | DB | 25 | 25 | 69.1 | 73089059 | nem |  | 4012195239284 | 4012195364016 | 25 | Karton | 17.793 | 670 | 250 | 110 | 0 | 0 | 0 | 0 | 0 | 0 | 0 | 0 | 0 | 0 | 0 | 0 | 0 | 0
6016200 | KTS | CGR 50 50 A2 | C rácsos kábeltálca |  | 50x50x3000 | 2B | felületkezelés nélkül, utókezelt | nemesacél | 19490 | 1 | M | 3 | 3 | 124.667 | 73262000 | nem |  | 4012196012671 | 4012196168699 | 3 | Meter | 3.741 | 3000 | 50 | 50 | 0 | 0 | 0 | 0 | 0 | 0 | 0 | 0 | 0 | 0 | 0 | 0 | 0 | 0
6016235 | KTS | CGR 50 100 A2 | C rácsos kábeltálca |  | 50x100x3000 | 2B | felületkezelés nélkül, utókezelt | nemesacél | 23101 | 1 | M | 3 | 3 | 133 | 73262000 | nem |  | 4012196012732 | 4012196168705 | 3 | Meter | 3.991 | 3000 | 100 | 50 | 0 | 0 | 0 | 0 | 0 | 0 | 0 | 0 | 0 | 0 | 0 | 0 | 0 | 0
6016251 | KTS | CGR 50 200 A2 | C rácsos kábeltálca |  | 50x200x3000 | 2B | felületkezelés nélkül, utókezelt | nemesacél | 32015 | 1 | M | 3 | 3 | 173.2 | 73262000 | nem |  | 4012196012794 | 4012196168712 | 3 | Meter | 5.197 | 3000 | 200 | 50 | 0 | 0 | 0 | 0 | 0 | 0 | 0 | 0 | 0 | 0 | 0 | 0 | 0 | 0
6016253 | KTS | CGR 50 300 A2 | C rácsos kábeltálca |  | 50x300x3000 | 2B | felületkezelés nélkül, utókezelt | nemesacél | 36854 | 1 | M | 3 | 3 | 195.333 | 73262000 | nem |  | 4012195891352 | 4012196168729 | 3 | Meter | 5.861 | 3000 | 300 | 50 | 0 | 0 | 0 | 0 | 0 | 0 | 0 | 0 | 0 | 0 | 0 | 0 | 0 | 0
6016255 | KTS | CGR 50 400 A2 | C rácsos kábeltálca |  | 50x400x3000 | 2B | felületkezelés nélkül, utókezelt | nemesacél | 44354 | 1 | M | 3 | 3 | 222.334 | 73262000 | nem |  | 4012195891369 | 4012196168750 | 3 | Meter | 6.671 | 3000 | 400 | 50 | 0 | 0 | 0 | 0 | 0 | 0 | 0 | 0 | 0 | 0 | 0 | 0 | 0 | 0
6016278 | KTS | MW 90 SL17 A2 | 90°-os szerelőszeglet | C rácsos kábeltálcához | 170x170 | 2B | felületkezelés nélkül, utókezelt | nemesacél | 8829 | 1 | DB | 20 | 20 | 27 | 73089059 | nem |  | 4012196012855 | 4012196198238 | 20 | Karton | 5.574 | 235 | 192 | 188 | 0 | 0 | 0 | 0 | 0 | 0 | 0 | 0 | 0 | 0 | 0 | 0 | 0 | 0
6016308 | KTS | MW 90 SL23 A2 | 90°-os szerelőszeglet | C rácsos kábeltálcához | 230x230 | 2B | felületkezelés nélkül, utókezelt | nemesacél | 11877 | 1 | DB | 20 | 20 | 34.7 | 73089059 | nem |  | 4012196012916 | 4012196198245 | 20 | Karton | 7.168 | 300 | 300 | 148 | 0 | 0 | 0 | 0 | 0 | 0 | 0 | 0 | 0 | 0 | 0 | 0 | 0 | 0
6016367 | KTS | K 11 262 A2 | oldalsó összekötő | rácsos kábeltálcához | 60x40 | 2B | felületkezelés nélkül, utókezelt | nemesacél | 1019 | 1 | DB | 25 | 25 | 7.5 | 73089059 | nem |  | 4012196359899 | 4012196359905 | 25 | Schachtel | 1.916 | 135 | 75 | 88 | 4012196359912 | 150 | Karton | 11.69 | 235 | 148 | 183 | 0 | 0 | 0 | 0 | 0 | 0 | 0
6016391 | KTS | K 6 101 A2 | födémszeglet |  |  | 2B | felületkezelés nélkül, utókezelt | nemesacél | 1217 | 1 | DB | 20 | 20 | 7 | 73089059 | nem |  | 4012196012978 | 4012196206735 | 20 | Schachtel | 1.436 | 133 | 73 | 55 | 4012196206742 | 120 | Karton | 8.809 | 290 | 188 | 89 | 0 | 0 | 0 | 0 | 0 | 0 | 0
6016411 | KTS | WBH CGR50 A2 | fali tartó vízszintes | C rácsos kábeltálcához | H65mm | 2B | felületkezelés nélkül, utókezelt | nemesacél | 4883 | 1 | DB | 25 | 25 | 8.6 | 73089059 | nem |  | 4012195890690 | 4012195897361 | 25 | Karton | 2.257 | 235 | 148 | 88 | 0 | 0 | 0 | 0 | 0 | 0 | 0 | 0 | 0 | 0 | 0 | 0 | 0 | 0
6016415 | KTS | WBV CGR50 A2 | fali tartó függőleges | C rácsos kábeltálcához | H110mm | 2B | felületkezelés nélkül, utókezelt | nemesacél | 6314 | 1 | DB | 25 | 25 | 16 | 73089059 | nem |  | 4012195890706 | 4012195897408 | 25 | Karton | 4.081 | 195 | 138 | 83 | 0 | 0 | 0 | 0 | 0 | 0 | 0 | 0 | 0 | 0 | 0 | 0 | 0 | 0
6016421 | KTS | K12 1818 A2 | Falirögzítő | rácsos kábeltálcához | 50x59 | 2B | felületkezelés nélkül, utókezelt | nemesacél | 1250 | 1 | DB | 25 | 25 | 7.7 | 73089059 | nem |  | 4012196013036 | 4012196013043 | 25 | Schachtel | 1.998 | 187 | 137 | 77 | 4012196013050 | 200 | Karton | 16.309 | 395 | 288 | 183 | 0 | 0 | 0 | 0 | 0 | 0 | 0
6016443 | KTS | WH GRM35 FT | Falitartó | GRM 35 50-hoz | 35x50 | FT | merítetten tűzihorganyzott, DIN EN ISO 1461 | cink | 708 | 1 | DB | 10 | 10 | 1.95 | 73089059 | nem |  | 4012195863014 | 4012195919339 | 10 | Schachtel | 0.215 | 88 | 55 | 75 | 4012195944256 | 200 | Karton | 4.473 | 235 | 192 | 188 | 0 | 0 | 0 | 0 | 0 | 0 | 0
6016445 | KTS | WH GRM35 A4 | Falitartó | GRM 35 50-hoz | 35x50 | 2B | felületkezelés nélkül, utókezelt | nemesacél | 1123 | 1 | DB | 10 | 10 | 1.95 | 73089059 | nem |  | 4012195863021 | 4012195919346 | 10 | Schachtel | 0.215 | 88 | 55 | 75 | 4012195944263 | 200 | Karton | 4.473 | 235 | 192 | 188 | 0 | 0 | 0 | 0 | 0 | 0 | 0
6016529 | KTS | KS 23 35 A2 | szorítóelem | C rácsos kábeltálcához | M6x20 | 2B | felületkezelés nélkül, utókezelt | nemesacél | 867 | 1 | DB | 20 | 20 | 2.015 | 73269098 | nem |  | 4012196013098 | 4012196207183 | 20 | Schachtel | 0.423 | 88 | 55 | 75 | 4012196403240 | 480 | Karton | 10.343 | 295 | 185 | 188 | 0 | 0 | 0 | 0 | 0 | 0 | 0
6016545 | KTS | GRS 3.9 DD | gyorsösszekötő | rácsos kábeltálcához | d 3,9mm | DD | szalaghorganyzott cink/alumínium, Double Dip, DIN EN 10346 | cink | 307 | 1 | DB | 50 | 50 | 2.5 | 73089059 | nem |  | 4012196518111 | 4012196518128 | 50 | Schachtel | 1.316 | 220 | 90 | 75 | 4012196518135 | 500 | Karton | 13.583 | 390 | 223 | 180 | 0 | 0 | 0 | 0 | 0 | 0 | 0
6016561 | KTS | GRS 4.8 DD | gyorsösszekötő | rácsos kábeltálcához | d 4,8mm | DD | szalaghorganyzott cink/alumínium, Double Dip, DIN EN 10346 | cink | 307 | 1 | DB | 50 | 50 | 2.5 | 73089059 | nem |  | 4012196517992 | 4012196518005 | 50 | Schachtel | 1.316 | 220 | 90 | 75 | 4012196518012 | 500 | Karton | 13.583 | 390 | 223 | 180 | 0 | 0 | 0 | 0 | 0 | 0 | 0
6016572 | KTS | GUV 6 G | Toldásponti összekötő | rácsos kábeltálcához | 24x28x30 | G | galvanikusan horganyzott, EN ISO 19598 / EN ISO 4042 | cink | 601 | 1 | DB | 20 | 20 | 3.945 | 73089059 | nem |  | 4012196593866 | 4012196640072 | 20 | Schachtel | 0.811 | 134 | 54 | 56 | 4012196649778 | 240 | Karton | 9.926 | 235 | 148 | 183 | 0 | 0 | 0 | 0 | 0 | 0 | 0
6016573 | KTS | GUV 6 FT | Toldásponti összekötő | rácsos kábeltálcához | 24x28x30 | FT | merítetten tűzihorganyzott, DIN EN ISO 1461 | cink | 646 | 1 | DB | 20 | 20 | 4.226 | 73089059 | nem |  | 4012196593873 | 4012196640126 | 20 | Schachtel | 0.867 | 134 | 54 | 56 | 4012196649785 | 240 | Karton | 10.598 | 235 | 148 | 183 | 0 | 0 | 0 | 0 | 0 | 0 | 0
6016574 | KTS | GUV 6 A2 | Toldásponti összekötő | rácsos kábeltálcához | 24x28x30 | 2B | felületkezelés nélkül, utókezelt | nemesacél | 849 | 1 | DB | 20 | 20 | 4.154 | 73089059 | nem |  | 4012196593880 | 4012196640140 | 20 | Schachtel | 0.853 | 134 | 54 | 56 | 4012196649792 | 240 | Karton | 10.43 | 235 | 148 | 183 | 0 | 0 | 0 | 0 | 0 | 0 | 0
6016596 | KTS | GSV 34 G | toldásponti összekötő | rácsos kábeltálcához |  | G | galvanikusan horganyzott, EN ISO 19598 / EN ISO 4042 | cink | 380 | 1 | DB | 20 | 20 | 3.155 | 73089059 | nem |  | 4012196520510 | 4012196198269 | 20 | Schachtel | 0.667 | 133 | 73 | 55 | 4012196198276 | 360 | Karton | 12.2 | 295 | 185 | 249 | 0 | 0 | 0 | 0 | 0 | 0 | 0
6016634 | KTS | GSV 34 FT | toldásponti összekötő | rácsos kábeltálcához |  | FT | merítetten tűzihorganyzott, DIN EN ISO 1461 | cink | 470 | 1 | DB | 20 | 20 | 3.15 | 73089059 | nem |  | 4012196013159 | 4012196198283 | 20 | Schachtel | 0.666 | 133 | 73 | 55 | 4012196198290 | 360 | Karton | 12.182 | 295 | 185 | 249 | 0 | 0 | 0 | 0 | 0 | 0 | 0
6016642 | KTS | GSV 34 A2 | toldásponti összekötő | rácsos kábeltálcához |  | 2B | felületkezelés nélkül, utókezelt | nemesacél | 755 | 1 | DB | 20 | 20 | 3.1 | 73089059 | nem |  | 4012196013210 | 4012196198306 | 20 | Schachtel | 0.656 | 133 | 73 | 55 | 4012196198337 | 360 | Karton | 12.002 | 295 | 185 | 249 | 0 | 0 | 0 | 0 | 0 | 0 | 0
6016648 | KTS | GSV 34 A4 | toldásponti összekötő | rácsoskábeltálcához,egyedi cs. |  | 2B | felületkezelés nélkül, utókezelt | nemesacél | 1051 | 1 | DB | 20 | 20 | 3 | 73089059 | nem |  | 4012196120079 | 4012196198368 | 20 | Schachtel | 0.636 | 133 | 73 | 55 | 4012196198399 | 360 | Karton | 11.642 | 295 | 185 | 249 | 0 | 0 | 0 | 0 | 0 | 0 | 0
6016665 | KTS | BC GR 4.8 A2 | Rögzítőclip rácsos kábeltálcához | MS profilhoz | 82x33x17 | 2B | felületkezelés nélkül, utókezelt | nemesacél | 722 | 1 | DB | 20 | 20 | 1.76 | 73089059 | nem |  | 4012195980698 | 4012196096350 | 20 | Schachtel | 0.388 | 133 | 73 | 55 | 4012196101221 | 200 | Karton | 4.074 | 235 | 148 | 183 | 0 | 0 | 0 | 0 | 0 | 0 | 0
6016668 | KTS | BC SGR A2 | Rögzíto clip rácsos kábelt. | MS profilhoz | 82x33x17 | 2B | felületkezelés nélkül, utókezelt | nemesacél | 861 | 1 | DB | 20 | 20 | 1.9 | 73089059 | nem |  | 4012196434152 | 4012196440306 | 20 | Schachtel | 0.416 | 133 | 73 | 55 | 4012196440313 | 200 | Karton | 4.354 | 235 | 148 | 183 | 0 | 0 | 0 | 0 | 0 | 0 | 0
6016674 | KTS | GKB 34 G | Rögzítőelem | rácsos kábeltálcához |  | G | galvanikusan horganyzott, EN ISO 19598 / EN ISO 4042 | cink | 246 | 1 | DB | 20 | 20 | 1.105 | 73269098 | nem |  | 4012195694052 | 4012196198405 | 20 | Schachtel | 0.236 | 74 | 54 | 56 | 4012196794201 | 300 | Karton | 3.733 | 290 | 188 | 89 | 0 | 0 | 0 | 0 | 0 | 0 | 0
6016676 | KTS | GKB 34 A2 | Rögzítőelem | rácsos kábeltálcához |  | 2B | felületkezelés nélkül, utókezelt | nemesacél | 386 | 1 | DB | 20 | 20 | 1.105 | 73269098 | nem |  | 4012195694069 | 4012196207343 | 20 | Schachtel | 0.236 | 74 | 54 | 56 | 4012196794225 | 300 | Karton | 3.733 | 290 | 188 | 89 | 0 | 0 | 0 | 0 | 0 | 0 | 0
6016680 | KTS | GRV 245 FS | gyorsösszekötő | rácsos kábeltálcához, h. kiv. | L245mm | FS | szalaghorganyzott, DIN EN 10346 | cink | 759 | 1 | DB | 20 | 20 | 13.5 | 73089059 | nem |  | 4012196052578 | 4012196207152 | 20 | Karton | 2.852 | 330 | 130 | 80 | 0 | 0 | 0 | 0 | 0 | 0 | 0 | 0 | 0 | 0 | 0 | 0 | 0 | 0
6016684 | KTS | GRV 245 DD | gyorsösszekötő | rácsos kábeltálcához, h. kiv. | L245mm | DD | szalaghorganyzott cink/alumínium, Double Dip, DIN EN 10346 | cink | 1198 | 1 | DB | 20 | 20 | 13.5 | 73089059 | nem |  | 4012196054251 | 4012196207169 | 20 | Karton | 2.852 | 330 | 130 | 80 | 0 | 0 | 0 | 0 | 0 | 0 | 0 | 0 | 0 | 0 | 0 | 0 | 0 | 0
6016688 | KTS | GRV 245 A4 | gyorsösszekötő | rácsos kábeltálcához, h. kiv. | L245mm | 2B | felületkezelés nélkül, utókezelt | nemesacél | 3119 | 1 | DB | 20 | 20 | 13.5 | 73089059 | nem |  | 4012196054312 | 4012196207176 | 20 | Karton | 2.852 | 330 | 130 | 80 | 0 | 0 | 0 | 0 | 0 | 0 | 0 | 0 | 0 | 0 | 0 | 0 | 0 | 0
6016694 | KTS | VEK-GRM 3.9 FS | Összekötő és földelőkapocs | GR-Magic számára | 42x19x11 | FS | szalaghorganyzott, DIN EN 10346 | cink | 762 | 1 | DB | 25 | 25 | 3.85 | 73269098 | nem |  | 4012195304111 | 4012195839453 | 25 | Schachtel | 1.002 | 92 | 92 | 77 | 4012195839460 | 250 | Karton | 10.193 | 235 | 192 | 188 | 0 | 0 | 0 | 0 | 0 | 0 | 0
6016696 | KTS | VEK-GRM 4.8 FS | Összekötő és földelőkapocs | GR-Magic számára | 42x19x11 | FS | szalaghorganyzott, DIN EN 10346 | cink | 759 | 1 | DB | 25 | 25 | 3.8 | 73269098 | nem |  | 4012195304128 | 4012196285877 | 25 | Schachtel | 0.989 | 92 | 92 | 77 | 4012196403097 | 250 | Karton | 10.063 | 235 | 192 | 188 | 0 | 0 | 0 | 0 | 0 | 0 | 0
6016715 | KTS | GEV 36 G | sarokösszekötő | rácsos kábeltálcához |  | G | galvanikusan horganyzott, EN ISO 19598 / EN ISO 4042 | cink | 271 | 1 | DB | 20 | 20 | 3.04 | 73089059 | nem |  | 4012196307876 | 4012196198429 | 20 | Schachtel | 0.633 | 73 | 73 | 85 | 4012196198450 | 240 | Karton | 7.79 | 235 | 148 | 183 | 0 | 0 | 0 | 0 | 0 | 0 | 0
6016723 | KTS | GEV 36 FT | sarokösszekötő | rácsos kábeltálcához |  | FT | merítetten tűzihorganyzott, DIN EN ISO 1461 | cink | 387 | 1 | DB | 20 | 20 | 3.16 | 73089059 | nem |  | 4012196013272 | 4012196207220 | 20 | Schachtel | 0.668 | 133 | 73 | 55 | 4012196207237 | 360 | Karton | 12.218 | 295 | 185 | 249 | 0 | 0 | 0 | 0 | 0 | 0 | 0
6016731 | KTS | GEV 36 A2 | sarokösszekötő | rácsos kábeltálcához |  | 2B | felületkezelés nélkül, utókezelt | nemesacél | 691 | 1 | DB | 20 | 20 | 3.04 | 73089059 | nem |  | 4012196013333 | 4012196207244 | 20 | Schachtel | 0.644 | 133 | 73 | 55 | 4012196207275 | 360 | Karton | 11.786 | 295 | 185 | 249 | 0 | 0 | 0 | 0 | 0 | 0 | 0
6016764 | KTS | GEV 36 A4 | sarokösszekötő | rácsoskábeltálcához,egyedi cs. |  | 2B | felületkezelés nélkül, utókezelt | nemesacél | 1048 | 1 | DB | 10 | 10 | 3.04 | 73089059 | nem |  | 4012196120253 | 4012196120260 | 10 | Schachtel | 0.319 | 74 | 54 | 56 | 4012195048893 | 150 | Karton | 4.978 | 290 | 188 | 89 | 0 | 0 | 0 | 0 | 0 | 0 | 0
6016820 | KTS | GKS 34 FT | szorítóelem | rácsos kábeltálcához |  | FT | merítetten tűzihorganyzott, DIN EN ISO 1461 | cink | 267 | 1 | DB | 20 | 20 | 2.021 | 73269098 | nem |  | 4012196013395 | 4012196198467 | 20 | Schachtel | 0.426 | 134 | 54 | 56 | 4012196198474 | 240 | Karton | 5.306 | 235 | 148 | 183 | 0 | 0 | 0 | 0 | 0 | 0 | 0
6016839 | KTS | GKS 34 A2 | szorítóelem | rácsos kábeltálcához |  | 2B | felületkezelés nélkül, utókezelt | nemesacél | 551 | 1 | DB | 20 | 20 | 2 | 73269098 | nem |  | 4012196013456 | 4012196207282 | 20 | Schachtel | 0.422 | 134 | 54 | 56 | 4012197424510 | 240 | Karton | 5.258 | 235 | 148 | 183 | 0 | 0 | 0 | 0 | 0 | 0 | 0
6016855 | KTS | GKS 34 G | szorítóelem | rácsos kábeltálcához |  | G | galvanikusan horganyzott, EN ISO 19598 / EN ISO 4042 | cink | 222 | 1 | DB | 20 | 20 | 2.188 | 73269098 | nem |  | 4012197261436 | 4012196198481 | 20 | Schachtel | 0.46 | 134 | 54 | 56 | 4012197424534 | 240 | Karton | 5.714 | 235 | 148 | 183 | 0 | 0 | 0 | 0 | 0 | 0 | 0
6016857 | KTS | GKS 34 FS SP | szorítóelem | rácsoskábeltálcához,egyedi cs. |  | FS | szalaghorganyzott, DIN EN 10346 | cink | 233 | 1 | DB | 25 | 25 | 2 | 73269098 | nem |  | 4012196120314 | 4012196120321 | 25 | Schachtel | 0.52 | 88 | 55 | 75 | 4012196120338 | 150 | Karton | 3.226 | 235 | 148 | 88 | 0 | 0 | 0 | 0 | 0 | 0 | 0
6016858 | KTS | GKS 34 FT SP | szorítóelem | rácsoskábeltálcához,egyedi cs. |  | FT | merítetten tűzihorganyzott, DIN EN ISO 1461 | cink | 267 | 1 | DB | 25 | 25 | 2 | 73269098 | nem |  | 4012196120376 | 4012196120383 | 25 | Schachtel | 0.52 | 88 | 55 | 75 | 4012196120390 | 150 | Karton | 3.226 | 235 | 148 | 88 | 0 | 0 | 0 | 0 | 0 | 0 | 0
6016859 | KTS | GKS 34 A4 | szorítóelem | rácsoskábeltálcához,egyedi cs. |  | 2B | felületkezelés nélkül, utókezelt | nemesacél | 726 | 1 | DB | 10 | 10 | 1.976 | 73269098 | nem |  | 4012196120437 | 4012196120444 | 10 | Schachtel | 0.21 | 74 | 54 | 33 | 4012196120451 | 160 | Karton | 3.466 | 235 | 148 | 88 | 0 | 0 | 0 | 0 | 0 | 0 | 0
6017018 | KTS | GKB 38 A2 | Rögzítőelem | rácsos kábeltálcához |  | 2B | felületkezelés nélkül, utókezelt | nemesacél | 481 | 1 | DB | 20 | 20 | 1.061 | 73269098 | nem |  | 4012195709473 | 4012196198511 | 20 | Schachtel | 0.232 | 88 | 55 | 75 | 4012196198528 | 200 | Karton | 2.513 | 290 | 188 | 89 | 0 | 0 | 0 | 0 | 0 | 0 | 0
6017020 | KTS | GKB 38 G | Rögzítőelem | rácsos kábeltálcához |  | G | galvanikusan horganyzott, EN ISO 19598 / EN ISO 4042 | cink | 239 | 1 | DB | 20 | 20 | 1.074 | 73269098 | nem |  | 4012195709480 | 4012196198535 | 20 | Schachtel | 0.235 | 88 | 55 | 75 | 4012196198542 | 200 | Karton | 2.543 | 290 | 188 | 89 | 0 | 0 | 0 | 0 | 0 | 0 | 0
6017037 | KTS | GKT 38 G | szorítóelem | válaszfal-szereléshez |  | G | galvanikusan horganyzott, EN ISO 19598 / EN ISO 4042 | cink | 230 | 1 | DB | 20 | 20 | 1.87 | 73269098 | nem |  | 4012196307937 | 4012196198573 | 20 | Schachtel | 0.41 | 133 | 73 | 55 | 4012196198580 | 200 | Karton | 4.294 | 235 | 148 | 183 | 0 | 0 | 0 | 0 | 0 | 0 | 0
6017045 | KTS | GKT 38 A2 | szorítóelem | válaszfal-szereléshez |  | 2B | felületkezelés nélkül, utókezelt | nemesacél | 596 | 1 | DB | 20 | 20 | 2.107 | 73269098 | nem |  | 4012196013579 | 4012196207305 | 20 | Schachtel | 0.443 | 134 | 54 | 56 | 4012196207336 | 240 | Karton | 5.51 | 235 | 148 | 183 | 0 | 0 | 0 | 0 | 0 | 0 | 0
6017061 | KTS | GKT 38 FT | szorítóelem | válaszfal-szereléshez |  | FT | merítetten tűzihorganyzott, DIN EN ISO 1461 | cink | 267 | 1 | DB | 20 | 20 | 2.123 | 73269098 | nem |  | 4012196013630 | 4012196342082 | 20 | Schachtel | 0.447 | 134 | 54 | 56 | 4012196427468 | 240 | Karton | 5.558 | 235 | 148 | 183 | 0 | 0 | 0 | 0 | 0 | 0 | 0
6017092 | KTS | GKT 38 A4 | szorítóelem | válaszfal, egyedi csomag |  | 2B | felületkezelés nélkül, utókezelt | nemesacél | 836 | 1 | DB | 10 | 10 | 2.2 | 73269098 | nem |  | 4012196120499 | 4012196120505 | 10 | Schachtel | 0.235 | 74 | 54 | 56 | 4012196120512 | 150 | Karton | 3.718 | 290 | 188 | 89 | 0 | 0 | 0 | 0 | 0 | 0 | 0
6017134 | KTS | LKS 40 A2 | szorítóelem | kábellétra-rögzítéshez |  | 2B | felületkezelés nélkül, utókezelt | nemesacél | 699 | 1 | DB | 10 | 10 | 2.3 | 73269098 | nem |  | 4012196295630 | 4012196295647 | 10 | Schachtel | 0.245 | 74 | 54 | 56 | 4012196295654 | 240 | Karton | 6.074 | 235 | 148 | 183 | 0 | 0 | 0 | 0 | 0 | 0 | 0
6017160 | KTS | WB GR FT | Fali- és padlórögzítő GRM-hez | szegecselhető/ csavarozható | 47x32x9 | FT | merítetten tűzihorganyzott, DIN EN ISO 1461 | cink | 1289 | 1 | DB | 20 | 20 | 2.54 | 73089059 | nem |  | 4012196561254 | 4012196591220 | 20 | Schachtel | 0.53 | 134 | 54 | 56 | 4012196591237 | 240 | Karton | 6.554 | 235 | 148 | 183 | 0 | 0 | 0 | 0 | 0 | 0 | 0
6017164 | KTS | WB GR A4 | Fali- és padlórögzítő GRM-hez | szegecselhető/ csavarozható | 47x32x9 | 2B | felületkezelés nélkül, utókezelt | nemesacél | 1682 | 1 | DB | 20 | 20 | 2.423 | 73089059 | nem |  | 4012196561261 | 4012196591244 | 20 | Schachtel | 0.507 | 134 | 54 | 56 | 4012196591251 | 240 | Karton | 6.278 | 235 | 148 | 183 | 0 | 0 | 0 | 0 | 0 | 0 | 0
6017320 | KTS | MW 45 SL10 FT | 45°-os szerelőszeglet | C rácsos kábeltálcához | 178x103 | FT | merítetten tűzihorganyzott, DIN EN ISO 1461 | cink | 4875 | 1 | DB | 20 | 20 | 21 | 73089059 | nem |  | 4012196013692 | 4012196207107 | 20 | Karton | 4.394 | 290 | 188 | 89 | 0 | 0 | 0 | 0 | 0 | 0 | 0 | 0 | 0 | 0 | 0 | 0 | 0 | 0
6017339 | KTS | MW 45 SL10 A2 | 45°-os szerelőszeglet | C rácsos kábeltálcához | 178x103 | 2B | felületkezelés nélkül, utókezelt | nemesacél | 6252 | 1 | DB | 20 | 20 | 20 | 73089059 | nem |  | 4012196013753 | 4012196207114 | 20 | Karton | 4.194 | 290 | 188 | 89 | 0 | 0 | 0 | 0 | 0 | 0 | 0 | 0 | 0 | 0 | 0 | 0 | 0 | 0
6017347 | KTS | MW 90 SL17 FT | 90°-os szerelőszeglet | C rácsos kábeltálcához | 170x170 | FT | merítetten tűzihorganyzott, DIN EN ISO 1461 | cink | 6260 | 1 | DB | 20 | 20 | 24.89 | 73089059 | nem |  | 4012196013814 | 4012196207121 | 20 | Karton | 5.152 | 235 | 192 | 188 | 0 | 0 | 0 | 0 | 0 | 0 | 0 | 0 | 0 | 0 | 0 | 0 | 0 | 0
6017355 | KTS | MW 90 SL23 FT | 90°-os szerelőszeglet | C rácsos kábeltálcához | 230x230 | FT | merítetten tűzihorganyzott, DIN EN ISO 1461 | cink | 6599 | 1 | DB | 20 | 20 | 35.4 | 73089059 | nem |  | 4012196013876 | 4012196214594 | 20 | Karton | 7.504 | 390 | 223 | 180 | 0 | 0 | 0 | 0 | 0 | 0 | 0 | 0 | 0 | 0 | 0 | 0 | 0 | 0
6017371 | VBS | OSG 20X3 FT | perforált szerelőszalag | hajlított | 20x3 | FT | merítetten tűzihorganyzott, DIN EN ISO 1461 |  | 3513 | 1 | DB | 25 | 25 | 15.8 | 73269098 | nem |  | 4012196326112 | 4012196326129 | 25 | Karton | 4.145 | 295 | 185 | 249 | 0 | 0 | 0 | 0 | 0 | 0 | 0 | 0 | 0 | 0 | 0 | 0 | 0 | 0
6017428 | KTS | CGR 50 50 FT | C rácsos kábeltálca |  | 50x50x3000 | FT | merítetten tűzihorganyzott, DIN EN ISO 1461 | cink | 7065 | 1 | M | 3 | 3 | 128.667 | 73262000 | nem |  | 4012196013937 | 4012196168767 | 3 | Meter | 3.861 | 3000 | 66 | 67 | 0 | 0 | 0 | 0 | 0 | 0 | 0 | 0 | 0 | 0 | 0 | 0 | 0 | 0
6017436 | KTS | CGR 50 100 FT | C rácsos kábeltálca |  | 50x100x3000 | FT | merítetten tűzihorganyzott, DIN EN ISO 1461 | cink | 7400 | 1 | M | 3 | 3 | 139.1 | 73262000 | nem |  | 4012196013999 | 4012196168781 | 3 | Meter | 4.174 | 3000 | 116 | 67 | 0 | 0 | 0 | 0 | 0 | 0 | 0 | 0 | 0 | 0 | 0 | 0 | 0 | 0
6017444 | KTS | CGR 50 200 FT | C rácsos kábeltálca |  | 50x200x3000 | FT | merítetten tűzihorganyzott, DIN EN ISO 1461 | cink | 9833 | 1 | M | 3 | 3 | 177.134 | 73262000 | nem |  | 4012196014057 | 4012196168828 | 3 | Meter | 5.315 | 3000 | 216 | 67 | 4012196168835 | 18 | Bund | 31.89 | 3000 | 234 | 228 | 0 | 0 | 0 | 0 | 0 | 0 | 0
6017452 | KTS | CGR 50 300 FT | C rácsos kábeltálca |  | 50x300x3000 | FT | merítetten tűzihorganyzott, DIN EN ISO 1461 | cink | 14604 | 1 | M | 3 | 3 | 204.334 | 73262000 | nem |  | 4012196295692 | 4012196168842 | 3 | Meter | 6.131 | 3000 | 316 | 67 | 4012196168873 | 12 | Bund | 24.524 | 3000 | 334 | 152 | 0 | 0 | 0 | 0 | 0 | 0 | 0
6017460 | KTS | CGR 50 400 FT | C rácsos kábeltálca |  | 50x400x3000 | FT | merítetten tűzihorganyzott, DIN EN ISO 1461 | cink | 18679 | 1 | M | 3 | 3 | 232.334 | 73262000 | nem |  | 4012196014118 | 4012196168880 | 3 | Meter | 6.971 | 3000 | 416 | 67 | 4012196168897 | 12 | Bund | 27.884 | 3000 | 434 | 152 | 0 | 0 | 0 | 0 | 0 | 0 | 0
6017698 | KTS | GR BS | csapvágó | rácsos kábeltálcához | l = 400 mm |  |  | fekete / piros | 44891 | 1 | DB | 1 | 1 | 85 | 82034000 | nem |  | 4012196784974 | 4012196793945 | 1 | Beutel | 0.851 | 480 | 160 | 26 | 4012196949656 | 10 | Karton | 8.51 | 540 | 360 | 75 | 0 | 0 | 0 | 0 | 0 | 0 | 0
6017710 | KTS | KS GR LGR | jelölőtábla | rácsos kábeltálcához V2A | 127x18 |  |  | világosszürke | 463 | 1 | DB | 10 | 10 | 0.769 | 39259080 | nem |  | 4012195848264 | 4012195866060 | 10 | Schachtel | 0.112 | 133 | 73 | 55 | 4012195886662 | 180 | Karton | 2.21 | 295 | 185 | 249 | 0 | 0 | 0 | 0 | 0 | 0 | 0
6017711 | KTS | KS GR VKG | jelölőtábla | rácsos kábeltálcához V4A | 127x18 |  |  | szürke B | 463 | 1 | DB | 10 | 10 | 0.92 | 39259080 | nem |  | 4012195848271 | 4012195866077 | 10 | Schachtel | 0.128 | 133 | 73 | 55 | 4012195886679 | 180 | Karton | 2.498 | 295 | 185 | 249 | 0 | 0 | 0 | 0 | 0 | 0 | 0
6017712 | KTS | KS GR OR | Jelölőtábla | rácsos kábeltálcákhoz | 127x18 |  |  | narancs | 463 | 1 | DB | 10 | 10 | 0.763 | 39259080 | nem |  | 4012195848288 | 4012195866084 | 10 | Schachtel | 0.112 | 133 | 73 | 55 | 4012195886716 | 180 | Karton | 2.21 | 295 | 185 | 249 | 0 | 0 | 0 | 0 | 0 | 0 | 0
6017713 | KTS | KS GR ZGB | Jelölőtábla | rácsos kábeltálcákhoz | 127x18 |  |  | cinksárga | 463 | 1 | DB | 10 | 10 | 0.742 | 39259080 | nem |  | 4012195848295 | 4012195866091 | 10 | Schachtel | 0.11 | 133 | 73 | 55 | 4012195886723 | 180 | Karton | 2.174 | 295 | 185 | 249 | 0 | 0 | 0 | 0 | 0 | 0 | 0
6017714 | KTS | KS GR LBL | Jelölőtábla | rácsos kábeltálcákhoz | 127x18 |  |  | világoskék | 463 | 1 | DB | 10 | 10 | 0.763 | 39259080 | nem |  | 4012195903468 | 4012195906070 | 10 | Schachtel | 0.112 | 133 | 73 | 55 | 4012195906087 | 180 | Karton | 2.21 | 295 | 185 | 249 | 0 | 0 | 0 | 0 | 0 | 0 | 0
6017715 | KTS | KS GR SGN | Jelölőtábla | rácsos kábeltálcákhoz | 127x18 |  |  | zöld | 463 | 1 | DB | 10 | 10 | 0.763 | 39259080 | nem |  | 4012195903475 | 4012195906094 | 10 | Schachtel | 0.112 | 133 | 73 | 55 | 4012195906100 | 180 | Karton | 2.21 | 295 | 185 | 249 | 0 | 0 | 0 | 0 | 0 | 0 | 0
6018300 | KTS | VIS 8 FT | I-oszlop összekötő |  | 200x68 | FT | merítetten tűzihorganyzott, DIN EN ISO 1461 | cink | 9312 | 1 | DB | 10 | 10 | 87 | 73089059 | nem |  | 4012196014231 | 4012196213306 | 10 | Karton | 8.894 | 290 | 188 | 89 | 0 | 0 | 0 | 0 | 0 | 0 | 0 | 0 | 0 | 0 | 0 | 0 | 0 | 0
6018378 | KTS | VUS 7 FT | U-oszlop összekötő | félgömbfejű csavarokkal együtt | 190x61 | FT | merítetten tűzihorganyzott, DIN EN ISO 1461 | cink | 12727 | 1 | DB | 10 | 10 | 104.25 | 73089059 | nem |  | 4012196014293 | 4012196014309 | 10 | Karton | 10.62 | 235 | 148 | 183 | 0 | 0 | 0 | 0 | 0 | 0 | 0 | 0 | 0 | 0 | 0 | 0 | 0 | 0
6018408 | KTS | VUS 7 A2 | U-oszlop összekötő | félgömbfejű csavarokkal együtt | 190x61 | 2B | felületkezelés nélkül, utókezelt | nemesacél | 23546 | 1 | DB | 1 | 1 | 110.9 | 73089059 | nem |  | 4012196014354 | 4012196219896 | 1 | Schachtel | 1.122 | 74 | 54 | 33 | 4012196219902 | 10 | Karton | 11.414 | 235 | 148 | 183 | 0 | 0 | 0 | 0 | 0 | 0 | 0
6018412 | KTS | VUS 7 A4 | U-oszlop összekötő | félgömbfejű csavarokkal együtt | 190x61 | 2B | felületkezelés nélkül, utókezelt | nemesacél | 28538 | 1 | DB | 1 | 1 | 115.8 | 73089059 | nem |  | 4012196803873 | 4012196806089 | 1 | Schachtel | 1.171 | 74 | 54 | 33 | 4012196843343 | 10 | Karton | 11.904 | 235 | 148 | 183 | 0 | 0 | 0 | 0 | 0 | 0 | 0
6018505 | KTS | VUS 5 FT | U-oszlop összekötő | félgömbfejű csavarokkal együtt | 190x44 | FT | merítetten tűzihorganyzott, DIN EN ISO 1461 | cink | 6502 | 1 | DB | 10 | 10 | 61 | 73089059 | nem |  | 4012196446896 | 4012196446902 | 10 | Karton | 6.294 | 290 | 188 | 89 | 0 | 0 | 0 | 0 | 0 | 0 | 0 | 0 | 0 | 0 | 0 | 0 | 0 | 0
6018509 | KTS | VUS 5 A4 | U-oszlop összekötő | félgömbfejű csavarokkal együtt | 190x44 | 2B | felületkezelés nélkül, utókezelt | nemesacél | 16940 | 1 | DB | 10 | 1 | 64.8 | 73089059 | nem |  | 4012196082773 | 4012196531523 | 1 | Stück | 0.649 | 190 | 44 | 44 | 4012196531530 | 10 | Karton | 6.683 | 290 | 188 | 89 | 0 | 0 | 0 | 0 | 0 | 0 | 0
6018512 | KTS | VUS 5 A2 | U-oszlop összekötő | félgömbfejű csavarokkal együtt | 190x44 | 2B | felületkezelés nélkül, utókezelt | nemesacél | 15903 | 1 | DB | 10 | 1 | 64.8 | 73089059 | nem |  | 4012196803453 | 4012196805860 | 1 | Stück | 0.649 | 190 | 44 | 44 | 4012196843152 | 10 | Karton | 6.683 | 290 | 188 | 89 | 0 | 0 | 0 | 0 | 0 | 0 | 0
6018513 | KTS | VUS 3 FT | U-oszlop összekötő | félgömbfejű csavarokkal együtt | 190x45 | FT | merítetten tűzihorganyzott, DIN EN ISO 1461 | cink | 5358 | 1 | DB | 10 | 10 | 48.3 | 73089059 | nem |  | 4012196229154 | 4012196229161 | 10 | Karton | 4.937 | 235 | 148 | 88 | 0 | 0 | 0 | 0 | 0 | 0 | 0 | 0 | 0 | 0 | 0 | 0 | 0 | 0
6018517 | KTS | VUS 3 A2 | U-oszlop összekötő | félgömbfejű csavarokkal együtt | 190x45 | 2B | felületkezelés nélkül, utókezelt | nemesacél | 11912 | 1 | DB | 10 | 1 | 48.2 | 73089059 | nem |  | 4012195706007 | 4012196219933 | 1 | Beutel | 0.483 | 200 | 55 | 35 | 4012196219940 | 10 | Karton | 4.936 | 235 | 148 | 88 | 0 | 0 | 0 | 0 | 0 | 0 | 0
6018520 | KTS | VUS 3 A4 | U-oszlop összekötő | félgömbfejű csavarokkal együtt | 190x45 | 2B | felületkezelés nélkül, utókezelt | nemesacél | 14716 | 1 | DB | 10 | 1 | 48.2 | 73089059 | nem |  | 4012195618454 | 4012196219957 | 1 | Beutel | 0.483 | 200 | 55 | 35 | 4012196219964 | 10 | Karton | 4.936 | 235 | 148 | 88 | 0 | 0 | 0 | 0 | 0 | 0 | 0
6018963 | KTS | TGK 30 42 FT | tartóheveder | IS8-oszlophoz | 56x30 | FT | merítetten tűzihorganyzott, DIN EN ISO 1461 | cink | 2954 | 1 | DB | 10 | 10 | 17 | 73089059 | nem |  | 4012196014415 | 4012196014422 | 10 | Schachtel | 1.741 | 135 | 75 | 88 | 4012196014439 | 60 | Karton | 10.64 | 235 | 148 | 183 | 0 | 0 | 0 | 0 | 0 | 0 | 0
6019064 | KTS | AHIS 8 FT | tartóheveder | IS8-oszlophoz | 160x60 | FT | merítetten tűzihorganyzott, DIN EN ISO 1461 | cink | 9573 | 1 | DB | 10 | 10 | 89.9 | 73269098 | nem |  | 4012196014477 | 4012196014484 | 10 | Karton | 9.262 | 290 | 183 | 180 | 0 | 0 | 0 | 0 | 0 | 0 | 0 | 0 | 0 | 0 | 0 | 0 | 0 | 0
6019480 | KTS | BW 10 FT | Rögzítő szeglet |  | 70x50x40 | FT | merítetten tűzihorganyzott, DIN EN ISO 1461 | cink | 1595 | 1 | DB | 10 | 10 | 13.8 | 73089059 | nem |  | 4012197352202 | 4012197278625 | 10 | Schachtel | 1.416 | 133 | 73 | 55 | 4012197278632 | 60 | Karton | 8.689 | 290 | 188 | 89 | 0 | 0 | 0 | 0 | 0 | 0 | 0
6019484 | KTS | BW 10 A2 | Rögzítő szeglet |  | 70x50x40 | 2B | felületkezelés nélkül, utókezelt | nemesacél | 2762 | 1 | DB | 10 | 10 | 14.2 | 73089059 | nem |  | 4012197352240 | 4012197278663 | 10 | Schachtel | 1.456 | 133 | 73 | 55 | 4012197278670 | 60 | Karton | 8.929 | 290 | 188 | 89 | 0 | 0 | 0 | 0 | 0 | 0 | 0
6019486 | KTS | BW 10 A4 | Rögzítő szeglet |  | 70x50x40 | 2B | felületkezelés nélkül, utókezelt | nemesacél | 4728 | 1 | DB | 10 | 10 | 13.8 | 73089059 | nem |  | 4012197352288 | 4012197278700 | 10 | Schachtel | 1.416 | 133 | 73 | 55 | 4012197278717 | 60 | Karton | 8.689 | 290 | 188 | 89 | 0 | 0 | 0 | 0 | 0 | 0 | 0
6019500 | KTS | BW 12 FT | Rögzítő szeglet |  | 70x50x40 | FT | merítetten tűzihorganyzott, DIN EN ISO 1461 | cink | 1595 | 1 | DB | 10 | 10 | 13.97 | 73089059 | nem |  | 4012197352226 | 4012197278649 | 10 | Schachtel | 1.433 | 133 | 73 | 55 | 4012197278656 | 60 | Karton | 8.791 | 290 | 188 | 89 | 0 | 0 | 0 | 0 | 0 | 0 | 0
6019504 | KTS | BW 12 A2 | Rögzítő szeglet |  | 70x50x40 | 2B | felületkezelés nélkül, utókezelt | nemesacél | 2762 | 1 | DB | 10 | 10 | 13.97 | 73089059 | nem |  | 4012197352264 | 4012197278694 | 10 | Schachtel | 1.433 | 133 | 73 | 55 | 4012197278687 | 60 | Karton | 8.791 | 290 | 188 | 89 | 0 | 0 | 0 | 0 | 0 | 0 | 0
6019506 | KTS | BW 12 A4 | Rögzítő szeglet |  | 70x50x40 | 2B | felületkezelés nélkül, utókezelt | nemesacél | 4728 | 1 | DB | 10 | 10 | 13.97 | 73089059 | nem |  | 4012197352301 | 4012197278731 | 10 | Schachtel | 1.433 | 133 | 73 | 55 | 4012197278724 | 60 | Karton | 8.791 | 290 | 188 | 89 | 0 | 0 | 0 | 0 | 0 | 0 | 0
6019528 | KTS | BW 80 55 FT | rögzítő sarokösszekötő | IS8-oszlophoz | 80x65 | FT | merítetten tűzihorganyzott, DIN EN ISO 1461 | cink | 2780 | 1 | DB | 10 | 10 | 32.9 | 73089059 | nem |  | 4012196014538 | 4012196014545 | 10 | Karton | 3.371 | 195 | 138 | 83 | 0 | 0 | 0 | 0 | 0 | 0 | 0 | 0 | 0 | 0 | 0 | 0 | 0 | 0
6019617 | KTS | WB 30 75 FT | falikengyel | kábelhágcsó-rögzítéshez |  | FT | merítetten tűzihorganyzott, DIN EN ISO 1461 | cink | 1534 | 1 | DB | 10 | 10 | 18.1 | 73089059 | nem |  | 4012196014712 | 4012196014729 | 10 | Schachtel | 1.851 | 134 | 93 | 86 | 4012196014736 | 40 | Karton | 7.598 | 235 | 148 | 183 | 0 | 0 | 0 | 0 | 0 | 0 | 0
6019668 | KTS | WB 30 75 A2 | falikengyel | kábelhágcsó-rögzítéshez |  | 2B | felületkezelés nélkül, utókezelt | nemesacél | 3378 | 1 | DB | 10 | 10 | 18 | 73089059 | nem |  | 4012196014774 | 4012196014781 | 10 | Schachtel | 1.841 | 134 | 93 | 86 | 4012196014798 | 40 | Karton | 7.558 | 235 | 148 | 183 | 0 | 0 | 0 | 0 | 0 | 0 | 0
6019680 | KTS | BW 64 32 FS | rögzítő sarokösszekötő | könnyű kivitel | 60x64x32 | FS | szalaghorganyzott, DIN EN 10346 | cink | 676 | 1 | DB | 10 | 10 | 7.09 | 73089059 | nem |  | 4012196701612 | 4012196701650 | 10 | Schachtel | 0.729 | 88 | 55 | 75 | 4012196708277 | 100 | Karton | 7.483 | 290 | 188 | 89 | 0 | 0 | 0 | 0 | 0 | 0 | 0
6019682 | KTS | BW 64 32 FT | rögzítő sarokösszekötő | könnyű kivitel | 60x64x32 | FT | merítetten tűzihorganyzott, DIN EN ISO 1461 | cink | 1003 | 1 | DB | 10 | 10 | 7.7 | 73089059 | nem |  | 4012196701629 | 4012196701667 | 10 | Schachtel | 0.79 | 88 | 55 | 75 | 4012196708284 | 100 | Karton | 8.093 | 290 | 188 | 89 | 0 | 0 | 0 | 0 | 0 | 0 | 0
6019686 | KTS | BW 64 32 A2 | rögzítő sarokösszekötő | könnyű kivitel | 60x64x32 |  |  | nemesacél | 1374 | 1 | DB | 10 | 10 | 7.09 | 73089059 | nem |  | 4012196701636 | 4012196701674 | 10 | Schachtel | 0.729 | 88 | 55 | 75 | 4012196708291 | 100 | Karton | 7.483 | 290 | 188 | 89 | 0 | 0 | 0 | 0 | 0 | 0 | 0
6020809 | LFS | BK 1874 | padlócsatorna |  | 2000x74,3x18 |  |  | kőszürke | 5276.7 | 1 | M | 32 | 2 | 56.8 | 39259020 | nem |  | 4012197430399 | 4012197430405 | 2 | Meter | 1.137 | 2000 | 74 | 18 | 4012197430412 | 32 | Karton | 19.314 | 2012 | 150 | 150 | 0 | 0 | 0 | 0 | 0 | 0 | 0
6020887 | LFS | WDK40060CW | fali és mennyezeti csatorna | fenékperforálással | 40x60x2000 |  |  | krémfehér | 2247.3 | 1 | M | 32 | 32 | 55.4 | 39259020 | nem |  | 4012196016273 | 4012197288884 | 32 | Karton | 19.061 | 2012 | 294 | 104 | 0 | 0 | 0 | 0 | 0 | 0 | 0 | 0 | 0 | 0 | 0 | 0 | 0 | 0
6020895 | LFS | WDK40090CW | fali és mennyezeti csatorna | fenékperforálással | 40x90x2000 |  |  | krémfehér | 3698.2 | 1 | M | 32 | 32 | 77.3 | 39259020 | nem |  | 4012196016334 | 4012195470748 | 32 | Karton | 26.376 | 2012 | 211 | 222 | 0 | 0 | 0 | 0 | 0 | 0 | 0 | 0 | 0 | 0 | 0 | 0 | 0 | 0
6020909 | LFS | WDK40110CW | fali és mennyezeti csatorna | fenékperforálással | 40x110x2000 |  |  | krémfehér | 4323 | 1 | M | 24 | 24 | 111.8 | 39259020 | nem |  | 4012196016396 | 4012195458647 | 24 | Karton | 28.367 | 2012 | 251 | 170 | 0 | 0 | 0 | 0 | 0 | 0 | 0 | 0 | 0 | 0 | 0 | 0 | 0 | 0
6021018 | LFS | WDK40090GR | fali és mennyezeti csatorna | fenékperforálással | 40x90x2000 |  |  | kőszürke | 3698.2 | 1 | M | 32 | 32 | 77.3 | 39259020 | nem |  | 4012196016877 | 4012195470755 | 32 | Karton | 26.376 | 2012 | 211 | 222 | 0 | 0 | 0 | 0 | 0 | 0 | 0 | 0 | 0 | 0 | 0 | 0 | 0 | 0
6021034 | LFS | WDK40110GR | fali és mennyezeti csatorna | fenékperforálással | 40x110x2000 |  |  | kőszürke | 4323 | 1 | M | 24 | 24 | 111.8 | 39259020 | nem |  | 4012196016990 | 4012195458678 | 24 | Karton | 28.367 | 2012 | 251 | 170 | 0 | 0 | 0 | 0 | 0 | 0 | 0 | 0 | 0 | 0 | 0 | 0 | 0 | 0
6021492 | LFS | WDK HE40060GR | véglezáróelem |  | 40x60mm |  |  | kőszürke | 449.9 | 1 | DB | 10 | 10 | 1.144 | 39259020 | nem |  | 4012196018857 | 4012196199648 | 10 | Schachtel | 0.15 | 133 | 73 | 55 | 4012196199655 | 100 | Karton | 1.694 | 235 | 148 | 183 | 0 | 0 | 0 | 0 | 0 | 0 | 0
6021506 | LFS | WDK HE40090GR | véglezáróelem |  | 40x90mm |  |  | kőszürke | 479.6 | 1 | DB | 10 | 10 | 1.576 | 39259020 | nem |  | 4012196018918 | 4012196199662 | 10 | Schachtel | 0.197 | 92 | 92 | 77 | 4012196199679 | 120 | Karton | 2.555 | 295 | 185 | 188 | 0 | 0 | 0 | 0 | 0 | 0 | 0
6021514 | LFS | WDK HE40110GR | véglezáróelem |  | 40x110mm |  |  | kőszürke | 564.3 | 1 | DB | 10 | 10 | 1.859 | 39259020 | nem |  | 4012196018970 | 4012196199686 | 10 | Schachtel | 0.227 | 134 | 93 | 86 | 4012196199716 | 100 | Karton | 2.464 | 295 | 185 | 249 | 0 | 0 | 0 | 0 | 0 | 0 | 0
6021840 | LFS | WDK60110CW | fali és mennyezeti csatorna | fenékperforálással | 60x110x2000 |  |  | krémfehér | 4896.1 | 1 | M | 16 | 16 | 117 | 39259020 | nem |  | 4012196019816 | 4012195456100 | 16 | Karton | 20.195 | 2012 | 253 | 155 | 0 | 0 | 0 | 0 | 0 | 0 | 0 | 0 | 0 | 0 | 0 | 0 | 0 | 0
6021859 | LFS | WDK60130CW | fali és mennyezeti csatorna | fenékperforálással | 60x130x2000 |  |  | krémfehér | 6537.3 | 1 | M | 16 | 16 | 135 | 39259020 | nem |  | 4012196019878 | 4012196019885 | 16 | Karton | 23.154 | 2012 | 294 | 156 | 0 | 0 | 0 | 0 | 0 | 0 | 0 | 0 | 0 | 0 | 0 | 0 | 0 | 0
6021867 | LFS | WDK60170CW | fali és mennyezeti csatorna | fenékperforálással | 60x170x2000 |  |  | krémfehér | 9143.2 | 1 | M | 8 | 8 | 178 | 39259020 | nem |  | 4012196019939 | 4012195456452 | 8 | Karton | 15.523 | 2012 | 192 | 156 | 0 | 0 | 0 | 0 | 0 | 0 | 0 | 0 | 0 | 0 | 0 | 0 | 0 | 0
6021875 | LFS | WDK60210CW | fali és mennyezeti csatorna | fenékperforálással | 60x210x2000 |  |  | krémfehér | 10177.2 | 1 | M | 8 | 8 | 258 | 39259020 | nem |  | 4012196019991 | 4012196020003 | 8 | Karton | 22.115 | 2012 | 253 | 155 | 0 | 0 | 0 | 0 | 0 | 0 | 0 | 0 | 0 | 0 | 0 | 0 | 0 | 0
6021883 | LFS | WDK60150CW | fali és mennyezeti csatorna | fenékperforálással | 60x150x2000 |  |  | krémfehér | 8501.9 | 1 | M | 8 | 8 | 175 | 39259020 | nem |  | 4012196637577 | 4012195453963 | 8 | Karton | 15.283 | 2012 | 192 | 156 | 0 | 0 | 0 | 0 | 0 | 0 | 0 | 0 | 0 | 0 | 0 | 0 | 0 | 0
6021891 | LFS | WDK60230CW | fali és mennyezeti csatorna | fenékperforálással | 60x230x2000 |  |  | krémfehér | 11624.8 | 1 | M | 8 | 8 | 298 | 39259020 | nem |  | 4012196638956 | 4012196638963 | 8 | Karton | 25.315 | 2012 | 253 | 155 | 0 | 0 | 0 | 0 | 0 | 0 | 0 | 0 | 0 | 0 | 0 | 0 | 0 | 0
6021913 | LFS | WDK60090CW | fali és mennyezeti csatorna | fenékperforálással | 60x90x2000 |  |  | krémfehér | 4213 | 1 | M | 24 | 24 | 110 | 39259020 | nem |  | 4012196020119 | 4012196020126 | 24 | Karton | 28.013 | 2012 | 313 | 155 | 0 | 0 | 0 | 0 | 0 | 0 | 0 | 0 | 0 | 0 | 0 | 0 | 0 | 0
6021948 | LFS | WDK60060CW | fali és mennyezeti csatorna | fenékperforálással | 60x60x2000 |  |  | krémfehér | 3119.6 | 1 | M | 32 | 32 | 81.6 | 39259020 | nem |  | 4012196020171 | 4012196020188 | 32 | Karton | 27.678 | 2012 | 301 | 141 | 0 | 0 | 0 | 0 | 0 | 0 | 0 | 0 | 0 | 0 | 0 | 0 | 0 | 0
6022006 | LFS | WDK60090GR | fali és mennyezeti csatorna | fenékperforálással | 60x90x2000 |  |  | kőszürke | 4131.6 | 1 | M | 24 | 24 | 110 | 39259020 | nem |  | 4012196020232 | 4012196020249 | 24 | Karton | 28.013 | 2012 | 313 | 155 | 0 | 0 | 0 | 0 | 0 | 0 | 0 | 0 | 0 | 0 | 0 | 0 | 0 | 0
6022014 | LFS | WDK60110GR | fali és mennyezeti csatorna | fenékperforálással | 60x110x2000 |  |  | kőszürke | 4896.1 | 1 | M | 16 | 16 | 117 | 39259020 | nem |  | 4012196020294 | 4012195456117 | 16 | Karton | 20.195 | 2012 | 253 | 155 | 0 | 0 | 0 | 0 | 0 | 0 | 0 | 0 | 0 | 0 | 0 | 0 | 0 | 0
6022018 | LFS | WDK60110SW | fali és mennyezeti csatorna | fenékperforálással | 2000x110x60 |  |  | fekete | 4896.1 | 1 | M | 16 | 16 | 130 | 39259020 | nem |  | 4012196998395 | 4012197002688 | 16 | Karton | 22.275 | 2012 | 253 | 155 | 0 | 0 | 0 | 0 | 0 | 0 | 0 | 0 | 0 | 0 | 0 | 0 | 0 | 0
6022022 | LFS | WDK60130GR | fali és mennyezeti csatorna | fenékperforálással | 60x130x2000 |  |  | kőszürke | 6537.3 | 1 | M | 16 | 16 | 135 | 39259020 | nem |  | 4012196020355 | 4012196020362 | 16 | Karton | 23.154 | 2012 | 294 | 156 | 0 | 0 | 0 | 0 | 0 | 0 | 0 | 0 | 0 | 0 | 0 | 0 | 0 | 0
6022030 | LFS | WDK60150GR | fali és mennyezeti csatorna | fenékperforálással | 60x150x2000 |  |  | kőszürke | 8501.9 | 1 | M | 8 | 8 | 175 | 39259020 | nem |  | 4012196637515 | 4012195453994 | 8 | Karton | 15.283 | 2012 | 192 | 156 | 0 | 0 | 0 | 0 | 0 | 0 | 0 | 0 | 0 | 0 | 0 | 0 | 0 | 0
6022049 | LFS | WDK60170GR | fali és mennyezeti csatorna | fenékperforálással | 60x170x2000 |  |  | kőszürke | 9143.2 | 1 | M | 8 | 8 | 178 | 39259020 | nem |  | 4012196020416 | 4012195456469 | 8 | Karton | 15.523 | 2012 | 192 | 156 | 0 | 0 | 0 | 0 | 0 | 0 | 0 | 0 | 0 | 0 | 0 | 0 | 0 | 0
6022057 | LFS | WDK60230GR | fali és mennyezeti csatorna | fenékperforálással | 60x230x2000 |  |  | kőszürke | 11624.8 | 1 | M | 8 | 8 | 298 | 39259020 | nem |  | 4012196638895 | 4012196638901 | 8 | Karton | 25.315 | 2012 | 253 | 155 | 0 | 0 | 0 | 0 | 0 | 0 | 0 | 0 | 0 | 0 | 0 | 0 | 0 | 0
6022065 | LFS | WDK60210GR | fali és mennyezeti csatorna | fenékperforálással | 60x210x2000 |  |  | kőszürke | 10177.2 | 1 | M | 8 | 8 | 258 | 39259020 | nem |  | 4012196020478 | 4012196020485 | 8 | Karton | 22.115 | 2012 | 253 | 155 | 0 | 0 | 0 | 0 | 0 | 0 | 0 | 0 | 0 | 0 | 0 | 0 | 0 | 0
6022499 | LFS | WDK HE60060GR | véglezáróelem |  | 60x60mm |  |  | kőszürke | 495 | 1 | DB | 10 | 10 | 1.544 | 39259020 | nem |  | 4012196022694 | 4012196199723 | 10 | Schachtel | 0.193 | 92 | 92 | 77 | 4012196199730 | 120 | Karton | 2.507 | 295 | 185 | 188 | 0 | 0 | 0 | 0 | 0 | 0 | 0
6022502 | LFS | WDK HE60090GR | véglezáróelem |  | 60x90mm |  |  | kőszürke | 541.2 | 1 | DB | 10 | 10 | 2.337 | 39259020 | nem |  | 4012196022755 | 4012196199747 | 10 | Schachtel | 0.275 | 134 | 93 | 86 | 4012196199778 | 100 | Karton | 2.944 | 295 | 185 | 249 | 0 | 0 | 0 | 0 | 0 | 0 | 0
6022529 | LFS | WDK HE60130GR | véglezáróelem |  | 60x130mm |  |  | kőszürke | 718.3 | 1 | DB | 10 | 10 | 3.578 | 39259020 | nem |  | 4012196022816 | 4012196199785 | 10 | Schachtel | 0.438 | 188 | 138 | 58 | 4012196199792 | 120 | Karton | 5.581 | 395 | 288 | 183 | 0 | 0 | 0 | 0 | 0 | 0 | 0
6022545 | LFS | WDK HE60170GR | véglezáróelem |  | 60x170mm |  |  | kőszürke | 915.2 | 1 | DB | 10 | 10 | 4.859 | 39259020 | nem |  | 4012196022878 | 4012196022885 | 10 | Schachtel | 0.559 | 187 | 137 | 77 | 4012196022892 | 120 | Karton | 7.182 | 395 | 288 | 249 | 0 | 0 | 0 | 0 | 0 | 0 | 0
6022561 | LFS | WDK HE60210GR | véglezáróelem |  | 60x210mm |  |  | kőszürke | 1103.3 | 1 | DB | 10 | 10 | 5.479 | 39259020 | nem |  | 4012196022939 | 4012196022946 | 10 | Schachtel | 0.626 | 218 | 123 | 87 | 4012196022953 | 60 | Karton | 4.094 | 395 | 228 | 188 | 0 | 0 | 0 | 0 | 0 | 0 | 0
6022588 | LFS | WDK HE60110GR | véglezáróelem |  | 60x110mm |  |  | kőszürke | 726 | 1 | DB | 10 | 10 | 2.951 | 39259020 | nem |  | 4012196022991 | 4012196199808 | 10 | Schachtel | 0.361 | 220 | 90 | 75 | 4012196199846 | 100 | Karton | 3.948 | 395 | 228 | 188 | 0 | 0 | 0 | 0 | 0 | 0 | 0
6022669 | LFS | 2410 40GR | felső rész | WDK-hoz | 40x2000mm |  |  | kőszürke | 976.8 | 1 | M | 64 | 2 | 11.3 | 39259020 | nem |  | 4012196023110 | 4012197291723 | 2 | Meter | 0.227 | 2000 | 40 | 8 | 4012195447665 | 64 | Karton | 7.838 | 2012 | 111 | 62 | 0 | 0 | 0 | 0 | 0 | 0 | 0
6022685 | LFS | 2410 60GR | felső rész | WDK-hoz | 60x2000mm |  |  | kőszürke | 1261.7 | 1 | M | 52 | 2 | 15.4 | 39259020 | nem |  | 4012196023172 | 4012197291730 | 2 | Meter | 0.309 | 2000 | 60 | 8 | 4012195452324 | 52 | Karton | 8.744 | 2012 | 123 | 65 | 0 | 0 | 0 | 0 | 0 | 0 | 0
6022707 | LFS | 2410 90GR | felső rész | WDK-hoz | 90x2000mm |  |  | kőszürke | 2317.7 | 1 | M | 16 | 2 | 26.5 | 39259020 | nem |  | 4012196023233 | 4012197291747 | 2 | Meter | 0.531 | 2000 | 90 | 14 | 4012195458807 | 16 | Karton | 4.822 | 2012 | 111 | 62 | 0 | 0 | 0 | 0 | 0 | 0 | 0
6022715 | LFS | 2410 110GR | felső rész | rendezőcsatornához | 110x2000mm |  |  | kőszürke | 2693.9 | 1 | M | 16 | 2 | 34 | 39259020 | nem |  | 4012196023295 | 4012197291754 | 2 | Meter | 0.681 | 2000 | 110 | 14 | 4012195451198 | 16 | Karton | 6.158 | 2012 | 123 | 65 | 0 | 0 | 0 | 0 | 0 | 0 | 0
6022723 | LFS | 2410 130GR | felső rész | WDK-hoz | 130x2000mm |  |  | kőszürke | 3399 | 1 | M | 20 | 2 | 42 | 39259020 | nem |  | 4012196023356 | 4012197291761 | 2 | Meter | 0.841 | 2000 | 130 | 14 | 4012195458883 | 20 | Karton | 9.149 | 2012 | 146 | 86 | 0 | 0 | 0 | 0 | 0 | 0 | 0
6022731 | LFS | 2410 150GR | felső rész | WDK-hoz | 150x2000mm |  |  | kőszürke | 3502.4 | 1 | M | 36 | 2 | 54 | 39259020 | nem |  | 4012196637690 | 4012197291778 | 2 | Meter | 1.081 | 2000 | 150 | 14 | 4012196027637 | 36 | Karton | 20.465 | 2012 | 157 | 153 | 0 | 0 | 0 | 0 | 0 | 0 | 0
6022758 | LFS | 2410 170GR | felső rész | rendezőcsatornához | 170x2000mm |  |  | kőszürke | 4246 | 1 | M | 52 | 2 | 56.7 | 39259020 | nem |  | 4012196023417 | 4012197291785 | 2 | Meter | 1.135 | 2000 | 170 | 14 | 4012196134694 | 52 | Karton | 30.919 | 2012 | 176 | 209 | 0 | 0 | 0 | 0 | 0 | 0 | 0
6022774 | LFS | 2410 210GR | felső rész | WDK-hoz | 210x2000mm |  |  | kőszürke | 4353.8 | 1 | M | 28 | 2 | 72.2 | 39259020 | nem |  | 4012196023479 | 4012197291792 | 2 | Meter | 1.445 | 2000 | 210 | 14 | 4012196471812 | 28 | Karton | 21.523 | 2012 | 241 | 122 | 0 | 0 | 0 | 0 | 0 | 0 | 0
6022928 | LFS | 2252 6.5 | feszítőszegecs |  | O6,5 |  |  | kőszürke | 9937.4 | 100 | DB | 100 | 100 | 0.06 | 39269097 | nem |  | 4012196364091 | 4012196364107 | 100 | Schachtel | 0.08 | 88 | 55 | 75 | 4012196364114 | 1000 | Karton | 0.993 | 290 | 188 | 89 | 0 | 0 | 0 | 0 | 0 | 0 | 0
6022995 | LFS | 2370 60 | fedélkapocs |  | 60mm |  |  | világosszürke | 20090.4 | 100 | DB | 20 | 20 | 0.5 | 39259020 | nem |  | 4012196023776 | 4012196191970 | 20 | Schachtel | 0.125 | 73 | 73 | 85 | 4012196191987 | 120 | Karton | 0.856 | 235 | 148 | 88 | 0 | 0 | 0 | 0 | 0 | 0 | 0
6023096 | LFS | 2371 40 | válaszfal |  | 40x2000mm |  |  | világosszürke | 907.5 | 1 | M | 60 | 2 | 13.5 | 39259020 | nem |  | 4012196024315 | 4012197291808 | 2 | Meter | 0.271 | 2000 | 13 | 29 | 4012196024322 | 60 | Karton | 8.704 | 2012 | 111 | 62 | 0 | 0 | 0 | 0 | 0 | 0 | 0
6023118 | LFS | 2371 60 | válaszfal |  | 60x2000mm |  |  | világosszürke | 1084.6 | 1 | M | 40 | 2 | 17 | 39259020 | nem |  | 4012196024377 | 4012197291815 | 2 | Meter | 0.341 | 2000 | 13 | 49 | 4012196024384 | 40 | Karton | 7.394 | 2012 | 111 | 62 | 0 | 0 | 0 | 0 | 0 | 0 | 0
6023207 | LFS | 2390 | szerelvénydoboz | tartógyűrűs készülékekhez |  |  |  | világosszürke | 1455.3 | 1 | DB | 5 | 5 | 4.398 | 39259080 | nem |  | 4012196024919 | 4012196024926 | 5 | Schachtel | 0.308 | 366 | 81 | 63 | 4012196024933 | 100 | Karton | 6.605 | 375 | 335 | 330 | 0 | 0 | 0 | 0 | 0 | 0 | 0
6023509 | LFS | 2370 90 | fedélkapocs |  | 90mm |  |  | világosszürke | 30632.8 | 100 | DB | 20 | 20 | 1.1 | 39259020 | nem |  | 4012196026111 | 4012196191994 | 20 | Schachtel | 0.259 | 92 | 92 | 77 | 4012196192007 | 120 | Karton | 1.747 | 290 | 188 | 89 | 0 | 0 | 0 | 0 | 0 | 0 | 0
6023517 | LFS | 2370 110 | fedélkapocs |  | 110mm |  |  | világosszürke | 32129.9 | 100 | DB | 20 | 20 | 1.4 | 39259020 | nem |  | 4012196026173 | 4012196192038 | 20 | Schachtel | 0.321 | 135 | 75 | 88 | 4012196192045 | 120 | Karton | 2.12 | 235 | 148 | 183 | 0 | 0 | 0 | 0 | 0 | 0 | 0
6023525 | LFS | 2370 130 | fedélkapocs |  | 130mm |  |  | világosszürke | 65468.7 | 100 | DB | 20 | 20 | 2.2 | 39259020 | nem |  | 4012196026234 | 4012196192052 | 20 | Schachtel | 0.481 | 134 | 93 | 86 | 4012196221431 | 200 | Karton | 5.004 | 295 | 185 | 249 | 0 | 0 | 0 | 0 | 0 | 0 | 0
6023533 | LFS | 2370 150 | fedélkapocs |  | 150mm |  |  | világosszürke | 74624 | 100 | DB | 20 | 20 | 2.05 | 39259020 | nem |  | 4012196637874 | 4012196192090 | 20 | Schachtel | 0.491 | 188 | 138 | 58 | 4012196221448 | 240 | Karton | 6.217 | 395 | 288 | 183 | 0 | 0 | 0 | 0 | 0 | 0 | 0
6023541 | LFS | 2370 170 | fedélkapocs |  | 170mm |  |  | világosszürke | 78663.2 | 100 | DB | 20 | 20 | 3.3 | 39259020 | nem |  | 4012196026296 | 4012196192113 | 20 | Schachtel | 0.741 | 188 | 138 | 58 | 4012196221455 | 240 | Karton | 9.217 | 395 | 288 | 183 | 0 | 0 | 0 | 0 | 0 | 0 | 0
6023576 | LFS | 2370 210 | fedélkapocs |  | 210mm |  |  | világosszürke | 81683.8 | 100 | DB | 20 | 20 | 3.9 | 39259020 | nem |  | 4012196026357 | 4012196192151 | 20 | Schachtel | 0.858 | 218 | 123 | 87 | 4012196221462 | 240 | Karton | 10.804 | 395 | 388 | 249 | 0 | 0 | 0 | 0 | 0 | 0 | 0
6023584 | LFS | 2370 230 | fedélkapocs |  | 230mm |  |  | világosszürke | 87899.9 | 100 | DB | 20 | 20 | 4 | 39259020 | nem |  | 4012196639250 | 4012196192175 | 20 | Schachtel | 0.878 | 218 | 123 | 87 | 4012196221493 | 240 | Karton | 11.044 | 395 | 388 | 249 | 0 | 0 | 0 | 0 | 0 | 0 | 0
6024009 | LFS | 2392 | szerelvénydoboz | CEE szerelvényekhez |  |  |  | világosszürke | 8783.5 | 1 | DB | 5 | 5 | 10.5 | 39259020 | nem |  | 4012196027132 | 4012196027149 | 5 | Karton | 0.719 | 290 | 188 | 89 | 0 | 0 | 0 | 0 | 0 | 0 | 0 | 0 | 0 | 0 | 0 | 0 | 0 | 0
6024025 | LFS | 2393 16 | közbenső perem | CEE dobozokhoz, 16 A |  |  |  | világosszürke | 1611.5 | 1 | DB | 5 | 5 | 2.401 | 39259080 | nem |  | 4012196027255 | 4012196027262 | 5 | Schachtel | 0.161 | 135 | 75 | 88 | 4012196027279 | 30 | Karton | 1.16 | 235 | 148 | 183 | 0 | 0 | 0 | 0 | 0 | 0 | 0
6024033 | LFS | 2393 32 | közbenső perem | CEE dobozokhoz, 32 A |  |  |  | kőszürke | 2329.8 | 1 | DB | 5 | 5 | 4 | 39259080 | nem |  | 4012196027316 | 4012196027323 | 5 | Schachtel | 0.241 | 135 | 75 | 88 | 4012196027330 | 30 | Karton | 1.64 | 235 | 148 | 183 | 0 | 0 | 0 | 0 | 0 | 0 | 0
6024468 | LFS | WDK A100130CW | külső sarok |  | 348x130x100 |  |  | krémfehér | 17317.3 | 1 | DB | 1 | 1 | 136.1 | 39259020 | nem |  | 4012197250720 | 4012197285944 | 1 | Beutel | 1.362 | 355 | 135 | 105 | 0 | 0 | 0 | 0 | 0 | 0 | 0 | 0 | 0 | 0 | 0 | 0 | 0 | 0
6024476 | LFS | WDK A100130GR | külső sarok |  | 348x130x100 |  |  | kőszürke | 17317.3 | 1 | DB | 1 | 1 | 136.1 | 39259020 | nem |  | 4012197250706 | 4012197286002 | 1 | Beutel | 1.362 | 355 | 135 | 105 | 0 | 0 | 0 | 0 | 0 | 0 | 0 | 0 | 0 | 0 | 0 | 0 | 0 | 0
6024484 | LFS | WDK A100130LGR | külső sarok |  | 348x130x100 |  |  | világosszürke | 17317.3 | 1 | DB | 1 | 1 | 136.1 | 39259020 | nem |  | 4012197250744 | 4012197286026 | 1 | Beutel | 1.362 | 355 | 135 | 105 | 0 | 0 | 0 | 0 | 0 | 0 | 0 | 0 | 0 | 0 | 0 | 0 | 0 | 0
6024506 | LFS | WDK A100130RW | külső sarok |  | 348x130x100 |  |  | hófehér | 17317.3 | 1 | DB | 1 | 1 | 136.1 | 39259020 | nem |  | 4012197250768 | 4012197286040 | 1 | Beutel | 1.362 | 355 | 135 | 105 | 0 | 0 | 0 | 0 | 0 | 0 | 0 | 0 | 0 | 0 | 0 | 0 | 0 | 0
6024565 | LFS | WDK A100130VW | külső sarok |  | 348x130x100 |  |  | fehér | 17317.3 | 1 | DB | 1 | 1 | 136.1 | 39259020 | nem |  | 4012197250782 | 4012197286057 | 1 | Beutel | 1.362 | 355 | 135 | 105 | 0 | 0 | 0 | 0 | 0 | 0 | 0 | 0 | 0 | 0 | 0 | 0 | 0 | 0
6024573 | LFS | WDK A100230CW | külső sarok |  | 348x230x100 |  |  | krémfehér | 20440.2 | 1 | DB | 1 | 1 | 193.2 | 39259020 | nem |  | 4012197250829 | 4012197286071 | 1 | Beutel | 1.933 | 355 | 230 | 105 | 0 | 0 | 0 | 0 | 0 | 0 | 0 | 0 | 0 | 0 | 0 | 0 | 0 | 0
6024581 | LFS | WDK A100230GR | külső sarok |  | 348x230x100 |  |  | kőszürke | 20440.2 | 1 | DB | 1 | 1 | 193.2 | 39259020 | nem |  | 4012197250805 | 4012197286125 | 1 | Beutel | 1.933 | 355 | 235 | 105 | 0 | 0 | 0 | 0 | 0 | 0 | 0 | 0 | 0 | 0 | 0 | 0 | 0 | 0
6024611 | LFS | WDK A100230LGR | külső sarok |  | 348x230x100 |  |  | világosszürke | 20440.2 | 1 | DB | 1 | 1 | 193.2 | 39259020 | nem |  | 4012197250843 | 4012197286187 | 1 | Beutel | 1.933 | 355 | 235 | 105 | 0 | 0 | 0 | 0 | 0 | 0 | 0 | 0 | 0 | 0 | 0 | 0 | 0 | 0
6024630 | LFS | WDK A100230RW | külső sarok |  | 348x230x100 |  |  | hófehér | 20440.2 | 1 | DB | 1 | 1 | 193.2 | 39259020 | nem |  | 4012197250867 | 4012197286194 | 1 | Beutel | 1.933 | 355 | 235 | 105 | 0 | 0 | 0 | 0 | 0 | 0 | 0 | 0 | 0 | 0 | 0 | 0 | 0 | 0
6024638 | LFS | WDK A100230VW | külső sarok |  | 348x230x100 |  |  | fehér | 20440.2 | 1 | DB | 1 | 1 | 193.2 | 39259020 | nem |  | 4012197250881 | 4012197286248 | 1 | Beutel | 1.933 | 355 | 235 | 105 | 0 | 0 | 0 | 0 | 0 | 0 | 0 | 0 | 0 | 0 | 0 | 0 | 0 | 0
6024654 | LFS | WDK A80170CW | külső sarok |  | 250x170x80 |  |  | krémfehér | 17564.8 | 1 | DB | 1 | 1 | 130 | 39259020 | nem |  | 4012197250522 | 4012197281755 | 1 | Beutel | 1.301 | 255 | 175 | 85 | 0 | 0 | 0 | 0 | 0 | 0 | 0 | 0 | 0 | 0 | 0 | 0 | 0 | 0
6024689 | LFS | WDK A80170GR | külső sarok |  | 250x170x80 |  |  | kőszürke | 17564.8 | 1 | DB | 1 | 1 | 130 | 39259020 | nem |  | 4012197250508 | 4012197281779 | 1 | Beutel | 1.301 | 255 | 175 | 85 | 0 | 0 | 0 | 0 | 0 | 0 | 0 | 0 | 0 | 0 | 0 | 0 | 0 | 0
6024823 | LFS | WDK HE60150GR | véglezáróelem |  | 60x150mm |  |  | kőszürke | 900.9 | 1 | DB | 10 | 10 | 4.223 | 39259020 | nem |  | 4012196637935 | 4012196637942 | 10 | Schachtel | 0.495 | 187 | 137 | 77 | 4012196637959 | 120 | Karton | 6.414 | 395 | 288 | 249 | 0 | 0 | 0 | 0 | 0 | 0 | 0
6024831 | LFS | WDK HE60230GR | véglezáróelem |  | 60x230mm |  |  | kőszürke | 1101.1 | 1 | DB | 10 | 10 | 6.283 | 39259020 | nem |  | 4012196639311 | 4012196639328 | 10 | Karton | 0.735 | 235 | 148 | 88 | 0 | 0 | 0 | 0 | 0 | 0 | 0 | 0 | 0 | 0 | 0 | 0 | 0 | 0
6024858 | LFS | WDK HE80170GR | véglezáróelem |  | 80x170mm |  |  | kőszürke | 2896.3 | 1 | DB | 10 | 10 | 11.9 | 39259020 | nem |  | 4012196028214 | 4012196028221 | 10 | Beutel | 1.191 | 175 | 175 | 155 | 0 | 0 | 0 | 0 | 0 | 0 | 0 | 0 | 0 | 0 | 0 | 0 | 0 | 0
6024874 | LFS | WDK HE80210GR | véglezáróelem |  | 80x210mm |  |  | kőszürke | 3010.7 | 1 | DB | 10 | 10 | 14.5 | 39259020 | nem |  | 4012196028276 | 4012196028283 | 10 | Beutel | 1.451 | 225 | 180 | 180 | 0 | 0 | 0 | 0 | 0 | 0 | 0 | 0 | 0 | 0 | 0 | 0 | 0 | 0
6024882 | LFS | WDK HE100130GR | véglezáróelem |  | 100x130mm |  |  | kőszürke | 2944.7 | 1 | DB | 10 | 10 | 8.2 | 39259020 | nem |  | 4012196028337 | 4012196028344 | 10 | Beutel | 0.821 | 180 | 180 | 170 | 0 | 0 | 0 | 0 | 0 | 0 | 0 | 0 | 0 | 0 | 0 | 0 | 0 | 0
6024904 | LFS | WDK HE100230GR | véglezáróelem |  | 100x230mm |  |  | kőszürke | 3174.6 | 1 | DB | 5 | 5 | 10.237 | 39259020 | nem |  | 4012196651375 | 4012196651382 | 5 | Karton | 0.619 | 235 | 148 | 88 | 0 | 0 | 0 | 0 | 0 | 0 | 0 | 0 | 0 | 0 | 0 | 0 | 0 | 0
6024910 | LFS | WDK T100130VW | T-idom |  | 400x130x100 |  |  | fehér | 17670.4 | 1 | DB | 1 | 1 | 120 | 39259020 | nem |  | 4012197251529 | 4012197301842 | 1 | Beutel | 1.201 | 405 | 135 | 105 | 0 | 0 | 0 | 0 | 0 | 0 | 0 | 0 | 0 | 0 | 0 | 0 | 0 | 0
6024912 | LFS | WDK T100230VW | T-idom |  | 600x230x100 |  |  | fehér | 20857.1 | 1 | DB | 1 | 1 | 248.8 | 39259020 | nem |  | 4012197251628 | 4012197331627 | 1 | Beutel | 2.489 | 605 | 235 | 105 | 0 | 0 | 0 | 0 | 0 | 0 | 0 | 0 | 0 | 0 | 0 | 0 | 0 | 0
6024914 | LFS | WDK T80170VW | T-idom |  | 400x170x80 |  |  | fehér | 17923.4 | 1 | DB | 2 | 2 | 120 | 39259020 | nem |  | 4012197251321 | 4012197251338 | 2 | Beutel | 2.401 | 505 | 340 | 195 | 0 | 0 | 0 | 0 | 0 | 0 | 0 | 0 | 0 | 0 | 0 | 0 | 0 | 0
6024916 | LFS | WDK T80210VW | T-idom |  | 400x210x80 |  |  | fehér | 18767.1 | 1 | DB | 2 | 2 | 130 | 39259020 | nem |  | 4012197251420 | 4012197251437 | 2 | Beutel | 2.601 | 505 | 360 | 195 | 0 | 0 | 0 | 0 | 0 | 0 | 0 | 0 | 0 | 0 | 0 | 0 | 0 | 0
6024947 | LFS | WDK15015LGR | fali és mennyezeti csatorna | fenékperforálással | 15x15x2000 |  |  | világosszürke | 537.9 | 1 | M | 56 | 56 | 9 | 39259020 | nem |  | 4012196667338 | 4012195440635 | 56 | Karton | 5.615 | 2012 | 111 | 62 | 0 | 0 | 0 | 0 | 0 | 0 | 0 | 0 | 0 | 0 | 0 | 0 | 0 | 0
6024949 | LFS | WDK15015SW | fali és mennyezeti csatorna | fenékperforálással | 2000x15x15 |  |  | fekete | 537.9 | 1 | M | 56 | 56 | 9 | 39259020 | nem |  | 4012197005054 | 4012197005061 | 56 | Karton | 5.615 | 2012 | 111 | 62 | 0 | 0 | 0 | 0 | 0 | 0 | 0 | 0 | 0 | 0 | 0 | 0 | 0 | 0
6024955 | LFS | WDK15015GR | fali és mennyezeti csatorna | fenékperforálással | 15x15x2000 |  |  | kőszürke | 537.9 | 1 | M | 56 | 56 | 9 | 39259020 | nem |  | 4012196642250 | 4012195440642 | 56 | Karton | 5.615 | 2012 | 111 | 62 | 0 | 0 | 0 | 0 | 0 | 0 | 0 | 0 | 0 | 0 | 0 | 0 | 0 | 0
6024963 | LFS | WDK15015CW | fali és mennyezeti csatorna | fenékperforálással | 15x15x2000 |  |  | krémfehér | 537.9 | 1 | M | 56 | 56 | 9 | 39259020 | nem |  | 4012196642311 | 4012195440673 | 56 | Karton | 5.615 | 2012 | 111 | 62 | 0 | 0 | 0 | 0 | 0 | 0 | 0 | 0 | 0 | 0 | 0 | 0 | 0 | 0
6025005 | LFS | WDK15030GR | fali és mennyezeti csatorna | fenékperforálással | 15x30x2000 |  |  | kőszürke | 812.9 | 1 | M | 32 | 32 | 19.5 | 39259020 | nem |  | 4012196332779 | 4012195966418 | 32 | Karton | 7.033 | 2012 | 142 | 72 | 0 | 0 | 0 | 0 | 0 | 0 | 0 | 0 | 0 | 0 | 0 | 0 | 0 | 0
6025013 | LFS | WDK15030CW | fali és mennyezeti csatorna | fenékperforálással | 15x30x2000 |  |  | krémfehér | 812.9 | 1 | M | 32 | 32 | 19.5 | 39259020 | nem |  | 4012196332830 | 4012195966302 | 32 | Karton | 7.033 | 2012 | 142 | 72 | 0 | 0 | 0 | 0 | 0 | 0 | 0 | 0 | 0 | 0 | 0 | 0 | 0 | 0
6025048 | LFS | WDK15030LGR | fali és mennyezeti csatorna | fenékperforálással | 15x30x2000 |  |  | világosszürke | 812.9 | 1 | M | 32 | 32 | 19.5 | 39259020 | nem |  | 4012196794539 | 4012195966357 | 32 | Karton | 7.033 | 2012 | 142 | 72 | 0 | 0 | 0 | 0 | 0 | 0 | 0 | 0 | 0 | 0 | 0 | 0 | 0 | 0
6025102 | LFS | WDK20020LGR | fali és mennyezeti csatorna | fenékperforálással | 20x20x2000 |  |  | világosszürke | 625.9 | 1 | M | 48 | 48 | 11.1 | 39259020 | nem |  | 4012196667390 | 4012195440345 | 48 | Karton | 6.038 | 2012 | 112 | 74 | 0 | 0 | 0 | 0 | 0 | 0 | 0 | 0 | 0 | 0 | 0 | 0 | 0 | 0
6025110 | LFS | WDK20020GR | fali és mennyezeti csatorna | fenékperforálással | 20x20x2000 |  |  | kőszürke | 625.9 | 1 | M | 48 | 48 | 11.1 | 39259020 | nem |  | 4012196028399 | 4012195440376 | 48 | Karton | 6.038 | 2012 | 112 | 74 | 0 | 0 | 0 | 0 | 0 | 0 | 0 | 0 | 0 | 0 | 0 | 0 | 0 | 0
6025137 | LFS | WDK15040GR | fali és mennyezeti csatorna | fenékperforálással | 15x40x2000 |  |  | kőszürke | 1145.1 | 1 | M | 36 | 36 | 23 | 39259020 | nem |  | 4012196028511 | 4012195452430 | 36 | Karton | 9.02 | 2012 | 146 | 86 | 0 | 0 | 0 | 0 | 0 | 0 | 0 | 0 | 0 | 0 | 0 | 0 | 0 | 0
6025153 | LFS | WDK20020CW | fali és mennyezeti csatorna | fenékperforálással | 20x20x2000 |  |  | krémfehér | 625.9 | 1 | M | 48 | 48 | 11.1 | 39259020 | nem |  | 4012196028573 | 4012195440390 | 48 | Karton | 6.038 | 2012 | 112 | 74 | 0 | 0 | 0 | 0 | 0 | 0 | 0 | 0 | 0 | 0 | 0 | 0 | 0 | 0
6025161 | LFS | WDK15040CW | fali és mennyezeti csatorna | fenékperforálással | 15x40x2000 |  |  | krémfehér | 1145.1 | 1 | M | 36 | 36 | 23 | 39259020 | nem |  | 4012196028634 | 4012195452447 | 36 | Karton | 9.02 | 2012 | 146 | 86 | 0 | 0 | 0 | 0 | 0 | 0 | 0 | 0 | 0 | 0 | 0 | 0 | 0 | 0
6025412 | LFS | WDK40040CW | fali és mennyezeti csatorna | fenékperforálással | 40x40x2000 |  |  | krémfehér | 1586.2 | 1 | M | 36 | 36 | 42.1 | 39259020 | nem |  | 4012196028870 | 4012196028887 | 36 | Karton | 16.279 | 2012 | 150 | 150 | 0 | 0 | 0 | 0 | 0 | 0 | 0 | 0 | 0 | 0 | 0 | 0 | 0 | 0
6025447 | LFS | WDK40040GR | fali és mennyezeti csatorna | fenékperforálással | 40x40x2000 |  |  | kőszürke | 1586.2 | 1 | M | 36 | 36 | 42.1 | 39259020 | nem |  | 4012196028993 | 4012196029006 | 36 | Karton | 16.279 | 2012 | 150 | 150 | 0 | 0 | 0 | 0 | 0 | 0 | 0 | 0 | 0 | 0 | 0 | 0 | 0 | 0
6025633 | LFS | WDK40060GR | fali és mennyezeti csatorna | fenékperforálással | 40x60x2000 |  |  | kőszürke | 2247.3 | 1 | M | 32 | 32 | 55.4 | 39259020 | nem |  | 4012196029112 | 4012197288914 | 32 | Karton | 19.061 | 2012 | 294 | 104 | 0 | 0 | 0 | 0 | 0 | 0 | 0 | 0 | 0 | 0 | 0 | 0 | 0 | 0
6025638 | LFS | WDK40060SW | fali és mennyezeti csatorna | fenékperforálással | 2000x60x40 |  |  | fekete | 2247.3 | 1 | M | 32 | 32 | 55.4 | 39259020 | nem |  | 4012197005146 | 4012197288938 | 32 | Karton | 19.061 | 2012 | 294 | 104 | 0 | 0 | 0 | 0 | 0 | 0 | 0 | 0 | 0 | 0 | 0 | 0 | 0 | 0
6025668 | LFS | WDK60060GR | fali és mennyezeti csatorna | fenékperforálással | 60x60x2000 |  |  | kőszürke | 3119.6 | 1 | M | 32 | 32 | 81.6 | 39259020 | nem |  | 4012196029174 | 4012196029181 | 32 | Karton | 27.678 | 2012 | 301 | 141 | 0 | 0 | 0 | 0 | 0 | 0 | 0 | 0 | 0 | 0 | 0 | 0 | 0 | 0
6026176 | LFS | WDK80170CW | fali és mennyezeti csatorna | fenékperforálással | 80x170x2000 |  |  | krémfehér | 11322.3 | 1 | M | 8 | 8 | 214 | 39259020 | nem |  | 4012196029778 | 4012196029785 | 8 | Karton | 18.393 | 2012 | 196 | 196 | 0 | 0 | 0 | 0 | 0 | 0 | 0 | 0 | 0 | 0 | 0 | 0 | 0 | 0
6026184 | LFS | WDK80170GR | fali és mennyezeti csatorna | fenékperforálással | 80x170x2000 |  |  | kőszürke | 11187 | 1 | M | 8 | 8 | 214 | 39259020 | nem |  | 4012196029839 | 4012196029846 | 8 | Karton | 18.393 | 2012 | 196 | 196 | 0 | 0 | 0 | 0 | 0 | 0 | 0 | 0 | 0 | 0 | 0 | 0 | 0 | 0
6026192 | LFS | WDK80210GR | fali és mennyezeti csatorna | fenékperforálással | 80x210x2000 |  |  | kőszürke | 15769.6 | 1 | M | 8 | 8 | 240 | 39259020 | nem |  | 4012196029891 | 4012196029907 | 8 | Karton | 20.593 | 2012 | 236 | 198 | 0 | 0 | 0 | 0 | 0 | 0 | 0 | 0 | 0 | 0 | 0 | 0 | 0 | 0
6026206 | LFS | WDK80210CW | fali és mennyezeti csatorna | fenékperforálással | 80x210x2000 |  |  | krémfehér | 15516.6 | 1 | M | 8 | 8 | 240 | 39259020 | nem |  | 4012196029952 | 4012196029969 | 8 | Karton | 20.593 | 2012 | 236 | 198 | 0 | 0 | 0 | 0 | 0 | 0 | 0 | 0 | 0 | 0 | 0 | 0 | 0 | 0
6026273 | LFS | WDK100130CW | fali és mennyezeti csatorna | fenékperforálással | 100x130x2000 |  |  | krémfehér | 13110.9 | 1 | M | 8 | 8 | 214 | 39259020 | nem |  | 4012196030132 | 4012196030149 | 8 | Karton | 18.686 | 2012 | 301 | 141 | 0 | 0 | 0 | 0 | 0 | 0 | 0 | 0 | 0 | 0 | 0 | 0 | 0 | 0
6026281 | LFS | WDK100130GR | fali és mennyezeti csatorna | fenékperforálással | 100x130x2000 |  |  | kőszürke | 12901.9 | 1 | M | 8 | 8 | 214 | 39259020 | nem |  | 4012196030194 | 4012196030200 | 8 | Karton | 18.686 | 2012 | 301 | 141 | 0 | 0 | 0 | 0 | 0 | 0 | 0 | 0 | 0 | 0 | 0 | 0 | 0 | 0
6026311 | LFS | WDK100230GR | fali és mennyezeti csatorna | fenékperforálással | 100x230x2000 |  |  | kőszürke | 18478.9 | 1 | M | 4 | 4 | 338 | 39259020 | nem |  | 4012196642076 | 4012196642083 | 4 | Karton | 14.666 | 2012 | 251 | 121 | 0 | 0 | 0 | 0 | 0 | 0 | 0 | 0 | 0 | 0 | 0 | 0 | 0 | 0
6026338 | LFS | WDK100230CW | fali és mennyezeti csatorna | fenékperforálással | 100x230x2000 |  |  | krémfehér | 18779.2 | 1 | M | 4 | 4 | 338 | 39259020 | nem |  | 4012196642137 | 4012196642144 | 4 | Karton | 14.666 | 2012 | 251 | 121 | 0 | 0 | 0 | 0 | 0 | 0 | 0 | 0 | 0 | 0 | 0 | 0 | 0 | 0
6026354 | LFS | WDK20035LGR | fali és mennyezeti csatorna | fenékperforálással | 20x35x2000 |  |  | világosszürke | 1092.3 | 1 | M | 32 | 32 | 23.9 | 39259020 | nem |  | 4012196667451 | 4012196205080 | 32 | Karton | 8.388 | 2012 | 146 | 86 | 0 | 0 | 0 | 0 | 0 | 0 | 0 | 0 | 0 | 0 | 0 | 0 | 0 | 0
6026362 | LFS | WDK20035GR | fali és mennyezeti csatorna | fenékperforálással | 20x35x2000 |  |  | kőszürke | 1092.3 | 1 | M | 32 | 32 | 23.9 | 39259020 | nem |  | 4012196642793 | 4012196205110 | 32 | Karton | 8.388 | 2012 | 146 | 86 | 0 | 0 | 0 | 0 | 0 | 0 | 0 | 0 | 0 | 0 | 0 | 0 | 0 | 0
6026370 | LFS | WDK20035CW | fali és mennyezeti csatorna | fenékperforálással | 20x35x2000 |  |  | krémfehér | 1092.3 | 1 | M | 32 | 32 | 23.9 | 39259020 | nem |  | 4012196642854 | 4012196205127 | 32 | Karton | 8.388 | 2012 | 146 | 86 | 0 | 0 | 0 | 0 | 0 | 0 | 0 | 0 | 0 | 0 | 0 | 0 | 0 | 0
6026400 | LFS | WDK25025LGR | fali és mennyezeti csatorna | fenékperforálással | 25x25x2000 |  |  | világosszürke | 1012 | 1 | M | 30 | 30 | 18.4 | 39259020 | nem |  | 4012196667512 | 4012196420575 | 30 | Karton | 6.26 | 2012 | 146 | 86 | 0 | 0 | 0 | 0 | 0 | 0 | 0 | 0 | 0 | 0 | 0 | 0 | 0 | 0
6026419 | LFS | WDK25025GR | fali és mennyezeti csatorna | fenékperforálással | 25x25x2000 |  |  | kőszürke | 1012 | 1 | M | 30 | 30 | 18.4 | 39259020 | nem |  | 4012196030255 | 4012196420582 | 30 | Karton | 6.26 | 2012 | 146 | 86 | 0 | 0 | 0 | 0 | 0 | 0 | 0 | 0 | 0 | 0 | 0 | 0 | 0 | 0
6026427 | LFS | WDK25025CW | fali és mennyezeti csatorna | fenékperforálással | 25x25x2000 |  |  | krémfehér | 1015.3 | 1 | M | 30 | 30 | 18.4 | 39259020 | nem |  | 4012196030316 | 4012196420551 | 30 | Karton | 6.26 | 2012 | 146 | 86 | 0 | 0 | 0 | 0 | 0 | 0 | 0 | 0 | 0 | 0 | 0 | 0 | 0 | 0
6026443 | LFS | WDK25040GR | fali és mennyezeti csatorna | fenékperforálással | 25x40x2000 |  |  | kőszürke | 1249.6 | 1 | M | 24 | 24 | 30 | 39259020 | nem |  | 4012196030439 | 4012195450900 | 24 | Karton | 7.993 | 2012 | 142 | 72 | 0 | 0 | 0 | 0 | 0 | 0 | 0 | 0 | 0 | 0 | 0 | 0 | 0 | 0
6026451 | LFS | WDK25040CW | fali és mennyezeti csatorna | fenékperforálással | 25x40x2000 |  |  | krémfehér | 1249.6 | 1 | M | 24 | 24 | 30 | 39259020 | nem |  | 4012196030491 | 4012195450948 | 24 | Karton | 7.993 | 2012 | 142 | 72 | 0 | 0 | 0 | 0 | 0 | 0 | 0 | 0 | 0 | 0 | 0 | 0 | 0 | 0
6026486 | LFS | WDK25040LGR | fali és mennyezeti csatorna | fenékperforálással | 25x40x2000 |  |  | világosszürke | 1249.6 | 1 | M | 24 | 24 | 30 | 39259020 | nem |  | 4012196794591 | 4012195450955 | 24 | Karton | 7.993 | 2012 | 142 | 72 | 0 | 0 | 0 | 0 | 0 | 0 | 0 | 0 | 0 | 0 | 0 | 0 | 0 | 0
6026488 | LFS | WDK25040SW | fali és mennyezeti csatorna | fenékperforálással | 2000x40x25 |  |  | fekete | 1249.6 | 1 | M | 24 | 24 | 30 | 39259020 | nem |  | 4012197005115 | 4012197005122 | 24 | Karton | 7.993 | 2012 | 142 | 72 | 0 | 0 | 0 | 0 | 0 | 0 | 0 | 0 | 0 | 0 | 0 | 0 | 0 | 0
6026796 | LFS | WDK30030LGR | fali és mennyezeti csatorna | fenékperforálással | 30x30x2000 |  |  | világosszürke | 1185.8 | 1 | M | 40 | 40 | 24.9 | 39259020 | nem |  | 4012196667574 | 4012195966227 | 40 | Karton | 11.083 | 2012 | 150 | 150 | 0 | 0 | 0 | 0 | 0 | 0 | 0 | 0 | 0 | 0 | 0 | 0 | 0 | 0
6026818 | LFS | WDK30030GR | fali és mennyezeti csatorna | fenékperforálással | 30x30x2000 |  |  | kőszürke | 1185.8 | 1 | M | 40 | 40 | 24.9 | 39259020 | nem |  | 4012196332953 | 4012195966234 | 40 | Karton | 11.083 | 2012 | 150 | 150 | 0 | 0 | 0 | 0 | 0 | 0 | 0 | 0 | 0 | 0 | 0 | 0 | 0 | 0
6026826 | LFS | WDK30030CW | fali és mennyezeti csatorna | fenékperforálással | 30x30x2000 |  |  | krémfehér | 1185.8 | 1 | M | 40 | 40 | 24.9 | 39259020 | nem |  | 4012196333011 | 4012195966258 | 40 | Karton | 11.083 | 2012 | 150 | 150 | 0 | 0 | 0 | 0 | 0 | 0 | 0 | 0 | 0 | 0 | 0 | 0 | 0 | 0
6026842 | LFS | WDK30045LGR | fali és mennyezeti csatorna | fenékperforálással | 30x45x2000 |  |  | világosszürke | 1499.3 | 1 | M | 48 | 48 | 32 | 39259020 | nem |  | 4012196667635 | 4012196667642 | 48 | Karton | 16.368 | 2012 | 157 | 153 | 0 | 0 | 0 | 0 | 0 | 0 | 0 | 0 | 0 | 0 | 0 | 0 | 0 | 0
6026850 | LFS | WDK30045GR | fali és mennyezeti csatorna | fenékperforálással | 30x45x2000 |  |  | kőszürke | 1499.3 | 1 | M | 48 | 48 | 32 | 39259020 | nem |  | 4012196640874 | 4012196640881 | 48 | Karton | 16.368 | 2012 | 157 | 153 | 0 | 0 | 0 | 0 | 0 | 0 | 0 | 0 | 0 | 0 | 0 | 0 | 0 | 0
6026869 | LFS | WDK30045CW | fali és mennyezeti csatorna | fenékperforálással | 30x45x2000 |  |  | krémfehér | 1499.3 | 1 | M | 48 | 48 | 32 | 39259020 | nem |  | 4012196640935 | 4012196640942 | 48 | Karton | 16.368 | 2012 | 157 | 153 | 0 | 0 | 0 | 0 | 0 | 0 | 0 | 0 | 0 | 0 | 0 | 0 | 0 | 0
6026982 | LFS | 2371 80 | válaszfal |  | 80x2000mm |  |  | világosszürke | 1720.4 | 1 | M | 40 | 2 | 33 | 39259020 | nem |  | 4012196030675 | 4012197291822 | 2 | Meter | 0.661 | 2000 | 13 | 67 | 4012196030682 | 40 | Karton | 13.929 | 2012 | 112 | 74 | 0 | 0 | 0 | 0 | 0 | 0 | 0
6026990 | LFS | 2371 100 | válaszfal |  | 100x2000mm |  |  | világosszürke | 1953.6 | 1 | M | 20 | 2 | 40 | 39259020 | nem |  | 4012196030736 | 4012197291839 | 2 | Meter | 0.801 | 2000 | 13 | 88 | 4012196030743 | 20 | Karton | 8.584 | 2012 | 111 | 62 | 0 | 0 | 0 | 0 | 0 | 0 | 0
6027016 | LFS | WDK40040LGR | fali és mennyezeti csatorna | fenékperforálással | 40x40x2000 |  |  | világosszürke | 1586.2 | 1 | M | 36 | 36 | 42.1 | 39259020 | nem |  | 4012196667697 | 4012196667703 | 36 | Karton | 16.279 | 2012 | 150 | 150 | 0 | 0 | 0 | 0 | 0 | 0 | 0 | 0 | 0 | 0 | 0 | 0 | 0 | 0
6027024 | LFS | WDK40060LGR | fali és mennyezeti csatorna | fenékperforálással | 40x60x2000 |  |  | világosszürke | 2247.3 | 1 | M | 32 | 32 | 55.4 | 39259020 | nem |  | 4012196667758 | 4012197288952 | 32 | Karton | 19.061 | 2012 | 294 | 104 | 0 | 0 | 0 | 0 | 0 | 0 | 0 | 0 | 0 | 0 | 0 | 0 | 0 | 0
6027032 | LFS | WDK40090LGR | fali és mennyezeti csatorna | fenékperforálással | 40x90x2000 |  |  | világosszürke | 3873.1 | 1 | M | 32 | 32 | 77.3 | 39259020 | nem |  | 4012196667819 | 4012195470762 | 32 | Karton | 26.376 | 2012 | 211 | 222 | 0 | 0 | 0 | 0 | 0 | 0 | 0 | 0 | 0 | 0 | 0 | 0 | 0 | 0
6027040 | LFS | WDK40110LGR | fali és mennyezeti csatorna | fenékperforálással | 40x110x2000 |  |  | világosszürke | 4323 | 1 | M | 24 | 24 | 111.8 | 39259020 | nem |  | 4012196667871 | 4012195458685 | 24 | Karton | 28.367 | 2012 | 251 | 170 | 0 | 0 | 0 | 0 | 0 | 0 | 0 | 0 | 0 | 0 | 0 | 0 | 0 | 0
6027105 | LFS | WDK60060LGR | fali és mennyezeti csatorna | fenékperforálással | 60x60x2000 |  |  | világosszürke | 3119.6 | 1 | M | 32 | 32 | 81.6 | 39259020 | nem |  | 4012196667994 | 4012196668007 | 32 | Karton | 27.678 | 2012 | 301 | 141 | 0 | 0 | 0 | 0 | 0 | 0 | 0 | 0 | 0 | 0 | 0 | 0 | 0 | 0
6027113 | LFS | WDK60090LGR | fali és mennyezeti csatorna | fenékperforálással | 60x90x2000 |  |  | világosszürke | 4131.6 | 1 | M | 24 | 24 | 110 | 39259020 | nem |  | 4012196668052 | 4012196668069 | 24 | Karton | 28.013 | 2012 | 313 | 155 | 0 | 0 | 0 | 0 | 0 | 0 | 0 | 0 | 0 | 0 | 0 | 0 | 0 | 0
6027121 | LFS | WDK60110LGR | fali és mennyezeti csatorna | fenékperforálással | 60x110x2000 |  |  | világosszürke | 4896.1 | 1 | M | 16 | 16 | 117 | 39259020 | nem |  | 4012196668113 | 4012195456124 | 16 | Karton | 20.195 | 2012 | 253 | 155 | 0 | 0 | 0 | 0 | 0 | 0 | 0 | 0 | 0 | 0 | 0 | 0 | 0 | 0
6027148 | LFS | WDK60130LGR | fali és mennyezeti csatorna | fenékperforálással | 60x130x2000 |  |  | világosszürke | 6537.3 | 1 | M | 16 | 16 | 135 | 39259020 | nem |  | 4012196668175 | 4012196668182 | 16 | Karton | 23.154 | 2012 | 294 | 156 | 0 | 0 | 0 | 0 | 0 | 0 | 0 | 0 | 0 | 0 | 0 | 0 | 0 | 0
6027156 | LFS | WDK60150LGR | fali és mennyezeti csatorna | fenékperforálással | 60x150x2000 |  |  | világosszürke | 8501.9 | 1 | M | 8 | 8 | 175 | 39259020 | nem |  | 4012196668236 | 4012195454007 | 8 | Karton | 15.283 | 2012 | 192 | 156 | 0 | 0 | 0 | 0 | 0 | 0 | 0 | 0 | 0 | 0 | 0 | 0 | 0 | 0
6027164 | LFS | WDK60170LGR | fali és mennyezeti csatorna | fenékperforálással | 60x170x2000 |  |  | világosszürke | 9143.2 | 1 | M | 8 | 8 | 178 | 39259020 | nem |  | 4012196668298 | 4012195456483 | 8 | Karton | 15.523 | 2012 | 192 | 156 | 0 | 0 | 0 | 0 | 0 | 0 | 0 | 0 | 0 | 0 | 0 | 0 | 0 | 0
6027172 | LFS | WDK60210LGR | fali és mennyezeti csatorna | fenékperforálással | 60x210x2000 |  |  | világosszürke | 10177.2 | 1 | M | 8 | 8 | 258 | 39259020 | nem |  | 4012196668359 | 4012196668366 | 8 | Karton | 22.115 | 2012 | 253 | 155 | 0 | 0 | 0 | 0 | 0 | 0 | 0 | 0 | 0 | 0 | 0 | 0 | 0 | 0
6027180 | LFS | WDK60230LGR | fali és mennyezeti csatorna | fenékperforálással | 60x230x2000 |  |  | világosszürke | 11624.8 | 1 | M | 8 | 8 | 298 | 39259020 | nem |  | 4012196668410 | 4012196668427 | 8 | Karton | 25.315 | 2012 | 253 | 155 | 0 | 0 | 0 | 0 | 0 | 0 | 0 | 0 | 0 | 0 | 0 | 0 | 0 | 0
6027229 | LFS | WDK80170LGR | fali és mennyezeti csatorna | fenékperforálással | 80x170x2000 |  |  | világosszürke | 11187 | 1 | M | 8 | 8 | 214 | 39259020 | nem |  | 4012196668472 | 4012196668489 | 8 | Karton | 18.393 | 2012 | 196 | 196 | 0 | 0 | 0 | 0 | 0 | 0 | 0 | 0 | 0 | 0 | 0 | 0 | 0 | 0
6027237 | LFS | WDK80210LGR | fali és mennyezeti csatorna | fenékperforálással | 80x210x2000 |  |  | világosszürke | 15516.6 | 1 | M | 8 | 8 | 240 | 39259020 | nem |  | 4012196668533 | 4012196668540 | 8 | Karton | 20.593 | 2012 | 236 | 198 | 0 | 0 | 0 | 0 | 0 | 0 | 0 | 0 | 0 | 0 | 0 | 0 | 0 | 0
6027245 | LFS | WDK100130LGR | fali és mennyezeti csatorna | fenékperforálással | 100x130x2000 |  |  | világosszürke | 12901.9 | 1 | M | 8 | 8 | 214 | 39259020 | nem |  | 4012196668595 | 4012196668601 | 8 | Karton | 18.686 | 2012 | 301 | 141 | 0 | 0 | 0 | 0 | 0 | 0 | 0 | 0 | 0 | 0 | 0 | 0 | 0 | 0
6027253 | LFS | WDK100230LGR | fali és mennyezeti csatorna | fenékperforálással | 100x230x2000 |  |  | világosszürke | 18478.9 | 1 | M | 4 | 4 | 338 | 39259020 | nem |  | 4012196668656 | 4012196668663 | 4 | Karton | 14.666 | 2012 | 251 | 121 | 0 | 0 | 0 | 0 | 0 | 0 | 0 | 0 | 0 | 0 | 0 | 0 | 0 | 0
6028152 | LFS | 2410 110LGR | felső rész | rendezőcsatornához | 110x2000mm |  |  | világosszürke | 2693.9 | 1 | M | 16 | 2 | 34 | 39259020 | nem |  | 4012196669257 | 4012197291914 | 2 | Meter | 0.681 | 2000 | 110 | 14 | 4012195451235 | 16 | Karton | 6.158 | 2012 | 123 | 65 | 0 | 0 | 0 | 0 | 0 | 0 | 0
6028187 | LFS | 2410 170LGR | felső rész | rendezőcsatornához | 170x2000mm |  |  | világosszürke | 4246 | 1 | M | 52 | 2 | 56.7 | 39259020 | nem |  | 4012196773893 | 4012197291921 | 2 | Meter | 1.135 | 2000 | 170 | 14 | 4012196134731 | 52 | Karton | 30.919 | 2012 | 176 | 209 | 0 | 0 | 0 | 0 | 0 | 0 | 0
6028403 | LFS | SK2545 | olló | WDK-csatornához |  |  |  | narancs | 62684.6 | 1 | DB | 1 | 1 | 40 | 82015000 | nem |  | 4012196628216 | 4012196628223 | 1 | Beutel | 0.401 | 280 | 90 | 25 | 4012196628230 | 10 | Karton | 4.01 | 290 | 188 | 89 | 0 | 0 | 0 | 0 | 0 | 0 | 0
6028411 | LFS | SG2545 | olló | WDK-csatornához |  |  |  | narancs | 84978.3 | 1 | DB | 1 | 1 | 50 | 82015000 | nem |  | 4012196628278 | 4012196628285 | 1 | Beutel | 0.501 | 220 | 75 | 65 | 4012196628292 | 5 | Karton | 2.505 | 290 | 188 | 89 | 0 | 0 | 0 | 0 | 0 | 0 | 0
6035982 | KTS | BRL 60 FS | hajlítási sugár korlátozó | adatkábelekhez | 60x230 | FS | szalaghorganyzott, DIN EN 10346 | cink | 2750 | 1 | DB | 5 | 5 | 4.19 | 73269098 | nem |  | 4012197438760 | 4012197438777 | 5 | Beutel | 0.211 | 235 | 52 | 6 | 4012197444785 | 50 | Karton | 2.11 | 0 | 0 | 0 | 0 | 0 | 0 | 0 | 0 | 0 | 0
6035998 | KTS | DOP A2 | dupla kapocs | idomok csavarmentes rögzítéséhez | 42x13x13 | 2B | felületkezelés nélkül, utókezelt | nemesacél | 13957 | 100 | DB | 10 | 10 | 0.325 | 73269098 | nem |  | 4012197340599 | 4012197340575 | 10 | Schachtel | 0.045 | 74 | 54 | 33 | 4012197340582 | 500 | Karton | 2.423 | 235 | 192 | 188 | 0 | 0 | 0 | 0 | 0 | 0 | 0
6036000 | KTS | RB 45 310 FS | 45°-os sarokidom | kábeltálcához, vízszintes | 35x100 | FS | szalaghorganyzott, DIN EN 10346 | cink | 9245 | 1 | DB | 1 | 1 | 34 | 73089059 | nem |  | 4012197345075 | 4012197345068 | 1 | Stück | 0.341 | 269 | 180 | 32 | 0 | 0 | 0 | 0 | 0 | 0 | 0 | 0 | 0 | 0 | 0 | 0 | 0 | 0
6036002 | KTS | RB 45 320 FS | 45°-os sarokidom | kábeltálcához, vízszintes | 35x200 | FS | szalaghorganyzott, DIN EN 10346 | cink | 10432 | 1 | DB | 1 | 1 | 56.3 | 73089059 | nem |  | 4012197345105 | 4012197345099 | 1 | Stück | 0.564 | 340 | 280 | 32 | 0 | 0 | 0 | 0 | 0 | 0 | 0 | 0 | 0 | 0 | 0 | 0 | 0 | 0
6036004 | KTS | RB 45 330 FS | 45°-os sarokidom | kábeltálcához, vízszintes | 35x300 | FS | szalaghorganyzott, DIN EN 10346 | cink | 12058 | 1 | DB | 1 | 1 | 83.7 | 73089059 | nem |  | 4012197345136 | 4012197345129 | 1 | Stück | 0.838 | 410 | 380 | 32 | 0 | 0 | 0 | 0 | 0 | 0 | 0 | 0 | 0 | 0 | 0 | 0 | 0 | 0
6036010 | KTS | RB 45 310 FT | 45°-os sarokidom | kábeltálcához, vízszintes | 35x100 | FT | merítetten tűzihorganyzott, DIN EN ISO 1461 | cink | 16047 | 1 | DB | 1 | 1 | 35.5 | 73089059 | nem |  | 4012197345730 | 4012197345723 | 1 | Stück | 0.356 | 269 | 180 | 32 | 0 | 0 | 0 | 0 | 0 | 0 | 0 | 0 | 0 | 0 | 0 | 0 | 0 | 0
6036012 | KTS | RB 45 320 FT | 45°-os sarokidom | kábeltálcához, vízszintes | 35x200 | FT | merítetten tűzihorganyzott, DIN EN ISO 1461 | cink | 17495 | 1 | DB | 1 | 1 | 59.1 | 73089059 | nem |  | 4012197345761 | 4012197345754 | 1 | Stück | 0.592 | 340 | 280 | 320 | 0 | 0 | 0 | 0 | 0 | 0 | 0 | 0 | 0 | 0 | 0 | 0 | 0 | 0
6036014 | KTS | RB 45 330 FT | 45°-os sarokidom | kábeltálcához, vízszintes | 35x300 | FT | merítetten tűzihorganyzott, DIN EN ISO 1461 | cink | 19819 | 1 | DB | 1 | 1 | 87.9 | 73089059 | nem |  | 4012197345792 | 4012197345785 | 1 | Stück | 0.88 | 410 | 380 | 32 | 0 | 0 | 0 | 0 | 0 | 0 | 0 | 0 | 0 | 0 | 0 | 0 | 0 | 0
6036100 | KTS | RB 45 610 FS | 45°-os sarokidom |  | 60x100 | FS | szalaghorganyzott, DIN EN 10346 | cink | 9300 | 1 | DB | 1 | 1 | 48.7 | 73089059 | nem |  | 4012197345167 | 4012197345150 | 1 | Stück | 0.488 | 269 | 180 | 57 | 0 | 0 | 0 | 0 | 0 | 0 | 0 | 0 | 0 | 0 | 0 | 0 | 0 | 0
6036102 | KTS | RB 45 615 FS | 45°-os sarokidom |  | 60x150 | FS | szalaghorganyzott, DIN EN 10346 | cink | 9805 | 1 | DB | 1 | 1 | 60.9 | 73089059 | nem |  | 4012197345198 | 4012197345181 | 1 | Stück | 0.61 | 304 | 230 | 57 | 0 | 0 | 0 | 0 | 0 | 0 | 0 | 0 | 0 | 0 | 0 | 0 | 0 | 0
6036104 | KTS | RB 45 620 FS | 45°-os sarokidom |  | 60x200 | FS | szalaghorganyzott, DIN EN 10346 | cink | 10465 | 1 | DB | 1 | 1 | 73 | 73089059 | nem |  | 4012197345228 | 4012197345211 | 1 | Stück | 0.731 | 340 | 280 | 57 | 0 | 0 | 0 | 0 | 0 | 0 | 0 | 0 | 0 | 0 | 0 | 0 | 0 | 0
6036106 | KTS | RB 45 630 FS | 45°-os sarokidom |  | 60x300 | FS | szalaghorganyzott, DIN EN 10346 | cink | 12102 | 1 | DB | 1 | 1 | 102.3 | 73089059 | nem |  | 4012197345259 | 4012197345242 | 1 | Stück | 1.024 | 410 | 380 | 57 | 0 | 0 | 0 | 0 | 0 | 0 | 0 | 0 | 0 | 0 | 0 | 0 | 0 | 0
6036108 | KTS | RB 45 640 FS | 45°-os sarokidom |  | 60x400 | FS | szalaghorganyzott, DIN EN 10346 | cink | 21182 | 1 | DB | 1 | 1 | 158.7 | 73089059 | nem |  | 4012197345280 | 4012197345273 | 1 | Stück | 1.588 | 481 | 480 | 57 | 0 | 0 | 0 | 0 | 0 | 0 | 0 | 0 | 0 | 0 | 0 | 0 | 0 | 0
6036110 | KTS | RB 45 650 FS | 45°-os sarokidom |  | 60x500 | FS | szalaghorganyzott, DIN EN 10346 | cink | 28183 | 1 | DB | 1 | 1 | 207 | 73089059 | nem |  | 4012197345310 | 4012197345303 | 1 | Stück | 2.071 | 552 | 580 | 57 | 0 | 0 | 0 | 0 | 0 | 0 | 0 | 0 | 0 | 0 | 0 | 0 | 0 | 0
6036113 | KTS | RB 45 660 FS | 45°-os sarokidom |  | 60x600 | FS | szalaghorganyzott, DIN EN 10346 | cink | 34635 | 1 | DB | 1 | 1 | 261.7 | 73089059 | nem |  | 4012197345341 | 4012197345334 | 1 | Stück | 2.618 | 622 | 680 | 57 | 0 | 0 | 0 | 0 | 0 | 0 | 0 | 0 | 0 | 0 | 0 | 0 | 0 | 0
6036130 | KTS | RB 45 610 FT | 45°-os sarokidom | kábeltálcához, vízszintes | 60x100 | FT | merítetten tűzihorganyzott, DIN EN ISO 1461 | cink | 16422 | 1 | DB | 1 | 1 | 50.8 | 73089059 | nem |  | 4012197345822 | 4012197345815 | 1 | Stück | 0.509 | 269 | 180 | 57 | 0 | 0 | 0 | 0 | 0 | 0 | 0 | 0 | 0 | 0 | 0 | 0 | 0 | 0
6036132 | KTS | RB 45 615 FT | 45°-os sarokidom | kábeltálcához, vízszintes | 60x150 | FT | merítetten tűzihorganyzott, DIN EN ISO 1461 | cink | 16982 | 1 | DB | 1 | 1 | 63.6 | 73089059 | nem |  | 4012197345853 | 4012197345846 | 1 | Stück | 0.637 | 304 | 230 | 57 | 0 | 0 | 0 | 0 | 0 | 0 | 0 | 0 | 0 | 0 | 0 | 0 | 0 | 0
6036134 | KTS | RB 45 620 FT | 45°-os sarokidom | kábeltálcához, vízszintes | 60x200 | FT | merítetten tűzihorganyzott, DIN EN ISO 1461 | cink | 20467 | 1 | DB | 1 | 1 | 76.3 | 73089059 | nem |  | 4012197345884 | 4012197345877 | 1 | Stück | 0.764 | 340 | 280 | 57 | 0 | 0 | 0 | 0 | 0 | 0 | 0 | 0 | 0 | 0 | 0 | 0 | 0 | 0
6036136 | KTS | RB 45 630 FT | 45°-os sarokidom | kábeltálcához, vízszintes | 60x300 | FT | merítetten tűzihorganyzott, DIN EN ISO 1461 | cink | 23292 | 1 | DB | 1 | 1 | 107.3 | 73089059 | nem |  | 4012197345914 | 4012197345907 | 1 | Stück | 1.074 | 410 | 380 | 57 | 0 | 0 | 0 | 0 | 0 | 0 | 0 | 0 | 0 | 0 | 0 | 0 | 0 | 0
6036138 | KTS | RB 45 640 FT | 45°-os sarokidom | kábeltálcához, vízszintes | 60x400 | FT | merítetten tűzihorganyzott, DIN EN ISO 1461 | cink | 35185 | 1 | DB | 1 | 1 | 165.4 | 73089059 | nem |  | 4012197345945 | 4012197345938 | 1 | Stück | 1.655 | 481 | 480 | 57 | 0 | 0 | 0 | 0 | 0 | 0 | 0 | 0 | 0 | 0 | 0 | 0 | 0 | 0
6036140 | KTS | RB 45 650 FT | 45°-os sarokidom |  | 60x500 | FT | merítetten tűzihorganyzott, DIN EN ISO 1461 | cink | 44067 | 1 | DB | 1 | 1 | 215.8 | 73089059 | nem |  | 4012197345976 | 4012197345969 | 1 | Stück | 2.159 | 552 | 580 | 57 | 0 | 0 | 0 | 0 | 0 | 0 | 0 | 0 | 0 | 0 | 0 | 0 | 0 | 0
6036142 | KTS | RB 45 660 FT | 45°-os sarokidom | kábeltálcához, vízszintes | 60x600 | FT | merítetten tűzihorganyzott, DIN EN ISO 1461 | cink | 50079 | 1 | DB | 1 | 1 | 272.8 | 73089059 | nem |  | 4012197346003 | 4012197345990 | 1 | Stück | 2.729 | 622 | 680 | 57 | 0 | 0 | 0 | 0 | 0 | 0 | 0 | 0 | 0 | 0 | 0 | 0 | 0 | 0
6036200 | KTS | RB 45 810 FS | 45°-os sarokidom | kábeltálcához, vízszintes | 85x100 | FS | szalaghorganyzott, DIN EN 10346 | cink | 11410 | 1 | DB | 1 | 1 | 60.3 | 73089059 | nem |  | 4012197345372 | 4012197345365 | 1 | Stück | 0.604 | 269 | 180 | 82 | 0 | 0 | 0 | 0 | 0 | 0 | 0 | 0 | 0 | 0 | 0 | 0 | 0 | 0
6036202 | KTS | RB 45 820 FS | 45°-os sarokidom |  | 85x200 | FS | szalaghorganyzott, DIN EN 10346 | cink | 12048 | 1 | DB | 1 | 1 | 86.5 | 73089059 | nem |  | 4012197345402 | 4012197345396 | 1 | Stück | 0.866 | 340 | 280 | 82 | 0 | 0 | 0 | 0 | 0 | 0 | 0 | 0 | 0 | 0 | 0 | 0 | 0 | 0
6036204 | KTS | RB 45 830 FS | 45°-os sarokidom | kábeltálcához, vízszintes | 85x300 | FS | szalaghorganyzott, DIN EN 10346 | cink | 15015 | 1 | DB | 1 | 1 | 117.8 | 73089059 | nem |  | 4012197345433 | 4012197345426 | 1 | Stück | 1.179 | 410 | 380 | 82 | 0 | 0 | 0 | 0 | 0 | 0 | 0 | 0 | 0 | 0 | 0 | 0 | 0 | 0
6036206 | KTS | RB 45 840 FS | 45°-os sarokidom | kábeltálcához, vízszintes | 85x400 | FS | szalaghorganyzott, DIN EN 10346 | cink | 22677 | 1 | DB | 1 | 1 | 176.2 | 73089059 | nem |  | 4012197345464 | 4012197345457 | 1 | Stück | 1.763 | 481 | 480 | 82 | 0 | 0 | 0 | 0 | 0 | 0 | 0 | 0 | 0 | 0 | 0 | 0 | 0 | 0
6036208 | KTS | RB 45 850 FS | 45°-os sarokidom | kábeltálcához, vízszintes | 85x500 | FS | szalaghorganyzott, DIN EN 10346 | cink | 29953 | 1 | DB | 1 | 1 | 226.5 | 73089059 | nem |  | 4012197345495 | 4012197345488 | 1 | Stück | 2.266 | 552 | 580 | 82 | 0 | 0 | 0 | 0 | 0 | 0 | 0 | 0 | 0 | 0 | 0 | 0 | 0 | 0
6036210 | KTS | RB 45 860 FS | 45°-os sarokidom | kábeltálcához, vízszintes | 85x600 | FS | szalaghorganyzott, DIN EN 10346 | cink | 43176 | 1 | DB | 1 | 1 | 283.1 | 73089059 | nem |  | 4012197345525 | 4012197345518 | 1 | Stück | 2.832 | 622 | 680 | 82 | 0 | 0 | 0 | 0 | 0 | 0 | 0 | 0 | 0 | 0 | 0 | 0 | 0 | 0
6036230 | KTS | RB 45 810 FT | 45°-os sarokidom | kábeltálcához, vízszintes | 85x100 | FT | merítetten tűzihorganyzott, DIN EN ISO 1461 | cink | 17730 | 1 | DB | 1 | 1 | 62.8 | 73089059 | nem |  | 4012197346034 | 4012197346027 | 1 | Stück | 0.629 | 269 | 180 | 82 | 0 | 0 | 0 | 0 | 0 | 0 | 0 | 0 | 0 | 0 | 0 | 0 | 0 | 0
6036232 | KTS | RB 45 820 FT | 45°-os sarokidom | kábeltálcához, vízszintes | 85x200 | FT | merítetten tűzihorganyzott, DIN EN ISO 1461 | cink | 21687 | 1 | DB | 1 | 1 | 90.4 | 73089059 | nem |  | 4012197346065 | 4012197346058 | 1 | Stück | 0.905 | 340 | 280 | 82 | 0 | 0 | 0 | 0 | 0 | 0 | 0 | 0 | 0 | 0 | 0 | 0 | 0 | 0
6036234 | KTS | RB 45 830 FT | 45°-os sarokidom | kábeltálcához, vízszintes | 85x300 | FT | merítetten tűzihorganyzott, DIN EN ISO 1461 | cink | 24952 | 1 | DB | 1 | 1 | 123.4 | 73089059 | nem |  | 4012197346096 | 4012197346089 | 1 | Stück | 1.235 | 410 | 380 | 82 | 0 | 0 | 0 | 0 | 0 | 0 | 0 | 0 | 0 | 0 | 0 | 0 | 0 | 0
6036236 | KTS | RB 45 840 FT | 45°-os sarokidom | kábeltálcához, vízszintes | 85x400 | FT | merítetten tűzihorganyzott, DIN EN ISO 1461 | cink | 38747 | 1 | DB | 1 | 1 | 183.5 | 73089059 | nem |  | 4012197346126 | 4012197346119 | 1 | Stück | 1.836 | 481 | 480 | 82 | 0 | 0 | 0 | 0 | 0 | 0 | 0 | 0 | 0 | 0 | 0 | 0 | 0 | 0
6036238 | KTS | RB 45 850 FT | 45°-os sarokidom | kábeltálcához, vízszintes | 85x500 | FT | merítetten tűzihorganyzott, DIN EN ISO 1461 | cink | 47343 | 1 | DB | 1 | 1 | 236 | 73089059 | nem |  | 4012197346157 | 4012197346140 | 1 | Stück | 2.361 | 552 | 580 | 82 | 0 | 0 | 0 | 0 | 0 | 0 | 0 | 0 | 0 | 0 | 0 | 0 | 0 | 0
6036240 | KTS | RB 45 860 FT | 45°-os sarokidom | kábeltálcához, vízszintes | 85x600 | FT | merítetten tűzihorganyzott, DIN EN ISO 1461 | cink | 53663 | 1 | DB | 1 | 1 | 295 | 73089059 | nem |  | 4012197346188 | 4012197346171 | 1 | Stück | 2.951 | 622 | 680 | 82 | 0 | 0 | 0 | 0 | 0 | 0 | 0 | 0 | 0 | 0 | 0 | 0 | 0 | 0
6036300 | KTS | RB 45 110 FS | 45°-os sarokidom | kábeltálcához, vízszintes | 110x100 | FS | szalaghorganyzott, DIN EN 10346 | cink | 12113 | 1 | DB | 1 | 1 | 71.8 | 73089059 | nem |  | 4012197345556 | 4012197345549 | 1 | Stück | 0.719 | 269 | 180 | 107 | 0 | 0 | 0 | 0 | 0 | 0 | 0 | 0 | 0 | 0 | 0 | 0 | 0 | 0
6036302 | KTS | RB 45 120 FS | 45°-os sarokidom | kábeltálcához, vízszintes | 110x200 | FS | szalaghorganyzott, DIN EN 10346 | cink | 12663 | 1 | DB | 1 | 1 | 100 | 73089059 | nem |  | 4012197345587 | 4012197345570 | 1 | Stück | 1.001 | 340 | 280 | 107 | 0 | 0 | 0 | 0 | 0 | 0 | 0 | 0 | 0 | 0 | 0 | 0 | 0 | 0
6036304 | KTS | RB 45 130 FS | 45°-os sarokidom | kábeltálcához, vízszintes | 110x300 | FS | szalaghorganyzott, DIN EN 10346 | cink | 15356 | 1 | DB | 1 | 1 | 133.3 | 73089059 | nem |  | 4012197345617 | 4012197345600 | 1 | Stück | 1.334 | 410 | 380 | 107 | 0 | 0 | 0 | 0 | 0 | 0 | 0 | 0 | 0 | 0 | 0 | 0 | 0 | 0
6036306 | KTS | RB 45 140 FS | 45°-os sarokidom | kábeltálcához, vízszintes | 110x400 | FS | szalaghorganyzott, DIN EN 10346 | cink | 26545 | 1 | DB | 1 | 1 | 193.6 | 73089059 | nem |  | 4012197345648 | 4012197345631 | 1 | Stück | 1.937 | 481 | 480 | 107 | 0 | 0 | 0 | 0 | 0 | 0 | 0 | 0 | 0 | 0 | 0 | 0 | 0 | 0
6036308 | KTS | RB 45 150 FS | 45°-os sarokidom | kábeltálcához, vízszintes | 110x500 | FS | szalaghorganyzott, DIN EN 10346 | cink | 33470 | 1 | DB | 1 | 1 | 245.9 | 73089059 | nem |  | 4012197345679 | 4012197345662 | 1 | Stück | 2.46 | 552 | 580 | 107 | 0 | 0 | 0 | 0 | 0 | 0 | 0 | 0 | 0 | 0 | 0 | 0 | 0 | 0
6036310 | KTS | RB 45 160 FS | 45°-os sarokidom | kábeltálcához, vízszintes | 110x600 | FS | szalaghorganyzott, DIN EN 10346 | cink | 43946 | 1 | DB | 1 | 1 | 304.5 | 73089059 | nem |  | 4012197345709 | 4012197345693 | 1 | Stück | 3.046 | 622 | 680 | 107 | 0 | 0 | 0 | 0 | 0 | 0 | 0 | 0 | 0 | 0 | 0 | 0 | 0 | 0
6036330 | KTS | RB 45 110 FT | 45°-os sarokidom | kábeltálcához, vízszintes | 110x100 | FT | merítetten tűzihorganyzott, DIN EN ISO 1461 | cink | 19874 | 1 | DB | 1 | 1 | 74.7 | 73089059 | nem |  | 4012197346218 | 4012197346201 | 1 | Stück | 0.748 | 269 | 180 | 107 | 0 | 0 | 0 | 0 | 0 | 0 | 0 | 0 | 0 | 0 | 0 | 0 | 0 | 0
6036332 | KTS | RB 45 120 FT | 45°-os sarokidom | kábeltálcához, vízszintes | 110x200 | FT | merítetten tűzihorganyzott, DIN EN ISO 1461 | cink | 23017 | 1 | DB | 1 | 1 | 104.4 | 73089059 | nem |  | 4012197346249 | 4012197346232 | 1 | Stück | 1.045 | 340 | 280 | 107 | 0 | 0 | 0 | 0 | 0 | 0 | 0 | 0 | 0 | 0 | 0 | 0 | 0 | 0
6036334 | KTS | RB 45 130 FT | 45°-os sarokidom | kábeltálcához, vízszintes | 110x300 | FT | merítetten tűzihorganyzott, DIN EN ISO 1461 | cink | 26458 | 1 | DB | 1 | 1 | 139.4 | 73089059 | nem |  | 4012197346270 | 4012197346263 | 1 | Stück | 1.395 | 410 | 380 | 107 | 0 | 0 | 0 | 0 | 0 | 0 | 0 | 0 | 0 | 0 | 0 | 0 | 0 | 0
6036336 | KTS | RB 45 140 FT | 45°-os sarokidom | kábeltálcához, vízszintes | 110x400 | FT | merítetten tűzihorganyzott, DIN EN ISO 1461 | cink | 40187 | 1 | DB | 1 | 1 | 201.6 | 73089059 | nem |  | 4012197346300 | 4012197346294 | 1 | Stück | 2.017 | 481 | 480 | 107 | 0 | 0 | 0 | 0 | 0 | 0 | 0 | 0 | 0 | 0 | 0 | 0 | 0 | 0
6036338 | KTS | RB 45 150 FT | 45°-os sarokidom | kábeltálcához, vízszintes | 110x500 | FT | merítetten tűzihorganyzott, DIN EN ISO 1461 | cink | 48453 | 1 | DB | 1 | 1 | 256.1 | 73089059 | nem |  | 4012197346331 | 4012197346324 | 1 | Stück | 2.562 | 552 | 580 | 107 | 0 | 0 | 0 | 0 | 0 | 0 | 0 | 0 | 0 | 0 | 0 | 0 | 0 | 0
6036340 | KTS | RB 45 160 FT | 45°-os sarokidom | kábeltálcához, vízszintes | 110x600 | FT | merítetten tűzihorganyzott, DIN EN ISO 1461 | cink | 55454 | 1 | DB | 1 | 1 | 317.2 | 73089098 | nem |  | 4012197346362 | 4012197346355 | 1 | Stück | 3.173 | 622 | 680 | 107 | 0 | 0 | 0 | 0 | 0 | 0 | 0 | 0 | 0 | 0 | 0 | 0 | 0 | 0
6036400 | KTS | RBD 45 100 FS | fedél | 45°-os sarokidomhoz | B100mm | FS | szalaghorganyzott, DIN EN 10346 | cink | 14685 | 1 | DB | 1 | 1 | 11 | 73089059 | nem |  | 4012197406189 | 4012197335168 | 1 | Stück | 0.111 | 125 | 125 | 20 | 0 | 0 | 0 | 0 | 0 | 0 | 0 | 0 | 0 | 0 | 0 | 0 | 0 | 0
6036402 | KTS | RBD 45 150 FS | fedél | 45°-os sarokidomhoz | B150mm | FS | szalaghorganyzott, DIN EN 10346 | cink | 16268 | 1 | DB | 1 | 1 | 16 | 73089059 | nem |  | 4012197406202 | 4012197335175 | 1 | Stück | 0.161 | 175 | 175 | 20 | 0 | 0 | 0 | 0 | 0 | 0 | 0 | 0 | 0 | 0 | 0 | 0 | 0 | 0
6036404 | KTS | RBD 45 200 FS | fedél | 45°-os sarokidomhoz | B200mm | FS | szalaghorganyzott, DIN EN 10346 | cink | 16906 | 1 | DB | 1 | 1 | 24 | 73089059 | nem |  | 4012197406226 | 4012197335182 | 1 | Stück | 0.241 | 225 | 225 | 20 | 0 | 0 | 0 | 0 | 0 | 0 | 0 | 0 | 0 | 0 | 0 | 0 | 0 | 0
6036407 | KTS | RBD 45 300 FS | fedél | 45°-os sarokidomhoz | B300mm | FS | szalaghorganyzott, DIN EN 10346 | cink | 20093 | 1 | DB | 1 | 1 | 41 | 73089059 | nem |  | 4012197406240 | 4012197335199 | 1 | Stück | 0.411 | 325 | 325 | 20 | 0 | 0 | 0 | 0 | 0 | 0 | 0 | 0 | 0 | 0 | 0 | 0 | 0 | 0
6036408 | KTS | RBD 45 400 FS | Fedél |  | B400mm | FS | szalaghorganyzott, DIN EN 10346 | cink | 25259 | 1 | DB | 1 | 1 | 83 | 73089059 | nem |  | 4012197406264 | 4012197335205 | 1 | Stück | 0.831 | 425 | 425 | 20 | 0 | 0 | 0 | 0 | 0 | 0 | 0 | 0 | 0 | 0 | 0 | 0 | 0 | 0
6036410 | KTS | RBD 45 500 FS | fedél | 45°-os sarokidomhoz | B500mm | FS | szalaghorganyzott, DIN EN 10346 | cink | 31756 | 1 | DB | 1 | 1 | 118 | 73089059 | nem |  | 4012197406288 | 4012197335212 | 1 | Stück | 1.181 | 525 | 525 | 20 | 0 | 0 | 0 | 0 | 0 | 0 | 0 | 0 | 0 | 0 | 0 | 0 | 0 | 0
6036412 | KTS | RBD 45 600 FS | fedél | 45°-os sarokidomhoz | B600mm | FS | szalaghorganyzott, DIN EN 10346 | cink | 40033 | 1 | DB | 1 | 1 | 160 | 73089059 | nem |  | 4012197406301 | 4012197335229 | 1 | Stück | 1.601 | 625 | 625 | 20 | 0 | 0 | 0 | 0 | 0 | 0 | 0 | 0 | 0 | 0 | 0 | 0 | 0 | 0
6036450 | KTS | RBD 45 100 DD | fedél | 45°-os sarokidomhoz | B100mm | DD | szalaghorganyzott cink/alumínium, Double Dip, DIN EN 10346 | cink | 16510 | 1 | DB | 1 | 1 | 11 | 73089059 | nem |  | 4012197406530 | 4012197335236 | 1 | Stück | 0.111 | 125 | 125 | 20 | 0 | 0 | 0 | 0 | 0 | 0 | 0 | 0 | 0 | 0 | 0 | 0 | 0 | 0
6036452 | KTS | RBD 45 150 DD | fedél | 45°-os sarokidomhoz | B150mm | DD | szalaghorganyzott cink/alumínium, Double Dip, DIN EN 10346 | cink | 20005 | 1 | DB | 1 | 1 | 16 | 73089059 | nem |  | 4012197406554 | 4012197335243 | 1 | Stück | 0.161 | 175 | 175 | 20 | 0 | 0 | 0 | 0 | 0 | 0 | 0 | 0 | 0 | 0 | 0 | 0 | 0 | 0
6036454 | KTS | RBD 45 200 DD | fedél | 45°-os sarokidomhoz | B200mm | DD | szalaghorganyzott cink/alumínium, Double Dip, DIN EN 10346 | cink | 21357 | 1 | DB | 1 | 1 | 24 | 73089059 | nem |  | 4012197406578 | 4012197335250 | 1 | Stück | 0.241 | 225 | 225 | 20 | 0 | 0 | 0 | 0 | 0 | 0 | 0 | 0 | 0 | 0 | 0 | 0 | 0 | 0
6036456 | KTS | RBD 45 300 DD | fedél | 45°-os sarokidomhoz | B300mm | DD | szalaghorganyzott cink/alumínium, Double Dip, DIN EN 10346 | cink | 25909 | 1 | DB | 1 | 1 | 41 | 73089059 | nem |  | 4012197406592 | 4012197335267 | 1 | Stück | 0.411 | 325 | 325 | 20 | 0 | 0 | 0 | 0 | 0 | 0 | 0 | 0 | 0 | 0 | 0 | 0 | 0 | 0
6036458 | KTS | RBD 45 400 DD | fedél | 45°-os sarokidomhoz | B400mm | DD | szalaghorganyzott cink/alumínium, Double Dip, DIN EN 10346 | cink | 33790 | 1 | DB | 1 | 1 | 83 | 73089059 | nem |  | 4012197406615 | 4012197335274 | 1 | Stück | 0.831 | 425 | 425 | 20 | 0 | 0 | 0 | 0 | 0 | 0 | 0 | 0 | 0 | 0 | 0 | 0 | 0 | 0
6036460 | KTS | RBD 45 500 DD | fedél | 45°-os sarokidomhoz | B500mm | DD | szalaghorganyzott cink/alumínium, Double Dip, DIN EN 10346 | cink | 41517 | 1 | DB | 1 | 1 | 118 | 73089059 | nem |  | 4012197406639 | 4012197335281 | 1 | Stück | 1.181 | 525 | 525 | 20 | 0 | 0 | 0 | 0 | 0 | 0 | 0 | 0 | 0 | 0 | 0 | 0 | 0 | 0
6036462 | KTS | RBD 45 600 DD | Fedél |  | B600mm | DD | szalaghorganyzott cink/alumínium, Double Dip, DIN EN 10346 | cink | 54048 | 1 | DB | 1 | 1 | 160 | 73089059 | nem |  | 4012197406653 | 4012197335298 | 1 | Stück | 1.601 | 625 | 625 | 20 | 0 | 0 | 0 | 0 | 0 | 0 | 0 | 0 | 0 | 0 | 0 | 0 | 0 | 0
6036500 | KTS | RB 90 310 FS | 90°-os sarokidom | kábeltálcához, vízszintes | 35x100 | FS | szalaghorganyzott, DIN EN 10346 | cink | 8650 | 1 | DB | 1 | 1 | 43 | 73089059 | nem |  | 4012197343040 | 4012197343033 | 1 | Stück | 0.431 | 228 | 228 | 32 | 0 | 0 | 0 | 0 | 0 | 0 | 0 | 0 | 0 | 0 | 0 | 0 | 0 | 0
6036502 | KTS | RB 90 320 FS | 90°-os sarokidom | kábeltálcához, vízszintes | 35x200 | FS | szalaghorganyzott, DIN EN 10346 | cink | 11234 | 1 | DB | 1 | 1 | 77.8 | 73089059 | nem |  | 4012197343019 | 4012197343002 | 1 | Stück | 0.779 | 328 | 328 | 32 | 0 | 0 | 0 | 0 | 0 | 0 | 0 | 0 | 0 | 0 | 0 | 0 | 0 | 0
6036504 | KTS | RB 90 330 FS | 90°-os sarokidom | kábeltálcához, vízszintes | 35x300 | FS | szalaghorganyzott, DIN EN 10346 | cink | 13718 | 1 | DB | 1 | 1 | 122.5 | 73089059 | nem |  | 4012197343071 | 4012197343064 | 1 | Stück | 1.226 | 428 | 428 | 32 | 0 | 0 | 0 | 0 | 0 | 0 | 0 | 0 | 0 | 0 | 0 | 0 | 0 | 0
6036510 | KTS | RB 90 310 FT | 90°-os sarokidom | kábeltálcához, vízszintes | 35x100 | FT | merítetten tűzihorganyzott, DIN EN ISO 1461 | cink | 15795 | 1 | DB | 1 | 1 | 44.9 | 73089059 | nem |  | 4012197344344 | 4012197344351 | 1 | Stück | 0.45 | 228 | 228 | 32 | 0 | 0 | 0 | 0 | 0 | 0 | 0 | 0 | 0 | 0 | 0 | 0 | 0 | 0
6036512 | KTS | RB 90 320 FT | 90°-os sarokidom | kábeltálcához, vízszintes | 35x200 | FT | merítetten tűzihorganyzott, DIN EN ISO 1461 | cink | 19642 | 1 | DB | 1 | 1 | 81.6 | 73089059 | nem |  | 4012197344375 | 4012197344382 | 1 | Stück | 0.817 | 328 | 328 | 32 | 0 | 0 | 0 | 0 | 0 | 0 | 0 | 0 | 0 | 0 | 0 | 0 | 0 | 0
6036514 | KTS | RB 90 330 FT | 90°-os sarokidom | kábeltálcához, vízszintes | 35x300 | FT | merítetten tűzihorganyzott, DIN EN ISO 1461 | cink | 24193 | 1 | DB | 1 | 1 | 128.7 | 73089059 | nem |  | 4012197344405 | 4012197344412 | 1 | Stück | 1.288 | 428 | 428 | 32 | 0 | 0 | 0 | 0 | 0 | 0 | 0 | 0 | 0 | 0 | 0 | 0 | 0 | 0
6036560 | KTS | RB 90 610 FS | 90°-os sarokidom |  | 60x100 | FS | szalaghorganyzott, DIN EN 10346 | cink | 8695 | 1 | DB | 1 | 1 | 53 | 73089059 | nem |  | 4012197343101 | 4012197343095 | 1 | Stück | 0.531 | 228 | 228 | 57 | 0 | 0 | 0 | 0 | 0 | 0 | 0 | 0 | 0 | 0 | 0 | 0 | 0 | 0
6036562 | KTS | RB 90 615 FS | 90°-os sarokidom |  | 60x150 | FS | szalaghorganyzott, DIN EN 10346 | cink | 10278 | 1 | DB | 1 | 1 | 74 | 73089059 | nem |  | 4012197343132 | 4012197343125 | 1 | Stück | 0.741 | 278 | 278 | 57 | 0 | 0 | 0 | 0 | 0 | 0 | 0 | 0 | 0 | 0 | 0 | 0 | 0 | 0
6036564 | KTS | RB 90 620 FS | 90°-os sarokidom |  | 60x200 | FS | szalaghorganyzott, DIN EN 10346 | cink | 11310 | 1 | DB | 1 | 1 | 89 | 73089059 | nem |  | 4012197343163 | 4012197343156 | 1 | Stück | 0.891 | 328 | 328 | 57 | 0 | 0 | 0 | 0 | 0 | 0 | 0 | 0 | 0 | 0 | 0 | 0 | 0 | 0
6036566 | KTS | RB 90 630 FS | 90°-os sarokidom |  | 60x300 | FS | szalaghorganyzott, DIN EN 10346 | cink | 13740 | 1 | DB | 1 | 1 | 137 | 73089059 | nem |  | 4012197343194 | 4012197343187 | 1 | Stück | 1.371 | 428 | 428 | 57 | 0 | 0 | 0 | 0 | 0 | 0 | 0 | 0 | 0 | 0 | 0 | 0 | 0 | 0
6036568 | KTS | RB 90 640 FS | 90°-os sarokidom |  | 60x400 | FS | szalaghorganyzott, DIN EN 10346 | cink | 26865 | 1 | DB | 1 | 1 | 218 | 73089059 | nem |  | 4012197343224 | 4012197343217 | 1 | Stück | 2.181 | 528 | 528 | 57 | 0 | 0 | 0 | 0 | 0 | 0 | 0 | 0 | 0 | 0 | 0 | 0 | 0 | 0
6036570 | KTS | RB 90 650 FS | 90°-os sarokidom | kábeltálcához, vízszintes | 60x500 | FS | szalaghorganyzott, DIN EN 10346 | cink | 35658 | 1 | DB | 1 | 1 | 325.5 | 73089059 | nem |  | 4012197343255 | 4012197343248 | 1 | Stück | 3.256 | 628 | 628 | 57 | 0 | 0 | 0 | 0 | 0 | 0 | 0 | 0 | 0 | 0 | 0 | 0 | 0 | 0
6036572 | KTS | RB 90 660 FS | 90°-os sarokidom | kábeltálcához, vízszintes | 60x600 | FS | szalaghorganyzott, DIN EN 10346 | cink | 38989 | 1 | DB | 1 | 1 | 422.6 | 73089059 | nem |  | 4012197343286 | 4012197343279 | 1 | Stück | 4.227 | 728 | 728 | 57 | 0 | 0 | 0 | 0 | 0 | 0 | 0 | 0 | 0 | 0 | 0 | 0 | 0 | 0
6036590 | KTS | RB 90 610 FT | 90°-os sarokidom |  | 60x100 | FT | merítetten tűzihorganyzott, DIN EN ISO 1461 | cink | 18533 | 1 | DB | 1 | 1 | 62.7 | 73089059 | nem |  | 4012197344436 | 4012197344443 | 1 | Stück | 0.628 | 228 | 228 | 57 | 0 | 0 | 0 | 0 | 0 | 0 | 0 | 0 | 0 | 0 | 0 | 0 | 0 | 0
6036592 | KTS | RB 90 615 FT | 90°-os sarokidom | kábeltálcához, vízszintes | 60x150 | FT | merítetten tűzihorganyzott, DIN EN ISO 1461 | cink | 20478 | 1 | DB | 1 | 1 | 82.5 | 73089059 | nem |  | 4012197344467 | 4012197344474 | 1 | Stück | 0.826 | 278 | 278 | 57 | 0 | 0 | 0 | 0 | 0 | 0 | 0 | 0 | 0 | 0 | 0 | 0 | 0 | 0
6036594 | KTS | RB 90 620 FT | 90°-os sarokidom |  | 60x200 | FT | merítetten tűzihorganyzott, DIN EN ISO 1461 | cink | 21500 | 1 | DB | 1 | 1 | 103.4 | 73089059 | nem |  | 4012197344498 | 4012197344504 | 1 | Stück | 1.035 | 328 | 328 | 57 | 0 | 0 | 0 | 0 | 0 | 0 | 0 | 0 | 0 | 0 | 0 | 0 | 0 | 0
6036596 | KTS | RB 90 630 FT | 90°-os sarokidom |  | 60x300 | FT | merítetten tűzihorganyzott, DIN EN ISO 1461 | cink | 29986 | 1 | DB | 1 | 1 | 154.6 | 73089059 | nem |  | 4012197344528 | 4012197344535 | 1 | Stück | 1.547 | 428 | 428 | 57 | 0 | 0 | 0 | 0 | 0 | 0 | 0 | 0 | 0 | 0 | 0 | 0 | 0 | 0
6036598 | KTS | RB 90 640 FT | 90°-os sarokidom |  | 60x400 | FT | merítetten tűzihorganyzott, DIN EN ISO 1461 | cink | 54454 | 1 | DB | 1 | 1 | 251.3 | 73089059 | nem |  | 4012197344559 | 4012197344566 | 1 | Stück | 2.514 | 528 | 528 | 57 | 0 | 0 | 0 | 0 | 0 | 0 | 0 | 0 | 0 | 0 | 0 | 0 | 0 | 0
6036600 | KTS | RB 90 650 FT | 90°-os sarokidom | kábeltálcához, vízszintes | 60x500 | FT | merítetten tűzihorganyzott, DIN EN ISO 1461 | cink | 64809 | 1 | DB | 1 | 1 | 339.3 | 73089059 | nem |  | 4012197344580 | 4012197344597 | 1 | Stück | 3.394 | 628 | 628 | 57 | 0 | 0 | 0 | 0 | 0 | 0 | 0 | 0 | 0 | 0 | 0 | 0 | 0 | 0
6036602 | KTS | RB 90 660 FT | 90°-os sarokidom | kábeltálcához, vízszintes | 60x600 | FT | merítetten tűzihorganyzott, DIN EN ISO 1461 | cink | 75383 | 1 | DB | 1 | 1 | 440.6 | 73089059 | nem |  | 4012197344610 | 4012197344627 | 1 | Stück | 4.407 | 728 | 728 | 57 | 0 | 0 | 0 | 0 | 0 | 0 | 0 | 0 | 0 | 0 | 0 | 0 | 0 | 0
6036620 | KTS | RB 90 610 A2 | 90°-os sarokidom |  | 60x100 | 2B | felületkezelés nélkül, utókezelt | nemesacél | 29097 | 1 | DB | 1 | 1 | 59.5 | 73089059 | nem |  | 4012197343958 | 4012197343941 | 1 | Stück | 0.596 | 228 | 228 | 57 | 0 | 0 | 0 | 0 | 0 | 0 | 0 | 0 | 0 | 0 | 0 | 0 | 0 | 0
6036622 | KTS | RB 90 615 A2 | 90°-os sarokidom |  | 60x150 | 2B | felületkezelés nélkül, utókezelt | nemesacél | 29207 | 1 | DB | 1 | 1 | 78 | 73089059 | nem |  | 4012197343989 | 4012197343972 | 1 | Stück | 0.781 | 278 | 278 | 57 | 0 | 0 | 0 | 0 | 0 | 0 | 0 | 0 | 0 | 0 | 0 | 0 | 0 | 0
6036624 | KTS | RB 90 620 A2 | 90°-os sarokidom |  | 60x200 | 2B | felületkezelés nélkül, utókezelt | nemesacél | 29876 | 1 | DB | 1 | 1 | 97.6 | 73089059 | nem |  | 4012197344009 | 4012197344016 | 1 | Stück | 0.977 | 328 | 328 | 57 | 0 | 0 | 0 | 0 | 0 | 0 | 0 | 0 | 0 | 0 | 0 | 0 | 0 | 0
6036626 | KTS | RB 90 630 A2 | 90°-os sarokidom |  | 60x300 | 2B | felületkezelés nélkül, utókezelt | nemesacél | 35366 | 1 | DB | 1 | 1 | 145.4 | 73089059 | nem |  | 4012197344030 | 4012197344047 | 1 | Stück | 1.455 | 428 | 428 | 57 | 0 | 0 | 0 | 0 | 0 | 0 | 0 | 0 | 0 | 0 | 0 | 0 | 0 | 0
6036628 | KTS | RB 90 640 A2 | 90°-os sarokidom |  | 60x400 | 2B | felületkezelés nélkül, utókezelt | nemesacél | 58175 | 1 | DB | 1 | 1 | 239 | 73089059 | nem |  | 4012197344061 | 4012197344078 | 1 | Stück | 2.391 | 528 | 528 | 57 | 0 | 0 | 0 | 0 | 0 | 0 | 0 | 0 | 0 | 0 | 0 | 0 | 0 | 0
6036630 | KTS | RB 90 650 A2 | 90°-os sarokidom | kábeltálcához, vízszintes | 60x500 | 2B | felületkezelés nélkül, utókezelt | nemesacél | 78043 | 1 | DB | 1 | 1 | 322.6 | 73089059 | nem |  | 4012197344092 | 4012197344108 | 1 | Stück | 3.227 | 628 | 628 | 57 | 0 | 0 | 0 | 0 | 0 | 0 | 0 | 0 | 0 | 0 | 0 | 0 | 0 | 0
6036632 | KTS | RB 90 660 A2 | 90°-os sarokidom | kábeltálcához, vízszintes | 60x600 | 2B | felületkezelés nélkül, utókezelt | nemesacél | 89676 | 1 | DB | 1 | 1 | 418.7 | 73089059 | nem |  | 4012197344122 | 4012197344139 | 1 | Stück | 4.188 | 728 | 728 | 57 | 0 | 0 | 0 | 0 | 0 | 0 | 0 | 0 | 0 | 0 | 0 | 0 | 0 | 0
6036650 | KTS | RB 90 610 A4 | 90°-os sarokidom | kábeltálcához, vízszintes | 60x100 | 2B | felületkezelés nélkül, utókezelt | nemesacél | 31076 | 1 | DB | 1 | 1 | 59.5 | 73089098 | nem |  | 4012197343774 | 4012197343767 | 1 | Stück | 0.596 | 225 | 225 | 57 | 0 | 0 | 0 | 0 | 0 | 0 | 0 | 0 | 0 | 0 | 0 | 0 | 0 | 0
6036654 | KTS | RB 90 620 A4 | 90°-os sarokidom | kábeltálcához, vízszintes | 60x200 | 2B | felületkezelés nélkül, utókezelt | nemesacél | 35293 | 1 | DB | 1 | 1 | 97.6 | 73089059 | nem |  | 4012197343835 | 4012197343828 | 1 | Stück | 0.977 | 325 | 325 | 57 | 0 | 0 | 0 | 0 | 0 | 0 | 0 | 0 | 0 | 0 | 0 | 0 | 0 | 0
6036656 | KTS | RB 90 630 A4 | 90°-os sarokidom | kábeltálcához, vízszintes | 60x300 | 2B | felületkezelés nélkül, utókezelt | nemesacél | 62622 | 1 | DB | 1 | 1 | 145.4 | 73089059 | nem |  | 4012197343866 | 4012197343859 | 1 | Stück | 1.455 | 425 | 425 | 57 | 0 | 0 | 0 | 0 | 0 | 0 | 0 | 0 | 0 | 0 | 0 | 0 | 0 | 0
6036658 | KTS | RB 90 640 A4 | 90°-os sarokidom | kábeltálcához, vízszintes | 60x400 | 2B | felületkezelés nélkül, utókezelt | nemesacél | 98447 | 1 | DB | 1 | 1 | 239 | 73089059 | nem |  | 4012197343897 | 4012197343880 | 1 | Stück | 2.391 | 525 | 525 | 57 | 0 | 0 | 0 | 0 | 0 | 0 | 0 | 0 | 0 | 0 | 0 | 0 | 0 | 0
6036660 | KTS | RB 90 650 A4 | 90°-os sarokidom | kábeltálcához, vízszintes | 60x500 | 2B | felületkezelés nélkül, utókezelt | nemesacél | 120820 | 1 | DB | 1 | 1 | 322.6 | 73089059 | nem |  | 4012197337049 | 4012197337032 | 1 | Stück | 3.227 | 625 | 625 | 57 | 0 | 0 | 0 | 0 | 0 | 0 | 0 | 0 | 0 | 0 | 0 | 0 | 0 | 0
6036662 | KTS | RB 90 660 A4 | 90°-os sarokidom | kábeltálcához, vízszintes | 60x600 | 2B | felületkezelés nélkül, utókezelt | nemesacél | 137824 | 1 | DB | 1 | 1 | 418.7 | 73089059 | nem |  | 4012197343927 | 4012197343910 | 1 | Stück | 4.188 | 725 | 725 | 57 | 0 | 0 | 0 | 0 | 0 | 0 | 0 | 0 | 0 | 0 | 0 | 0 | 0 | 0
6036700 | KTS | RB 90 810 FS | 90°-os sarokidom | kábeltálcához, vízszintes | 85x100 | FS | szalaghorganyzott, DIN EN 10346 | cink | 12597 | 1 | DB | 1 | 1 | 74.1 | 73089059 | nem |  | 4012197343385 | 4012197343378 | 1 | Stück | 0.742 | 228 | 228 | 82 | 0 | 0 | 0 | 0 | 0 | 0 | 0 | 0 | 0 | 0 | 0 | 0 | 0 | 0
6036702 | KTS | RB 90 820 FS | 90°-os sarokidom | kábeltálcához, vízszintes | 85x200 | FS | szalaghorganyzott, DIN EN 10346 | cink | 15037 | 1 | DB | 1 | 1 | 116.8 | 73089059 | nem |  | 4012197343415 | 4012197343408 | 1 | Stück | 1.169 | 328 | 328 | 82 | 0 | 0 | 0 | 0 | 0 | 0 | 0 | 0 | 0 | 0 | 0 | 0 | 0 | 0
6036704 | KTS | RB 90 830 FS | 90°-os sarokidom |  | 85x300 | FS | szalaghorganyzott, DIN EN 10346 | cink | 17368 | 1 | DB | 1 | 1 | 169.4 | 73089059 | nem |  | 4012197343446 | 4012197343439 | 1 | Stück | 1.695 | 428 | 428 | 82 | 0 | 0 | 0 | 0 | 0 | 0 | 0 | 0 | 0 | 0 | 0 | 0 | 0 | 0
6036706 | KTS | RB 90 840 FS | 90°-os sarokidom |  | 85x400 | FS | szalaghorganyzott, DIN EN 10346 | cink | 31503 | 1 | DB | 1 | 1 | 267 | 73089059 | nem |  | 4012197343477 | 4012197343460 | 1 | Stück | 2.671 | 528 | 528 | 82 | 0 | 0 | 0 | 0 | 0 | 0 | 0 | 0 | 0 | 0 | 0 | 0 | 0 | 0
6036709 | KTS | RB 90 850 FS | 90°-os sarokidom | kábeltálcához, vízszintes | 85x500 | FS | szalaghorganyzott, DIN EN 10346 | cink | 44345 | 1 | DB | 1 | 1 | 355.3 | 73089059 | nem |  | 4012197343507 | 4012197343491 | 1 | Stück | 3.554 | 628 | 628 | 82 | 0 | 0 | 0 | 0 | 0 | 0 | 0 | 0 | 0 | 0 | 0 | 0 | 0 | 0
6036710 | KTS | RB 90 860 FS | 90°-os sarokidom | kábeltálcához, vízszintes | 85x600 | FS | szalaghorganyzott, DIN EN 10346 | cink | 44917 | 1 | DB | 1 | 1 | 456.3 | 73089059 | nem |  | 4012197343538 | 4012197343521 | 1 | Stück | 4.564 | 728 | 728 | 82 | 0 | 0 | 0 | 0 | 0 | 0 | 0 | 0 | 0 | 0 | 0 | 0 | 0 | 0
6036712 | KTS | RB 90 810 FT | 90°-os sarokidom | kábeltálcához, vízszintes | 85x100 | FT | merítetten tűzihorganyzott, DIN EN ISO 1461 | cink | 21324 | 1 | DB | 1 | 1 | 77.2 | 73089059 | nem |  | 4012197344641 | 4012197344658 | 1 | Stück | 0.773 | 228 | 228 | 82 | 0 | 0 | 0 | 0 | 0 | 0 | 0 | 0 | 0 | 0 | 0 | 0 | 0 | 0
6036714 | KTS | RB 90 820 FT | 90°-os sarokidom | kábeltálcához, vízszintes | 85x200 | FT | merítetten tűzihorganyzott, DIN EN ISO 1461 | cink | 27557 | 1 | DB | 1 | 1 | 122 | 73089059 | nem |  | 4012197344672 | 4012197344689 | 1 | Stück | 1.221 | 328 | 328 | 82 | 0 | 0 | 0 | 0 | 0 | 0 | 0 | 0 | 0 | 0 | 0 | 0 | 0 | 0
6036716 | KTS | RB 90 830 FT | 90°-os sarokidom | kábeltálcához, vízszintes | 85x300 | FT | merítetten tűzihorganyzott, DIN EN ISO 1461 | cink | 31975 | 1 | DB | 1 | 1 | 177.3 | 73089059 | nem |  | 4012197344702 | 4012197344719 | 1 | Stück | 1.774 | 428 | 428 | 82 | 0 | 0 | 0 | 0 | 0 | 0 | 0 | 0 | 0 | 0 | 0 | 0 | 0 | 0
6036718 | KTS | RB 90 840 FT | 90°-os sarokidom | kábeltálcához, vízszintes | 85x400 | FT | merítetten tűzihorganyzott, DIN EN ISO 1461 | cink | 57851 | 1 | DB | 1 | 1 | 278 | 73089059 | nem |  | 4012197344733 | 4012197344740 | 1 | Stück | 2.781 | 528 | 528 | 82 | 0 | 0 | 0 | 0 | 0 | 0 | 0 | 0 | 0 | 0 | 0 | 0 | 0 | 0
6036720 | KTS | RB 90 850 FT | 90°-os sarokidom | kábeltálcához, vízszintes | 85x500 | FT | merítetten tűzihorganyzott, DIN EN ISO 1461 | cink | 71503 | 1 | DB | 1 | 1 | 370.1 | 73089059 | nem |  | 4012197405557 | 4012197405571 | 1 | Stück | 3.702 | 628 | 628 | 82 | 0 | 0 | 0 | 0 | 0 | 0 | 0 | 0 | 0 | 0 | 0 | 0 | 0 | 0
6036722 | KTS | RB 90 860 FT | 90°-os sarokidom | kábeltálcához, vízszintes | 85x600 | FT | merítetten tűzihorganyzott, DIN EN ISO 1461 | cink | 85969 | 1 | DB | 1 | 1 | 475.5 | 73089059 | nem |  | 4012197344764 | 4012197344771 | 1 | Stück | 4.756 | 728 | 728 | 82 | 0 | 0 | 0 | 0 | 0 | 0 | 0 | 0 | 0 | 0 | 0 | 0 | 0 | 0
6036800 | KTS | RB 90 110 FS | 90°-os sarokidom | kábeltálcához, vízszintes | 110x100 | FS | szalaghorganyzott, DIN EN 10346 | cink | 13180 | 1 | DB | 1 | 1 | 82 | 73089059 | nem |  | 4012197343569 | 4012197343552 | 1 | Stück | 0.821 | 228 | 228 | 107 | 0 | 0 | 0 | 0 | 0 | 0 | 0 | 0 | 0 | 0 | 0 | 0 | 0 | 0
6036802 | KTS | RB 90 115 FS | 90°-os sarokidom | kábeltálcához, vízszintes | 110x150 | FS | szalaghorganyzott, DIN EN 10346 | cink | 15015 | 1 | DB | 1 | 1 | 110.8 | 73089059 | nem |  | 4012197343590 | 4012197343583 | 1 | Stück | 1.109 | 278 | 278 | 107 | 0 | 0 | 0 | 0 | 0 | 0 | 0 | 0 | 0 | 0 | 0 | 0 | 0 | 0
6036804 | KTS | RB 90 120 FS | 90°-os sarokidom |  | 110x200 | FS | szalaghorganyzott, DIN EN 10346 | cink | 15994 | 1 | DB | 1 | 1 | 134.7 | 73089059 | nem |  | 4012197343620 | 4012197343613 | 1 | Stück | 1.348 | 328 | 328 | 107 | 0 | 0 | 0 | 0 | 0 | 0 | 0 | 0 | 0 | 0 | 0 | 0 | 0 | 0
6036806 | KTS | RB 90 130 FS | 90°-os sarokidom |  | 110x300 | FS | szalaghorganyzott, DIN EN 10346 | cink | 19599 | 1 | DB | 1 | 1 | 191.2 | 73089059 | nem |  | 4012197343651 | 4012197343644 | 1 | Stück | 1.913 | 428 | 428 | 107 | 0 | 0 | 0 | 0 | 0 | 0 | 0 | 0 | 0 | 0 | 0 | 0 | 0 | 0
6036808 | KTS | RB 90 140 FS | 90°-os sarokidom | kábeltálcához, vízszintes | 110x400 | FS | szalaghorganyzott, DIN EN 10346 | cink | 37428 | 1 | DB | 1 | 1 | 292.7 | 73089059 | nem |  | 4012197343682 | 4012197343675 | 1 | Stück | 2.928 | 528 | 528 | 107 | 0 | 0 | 0 | 0 | 0 | 0 | 0 | 0 | 0 | 0 | 0 | 0 | 0 | 0
6036810 | KTS | RB 90 150 FS | 90°-os sarokidom |  | 110x500 | FS | szalaghorganyzott, DIN EN 10346 | cink | 48523 | 1 | DB | 1 | 1 | 385 | 73089059 | nem |  | 4012197343712 | 4012197343705 | 1 | Stück | 3.851 | 628 | 628 | 107 | 0 | 0 | 0 | 0 | 0 | 0 | 0 | 0 | 0 | 0 | 0 | 0 | 0 | 0
6036812 | KTS | RB 90 160 FS | 90°-os sarokidom | kábeltálcához, vízszintes | 110x600 | FS | szalaghorganyzott, DIN EN 10346 | cink | 54168 | 1 | DB | 1 | 1 | 472 | 73089059 | nem |  | 4012197343743 | 4012197343736 | 1 | Stück | 4.721 | 728 | 728 | 107 | 0 | 0 | 0 | 0 | 0 | 0 | 0 | 0 | 0 | 0 | 0 | 0 | 0 | 0
6036830 | KTS | RB 90 110 FT | 90°-os sarokidom | kábeltálcához, vízszintes | 110x100 | FT | merítetten tűzihorganyzott, DIN EN ISO 1461 | cink | 21379 | 1 | DB | 1 | 1 | 91.6 | 73089059 | nem |  | 4012197344795 | 4012197344801 | 1 | Stück | 0.917 | 228 | 228 | 107 | 0 | 0 | 0 | 0 | 0 | 0 | 0 | 0 | 0 | 0 | 0 | 0 | 0 | 0
6036832 | KTS | RB 90 115 FT | 90°-os sarokidom | kábeltálcához, vízszintes | 110x150 | FT | merítetten tűzihorganyzott, DIN EN ISO 1461 | cink | 26974 | 1 | DB | 1 | 1 | 115.5 | 73089059 | nem |  | 4012197344825 | 4012197344832 | 1 | Stück | 1.156 | 278 | 278 | 107 | 0 | 0 | 0 | 0 | 0 | 0 | 0 | 0 | 0 | 0 | 0 | 0 | 0 | 0
6036834 | KTS | RB 90 120 FT | 90°-os sarokidom |  | 110x200 | FT | merítetten tűzihorganyzott, DIN EN ISO 1461 | cink | 27886 | 1 | DB | 1 | 1 | 140.5 | 73089059 | nem |  | 4012197344856 | 4012197344863 | 1 | Stück | 1.406 | 328 | 328 | 107 | 0 | 0 | 0 | 0 | 0 | 0 | 0 | 0 | 0 | 0 | 0 | 0 | 0 | 0
6036836 | KTS | RB 90 130 FT | 90°-os sarokidom |  | 110x300 | FT | merítetten tűzihorganyzott, DIN EN ISO 1461 | cink | 33899 | 1 | DB | 1 | 1 | 199.9 | 73089059 | nem |  | 4012197344887 | 4012197344894 | 1 | Stück | 2 | 428 | 428 | 107 | 0 | 0 | 0 | 0 | 0 | 0 | 0 | 0 | 0 | 0 | 0 | 0 | 0 | 0
6036838 | KTS | RB 90 140 FT | 90°-os sarokidom | kábeltálcához, vízszintes | 110x400 | FT | merítetten tűzihorganyzott, DIN EN ISO 1461 | cink | 70480 | 1 | DB | 1 | 1 | 304.7 | 73089059 | nem |  | 4012197344917 | 4012197344924 | 1 | Stück | 3.048 | 528 | 528 | 107 | 0 | 0 | 0 | 0 | 0 | 0 | 0 | 0 | 0 | 0 | 0 | 0 | 0 | 0
6036840 | KTS | RB 90 150 FT | 90°-os sarokidom | kábeltálcához, vízszintes | 110x500 | FT | merítetten tűzihorganyzott, DIN EN ISO 1461 | cink | 78192 | 1 | DB | 1 | 1 | 400.9 | 73089059 | nem |  | 4012197344948 | 4012197344955 | 1 | Stück | 4.01 | 628 | 628 | 107 | 0 | 0 | 0 | 0 | 0 | 0 | 0 | 0 | 0 | 0 | 0 | 0 | 0 | 0
6036842 | KTS | RB 90 160 FT | 90°-os sarokidom | kábeltálcához, vízszintes | 110x600 | FT | merítetten tűzihorganyzott, DIN EN ISO 1461 | cink | 102160 | 1 | DB | 1 | 1 | 510.3 | 73089059 | nem |  | 4012197344979 | 4012197344986 | 1 | Stück | 5.104 | 728 | 728 | 107 | 0 | 0 | 0 | 0 | 0 | 0 | 0 | 0 | 0 | 0 | 0 | 0 | 0 | 0
6036860 | KTS | RB 90 110 A2 | 90°-os sarokidom | kábeltálcához, vízszintes | 110x100 | 2B | felületkezelés nélkül, utókezelt | nemesacél | 35492 | 1 | DB | 1 | 1 | 86.2 | 73089059 | nem |  | 4012197344153 | 4012197344160 | 1 | Stück | 0.863 | 228 | 228 | 107 | 0 | 0 | 0 | 0 | 0 | 0 | 0 | 0 | 0 | 0 | 0 | 0 | 0 | 0
6036862 | KTS | RB 90 120 A2 | 90°-os sarokidom | kábeltálcához, vízszintes | 110x200 | 2B | felületkezelés nélkül, utókezelt | nemesacél | 46883 | 1 | DB | 1 | 1 | 131.6 | 73089059 | nem |  | 4012197344184 | 4012197344191 | 1 | Stück | 1.317 | 328 | 328 | 107 | 0 | 0 | 0 | 0 | 0 | 0 | 0 | 0 | 0 | 0 | 0 | 0 | 0 | 0
6036864 | KTS | RB 90 130 A2 | 90°-os sarokidom | kábeltálcához, vízszintes | 110x300 | 2B | felületkezelés nélkül, utókezelt | nemesacél | 55369 | 1 | DB | 1 | 1 | 186.6 | 73089059 | nem |  | 4012197344214 | 4012197344221 | 1 | Stück | 1.867 | 428 | 428 | 107 | 0 | 0 | 0 | 0 | 0 | 0 | 0 | 0 | 0 | 0 | 0 | 0 | 0 | 0
6036866 | KTS | RB 90 140 A2 | 90°-os sarokidom | kábeltálcához, vízszintes | 110x400 | 2B | felületkezelés nélkül, utókezelt | nemesacél | 80193 | 1 | DB | 1 | 1 | 286.8 | 73089059 | nem |  | 4012197344245 | 4012197344252 | 1 | Stück | 2.869 | 528 | 528 | 107 | 0 | 0 | 0 | 0 | 0 | 0 | 0 | 0 | 0 | 0 | 0 | 0 | 0 | 0
6036868 | KTS | RB 90 150 A2 | 90°-os sarokidom | kábeltálcához, vízszintes | 110x500 | 2B | felületkezelés nélkül, utókezelt | nemesacél | 97383 | 1 | DB | 1 | 1 | 377 | 73089059 | nem |  | 4012197344276 | 4012197344283 | 1 | Stück | 3.771 | 628 | 628 | 107 | 0 | 0 | 0 | 0 | 0 | 0 | 0 | 0 | 0 | 0 | 0 | 0 | 0 | 0
6036870 | KTS | RB 90 160 A2 | 90°-os sarokidom | kábeltálcához, vízszintes | 110x600 | 2B | felületkezelés nélkül, utókezelt | nemesacél | 132217 | 1 | DB | 1 | 1 | 479.7 | 73089059 | nem |  | 4012197344306 | 4012197344313 | 1 | Stück | 4.798 | 728 | 728 | 107 | 0 | 0 | 0 | 0 | 0 | 0 | 0 | 0 | 0 | 0 | 0 | 0 | 0 | 0
6036900 | KTS | RBD 90 100 FS | Fedél |  | B100mm | FS | szalaghorganyzott, DIN EN 10346 | cink | 15092 | 1 | DB | 20 | 1 | 15 | 73089059 | nem |  | 4012197405625 | 4012197334956 | 1 | Stück | 0.151 | 132 | 132 | 20 | 4012197426736 | 20 | Karton | 3.87 | 224 | 224 | 140 | 0 | 0 | 0 | 0 | 0 | 0 | 0
6036902 | KTS | RBD 90 150 FS | fedél | 90°-os sarokidomhoz | B150mm | FS | szalaghorganyzott, DIN EN 10346 | cink | 16906 | 1 | DB | 20 | 1 | 25 | 73089059 | nem |  | 4012197405649 | 4012197334963 | 1 | Stück | 0.251 | 207 | 207 | 20 | 4012197428723 | 20 | Karton | 5.211 | 295 | 185 | 188 | 0 | 0 | 0 | 0 | 0 | 0 | 0
6036904 | KTS | RBD 90 200 FS | Fedél |  | B200mm | FS | szalaghorganyzott, DIN EN 10346 | cink | 17290 | 1 | DB | 20 | 1 | 38 | 73089059 | nem |  | 4012197405663 | 4012197334970 | 1 | Stück | 0.381 | 232 | 232 | 20 | 4012197429935 | 20 | Karton | 8.006 | 395 | 225 | 249 | 0 | 0 | 0 | 0 | 0 | 0 | 0
6036906 | KTS | RBD 90 300 FS | Fedél |  | B300mm | FS | szalaghorganyzott, DIN EN 10346 | cink | 20159 | 1 | DB | 20 | 1 | 69 | 73089059 | nem |  | 4012197405687 | 4012197334987 | 1 | Stück | 0.691 | 332 | 332 | 20 | 4012197429997 | 20 | Karton | 14.409 | 395 | 288 | 383 | 0 | 0 | 0 | 0 | 0 | 0 | 0
6036908 | KTS | RBD 90 400 FS | Fedél |  | B400mm | FS | szalaghorganyzott, DIN EN 10346 | cink | 31317 | 1 | DB | 1 | 1 | 138 | 73089059 | nem |  | 4012197405700 | 4012197334994 | 1 | Stück | 1.381 | 432 | 432 | 20 | 0 | 0 | 0 | 0 | 0 | 0 | 0 | 0 | 0 | 0 | 0 | 0 | 0 | 0
6036910 | KTS | RBD 90 500 FS | fedél | 90°-os sarokidomhoz | B500mm | FS | szalaghorganyzott, DIN EN 10346 | cink | 39054 | 1 | DB | 1 | 1 | 202 | 73089059 | nem |  | 4012197405724 | 4012197335007 | 1 | Stück | 2.021 | 532 | 532 | 20 | 0 | 0 | 0 | 0 | 0 | 0 | 0 | 0 | 0 | 0 | 0 | 0 | 0 | 0
6036912 | KTS | RBD 90 600 FS | fedél | 90°-os sarokidomhoz | B600mm | FS | szalaghorganyzott, DIN EN 10346 | cink | 54927 | 1 | DB | 1 | 1 | 280 | 73089059 | nem |  | 4012197405748 | 4012197335014 | 1 | Stück | 2.801 | 632 | 632 | 20 | 0 | 0 | 0 | 0 | 0 | 0 | 0 | 0 | 0 | 0 | 0 | 0 | 0 | 0
6036950 | KTS | RBD 90 100 DD | Fedél |  | B100mm | DD | szalaghorganyzott cink/alumínium, Double Dip, DIN EN 10346 | cink | 16730 | 1 | DB | 20 | 1 | 15 | 73089059 | nem |  | 4012197405762 | 4012197334376 | 1 | Stück | 0.151 | 157 | 157 | 20 | 4012197426743 | 20 | Karton | 3.87 | 224 | 224 | 140 | 0 | 0 | 0 | 0 | 0 | 0 | 0
6036952 | KTS | RBD 90 150 DD | fedél | 90°-os sarokidomhoz | B150mm | DD | szalaghorganyzott cink/alumínium, Double Dip, DIN EN 10346 | cink | 21336 | 1 | DB | 20 | 1 | 24 | 73089059 | nem |  | 4012197405786 | 4012197334383 | 1 | Stück | 0.241 | 207 | 207 | 20 | 4012197428747 | 20 | Karton | 5.011 | 295 | 185 | 188 | 0 | 0 | 0 | 0 | 0 | 0 | 0
6036954 | KTS | RBD 90 200 DD | Fedél |  | B200mm | DD | szalaghorganyzott cink/alumínium, Double Dip, DIN EN 10346 | cink | 23424 | 1 | DB | 20 | 1 | 35 | 73089059 | nem |  | 4012197405809 | 4012197334390 | 1 | Stück | 0.351 | 257 | 257 | 20 | 4012197429959 | 20 | Karton | 7.406 | 395 | 225 | 249 | 0 | 0 | 0 | 0 | 0 | 0 | 0
6036956 | KTS | RBD 90 300 DD | fedél | 90°-os sarokidomhoz | B300mm | DD | szalaghorganyzott cink/alumínium, Double Dip, DIN EN 10346 | cink | 27150 | 1 | DB | 20 | 1 | 65 | 73089059 | nem |  | 4012197405823 | 4012197334406 | 1 | Stück | 0.651 | 357 | 357 | 20 | 4012197429973 | 20 | Karton | 13.609 | 395 | 288 | 383 | 0 | 0 | 0 | 0 | 0 | 0 | 0
6036958 | KTS | RBD 90 400 DD | fedél | 90°-os sarokidomhoz | B400mm | DD | szalaghorganyzott cink/alumínium, Double Dip, DIN EN 10346 | cink | 43913 | 1 | DB | 1 | 1 | 140 | 73089059 | nem |  | 4012197405847 | 4012197334413 | 1 | Stück | 1.401 | 457 | 457 | 20 | 0 | 0 | 0 | 0 | 0 | 0 | 0 | 0 | 0 | 0 | 0 | 0 | 0 | 0
6036960 | KTS | RBD 90 500 DD | fedél | 90°-os sarokidomhoz | B500mm | DD | szalaghorganyzott cink/alumínium, Double Dip, DIN EN 10346 | cink | 54367 | 1 | DB | 1 | 1 | 205 | 73089059 | nem |  | 4012197405861 | 4012197334420 | 1 | Stück | 2.051 | 557 | 557 | 20 | 0 | 0 | 0 | 0 | 0 | 0 | 0 | 0 | 0 | 0 | 0 | 0 | 0 | 0
6036962 | KTS | RBD 90 600 DD | fedél | 90°-os sarokidomhoz | B600mm | DD | szalaghorganyzott cink/alumínium, Double Dip, DIN EN 10346 | cink | 68766 | 1 | DB | 1 | 1 | 280 | 73089059 | nem |  | 4012197405885 | 4012197334437 | 1 | Stück | 2.801 | 657 | 657 | 20 | 0 | 0 | 0 | 0 | 0 | 0 | 0 | 0 | 0 | 0 | 0 | 0 | 0 | 0
6036970 | KTS | RBD 90 100 A2 | Fedél |  | B100mm | 2B | felületkezelés nélkül, utókezelt | nemesacél | 21173 | 1 | DB | 1 | 1 | 15 | 73089059 | nem |  | 4012197405908 | 4012197335021 | 1 | Stück | 0.151 | 157 | 157 | 20 | 0 | 0 | 0 | 0 | 0 | 0 | 0 | 0 | 0 | 0 | 0 | 0 | 0 | 0
6036972 | KTS | RBD 90 150 A2 | Fedél |  | B150mm | 2B | felületkezelés nélkül, utókezelt | nemesacél | 26756 | 1 | DB | 1 | 1 | 24 | 73089059 | nem |  | 4012197405922 | 4012197335038 | 1 | Stück | 0.241 | 207 | 207 | 20 | 0 | 0 | 0 | 0 | 0 | 0 | 0 | 0 | 0 | 0 | 0 | 0 | 0 | 0
6036974 | KTS | RBD 90 200 A2 | Fedél |  | B200mm | 2B | felületkezelés nélkül, utókezelt | nemesacél | 27342 | 1 | DB | 1 | 1 | 35 | 73089059 | nem |  | 4012197405946 | 4012197335045 | 1 | Stück | 0.351 | 257 | 257 | 20 | 0 | 0 | 0 | 0 | 0 | 0 | 0 | 0 | 0 | 0 | 0 | 0 | 0 | 0
6036976 | KTS | RBD 90 300 A2 | Fedél |  | B300mm | 2B | felületkezelés nélkül, utókezelt | nemesacél | 30458 | 1 | DB | 1 | 1 | 65 | 73089059 | nem |  | 4012197405960 | 4012197335052 | 1 | Stück | 0.651 | 357 | 357 | 20 | 0 | 0 | 0 | 0 | 0 | 0 | 0 | 0 | 0 | 0 | 0 | 0 | 0 | 0
6036978 | KTS | RBD 90 400 A2 | Fedél |  | B400mm | 2B | felületkezelés nélkül, utókezelt | nemesacél | 46315 | 1 | DB | 1 | 1 | 140 | 73089059 | nem |  | 4012197405984 | 4012197335069 | 1 | Stück | 1.401 | 457 | 457 | 20 | 0 | 0 | 0 | 0 | 0 | 0 | 0 | 0 | 0 | 0 | 0 | 0 | 0 | 0
6036980 | KTS | RBD 90 500 A2 | fedél | 90°-os sarokidomhoz | B500mm | 2B | felületkezelés nélkül, utókezelt | nemesacél | 59906 | 1 | DB | 1 | 1 | 205 | 73089059 | nem |  | 4012197406004 | 4012197335076 | 1 | Stück | 2.051 | 557 | 557 | 20 | 0 | 0 | 0 | 0 | 0 | 0 | 0 | 0 | 0 | 0 | 0 | 0 | 0 | 0
6036982 | KTS | RBD 90 600 A2 | fedél | 90°-os sarokidomhoz | B600mm | 2B | felületkezelés nélkül, utókezelt | nemesacél | 74769 | 1 | DB | 1 | 1 | 280 | 73089059 | nem |  | 4012197406028 | 4012197335083 | 1 | Stück | 2.801 | 657 | 657 | 20 | 0 | 0 | 0 | 0 | 0 | 0 | 0 | 0 | 0 | 0 | 0 | 0 | 0 | 0
6036986 | KTS | RBD 90 100 A4 | fedél | 90°-os sarokidomhoz | B100mm | 2B | felületkezelés nélkül, utókezelt | nemesacél | 28843 | 1 | DB | 1 | 1 | 15 | 73089059 | nem |  | 4012197406042 | 4012197335090 | 1 | Stück | 0.151 | 157 | 157 | 20 | 0 | 0 | 0 | 0 | 0 | 0 | 0 | 0 | 0 | 0 | 0 | 0 | 0 | 0
6036988 | KTS | RBD 90 150 A4 | fedél | 90°-os sarokidomhoz | B150mm | 2B | felületkezelés nélkül, utókezelt | nemesacél | 32426 | 1 | DB | 1 | 1 | 24 | 73089059 | nem |  | 4012197406066 | 4012197335106 | 1 | Stück | 0.241 | 207 | 207 | 20 | 0 | 0 | 0 | 0 | 0 | 0 | 0 | 0 | 0 | 0 | 0 | 0 | 0 | 0
6036990 | KTS | RBD 90 200 A4 | fedél | 90°-os sarokidomhoz | B200mm | 2B | felületkezelés nélkül, utókezelt | nemesacél | 34224 | 1 | DB | 1 | 1 | 35 | 73089059 | nem |  | 4012197406080 | 4012197335113 | 1 | Stück | 0.351 | 257 | 257 | 20 | 0 | 0 | 0 | 0 | 0 | 0 | 0 | 0 | 0 | 0 | 0 | 0 | 0 | 0
6036992 | KTS | RBD 90 300 A4 | fedél | 90°-os sarokidomhoz | B300mm | 2B | felületkezelés nélkül, utókezelt | nemesacél | 37705 | 1 | DB | 1 | 1 | 65 | 73089059 | nem |  | 4012197406103 | 4012197335120 | 1 | Stück | 0.651 | 357 | 357 | 20 | 0 | 0 | 0 | 0 | 0 | 0 | 0 | 0 | 0 | 0 | 0 | 0 | 0 | 0
6036994 | KTS | RBD 90 400 A4 | fedél | 90°-os sarokidomhoz | B400mm | 2B | felületkezelés nélkül, utókezelt | nemesacél | 69673 | 1 | DB | 1 | 1 | 140 | 73089059 | nem |  | 4012197406127 | 4012197335137 | 1 | Stück | 1.401 | 457 | 457 | 20 | 0 | 0 | 0 | 0 | 0 | 0 | 0 | 0 | 0 | 0 | 0 | 0 | 0 | 0
6036996 | KTS | RBD 90 500 A4 | fedél | 90°-os sarokidomhoz | B500mm | 2B | felületkezelés nélkül, utókezelt | nemesacél | 84031 | 1 | DB | 1 | 1 | 205 | 73089059 | nem |  | 4012197406141 | 4012197335144 | 1 | Stück | 2.051 | 557 | 557 | 20 | 0 | 0 | 0 | 0 | 0 | 0 | 0 | 0 | 0 | 0 | 0 | 0 | 0 | 0
6036998 | KTS | RBD 90 600 A4 | fedél | 90°-os sarokidomhoz | B600mm | 2B | felületkezelés nélkül, utókezelt | nemesacél | 123694 | 1 | DB | 1 | 1 | 280 | 73089059 | nem |  | 4012197406165 | 4012197335151 | 1 | Stück | 2.801 | 657 | 657 | 20 | 0 | 0 | 0 | 0 | 0 | 0 | 0 | 0 | 0 | 0 | 0 | 0 | 0 | 0
6037100 | KTS | RB W 610 FS | sarokidom, állítható | vízszintes | 60x100 | FS | szalaghorganyzott, DIN EN 10346 | cink | 20071 | 1 | DB | 1 | 1 | 41.8 | 73089059 | nem |  | 4012197340643 | 4012197340650 | 1 | Stück | 0.419 | 364 | 95 | 57 | 0 | 0 | 0 | 0 | 0 | 0 | 0 | 0 | 0 | 0 | 0 | 0 | 0 | 0
6037102 | KTS | RB W 615 FS | sarokidom, állítható | vízszintes | 60x150 | FS | szalaghorganyzott, DIN EN 10346 | cink | 24629 | 1 | DB | 1 | 1 | 58.6 | 73089059 | nem |  | 4012197340629 | 4012197340612 | 1 | Stück | 0.587 | 442 | 145 | 57 | 0 | 0 | 0 | 0 | 0 | 0 | 0 | 0 | 0 | 0 | 0 | 0 | 0 | 0
6037104 | KTS | RB W 620 FS | sarokidom, állítható | vízszintes | 60x200 | FS | szalaghorganyzott, DIN EN 10346 | cink | 26645 | 1 | DB | 1 | 1 | 75.9 | 73089059 | nem |  | 4012197340681 | 4012197340674 | 1 | Stück | 0.76 | 522 | 195 | 57 | 0 | 0 | 0 | 0 | 0 | 0 | 0 | 0 | 0 | 0 | 0 | 0 | 0 | 0
6037106 | KTS | RB W 630 FS | sarokidom, állítható | vízszintes | 60x300 | FS | szalaghorganyzott, DIN EN 10346 | cink | 33811 | 1 | DB | 1 | 1 | 149.7 | 73089059 | nem |  | 4012197340711 | 4012197340704 | 1 | Stück | 1.498 | 678 | 295 | 57 | 0 | 0 | 0 | 0 | 0 | 0 | 0 | 0 | 0 | 0 | 0 | 0 | 0 | 0
6037108 | KTS | RB W 640 FS | sarokidom, állítható | vízszintes | 60x400 | FS | szalaghorganyzott, DIN EN 10346 | cink | 38495 | 1 | DB | 1 | 1 | 220.8 | 73089059 | nem |  | 4012197340742 | 4012197340735 | 1 | Stück | 2.209 | 834 | 395 | 57 | 0 | 0 | 0 | 0 | 0 | 0 | 0 | 0 | 0 | 0 | 0 | 0 | 0 | 0
6037110 | KTS | RB W 650 FS | sarokidom, állítható | vízszintes | 60x500 | FS | szalaghorganyzott, DIN EN 10346 | cink | 44220 | 1 | DB | 1 | 1 | 308.2 | 73089059 | nem |  | 4012197340773 | 4012197340766 | 1 | Stück | 3.083 | 992 | 495 | 57 | 0 | 0 | 0 | 0 | 0 | 0 | 0 | 0 | 0 | 0 | 0 | 0 | 0 | 0
6037112 | KTS | RB W 660 FS | sarokidom, állítható | vízszintes | 60x600 | FS | szalaghorganyzott, DIN EN 10346 | cink | 46430 | 1 | DB | 1 | 1 | 412.7 | 73089059 | nem |  | 4012197340803 | 4012197340797 | 1 | Stück | 4.128 | 1150 | 595 | 57 | 0 | 0 | 0 | 0 | 0 | 0 | 0 | 0 | 0 | 0 | 0 | 0 | 0 | 0
6037120 | KTS | RB W 610 FT | sarokidom, állítható | vízszintes | 60x100 | FT | merítetten tűzihorganyzott, DIN EN ISO 1461 | cink | 21206 | 1 | DB | 1 | 1 | 43.6 | 73089059 | nem |  | 4012197341596 | 4012197341589 | 1 | Stück | 0.437 | 364 | 95 | 57 | 0 | 0 | 0 | 0 | 0 | 0 | 0 | 0 | 0 | 0 | 0 | 0 | 0 | 0
6037122 | KTS | RB W 615 FT | sarokidom, állítható | vízszintes | 60x150 | FT | merítetten tűzihorganyzott, DIN EN ISO 1461 | cink | 26358 | 1 | DB | 1 | 1 | 61.2 | 73089059 | nem |  | 4012197341626 | 4012197341619 | 1 | Stück | 0.613 | 442 | 145 | 57 | 0 | 0 | 0 | 0 | 0 | 0 | 0 | 0 | 0 | 0 | 0 | 0 | 0 | 0
6037124 | KTS | RB W 620 FT | sarokidom, állítható | vízszintes | 60x200 | FT | merítetten tűzihorganyzott, DIN EN ISO 1461 | cink | 30537 | 1 | DB | 1 | 1 | 79.2 | 73089059 | nem |  | 4012197341657 | 4012197341640 | 1 | Stück | 0.793 | 552 | 195 | 57 | 0 | 0 | 0 | 0 | 0 | 0 | 0 | 0 | 0 | 0 | 0 | 0 | 0 | 0
6037126 | KTS | RB W 630 FT | sarokidom, állítható | vízszintes | 60x300 | FT | merítetten tűzihorganyzott, DIN EN ISO 1461 | cink | 45468 | 1 | DB | 1 | 1 | 155.2 | 73089059 | nem |  | 4012197341688 | 4012197341671 | 1 | Stück | 1.553 | 678 | 295 | 57 | 0 | 0 | 0 | 0 | 0 | 0 | 0 | 0 | 0 | 0 | 0 | 0 | 0 | 0
6037128 | KTS | RB W 640 FT | sarokidom, állítható | vízszintes | 60x400 | FT | merítetten tűzihorganyzott, DIN EN ISO 1461 | cink | 55384 | 1 | DB | 1 | 1 | 229 | 73089059 | nem |  | 4012197341718 | 4012197341701 | 1 | Stück | 2.291 | 834 | 395 | 57 | 0 | 0 | 0 | 0 | 0 | 0 | 0 | 0 | 0 | 0 | 0 | 0 | 0 | 0
6037130 | KTS | RB W 650 FT | sarokidom, állítható | vízszintes | 60x500 | FT | merítetten tűzihorganyzott, DIN EN ISO 1461 | cink | 70898 | 1 | DB | 1 | 1 | 319.6 | 73089059 | nem |  | 4012197341749 | 4012197341732 | 1 | Stück | 3.197 | 992 | 495 | 57 | 0 | 0 | 0 | 0 | 0 | 0 | 0 | 0 | 0 | 0 | 0 | 0 | 0 | 0
6037132 | KTS | RB W 660 FT | sarokidom, állítható | vízszintes | 60x600 | FT | merítetten tűzihorganyzott, DIN EN ISO 1461 | cink | 82451 | 1 | DB | 1 | 1 | 427.8 | 73089059 | nem |  | 4012197341770 | 4012197341763 | 1 | Stück | 4.279 | 1150 | 595 | 57 | 0 | 0 | 0 | 0 | 0 | 0 | 0 | 0 | 0 | 0 | 0 | 0 | 0 | 0
6037150 | KTS | RB W 610 A2 | sarokidom, állítható | vízszintes | 60x100 | 2B | felületkezelés nélkül, utókezelt | nemesacél | 29129 | 1 | DB | 1 | 1 | 40.8 | 73089059 | nem |  | 4012197341220 | 4012197341213 | 1 | Stück | 0.409 | 364 | 95 | 57 | 0 | 0 | 0 | 0 | 0 | 0 | 0 | 0 | 0 | 0 | 0 | 0 | 0 | 0
6037154 | KTS | RB W 620 A2 | sarokidom, állítható | vízszintes | 60x200 | 2B | felületkezelés nélkül, utókezelt | nemesacél | 49670 | 1 | DB | 1 | 1 | 74.1 | 73089059 | nem |  | 4012197341251 | 4012197341244 | 1 | Stück | 0.742 | 522 | 195 | 57 | 0 | 0 | 0 | 0 | 0 | 0 | 0 | 0 | 0 | 0 | 0 | 0 | 0 | 0
6037156 | KTS | RB W 630 A2 | sarokidom, állítható | vízszintes | 60x300 | 2B | felületkezelés nélkül, utókezelt | nemesacél | 70291 | 1 | DB | 1 | 1 | 147.1 | 73089059 | nem |  | 4012197341282 | 4012197341275 | 1 | Stück | 1.472 | 678 | 295 | 57 | 0 | 0 | 0 | 0 | 0 | 0 | 0 | 0 | 0 | 0 | 0 | 0 | 0 | 0
6037158 | KTS | RB W 640 A2 | sarokidom, állítható | vízszintes | 60x400 | 2B | felületkezelés nélkül, utókezelt | nemesacél | 87375 | 1 | DB | 1 | 1 | 217.1 | 73089059 | nem |  | 4012197341312 | 4012197341305 | 1 | Stück | 2.172 | 834 | 395 | 57 | 0 | 0 | 0 | 0 | 0 | 0 | 0 | 0 | 0 | 0 | 0 | 0 | 0 | 0
6037160 | KTS | RB W 650 A2 | sarokidom, állítható | vízszintes | 60x500 | 2B | felületkezelés nélkül, utókezelt | nemesacél | 100474 | 1 | DB | 1 | 1 | 303 | 73089059 | nem |  | 4012197341343 | 4012197341336 | 1 | Stück | 3.031 | 992 | 495 | 57 | 0 | 0 | 0 | 0 | 0 | 0 | 0 | 0 | 0 | 0 | 0 | 0 | 0 | 0
6037162 | KTS | RB W 660 A2 | sarokidom, állítható | vízszintes | 60x600 | 2B | felületkezelés nélkül, utókezelt | nemesacél | 113275 | 1 | DB | 1 | 1 | 405.8 | 73089059 | nem |  | 4012197341374 | 4012197341367 | 1 | Stück | 4.059 | 1150 | 595 | 57 | 0 | 0 | 0 | 0 | 0 | 0 | 0 | 0 | 0 | 0 | 0 | 0 | 0 | 0
6037170 | KTS | RB W 610 A4 | sarokidom, állítható | vízszintes | 60x100 | 2B | felületkezelés nélkül, utókezelt | nemesacél | 39239 | 1 | DB | 1 | 1 | 41.4 | 73089059 | nem |  | 4012197341404 | 4012197341398 | 1 | Stück | 0.415 | 364 | 95 | 57 | 0 | 0 | 0 | 0 | 0 | 0 | 0 | 0 | 0 | 0 | 0 | 0 | 0 | 0
6037174 | KTS | RB W 620 A4 | sarokidom, állítható | vízszintes | 60x200 | 2B | felületkezelés nélkül, utókezelt | nemesacél | 58716 | 1 | DB | 1 | 1 | 75.1 | 73089059 | nem |  | 4012197341435 | 4012197341428 | 1 | Stück | 0.752 | 522 | 195 | 57 | 0 | 0 | 0 | 0 | 0 | 0 | 0 | 0 | 0 | 0 | 0 | 0 | 0 | 0
6037176 | KTS | RB W 630 A4 | sarokidom, állítható | vízszintes | 60x300 | 2B | felületkezelés nélkül, utókezelt | nemesacél | 97153 | 1 | DB | 1 | 1 | 149 | 73089059 | nem |  | 4012197341466 | 4012197341459 | 1 | Stück | 1.491 | 678 | 295 | 57 | 0 | 0 | 0 | 0 | 0 | 0 | 0 | 0 | 0 | 0 | 0 | 0 | 0 | 0
6037178 | KTS | RB W 640 A4 | sarokidom, állítható | vízszintes | 60x400 | 2B | felületkezelés nélkül, utókezelt | nemesacél | 118886 | 1 | DB | 1 | 1 | 219.8 | 73089059 | nem |  | 4012197341497 | 4012197341480 | 1 | Stück | 2.199 | 834 | 395 | 57 | 0 | 0 | 0 | 0 | 0 | 0 | 0 | 0 | 0 | 0 | 0 | 0 | 0 | 0
6037180 | KTS | RB W 650 A4 | sarokidom, állítható | vízszintes | 60x500 | 2B | felületkezelés nélkül, utókezelt | nemesacél | 166403 | 1 | DB | 1 | 1 | 306.9 | 73089059 | nem |  | 4012197341527 | 4012197341510 | 1 | Stück | 3.07 | 992 | 495 | 57 | 0 | 0 | 0 | 0 | 0 | 0 | 0 | 0 | 0 | 0 | 0 | 0 | 0 | 0
6037182 | KTS | RB W 660 A4 | sarokidom, állítható | vízszintes | 60x600 | 2B | felületkezelés nélkül, utókezelt | nemesacél | 174715 | 1 | DB | 1 | 1 | 410.9 | 73089059 | nem |  | 4012197341558 | 4012197341541 | 1 | Stück | 4.11 | 1150 | 595 | 57 | 0 | 0 | 0 | 0 | 0 | 0 | 0 | 0 | 0 | 0 | 0 | 0 | 0 | 0
6037200 | KTS | RB W 810 FS | sarokidom, állítható | vízszintes | 85x100 | FS | szalaghorganyzott, DIN EN 10346 | cink | 21079 | 1 | DB | 1 | 1 | 53 | 73089059 | nem |  | 4012197340834 | 4012197340827 | 1 | Stück | 0.531 | 364 | 95 | 82 | 0 | 0 | 0 | 0 | 0 | 0 | 0 | 0 | 0 | 0 | 0 | 0 | 0 | 0
6037202 | KTS | RB W 820 FS | sarokidom, állítható | vízszintes | 85x200 | FS | szalaghorganyzott, DIN EN 10346 | cink | 29186 | 1 | DB | 1 | 1 | 89.5 | 73089059 | nem |  | 4012197340865 | 4012197340858 | 1 | Stück | 0.896 | 522 | 195 | 82 | 0 | 0 | 0 | 0 | 0 | 0 | 0 | 0 | 0 | 0 | 0 | 0 | 0 | 0
6037204 | KTS | RB W 830 FS | sarokidom, állítható | vízszintes | 85x300 | FS | szalaghorganyzott, DIN EN 10346 | cink | 35507 | 1 | DB | 1 | 1 | 169.3 | 73089059 | nem |  | 4012197340896 | 4012197340889 | 1 | Stück | 1.694 | 678 | 295 | 82 | 0 | 0 | 0 | 0 | 0 | 0 | 0 | 0 | 0 | 0 | 0 | 0 | 0 | 0
6037206 | KTS | RB W 840 FS | sarokidom, állítható | vízszintes | 85x400 | FS | szalaghorganyzott, DIN EN 10346 | cink | 40419 | 1 | DB | 1 | 1 | 243.3 | 73089059 | nem |  | 4012197340926 | 4012197340919 | 1 | Stück | 2.434 | 834 | 395 | 82 | 0 | 0 | 0 | 0 | 0 | 0 | 0 | 0 | 0 | 0 | 0 | 0 | 0 | 0
6037208 | KTS | RB W 850 FS | sarokidom, állítható | vízszintes | 85x500 | FS | szalaghorganyzott, DIN EN 10346 | cink | 46430 | 1 | DB | 1 | 1 | 333.6 | 73089059 | nem |  | 4012197340957 | 4012197340940 | 1 | Stück | 3.337 | 992 | 495 | 82 | 0 | 0 | 0 | 0 | 0 | 0 | 0 | 0 | 0 | 0 | 0 | 0 | 0 | 0
6037210 | KTS | RB W 860 FS | sarokidom, állítható | vízszintes | 85x600 | FS | szalaghorganyzott, DIN EN 10346 | cink | 48754 | 1 | DB | 1 | 1 | 441 | 73089059 | nem |  | 4012197340988 | 4012197340971 | 1 | Stück | 4.411 | 1150 | 595 | 82 | 0 | 0 | 0 | 0 | 0 | 0 | 0 | 0 | 0 | 0 | 0 | 0 | 0 | 0
6037220 | KTS | RB W 810 FT | sarokidom, állítható | vízszintes | 85x100 | FT | merítetten tűzihorganyzott, DIN EN ISO 1461 | cink | 23060 | 1 | DB | 1 | 1 | 55.3 | 73089059 | nem |  | 4012197341800 | 4012197341794 | 1 | Stück | 0.554 | 364 | 95 | 82 | 0 | 0 | 0 | 0 | 0 | 0 | 0 | 0 | 0 | 0 | 0 | 0 | 0 | 0
6037222 | KTS | RB W 820 FT | sarokidom, állítható | vízszintes | 85x200 | FT | merítetten tűzihorganyzott, DIN EN ISO 1461 | cink | 32369 | 1 | DB | 1 | 1 | 93.4 | 73089059 | nem |  | 4012197341831 | 4012197341824 | 1 | Stück | 0.935 | 522 | 195 | 82 | 0 | 0 | 0 | 0 | 0 | 0 | 0 | 0 | 0 | 0 | 0 | 0 | 0 | 0
6037225 | KTS | RB W 830 FT | sarokidom, állítható | vízszintes | 85x300 | FT | merítetten tűzihorganyzott, DIN EN ISO 1461 | cink | 48193 | 1 | DB | 1 | 1 | 175.5 | 73089059 | nem |  | 4012197341862 | 4012197341855 | 1 | Stück | 1.756 | 678 | 295 | 82 | 0 | 0 | 0 | 0 | 0 | 0 | 0 | 0 | 0 | 0 | 0 | 0 | 0 | 0
6037226 | KTS | RB W 840 FT | sarokidom, állítható | vízszintes | 85x400 | FT | merítetten tűzihorganyzott, DIN EN ISO 1461 | cink | 63272 | 1 | DB | 1 | 1 | 252.2 | 73089059 | nem |  | 4012197341893 | 4012197341886 | 1 | Stück | 2.523 | 834 | 395 | 82 | 0 | 0 | 0 | 0 | 0 | 0 | 0 | 0 | 0 | 0 | 0 | 0 | 0 | 0
6037228 | KTS | RB W 850 FT | sarokidom, állítható | vízszintes | 85x500 | FT | merítetten tűzihorganyzott, DIN EN ISO 1461 | cink | 78203 | 1 | DB | 1 | 1 | 345.9 | 73089059 | nem |  | 4012197341923 | 4012197341916 | 1 | Stück | 3.46 | 992 | 495 | 82 | 0 | 0 | 0 | 0 | 0 | 0 | 0 | 0 | 0 | 0 | 0 | 0 | 0 | 0
6037230 | KTS | RB W 860 FT | sarokidom, állítható | vízszintes | 85x600 | FT | merítetten tűzihorganyzott, DIN EN ISO 1461 | cink | 94028 | 1 | DB | 1 | 1 | 457.2 | 73089059 | nem |  | 4012197341954 | 4012197341947 | 1 | Stück | 4.573 | 1150 | 595 | 82 | 0 | 0 | 0 | 0 | 0 | 0 | 0 | 0 | 0 | 0 | 0 | 0 | 0 | 0
6037300 | KTS | RB W 110 FS | sarokidom, állítható | vízszintes | 110x100 | FS | szalaghorganyzott, DIN EN 10346 | cink | 23839 | 1 | DB | 1 | 1 | 64.4 | 73089059 | nem |  | 4012197341015 | 4012197341008 | 1 | Stück | 0.645 | 364 | 95 | 107 | 0 | 0 | 0 | 0 | 0 | 0 | 0 | 0 | 0 | 0 | 0 | 0 | 0 | 0
6037302 | KTS | RB W 115 FS | sarokidom, állítható | vízszintes | 110x150 | FS | szalaghorganyzott, DIN EN 10346 | cink | 32083 | 1 | DB | 1 | 1 | 84.4 | 73089059 | nem |  | 4012197341046 | 4012197341039 | 1 | Stück | 0.845 | 442 | 145 | 107 | 0 | 0 | 0 | 0 | 0 | 0 | 0 | 0 | 0 | 0 | 0 | 0 | 0 | 0
6037304 | KTS | RB W 120 FS | sarokidom, állítható | vízszintes | 110x200 | FS | szalaghorganyzott, DIN EN 10346 | cink | 38873 | 1 | DB | 1 | 1 | 103.4 | 73089059 | nem |  | 4012197341077 | 4012197341060 | 1 | Stück | 1.035 | 522 | 195 | 107 | 0 | 0 | 0 | 0 | 0 | 0 | 0 | 0 | 0 | 0 | 0 | 0 | 0 | 0
6037306 | KTS | RB W 130 FS | sarokidom, állítható | vízszintes | 110x300 | FS | szalaghorganyzott, DIN EN 10346 | cink | 46488 | 1 | DB | 1 | 1 | 189.4 | 73089059 | nem |  | 4012197341107 | 4012197341091 | 1 | Stück | 1.895 | 678 | 295 | 107 | 0 | 0 | 0 | 0 | 0 | 0 | 0 | 0 | 0 | 0 | 0 | 0 | 0 | 0
6037308 | KTS | RB W 140 FS | sarokidom, állítható | vízszintes | 110x400 | FS | szalaghorganyzott, DIN EN 10346 | cink | 50678 | 1 | DB | 1 | 1 | 266.5 | 73089059 | nem |  | 4012197341138 | 4012197341121 | 1 | Stück | 2.666 | 834 | 395 | 107 | 0 | 0 | 0 | 0 | 0 | 0 | 0 | 0 | 0 | 0 | 0 | 0 | 0 | 0
6037310 | KTS | RB W 150 FS | sarokidom, állítható | vízszintes | 110x500 | FS | szalaghorganyzott, DIN EN 10346 | cink | 53220 | 1 | DB | 1 | 1 | 359.9 | 73089059 | nem |  | 4012197341169 | 4012197341152 | 1 | Stück | 3.6 | 992 | 495 | 107 | 0 | 0 | 0 | 0 | 0 | 0 | 0 | 0 | 0 | 0 | 0 | 0 | 0 | 0
6037312 | KTS | RB W 160 FS | sarokidom, állítható | vízszintes | 110x600 | FS | szalaghorganyzott, DIN EN 10346 | cink | 72226 | 1 | DB | 1 | 1 | 470.4 | 73089059 | nem |  | 4012197341190 | 4012197341183 | 1 | Stück | 4.705 | 1150 | 595 | 107 | 0 | 0 | 0 | 0 | 0 | 0 | 0 | 0 | 0 | 0 | 0 | 0 | 0 | 0
6037320 | KTS | RB W 110 FT | sarokidom, állítható | vízszintes | 110x100 | FT | merítetten tűzihorganyzott, DIN EN ISO 1461 | cink | 30526 | 1 | DB | 1 | 1 | 67.2 | 73089059 | nem |  | 4012197342159 | 4012197342166 | 1 | Stück | 0.673 | 364 | 95 | 107 | 0 | 0 | 0 | 0 | 0 | 0 | 0 | 0 | 0 | 0 | 0 | 0 | 0 | 0
6037322 | KTS | RB W 115 FT | sarokidom, állítható | vízszintes | 110x150 | FT | merítetten tűzihorganyzott, DIN EN ISO 1461 | cink | 39812 | 1 | DB | 1 | 1 | 88 | 73089059 | nem |  | 4012197341985 | 4012197341978 | 1 | Stück | 0.881 | 442 | 145 | 107 | 0 | 0 | 0 | 0 | 0 | 0 | 0 | 0 | 0 | 0 | 0 | 0 | 0 | 0
6037324 | KTS | RB W 120 FT | sarokidom, állítható | vízszintes | 110x200 | FT | merítetten tűzihorganyzott, DIN EN ISO 1461 | cink | 44151 | 1 | DB | 1 | 1 | 107.9 | 73089059 | nem |  | 4012197342012 | 4012197342005 | 1 | Stück | 1.08 | 522 | 195 | 107 | 0 | 0 | 0 | 0 | 0 | 0 | 0 | 0 | 0 | 0 | 0 | 0 | 0 | 0
6037326 | KTS | RB W 130 FT | sarokidom, állítható | vízszintes | 110x300 | FT | merítetten tűzihorganyzott, DIN EN ISO 1461 | cink | 62322 | 1 | DB | 1 | 1 | 196.4 | 73089059 | nem |  | 4012197342043 | 4012197342036 | 1 | Stück | 1.965 | 678 | 295 | 107 | 0 | 0 | 0 | 0 | 0 | 0 | 0 | 0 | 0 | 0 | 0 | 0 | 0 | 0
6037328 | KTS | RB W 140 FT | sarokidom, állítható | vízszintes | 110x400 | FT | merítetten tűzihorganyzott, DIN EN ISO 1461 | cink | 69388 | 1 | DB | 1 | 1 | 276.3 | 73089059 | nem |  | 4012197342074 | 4012197342067 | 1 | Stück | 2.764 | 834 | 395 | 107 | 0 | 0 | 0 | 0 | 0 | 0 | 0 | 0 | 0 | 0 | 0 | 0 | 0 | 0
6037330 | KTS | RB W 150 FT | sarokidom, állítható | vízszintes | 110x500 | FT | merítetten tűzihorganyzott, DIN EN ISO 1461 | cink | 82097 | 1 | DB | 1 | 1 | 373.1 | 73089059 | nem |  | 4012197342098 | 4012197342104 | 1 | Stück | 3.732 | 992 | 495 | 107 | 0 | 0 | 0 | 0 | 0 | 0 | 0 | 0 | 0 | 0 | 0 | 0 | 0 | 0
6037332 | KTS | RB W 160 FT | sarokidom, állítható | vízszintes | 110x600 | FT | merítetten tűzihorganyzott, DIN EN ISO 1461 | cink | 106141 | 1 | DB | 1 | 1 | 487.6 | 73089059 | nem |  | 4012197342135 | 4012197342128 | 1 | Stück | 4.877 | 1150 | 595 | 107 | 0 | 0 | 0 | 0 | 0 | 0 | 0 | 0 | 0 | 0 | 0 | 0 | 0 | 0
6037500 | KTS | RBD W 100 FS | fedél | állítható sarokidomhoz | B100mm | FS | szalaghorganyzott, DIN EN 10346 | cink | 16041 | 1 | DB | 1 | 1 | 15 | 73089059 | nem |  | 4012197407476 | 4012197335748 | 1 | Stück | 0.151 | 224 | 99 | 21 | 0 | 0 | 0 | 0 | 0 | 0 | 0 | 0 | 0 | 0 | 0 | 0 | 0 | 0
6037502 | KTS | RBD W 150 FS | fedél | állítható sarokidomhoz | B150mm | FS | szalaghorganyzott, DIN EN 10346 | cink | 18000 | 1 | DB | 1 | 1 | 23.5 | 73089059 | nem |  | 4012197407490 | 4012197335755 | 1 | Stück | 0.236 | 295 | 149 | 21 | 0 | 0 | 0 | 0 | 0 | 0 | 0 | 0 | 0 | 0 | 0 | 0 | 0 | 0
6037504 | KTS | RBD W 200 FS | fedél | állítható sarokidomhoz | B200mm | FS | szalaghorganyzott, DIN EN 10346 | cink | 18354 | 1 | DB | 1 | 1 | 35 | 73089059 | nem |  | 4012197407513 | 4012197335762 | 1 | Stück | 0.351 | 366 | 199 | 21 | 0 | 0 | 0 | 0 | 0 | 0 | 0 | 0 | 0 | 0 | 0 | 0 | 0 | 0
6037506 | KTS | RBD W 300 FS | fedél | állítható sarokidomhoz | B300mm | FS | szalaghorganyzott, DIN EN 10346 | cink | 21423 | 1 | DB | 1 | 1 | 64 | 73089059 | nem |  | 4012197407537 | 4012197335779 | 1 | Stück | 0.641 | 507 | 299 | 21 | 0 | 0 | 0 | 0 | 0 | 0 | 0 | 0 | 0 | 0 | 0 | 0 | 0 | 0
6037508 | KTS | RBD W 400 FS | fedél | állítható sarokidomhoz | B400mm | FS | szalaghorganyzott, DIN EN 10346 | cink | 33285 | 1 | DB | 1 | 1 | 135 | 73089059 | nem |  | 4012197407551 | 4012197335786 | 1 | Stück | 1.351 | 649 | 399 | 21 | 0 | 0 | 0 | 0 | 0 | 0 | 0 | 0 | 0 | 0 | 0 | 0 | 0 | 0
6037510 | KTS | RBD W 500 FS | fedél | állítható sarokidomhoz | B500mm | FS | szalaghorganyzott, DIN EN 10346 | cink | 41461 | 1 | DB | 1 | 1 | 198 | 73089059 | nem |  | 4012197407575 | 4012197335793 | 1 | Stück | 1.981 | 790 | 499 | 21 | 0 | 0 | 0 | 0 | 0 | 0 | 0 | 0 | 0 | 0 | 0 | 0 | 0 | 0
6037512 | KTS | RBD W 600 FS | fedél | állítható sarokidomhoz | B600mm | FS | szalaghorganyzott, DIN EN 10346 | cink | 60055 | 1 | DB | 1 | 1 | 274 | 73089059 | nem |  | 4012197407599 | 4012197335809 | 1 | Stück | 2.741 | 931 | 599 | 21 | 0 | 0 | 0 | 0 | 0 | 0 | 0 | 0 | 0 | 0 | 0 | 0 | 0 | 0
6037540 | KTS | RBD W 100 DD | fedél | állítható sarokidomhoz | B100mm | DD | szalaghorganyzott cink/alumínium, Double Dip, DIN EN 10346 | cink | 18309 | 1 | DB | 1 | 1 | 15 | 73089059 | nem |  | 4012197407612 | 4012197335670 | 1 | Stück | 0.151 | 224 | 99 | 21 | 0 | 0 | 0 | 0 | 0 | 0 | 0 | 0 | 0 | 0 | 0 | 0 | 0 | 0
6037542 | KTS | RBD W 150 DD | fedél | állítható sarokidomhoz | B100mm | DD | szalaghorganyzott cink/alumínium, Double Dip, DIN EN 10346 | cink | 23072 | 1 | DB | 1 | 1 | 23.5 | 73089059 | nem |  | 4012197407636 | 4012197335687 | 1 | Stück | 0.236 | 295 | 149 | 21 | 0 | 0 | 0 | 0 | 0 | 0 | 0 | 0 | 0 | 0 | 0 | 0 | 0 | 0
6037544 | KTS | RBD W 200 DD | fedél | állítható sarokidomhoz | B100mm | DD | szalaghorganyzott cink/alumínium, Double Dip, DIN EN 10346 | cink | 25637 | 1 | DB | 1 | 1 | 35 | 73089059 | nem |  | 4012197407650 | 4012197335694 | 1 | Stück | 0.351 | 367 | 199 | 21 | 0 | 0 | 0 | 0 | 0 | 0 | 0 | 0 | 0 | 0 | 0 | 0 | 0 | 0
6037546 | KTS | RBD W 300 DD | fedél | állítható sarokidomhoz | B100mm | DD | szalaghorganyzott cink/alumínium, Double Dip, DIN EN 10346 | cink | 29689 | 1 | DB | 1 | 1 | 64 | 73089059 | nem |  | 4012197407674 | 4012197335700 | 1 | Stück | 0.641 | 507 | 299 | 21 | 0 | 0 | 0 | 0 | 0 | 0 | 0 | 0 | 0 | 0 | 0 | 0 | 0 | 0
6037548 | KTS | RBD W 400 DD | fedél | állítható sarokidomhoz | B100mm | DD | szalaghorganyzott cink/alumínium, Double Dip, DIN EN 10346 | cink | 46201 | 1 | DB | 1 | 1 | 135 | 73089059 | nem |  | 4012197407698 | 4012197335717 | 1 | Stück | 1.351 | 649 | 399 | 21 | 0 | 0 | 0 | 0 | 0 | 0 | 0 | 0 | 0 | 0 | 0 | 0 | 0 | 0
6037550 | KTS | RBD W 500 DD | fedél | állítható sarokidomhoz | B100mm | DD | szalaghorganyzott cink/alumínium, Double Dip, DIN EN 10346 | cink | 59459 | 1 | DB | 1 | 1 | 198 | 73089059 | nem |  | 4012197407711 | 4012197335724 | 1 | Stück | 1.981 | 790 | 499 | 21 | 0 | 0 | 0 | 0 | 0 | 0 | 0 | 0 | 0 | 0 | 0 | 0 | 0 | 0
6037552 | KTS | RBD W 600 DD | fedél | állítható sarokidomhoz | B100mm | DD | szalaghorganyzott cink/alumínium, Double Dip, DIN EN 10346 | cink | 74539 | 1 | DB | 1 | 1 | 274 | 73089059 | nem |  | 4012197407735 | 4012197335731 | 1 | Stück | 2.741 | 931 | 599 | 21 | 0 | 0 | 0 | 0 | 0 | 0 | 0 | 0 | 0 | 0 | 0 | 0 | 0 | 0
6037560 | KTS | RBD W 100 A2 | fedél | állítható sarokidomhoz | B100mm | 2B | felületkezelés nélkül, utókezelt | nemesacél | 25384 | 1 | DB | 1 | 1 | 15 | 73089059 | nem |  | 4012197407759 | 4012197335816 | 1 | Stück | 0.151 | 224 | 99 | 21 | 0 | 0 | 0 | 0 | 0 | 0 | 0 | 0 | 0 | 0 | 0 | 0 | 0 | 0
6037562 | KTS | RBD W 200 A2 | fedél | állítható sarokidomhoz | B200mm | 2B | felületkezelés nélkül, utókezelt | nemesacél | 28110 | 1 | DB | 1 | 1 | 35 | 73089059 | nem |  | 4012197407773 | 4012197335823 | 1 | Stück | 0.351 | 366 | 199 | 21 | 0 | 0 | 0 | 0 | 0 | 0 | 0 | 0 | 0 | 0 | 0 | 0 | 0 | 0
6037564 | KTS | RBD W 300 A2 | fedél | állítható sarokidomhoz | B300mm | 2B | felületkezelés nélkül, utókezelt | nemesacél | 32312 | 1 | DB | 1 | 1 | 64 | 73089059 | nem |  | 4012197407797 | 4012197335830 | 1 | Stück | 0.641 | 507 | 299 | 21 | 0 | 0 | 0 | 0 | 0 | 0 | 0 | 0 | 0 | 0 | 0 | 0 | 0 | 0
6037566 | KTS | RBD W 400 A2 | fedél | állítható sarokidomhoz | B400mm | 2B | felületkezelés nélkül, utókezelt | nemesacél | 48663 | 1 | DB | 1 | 1 | 135 | 73089059 | nem |  | 4012197407810 | 4012197335847 | 1 | Stück | 1.351 | 649 | 399 | 21 | 0 | 0 | 0 | 0 | 0 | 0 | 0 | 0 | 0 | 0 | 0 | 0 | 0 | 0
6037568 | KTS | RBD W 500 A2 | fedél | állítható sarokidomhoz | B500mm | 2B | felületkezelés nélkül, utókezelt | nemesacél | 62918 | 1 | DB | 1 | 1 | 198 | 73089059 | nem |  | 4012197407834 | 4012197335854 | 1 | Stück | 1.981 | 799 | 499 | 21 | 0 | 0 | 0 | 0 | 0 | 0 | 0 | 0 | 0 | 0 | 0 | 0 | 0 | 0
6037570 | KTS | RBD W 600 A2 | fedél | állítható sarokidomhoz | B600mm | 2B | felületkezelés nélkül, utókezelt | nemesacél | 78512 | 1 | DB | 1 | 1 | 274 | 73089059 | nem |  | 4012197407858 | 4012197335861 | 1 | Stück | 2.741 | 931 | 599 | 21 | 0 | 0 | 0 | 0 | 0 | 0 | 0 | 0 | 0 | 0 | 0 | 0 | 0 | 0
6037572 | KTS | RBD W 100 A4 | fedél | állítható sarokidomhoz | B100mm | 2B | felületkezelés nélkül, utókezelt | nemesacél | 30273 | 1 | DB | 1 | 1 | 15 | 73089059 | nem |  | 4012197407872 | 4012197335878 | 1 | Stück | 0.151 | 224 | 99 | 21 | 0 | 0 | 0 | 0 | 0 | 0 | 0 | 0 | 0 | 0 | 0 | 0 | 0 | 0
6037574 | KTS | RBD W 200 A4 | fedél | állítható sarokidomhoz | B200mm | 2B | felületkezelés nélkül, utókezelt | nemesacél | 35930 | 1 | DB | 1 | 1 | 35 | 73089059 | nem |  | 4012197407896 | 4012197335885 | 1 | Stück | 0.351 | 366 | 199 | 21 | 0 | 0 | 0 | 0 | 0 | 0 | 0 | 0 | 0 | 0 | 0 | 0 | 0 | 0
6037576 | KTS | RBD W 300 A4 | fedél | állítható sarokidomhoz | B300mm | 2B | felületkezelés nélkül, utókezelt | nemesacél | 39594 | 1 | DB | 1 | 1 | 64 | 73089059 | nem |  | 4012197407919 | 4012197335892 | 1 | Stück | 0.641 | 507 | 299 | 21 | 0 | 0 | 0 | 0 | 0 | 0 | 0 | 0 | 0 | 0 | 0 | 0 | 0 | 0
6037578 | KTS | RBD W 400 A4 | fedél | állítható sarokidomhoz | B400mm | 2B | felületkezelés nélkül, utókezelt | nemesacél | 73142 | 1 | DB | 1 | 1 | 135 | 73089059 | nem |  | 4012197407933 | 4012197335908 | 1 | Stück | 1.351 | 649 | 399 | 21 | 0 | 0 | 0 | 0 | 0 | 0 | 0 | 0 | 0 | 0 | 0 | 0 | 0 | 0
6037580 | KTS | RBD W 500 A4 | fedél | állítható sarokidomhoz | B500mm | 2B | felületkezelés nélkül, utókezelt | nemesacél | 86505 | 1 | DB | 1 | 1 | 198 | 73089059 | nem |  | 4012197407957 | 4012197335915 | 1 | Stück | 1.981 | 790 | 499 | 21 | 0 | 0 | 0 | 0 | 0 | 0 | 0 | 0 | 0 | 0 | 0 | 0 | 0 | 0
6037582 | KTS | RBD W 600 A4 | fedél | állítható sarokidomhoz | B600mm | 2B | felületkezelés nélkül, utókezelt | nemesacél | 129878 | 1 | DB | 1 | 1 | 274 | 73089059 | nem |  | 4012197407971 | 4012197335922 | 1 | Stück | 2.741 | 931 | 599 | 21 | 0 | 0 | 0 | 0 | 0 | 0 | 0 | 0 | 0 | 0 | 0 | 0 | 0 | 0
6038000 | KTS | RT 310 FS | T-leágazás | kábeltálcához, vízszintes | 35x100 | FS | szalaghorganyzott, DIN EN 10346 | cink | 10764 | 1 | DB | 1 | 1 | 56.3 | 73089059 | nem |  | 4012197346539 | 4012197346522 | 1 | Stück | 0.564 | 225 | 354 | 32 | 0 | 0 | 0 | 0 | 0 | 0 | 0 | 0 | 0 | 0 | 0 | 0 | 0 | 0
6038002 | KTS | RT 320 FS | T-leágazás | kábeltálcához, vízszintes | 35x200 | FS | szalaghorganyzott, DIN EN 10346 | cink | 13957 | 1 | DB | 1 | 1 | 97.9 | 73089059 | nem |  | 4012197346560 | 4012197346553 | 1 | Stück | 0.98 | 275 | 404 | 32 | 0 | 0 | 0 | 0 | 0 | 0 | 0 | 0 | 0 | 0 | 0 | 0 | 0 | 0
6038004 | KTS | RT 330 FS | T-leágazás | kábeltálcához, vízszintes | 35x300 | FS | szalaghorganyzott, DIN EN 10346 | cink | 17634 | 1 | DB | 1 | 1 | 186.3 | 73089059 | nem |  | 4012197346591 | 4012197346584 | 1 | Stück | 1.864 | 325 | 454 | 32 | 0 | 0 | 0 | 0 | 0 | 0 | 0 | 0 | 0 | 0 | 0 | 0 | 0 | 0
6038010 | KTS | RT 310 FT | T-leágazás | kábeltálcához, vízszintes | 35x100 | FT | merítetten tűzihorganyzott, DIN EN ISO 1461 | cink | 17221 | 1 | DB | 1 | 1 | 58.9 | 73089059 | nem |  | 4012197347222 | 4012197347215 | 1 | Stück | 0.59 | 225 | 354 | 32 | 0 | 0 | 0 | 0 | 0 | 0 | 0 | 0 | 0 | 0 | 0 | 0 | 0 | 0
6038012 | KTS | RT 320 FT | T-leágazás | kábeltálcához, vízszintes | 35x200 | FT | merítetten tűzihorganyzott, DIN EN ISO 1461 | cink | 21629 | 1 | DB | 1 | 1 | 102.8 | 73089059 | nem |  | 4012197347253 | 4012197347246 | 1 | Stück | 1.029 | 325 | 454 | 32 | 0 | 0 | 0 | 0 | 0 | 0 | 0 | 0 | 0 | 0 | 0 | 0 | 0 | 0
6038014 | KTS | RT 330 FT | T-leágazás | kábeltálcához, vízszintes | 35x300 | FT | merítetten tűzihorganyzott, DIN EN ISO 1461 | cink | 26449 | 1 | DB | 1 | 1 | 194.2 | 73089059 | nem |  | 4012197347284 | 4012197347277 | 1 | Stück | 1.943 | 425 | 554 | 32 | 0 | 0 | 0 | 0 | 0 | 0 | 0 | 0 | 0 | 0 | 0 | 0 | 0 | 0
6038100 | KTS | RT 610 FS | T-idom |  | 60x100 | FS | szalaghorganyzott, DIN EN 10346 | cink | 11463 | 1 | DB | 1 | 1 | 78.4 | 73089059 | nem |  | 4012197346621 | 4012197346614 | 1 | Stück | 0.785 | 225 | 354 | 57 | 0 | 0 | 0 | 0 | 0 | 0 | 0 | 0 | 0 | 0 | 0 | 0 | 0 | 0
6038102 | KTS | RT 615 FS | T-leágazás | kábeltálcához, vízszintes | 60x150 | FS | szalaghorganyzott, DIN EN 10346 | cink | 13622 | 1 | DB | 1 | 1 | 94 | 73089059 | nem |  | 4012197346652 | 4012197346645 | 1 | Stück | 0.941 | 275 | 404 | 57 | 0 | 0 | 0 | 0 | 0 | 0 | 0 | 0 | 0 | 0 | 0 | 0 | 0 | 0
6038104 | KTS | RT 620 FS | T-idom |  | 60x200 | FS | szalaghorganyzott, DIN EN 10346 | cink | 14468 | 1 | DB | 1 | 1 | 122.4 | 73089059 | nem |  | 4012197346683 | 4012197346676 | 1 | Stück | 1.225 | 325 | 454 | 57 | 0 | 0 | 0 | 0 | 0 | 0 | 0 | 0 | 0 | 0 | 0 | 0 | 0 | 0
6038106 | KTS | RT 630 FS | T-idom |  | 60x300 | FS | szalaghorganyzott, DIN EN 10346 | cink | 18720 | 1 | DB | 1 | 1 | 201 | 73089059 | nem |  | 4012197346713 | 4012197346706 | 1 | Stück | 2.011 | 425 | 554 | 57 | 0 | 0 | 0 | 0 | 0 | 0 | 0 | 0 | 0 | 0 | 0 | 0 | 0 | 0
6038108 | KTS | RT 640 FS | T-idom |  | 60x400 | FS | szalaghorganyzott, DIN EN 10346 | cink | 34512 | 1 | DB | 1 | 1 | 296.6 | 73089059 | nem |  | 4012197346744 | 4012197346737 | 1 | Stück | 2.967 | 525 | 654 | 57 | 0 | 0 | 0 | 0 | 0 | 0 | 0 | 0 | 0 | 0 | 0 | 0 | 0 | 0
6038110 | KTS | RT 650 FS | T-leágazás | kábeltálcához, vízszintes | 60x500 | FS | szalaghorganyzott, DIN EN 10346 | cink | 42804 | 1 | DB | 1 | 1 | 399.7 | 73089059 | nem |  | 4012197346775 | 4012197346768 | 1 | Stück | 3.998 | 625 | 754 | 57 | 0 | 0 | 0 | 0 | 0 | 0 | 0 | 0 | 0 | 0 | 0 | 0 | 0 | 0
6038112 | KTS | RT 660 FS | T-idom |  | 60x600 | FS | szalaghorganyzott, DIN EN 10346 | cink | 58096 | 1 | DB | 1 | 1 | 519 | 73089059 | nem |  | 4012197346805 | 4012197346799 | 1 | Stück | 5.191 | 725 | 854 | 57 | 0 | 0 | 0 | 0 | 0 | 0 | 0 | 0 | 0 | 0 | 0 | 0 | 0 | 0
6038130 | KTS | RT 610 FT | T-idom |  | 60x100 | FT | merítetten tűzihorganyzott, DIN EN ISO 1461 | cink | 19055 | 1 | DB | 1 | 1 | 81.8 | 73089059 | nem |  | 4012197347314 | 4012197347307 | 1 | Stück | 0.819 | 225 | 354 | 57 | 0 | 0 | 0 | 0 | 0 | 0 | 0 | 0 | 0 | 0 | 0 | 0 | 0 | 0
6038132 | KTS | RT 615 FT | T-leágazás | kábeltálcához, vízszintes | 60x150 | FT | merítetten tűzihorganyzott, DIN EN ISO 1461 | cink | 22564 | 1 | DB | 1 | 1 | 104.4 | 73089059 | nem |  | 4012197347345 | 4012197347338 | 1 | Stück | 1.045 | 275 | 404 | 57 | 0 | 0 | 0 | 0 | 0 | 0 | 0 | 0 | 0 | 0 | 0 | 0 | 0 | 0
6038134 | KTS | RT 620 FT | T-leágazás | kábeltálcához, vízszintes | 60x200 | FT | merítetten tűzihorganyzott, DIN EN ISO 1461 | cink | 24272 | 1 | DB | 1 | 1 | 128.3 | 73089059 | nem |  | 4012197347376 | 4012197347369 | 1 | Stück | 1.284 | 325 | 454 | 57 | 0 | 0 | 0 | 0 | 0 | 0 | 0 | 0 | 0 | 0 | 0 | 0 | 0 | 0
6038136 | KTS | RT 630 FT | T-leágazás | kábeltálcához, vízszintes | 60x300 | FT | merítetten tűzihorganyzott, DIN EN ISO 1461 | cink | 27492 | 1 | DB | 1 | 1 | 222.3 | 73089059 | nem |  | 4012197347406 | 4012197347390 | 1 | Stück | 2.224 | 425 | 554 | 57 | 0 | 0 | 0 | 0 | 0 | 0 | 0 | 0 | 0 | 0 | 0 | 0 | 0 | 0
6038138 | KTS | RT 640 FT | T-leágazás | kábeltálcához, vízszintes | 60x400 | FT | merítetten tűzihorganyzott, DIN EN ISO 1461 | cink | 59048 | 1 | DB | 1 | 1 | 309.3 | 73089059 | nem |  | 4012197347437 | 4012197347420 | 1 | Stück | 3.094 | 525 | 654 | 57 | 0 | 0 | 0 | 0 | 0 | 0 | 0 | 0 | 0 | 0 | 0 | 0 | 0 | 0
6038140 | KTS | RT 650 FT | T-idom |  | 60x500 | FT | merítetten tűzihorganyzott, DIN EN ISO 1461 | cink | 78102 | 1 | DB | 1 | 1 | 416.9 | 73089059 | nem |  | 4012197347468 | 4012197347451 | 1 | Stück | 4.17 | 625 | 754 | 57 | 0 | 0 | 0 | 0 | 0 | 0 | 0 | 0 | 0 | 0 | 0 | 0 | 0 | 0
6038142 | KTS | RT 660 FT | T-leágazás | kábeltálcához, vízszintes | 60x600 | FT | merítetten tűzihorganyzott, DIN EN ISO 1461 | cink | 86446 | 1 | DB | 1 | 1 | 541.4 | 73089059 | nem |  | 4012197347499 | 4012197347482 | 1 | Stück | 5.415 | 725 | 854 | 57 | 0 | 0 | 0 | 0 | 0 | 0 | 0 | 0 | 0 | 0 | 0 | 0 | 0 | 0
6038160 | KTS | RT 610 A2 | T-leágazás | kábeltálcához, vízszintes | 60x100 | 2B | felületkezelés nélkül, utókezelt | nemesacél | 32186 | 1 | DB | 1 | 1 | 76.6 | 73089059 | nem |  | 4012197340223 | 4012197340216 | 1 | Stück | 0.767 | 225 | 354 | 57 | 0 | 0 | 0 | 0 | 0 | 0 | 0 | 0 | 0 | 0 | 0 | 0 | 0 | 0
6038162 | KTS | RT 620 A2 | T-leágazás | kábeltálcához, vízszintes | 60x200 | 2B | felületkezelés nélkül, utókezelt | nemesacél | 37488 | 1 | DB | 1 | 1 | 119.3 | 73089059 | nem |  | 4012197340254 | 4012197340247 | 1 | Stück | 1.194 | 325 | 454 | 57 | 0 | 0 | 0 | 0 | 0 | 0 | 0 | 0 | 0 | 0 | 0 | 0 | 0 | 0
6038164 | KTS | RT 630 A2 | T-leágazás | kábeltálcához, vízszintes | 60x300 | 2B | felületkezelés nélkül, utókezelt | nemesacél | 46361 | 1 | DB | 1 | 1 | 208.8 | 73089059 | nem |  | 4012197340285 | 4012197340278 | 1 | Stück | 2.089 | 425 | 554 | 57 | 0 | 0 | 0 | 0 | 0 | 0 | 0 | 0 | 0 | 0 | 0 | 0 | 0 | 0
6038166 | KTS | RT 640 A2 | T-leágazás | kábeltálcához, vízszintes | 60x400 | 2B | felületkezelés nélkül, utókezelt | nemesacél | 59666 | 1 | DB | 1 | 1 | 290.2 | 73089059 | nem |  | 4012197340315 | 4012197340308 | 1 | Stück | 2.903 | 525 | 654 | 57 | 0 | 0 | 0 | 0 | 0 | 0 | 0 | 0 | 0 | 0 | 0 | 0 | 0 | 0
6038168 | KTS | RT 650 A2 | T-leágazás | kábeltálcához, vízszintes | 60x500 | 2B | felületkezelés nélkül, utókezelt | nemesacél | 81226 | 1 | DB | 1 | 1 | 390.9 | 73089059 | nem |  | 4012197340346 | 4012197340339 | 1 | Stück | 3.91 | 625 | 754 | 57 | 0 | 0 | 0 | 0 | 0 | 0 | 0 | 0 | 0 | 0 | 0 | 0 | 0 | 0
6038170 | KTS | RT 660 A2 | T-leágazás | kábeltálcához, vízszintes | 60x600 | 2B | felületkezelés nélkül, utókezelt | nemesacél | 90878 | 1 | DB | 1 | 1 | 507.5 | 73089059 | nem |  | 4012197340377 | 4012197340360 | 1 | Stück | 5.076 | 725 | 854 | 57 | 0 | 0 | 0 | 0 | 0 | 0 | 0 | 0 | 0 | 0 | 0 | 0 | 0 | 0
6038180 | KTS | RT 610 A4 | T-leágazás | kábeltálcához, vízszintes | 60x100 | 2B | felületkezelés nélkül, utókezelt | nemesacél | 37705 | 1 | DB | 1 | 1 | 77.6 | 73089059 | nem |  | 4012197340032 | 4012197340049 | 1 | Stück | 0.777 | 225 | 354 | 57 | 0 | 0 | 0 | 0 | 0 | 0 | 0 | 0 | 0 | 0 | 0 | 0 | 0 | 0
6038182 | KTS | RT 620 A4 | T-leágazás | kábeltálcához, vízszintes | 60x200 | 2B | felületkezelés nélkül, utókezelt | nemesacél | 47438 | 1 | DB | 1 | 1 | 120.8 | 73089059 | nem |  | 4012197340070 | 4012197340063 | 1 | Stück | 1.209 | 325 | 454 | 57 | 0 | 0 | 0 | 0 | 0 | 0 | 0 | 0 | 0 | 0 | 0 | 0 | 0 | 0
6038184 | KTS | RT 630 A4 | T-leágazás | kábeltálcához, vízszintes | 60x300 | 2B | felületkezelés nélkül, utókezelt | nemesacél | 58784 | 1 | DB | 1 | 1 | 211.4 | 73089059 | nem |  | 4012197340100 | 4012197340094 | 1 | Stück | 2.115 | 425 | 554 | 57 | 0 | 0 | 0 | 0 | 0 | 0 | 0 | 0 | 0 | 0 | 0 | 0 | 0 | 0
6038186 | KTS | RT 640 A4 | T-leágazás | kábeltálcához, vízszintes | 60x400 | 2B | felületkezelés nélkül, utókezelt | nemesacél | 99947 | 1 | DB | 1 | 1 | 293.9 | 73089059 | nem |  | 4012197340131 | 4012197340124 | 1 | Stück | 2.94 | 525 | 654 | 57 | 0 | 0 | 0 | 0 | 0 | 0 | 0 | 0 | 0 | 0 | 0 | 0 | 0 | 0
6038188 | KTS | RT 650 A4 | T-leágazás | kábeltálcához, vízszintes | 60x500 | 2B | felületkezelés nélkül, utókezelt | nemesacél | 123557 | 1 | DB | 1 | 1 | 395.9 | 73089059 | nem |  | 4012197340162 | 4012197340155 | 1 | Stück | 3.96 | 625 | 754 | 57 | 0 | 0 | 0 | 0 | 0 | 0 | 0 | 0 | 0 | 0 | 0 | 0 | 0 | 0
6038190 | KTS | RT 660 A4 | T-leágazás | kábeltálcához, vízszintes | 60x600 | 2B | felületkezelés nélkül, utókezelt | nemesacél | 141590 | 1 | DB | 1 | 1 | 513.9 | 73089059 | nem |  | 4012197340193 | 4012197340186 | 1 | Stück | 5.14 | 725 | 854 | 57 | 0 | 0 | 0 | 0 | 0 | 0 | 0 | 0 | 0 | 0 | 0 | 0 | 0 | 0
6038210 | KTS | RT 810 FS | T-leágazás | kábeltálcához, vízszintes | 85x100 | FS | szalaghorganyzott, DIN EN 10346 | cink | 14666 | 1 | DB | 1 | 1 | 95.9 | 73089059 | nem |  | 4012197346836 | 4012197346829 | 1 | Stück | 0.96 | 225 | 354 | 82 | 0 | 0 | 0 | 0 | 0 | 0 | 0 | 0 | 0 | 0 | 0 | 0 | 0 | 0
6038212 | KTS | RT 820 FS | T-leágazás | kábeltálcához, vízszintes | 85x200 | FS | szalaghorganyzott, DIN EN 10346 | cink | 17471 | 1 | DB | 1 | 1 | 142.5 | 73089059 | nem |  | 4012197346867 | 4012197346850 | 1 | Stück | 1.426 | 325 | 454 | 82 | 0 | 0 | 0 | 0 | 0 | 0 | 0 | 0 | 0 | 0 | 0 | 0 | 0 | 0
6038214 | KTS | RT 830 FS | T-leágazás | kábeltálcához, vízszintes | 85x300 | FS | szalaghorganyzott, DIN EN 10346 | cink | 23272 | 1 | DB | 1 | 1 | 235.9 | 73089059 | nem |  | 4012197346898 | 4012197346881 | 1 | Stück | 2.36 | 425 | 554 | 82 | 0 | 0 | 0 | 0 | 0 | 0 | 0 | 0 | 0 | 0 | 0 | 0 | 0 | 0
6038216 | KTS | RT 840 FS | T-leágazás | kábeltálcához, vízszintes | 85x400 | FS | szalaghorganyzott, DIN EN 10346 | cink | 40822 | 1 | DB | 1 | 1 | 321.7 | 73089059 | nem |  | 4012197346928 | 4012197346911 | 1 | Stück | 3.218 | 525 | 654 | 82 | 0 | 0 | 0 | 0 | 0 | 0 | 0 | 0 | 0 | 0 | 0 | 0 | 0 | 0
6038218 | KTS | RT 850 FS | T-leágazás | kábeltálcához, vízszintes | 85x500 | FS | szalaghorganyzott, DIN EN 10346 | cink | 51908 | 1 | DB | 1 | 1 | 427.3 | 73089059 | nem |  | 4012197346966 | 4012197346959 | 1 | Stück | 4.274 | 625 | 754 | 82 | 0 | 0 | 0 | 0 | 0 | 0 | 0 | 0 | 0 | 0 | 0 | 0 | 0 | 0
6038220 | KTS | RT 860 FS | T-leágazás | kábeltálcához, vízszintes | 85x600 | FS | szalaghorganyzott, DIN EN 10346 | cink | 63634 | 1 | DB | 1 | 1 | 549.1 | 73089059 | nem |  | 4012197346980 | 4012197346973 | 1 | Stück | 5.492 | 725 | 854 | 82 | 0 | 0 | 0 | 0 | 0 | 0 | 0 | 0 | 0 | 0 | 0 | 0 | 0 | 0
6038230 | KTS | RT 810 FT | T-leágazás | kábeltálcához, vízszintes | 85x100 | FT | merítetten tűzihorganyzott, DIN EN ISO 1461 | cink | 21409 | 1 | DB | 1 | 1 | 100 | 73089059 | nem |  | 4012197347529 | 4012197347512 | 1 | Stück | 1.001 | 225 | 354 | 82 | 0 | 0 | 0 | 0 | 0 | 0 | 0 | 0 | 0 | 0 | 0 | 0 | 0 | 0
6038232 | KTS | RT 820 FT | T-leágazás | kábeltálcához, vízszintes | 85x200 | FT | merítetten tűzihorganyzott, DIN EN ISO 1461 | cink | 27177 | 1 | DB | 1 | 1 | 149 | 73089059 | nem |  | 4012197347550 | 4012197347543 | 1 | Stück | 1.491 | 325 | 454 | 82 | 0 | 0 | 0 | 0 | 0 | 0 | 0 | 0 | 0 | 0 | 0 | 0 | 0 | 0
6038234 | KTS | RT 830 FT | T-leágazás | kábeltálcához, vízszintes | 85x300 | FT | merítetten tűzihorganyzott, DIN EN ISO 1461 | cink | 30072 | 1 | DB | 1 | 1 | 245.7 | 73089059 | nem |  | 4012197347581 | 4012197347574 | 1 | Stück | 2.458 | 425 | 554 | 82 | 0 | 0 | 0 | 0 | 0 | 0 | 0 | 0 | 0 | 0 | 0 | 0 | 0 | 0
6038236 | KTS | RT 840 FT | T-leágazás | kábeltálcához, vízszintes | 85x400 | FT | merítetten tűzihorganyzott, DIN EN ISO 1461 | cink | 68359 | 1 | DB | 1 | 1 | 335.3 | 73089059 | nem |  | 4012197347611 | 4012197347604 | 1 | Stück | 3.354 | 525 | 654 | 82 | 0 | 0 | 0 | 0 | 0 | 0 | 0 | 0 | 0 | 0 | 0 | 0 | 0 | 0
6038238 | KTS | RT 850 FT | T-leágazás | kábeltálcához, vízszintes | 85x500 | FT | merítetten tűzihorganyzott, DIN EN ISO 1461 | cink | 78648 | 1 | DB | 1 | 1 | 445.5 | 73089059 | nem |  | 4012197347642 | 4012197347635 | 1 | Stück | 4.456 | 625 | 754 | 82 | 0 | 0 | 0 | 0 | 0 | 0 | 0 | 0 | 0 | 0 | 0 | 0 | 0 | 0
6038240 | KTS | RT 860 FT | T-leágazás | kábeltálcához, vízszintes | 85x600 | FT | merítetten tűzihorganyzott, DIN EN ISO 1461 | cink | 101157 | 1 | DB | 1 | 1 | 572.5 | 73089059 | nem |  | 4012197347673 | 4012197347666 | 1 | Stück | 5.726 | 725 | 854 | 82 | 0 | 0 | 0 | 0 | 0 | 0 | 0 | 0 | 0 | 0 | 0 | 0 | 0 | 0
6038300 | KTS | RT 110 FS | T-leágazás | kábeltálcához, vízszintes | 110x100 | FS | szalaghorganyzott, DIN EN 10346 | cink | 15771 | 1 | DB | 1 | 1 | 113.2 | 73089059 | nem |  | 4012197347017 | 4012197347000 | 1 | Stück | 1.133 | 225 | 354 | 107 | 0 | 0 | 0 | 0 | 0 | 0 | 0 | 0 | 0 | 0 | 0 | 0 | 0 | 0
6038302 | KTS | RT 115 FS | T-leágazás | kábeltálcához, vízszintes | 110x150 | FS | szalaghorganyzott, DIN EN 10346 | cink | 16805 | 1 | DB | 1 | 1 | 137.2 | 73089059 | nem |  | 4012197347048 | 4012197347031 | 1 | Stück | 1.373 | 275 | 404 | 107 | 0 | 0 | 0 | 0 | 0 | 0 | 0 | 0 | 0 | 0 | 0 | 0 | 0 | 0
6038304 | KTS | RT 120 FS | T-leágazás | kábeltálcához, vízszintes | 110x200 | FS | szalaghorganyzott, DIN EN 10346 | cink | 17629 | 1 | DB | 1 | 1 | 162.3 | 73089059 | nem |  | 4012197347079 | 4012197347062 | 1 | Stück | 1.624 | 325 | 454 | 107 | 0 | 0 | 0 | 0 | 0 | 0 | 0 | 0 | 0 | 0 | 0 | 0 | 0 | 0
6038306 | KTS | RT 130 FS | T-leágazás | kábeltálcához, vízszintes | 110x300 | FS | szalaghorganyzott, DIN EN 10346 | cink | 25097 | 1 | DB | 1 | 1 | 258.2 | 73089059 | nem |  | 4012197347109 | 4012197347093 | 1 | Stück | 2.583 | 425 | 554 | 107 | 0 | 0 | 0 | 0 | 0 | 0 | 0 | 0 | 0 | 0 | 0 | 0 | 0 | 0
6038308 | KTS | RT 140 FS | T-leágazás | kábeltálcához, vízszintes | 110x400 | FS | szalaghorganyzott, DIN EN 10346 | cink | 46064 | 1 | DB | 1 | 1 | 346.6 | 73089059 | nem |  | 4012197347130 | 4012197347123 | 1 | Stück | 3.467 | 525 | 654 | 107 | 0 | 0 | 0 | 0 | 0 | 0 | 0 | 0 | 0 | 0 | 0 | 0 | 0 | 0
6038310 | KTS | RT 150 FS | T-leágazás | kábeltálcához, vízszintes | 110x500 | FS | szalaghorganyzott, DIN EN 10346 | cink | 54971 | 1 | DB | 1 | 1 | 454.7 | 73089059 | nem |  | 4012197347161 | 4012197347154 | 1 | Stück | 4.548 | 625 | 754 | 107 | 0 | 0 | 0 | 0 | 0 | 0 | 0 | 0 | 0 | 0 | 0 | 0 | 0 | 0
6038312 | KTS | RT 160 FS | T-leágazás | kábeltálcához, vízszintes | 110x600 | FS | szalaghorganyzott, DIN EN 10346 | cink | 67761 | 1 | DB | 1 | 1 | 578.9 | 73089059 | nem |  | 4012197347192 | 4012197347185 | 1 | Stück | 5.79 | 725 | 854 | 107 | 0 | 0 | 0 | 0 | 0 | 0 | 0 | 0 | 0 | 0 | 0 | 0 | 0 | 0
6038320 | KTS | RT 110 FT | T-idom |  | 110x100 | FT | merítetten tűzihorganyzott, DIN EN ISO 1461 | cink | 23347 | 1 | DB | 1 | 1 | 118 | 73089059 | nem |  | 4012197347703 | 4012197347697 | 1 | Stück | 1.181 | 225 | 354 | 107 | 0 | 0 | 0 | 0 | 0 | 0 | 0 | 0 | 0 | 0 | 0 | 0 | 0 | 0
6038322 | KTS | RT 115 FT | T-leágazás | kábeltálcához, vízszintes | 110x150 | FT | merítetten tűzihorganyzott, DIN EN ISO 1461 | cink | 27686 | 1 | DB | 1 | 1 | 143.2 | 73089059 | nem |  | 4012197347734 | 4012197347727 | 1 | Stück | 1.433 | 275 | 404 | 107 | 0 | 0 | 0 | 0 | 0 | 0 | 0 | 0 | 0 | 0 | 0 | 0 | 0 | 0
6038324 | KTS | RT 120 FT | T-leágazás | kábeltálcához, vízszintes | 110x200 | FT | merítetten tűzihorganyzott, DIN EN ISO 1461 | cink | 30113 | 1 | DB | 1 | 1 | 169.6 | 73089059 | nem |  | 4012197347765 | 4012197347758 | 1 | Stück | 1.697 | 325 | 454 | 107 | 0 | 0 | 0 | 0 | 0 | 0 | 0 | 0 | 0 | 0 | 0 | 0 | 0 | 0
6038326 | KTS | RT 130 FT | T-leágazás | kábeltálcához, vízszintes | 110x300 | FT | merítetten tűzihorganyzott, DIN EN ISO 1461 | cink | 32610 | 1 | DB | 1 | 1 | 268.9 | 73089059 | nem |  | 4012197347796 | 4012197347789 | 1 | Stück | 2.69 | 425 | 554 | 107 | 0 | 0 | 0 | 0 | 0 | 0 | 0 | 0 | 0 | 0 | 0 | 0 | 0 | 0
6038328 | KTS | RT 140 FT | T-leágazás | kábeltálcához, vízszintes | 110x400 | FT | merítetten tűzihorganyzott, DIN EN ISO 1461 | cink | 73750 | 1 | DB | 1 | 1 | 361 | 73089059 | nem |  | 4012197347826 | 4012197347819 | 1 | Stück | 3.611 | 525 | 754 | 107 | 0 | 0 | 0 | 0 | 0 | 0 | 0 | 0 | 0 | 0 | 0 | 0 | 0 | 0
6038330 | KTS | RT 150 FT | T-leágazás | kábeltálcához, vízszintes | 110x500 | FT | merítetten tűzihorganyzott, DIN EN ISO 1461 | cink | 86104 | 1 | DB | 1 | 1 | 473.8 | 73089059 | nem |  | 4012197347857 | 4012197347840 | 1 | Stück | 4.739 | 625 | 754 | 107 | 0 | 0 | 0 | 0 | 0 | 0 | 0 | 0 | 0 | 0 | 0 | 0 | 0 | 0
6038332 | KTS | RT 160 FT | T-leágazás | kábeltálcához, vízszintes | 110x600 | FT | merítetten tűzihorganyzott, DIN EN ISO 1461 | cink | 102539 | 1 | DB | 1 | 1 | 603.5 | 73089059 | nem |  | 4012197347888 | 4012197347871 | 1 | Stück | 6.036 | 725 | 854 | 107 | 0 | 0 | 0 | 0 | 0 | 0 | 0 | 0 | 0 | 0 | 0 | 0 | 0 | 0
6038360 | KTS | RT 110 A2 | T-leágazás | kábeltálcához, vízszintes | 110x100 | 2B | felületkezelés nélkül, utókezelt | nemesacél | 41426 | 1 | DB | 1 | 1 | 110.8 | 73089059 | nem |  | 4012197340407 | 4012197340391 | 1 | Stück | 1.109 | 225 | 354 | 107 | 0 | 0 | 0 | 0 | 0 | 0 | 0 | 0 | 0 | 0 | 0 | 0 | 0 | 0
6038362 | KTS | RT 120 A2 | T-leágazás | kábeltálcához, vízszintes | 110x200 | 2B | felületkezelés nélkül, utókezelt | nemesacél | 48250 | 1 | DB | 1 | 1 | 158.4 | 73089059 | nem |  | 4012197340438 | 4012197340421 | 1 | Stück | 1.585 | 325 | 454 | 107 | 0 | 0 | 0 | 0 | 0 | 0 | 0 | 0 | 0 | 0 | 0 | 0 | 0 | 0
6038364 | KTS | RT 130 A2 | T-leágazás | kábeltálcához, vízszintes | 110x300 | 2B | felületkezelés nélkül, utókezelt | nemesacél | 57090 | 1 | DB | 1 | 1 | 252.9 | 73089059 | nem |  | 4012197340469 | 4012197340452 | 1 | Stück | 2.53 | 425 | 554 | 107 | 0 | 0 | 0 | 0 | 0 | 0 | 0 | 0 | 0 | 0 | 0 | 0 | 0 | 0
6038366 | KTS | RT 140 A2 | T-leágazás | kábeltálcához, vízszintes | 110x400 | 2B | felületkezelés nélkül, utókezelt | nemesacél | 72375 | 1 | DB | 1 | 1 | 339.3 | 73089059 | nem |  | 4012197340490 | 4012197340483 | 1 | Stück | 3.394 | 525 | 654 | 107 | 0 | 0 | 0 | 0 | 0 | 0 | 0 | 0 | 0 | 0 | 0 | 0 | 0 | 0
6038368 | KTS | RT 150 A2 | T-leágazás | kábeltálcához, vízszintes | 110x500 | 2B | felületkezelés nélkül, utókezelt | nemesacél | 88588 | 1 | DB | 1 | 1 | 445 | 73089059 | nem |  | 4012197340520 | 4012197340513 | 1 | Stück | 4.451 | 625 | 754 | 107 | 0 | 0 | 0 | 0 | 0 | 0 | 0 | 0 | 0 | 0 | 0 | 0 | 0 | 0
6038370 | KTS | RT 160 A2 | T-leágazás | kábeltálcához, vízszintes | 110x600 | 2B | felületkezelés nélkül, utókezelt | nemesacél | 121702 | 1 | DB | 1 | 1 | 566.4 | 73089059 | nem |  | 4012197340551 | 4012197340544 | 1 | Stück | 5.665 | 725 | 854 | 107 | 0 | 0 | 0 | 0 | 0 | 0 | 0 | 0 | 0 | 0 | 0 | 0 | 0 | 0
6038600 | KTS | RTD 100 FS | Fedél |  | B100mm | FS | szalaghorganyzott, DIN EN 10346 | cink | 17400 | 1 | DB | 1 | 1 | 20 | 73089059 | nem |  | 4012197407995 | 4012197335939 | 1 | Stück | 0.201 | 216 | 158 | 21 | 0 | 0 | 0 | 0 | 0 | 0 | 0 | 0 | 0 | 0 | 0 | 0 | 0 | 0
6038602 | KTS | RTD 150 FS | fedél | T-leágazáshoz | B150mm | FS | szalaghorganyzott, DIN EN 10346 | cink | 21215 | 1 | DB | 1 | 1 | 35 | 73089059 | nem |  | 4012197408015 | 4012197335946 | 1 | Stück | 0.351 | 266 | 208 | 21 | 0 | 0 | 0 | 0 | 0 | 0 | 0 | 0 | 0 | 0 | 0 | 0 | 0 | 0
6038604 | KTS | RTD 200 FS | fedél | T-leágazáshoz | B200mm | FS | szalaghorganyzott, DIN EN 10346 | cink | 21787 | 1 | DB | 1 | 1 | 50 | 73089059 | nem |  | 4012197408039 | 4012197335953 | 1 | Stück | 0.501 | 316 | 258 | 21 | 0 | 0 | 0 | 0 | 0 | 0 | 0 | 0 | 0 | 0 | 0 | 0 | 0 | 0
6038606 | KTS | RTD 300 FS | fedél | T-leágazáshoz | B300mm | FS | szalaghorganyzott, DIN EN 10346 | cink | 23479 | 1 | DB | 1 | 1 | 88 | 73089059 | nem |  | 4012197408053 | 4012197335960 | 1 | Stück | 0.881 | 416 | 358 | 21 | 0 | 0 | 0 | 0 | 0 | 0 | 0 | 0 | 0 | 0 | 0 | 0 | 0 | 0
6038608 | KTS | RTD 400 FS | fedél | T-leágazáshoz | B400mm | FS | szalaghorganyzott, DIN EN 10346 | cink | 42660 | 1 | DB | 1 | 1 | 140 | 73089059 | nem |  | 4012197408077 | 4012197335977 | 1 | Stück | 1.401 | 516 | 458 | 21 | 0 | 0 | 0 | 0 | 0 | 0 | 0 | 0 | 0 | 0 | 0 | 0 | 0 | 0
6038610 | KTS | RTD 500 FS | fedél | T-leágazáshoz | B500mm | FS | szalaghorganyzott, DIN EN 10346 | cink | 67304 | 1 | DB | 1 | 1 | 270 | 73089059 | nem |  | 4012197408091 | 4012197335984 | 1 | Stück | 2.701 | 616 | 558 | 21 | 0 | 0 | 0 | 0 | 0 | 0 | 0 | 0 | 0 | 0 | 0 | 0 | 0 | 0
6038612 | KTS | RTD 600 FS | fedél | T-leágazáshoz | B600mm | FS | szalaghorganyzott, DIN EN 10346 | cink | 85584 | 1 | DB | 1 | 1 | 370 | 73089059 | nem |  | 4012197408114 | 4012197335991 | 1 | Stück | 3.701 | 716 | 658 | 21 | 0 | 0 | 0 | 0 | 0 | 0 | 0 | 0 | 0 | 0 | 0 | 0 | 0 | 0
6038640 | KTS | RTD 100 DD | Fedél |  | B100mm | DD | szalaghorganyzott cink/alumínium, Double Dip, DIN EN 10346 | cink | 19917 | 1 | DB | 1 | 1 | 20 | 73089059 | nem |  | 4012197408138 | 4012197336004 | 1 | Stück | 0.201 | 216 | 158 | 21 | 0 | 0 | 0 | 0 | 0 | 0 | 0 | 0 | 0 | 0 | 0 | 0 | 0 | 0
6038642 | KTS | RTD 150 DD | fedél | T-leágazáshoz | B150mm | DD | szalaghorganyzott cink/alumínium, Double Dip, DIN EN 10346 | cink | 24776 | 1 | DB | 1 | 1 | 35 | 73089059 | nem |  | 4012197408152 | 4012197336011 | 1 | Stück | 0.351 | 266 | 208 | 21 | 0 | 0 | 0 | 0 | 0 | 0 | 0 | 0 | 0 | 0 | 0 | 0 | 0 | 0
6038644 | KTS | RTD 200 DD | fedél | T-leágazáshoz | B200mm | DD | szalaghorganyzott cink/alumínium, Double Dip, DIN EN 10346 | cink | 27195 | 1 | DB | 1 | 1 | 50 | 73089059 | nem |  | 4012197408176 | 4012197336028 | 1 | Stück | 0.501 | 316 | 258 | 21 | 0 | 0 | 0 | 0 | 0 | 0 | 0 | 0 | 0 | 0 | 0 | 0 | 0 | 0
6038646 | KTS | RTD 300 DD | fedél | T-leágazáshoz | B300mm | DD | szalaghorganyzott cink/alumínium, Double Dip, DIN EN 10346 | cink | 28931 | 1 | DB | 1 | 1 | 88 | 73089059 | nem |  | 4012197408190 | 4012197336035 | 1 | Stück | 0.881 | 416 | 358 | 21 | 0 | 0 | 0 | 0 | 0 | 0 | 0 | 0 | 0 | 0 | 0 | 0 | 0 | 0
6038648 | KTS | RTD 400 DD | fedél | T-leágazáshoz | B400mm | DD | szalaghorganyzott cink/alumínium, Double Dip, DIN EN 10346 | cink | 48925 | 1 | DB | 1 | 1 | 140 | 73089059 | nem |  | 4012197408213 | 4012197336042 | 1 | Stück | 1.401 | 516 | 458 | 21 | 0 | 0 | 0 | 0 | 0 | 0 | 0 | 0 | 0 | 0 | 0 | 0 | 0 | 0
6038650 | KTS | RTD 500 DD | fedél | T-leágazáshoz | B500mm | DD | szalaghorganyzott cink/alumínium, Double Dip, DIN EN 10346 | cink | 77938 | 1 | DB | 1 | 1 | 270 | 73089059 | nem |  | 4012197408237 | 4012197336059 | 1 | Stück | 2.701 | 616 | 558 | 21 | 0 | 0 | 0 | 0 | 0 | 0 | 0 | 0 | 0 | 0 | 0 | 0 | 0 | 0
6038652 | KTS | RTD 600 DD | fedél | T-leágazáshoz | B600mm | DD | szalaghorganyzott cink/alumínium, Double Dip, DIN EN 10346 | cink | 92963 | 1 | DB | 1 | 1 | 370 | 73089059 | nem |  | 4012197408251 | 4012197336066 | 1 | Stück | 3.701 | 716 | 658 | 21 | 0 | 0 | 0 | 0 | 0 | 0 | 0 | 0 | 0 | 0 | 0 | 0 | 0 | 0
6038661 | KTS | RTD 100 A2 | fedél | T-leágazáshoz | B100mm | 2B | felületkezelés nélkül, utókezelt | nemesacél | 21675 | 1 | DB | 1 | 1 | 20 | 73089059 | nem |  | 4012197408275 | 4012197336073 | 1 | Stück | 0.201 | 158 | 216 | 21 | 0 | 0 | 0 | 0 | 0 | 0 | 0 | 0 | 0 | 0 | 0 | 0 | 0 | 0
6038662 | KTS | RTD 200 A2 | fedél | T-leágazáshoz | B200mm | 2B | felületkezelés nélkül, utókezelt | nemesacél | 29186 | 1 | DB | 1 | 1 | 50 | 73089059 | nem |  | 4012197408299 | 4012197336080 | 1 | Stück | 0.501 | 258 | 316 | 21 | 0 | 0 | 0 | 0 | 0 | 0 | 0 | 0 | 0 | 0 | 0 | 0 | 0 | 0
6038664 | KTS | RTD 300 A2 | fedél | T-leágazáshoz | B300mm | 2B | felületkezelés nélkül, utókezelt | nemesacél | 31282 | 1 | DB | 1 | 1 | 88 | 73089059 | nem |  | 4012197408312 | 4012197336097 | 1 | Stück | 0.881 | 358 | 416 | 21 | 0 | 0 | 0 | 0 | 0 | 0 | 0 | 0 | 0 | 0 | 0 | 0 | 0 | 0
6038666 | KTS | RTD 400 A2 | fedél | T-leágazáshoz | B400mm | 2B | felületkezelés nélkül, utókezelt | nemesacél | 53220 | 1 | DB | 1 | 1 | 140 | 73089059 | nem |  | 4012197408336 | 4012197336103 | 1 | Stück | 1.401 | 516 | 458 | 21 | 0 | 0 | 0 | 0 | 0 | 0 | 0 | 0 | 0 | 0 | 0 | 0 | 0 | 0
6038668 | KTS | RTD 500 A2 | fedél | T-leágazáshoz | B500mm | 2B | felületkezelés nélkül, utókezelt | nemesacél | 75879 | 1 | DB | 1 | 1 | 270 | 73089059 | nem |  | 4012197408350 | 4012197336110 | 1 | Stück | 2.701 | 558 | 616 | 21 | 0 | 0 | 0 | 0 | 0 | 0 | 0 | 0 | 0 | 0 | 0 | 0 | 0 | 0
6038670 | KTS | RTD 600 A2 | fedél | T-leágazáshoz | B600mm | 2B | felületkezelés nélkül, utókezelt | nemesacél | 94131 | 1 | DB | 1 | 1 | 370 | 73089059 | nem |  | 4012197408374 | 4012197336127 | 1 | Stück | 3.701 | 658 | 716 | 21 | 0 | 0 | 0 | 0 | 0 | 0 | 0 | 0 | 0 | 0 | 0 | 0 | 0 | 0
6038680 | KTS | RTD 100 A4 | fedél | T-leágazáshoz | B100mm | 2B | felületkezelés nélkül, utókezelt | nemesacél | 29862 | 1 | DB | 1 | 1 | 20 | 73089059 | nem |  | 4012197408794 | 4012197336134 | 1 | Stück | 0.201 | 158 | 216 | 21 | 0 | 0 | 0 | 0 | 0 | 0 | 0 | 0 | 0 | 0 | 0 | 0 | 0 | 0
6038682 | KTS | RTD 200 A4 | fedél | T-leágazáshoz | B200mm | 2B | felületkezelés nélkül, utókezelt | nemesacél | 36525 | 1 | DB | 1 | 1 | 50 | 73089059 | nem |  | 4012197408817 | 4012197336141 | 1 | Stück | 0.501 | 258 | 316 | 21 | 0 | 0 | 0 | 0 | 0 | 0 | 0 | 0 | 0 | 0 | 0 | 0 | 0 | 0
6038684 | KTS | RTD 300 A4 | fedél | T-leágazáshoz | B300mm | 2B | felületkezelés nélkül, utókezelt | nemesacél | 39124 | 1 | DB | 1 | 1 | 88 | 73089059 | nem |  | 4012197408831 | 4012197336158 | 1 | Stück | 0.881 | 358 | 416 | 21 | 0 | 0 | 0 | 0 | 0 | 0 | 0 | 0 | 0 | 0 | 0 | 0 | 0 | 0
6038686 | KTS | RTD 400 A4 | fedél | T-leágazáshoz | B400mm | 2B | felületkezelés nélkül, utókezelt | nemesacél | 73165 | 1 | DB | 1 | 1 | 140 | 73089059 | nem |  | 4012197408855 | 4012197336165 | 1 | Stück | 1.401 | 458 | 516 | 21 | 0 | 0 | 0 | 0 | 0 | 0 | 0 | 0 | 0 | 0 | 0 | 0 | 0 | 0
6038688 | KTS | RTD 500 A4 | fedél | T-leágazáshoz | B500mm | 2B | felületkezelés nélkül, utókezelt | nemesacél | 94840 | 1 | DB | 1 | 1 | 270 | 73089059 | nem |  | 4012197408879 | 4012197336172 | 1 | Stück | 2.701 | 558 | 616 | 21 | 0 | 0 | 0 | 0 | 0 | 0 | 0 | 0 | 0 | 0 | 0 | 0 | 0 | 0
6038690 | KTS | RTD 600 A4 | fedél | T-leágazáshoz | B600mm | 2B | felületkezelés nélkül, utókezelt | nemesacél | 129431 | 1 | DB | 1 | 1 | 370 | 73089059 | nem |  | 4012197408893 | 4012197336189 | 1 | Stück | 3.701 | 658 | 716 | 21 | 0 | 0 | 0 | 0 | 0 | 0 | 0 | 0 | 0 | 0 | 0 | 0 | 0 | 0
6042101 | KTS | RAA 310 FS | beépíthető leágazás | kábeltálcához | 35x100 | FS | szalaghorganyzott, DIN EN 10346 | cink | 6504 | 1 | DB | 1 | 1 | 23.9 | 73089059 | nem |  | 4012197337070 | 4012197337063 | 1 | Stück | 0.24 | 141 | 209 | 37 | 0 | 0 | 0 | 0 | 0 | 0 | 0 | 0 | 0 | 0 | 0 | 0 | 0 | 0
6042103 | KTS | RAA 320 FS | beépíthető leágazás | kábeltálcához | 35x200 | FS | szalaghorganyzott, DIN EN 10346 | cink | 6962 | 1 | DB | 1 | 1 | 31.6 | 73089059 | nem |  | 4012197337100 | 4012197337094 | 1 | Stück | 0.317 | 141 | 309 | 37 | 0 | 0 | 0 | 0 | 0 | 0 | 0 | 0 | 0 | 0 | 0 | 0 | 0 | 0
6042105 | KTS | RAA 330 FS | beépíthető leágazás | kábeltálcához | 35x300 | FS | szalaghorganyzott, DIN EN 10346 | cink | 7763 | 1 | DB | 1 | 1 | 39.6 | 73089059 | nem |  | 4012197337131 | 4012197337124 | 1 | Stück | 0.397 | 141 | 409 | 37 | 0 | 0 | 0 | 0 | 0 | 0 | 0 | 0 | 0 | 0 | 0 | 0 | 0 | 0
6042111 | KTS | RAA 610 FS | Beépíthető leágazóidom |  | 60x100 | FS | szalaghorganyzott, DIN EN 10346 | cink | 7480 | 1 | DB | 1 | 1 | 30 | 73089059 | nem |  | 4012197337162 | 4012197337155 | 1 | Stück | 0.301 | 164 | 209 | 62 | 0 | 0 | 0 | 0 | 0 | 0 | 0 | 0 | 0 | 0 | 0 | 0 | 0 | 0
6042113 | KTS | RAA 615 FS | beépíthető leágazás | kábeltálcához | 60x150 | FS | szalaghorganyzott, DIN EN 10346 | cink | 7844 | 1 | DB | 1 | 1 | 36 | 73089059 | nem |  | 4012197337193 | 4012197337186 | 1 | Stück | 0.361 | 164 | 259 | 62 | 0 | 0 | 0 | 0 | 0 | 0 | 0 | 0 | 0 | 0 | 0 | 0 | 0 | 0
6042115 | KTS | RAA 620 FS | Beépíthető leágazóidom |  | 60x200 | FS | szalaghorganyzott, DIN EN 10346 | cink | 8278 | 1 | DB | 1 | 1 | 39 | 73089059 | nem |  | 4012197337223 | 4012197337216 | 1 | Stück | 0.391 | 164 | 309 | 62 | 0 | 0 | 0 | 0 | 0 | 0 | 0 | 0 | 0 | 0 | 0 | 0 | 0 | 0
6042117 | KTS | RAA 630 FS | Beépíthető leágazóidom |  | 60x300 | FS | szalaghorganyzott, DIN EN 10346 | cink | 9063 | 1 | DB | 1 | 1 | 44 | 73089059 | nem |  | 4012197337254 | 4012197337247 | 1 | Stück | 0.441 | 164 | 409 | 62 | 0 | 0 | 0 | 0 | 0 | 0 | 0 | 0 | 0 | 0 | 0 | 0 | 0 | 0
6042119 | KTS | RAA 640 FS | Beépíthető leágazóidom |  | 60x400 | FS | szalaghorganyzott, DIN EN 10346 | cink | 15348 | 1 | DB | 1 | 1 | 63 | 73089059 | nem |  | 4012197337285 | 4012197337278 | 1 | Stück | 0.631 | 164 | 509 | 62 | 0 | 0 | 0 | 0 | 0 | 0 | 0 | 0 | 0 | 0 | 0 | 0 | 0 | 0
6042121 | KTS | RAA 650 FS | Beépíthető leágazóidom |  | 60x500 | FS | szalaghorganyzott, DIN EN 10346 | cink | 17927 | 1 | DB | 1 | 1 | 79.2 | 73089059 | nem |  | 4012197337315 | 4012197337308 | 1 | Stück | 0.793 | 164 | 609 | 62 | 0 | 0 | 0 | 0 | 0 | 0 | 0 | 0 | 0 | 0 | 0 | 0 | 0 | 0
6042123 | KTS | RAA 660 FS | beépíthető leágazás | kábeltálcához | 60x600 | FS | szalaghorganyzott, DIN EN 10346 | cink | 18513 | 1 | DB | 1 | 1 | 89.7 | 73089059 | nem |  | 4012197337346 | 4012197337339 | 1 | Stück | 0.898 | 164 | 709 | 62 | 0 | 0 | 0 | 0 | 0 | 0 | 0 | 0 | 0 | 0 | 0 | 0 | 0 | 0
6042131 | KTS | RAA 810 FS | beépíthető leágazás | kábeltálcához | 85x100 | FS | szalaghorganyzott, DIN EN 10346 | cink | 9263 | 1 | DB | 1 | 1 | 42.8 | 73089059 | nem |  | 4012197337377 | 4012197337360 | 1 | Stück | 0.429 | 164 | 205 | 87 | 0 | 0 | 0 | 0 | 0 | 0 | 0 | 0 | 0 | 0 | 0 | 0 | 0 | 0
6042133 | KTS | RAA 820 FS | beépíthető leágazás | kábeltálcához | 85x200 | FS | szalaghorganyzott, DIN EN 10346 | cink | 9859 | 1 | DB | 1 | 1 | 50.6 | 73089059 | nem |  | 4012197337407 | 4012197337391 | 1 | Stück | 0.507 | 164 | 305 | 87 | 0 | 0 | 0 | 0 | 0 | 0 | 0 | 0 | 0 | 0 | 0 | 0 | 0 | 0
6042135 | KTS | RAA 830 FS | Beépíthető leágazóidom |  | 85x300 | FS | szalaghorganyzott, DIN EN 10346 | cink | 10660 | 1 | DB | 1 | 1 | 58.5 | 73089059 | nem |  | 4012197337438 | 4012197337421 | 1 | Stück | 0.586 | 164 | 405 | 87 | 0 | 0 | 0 | 0 | 0 | 0 | 0 | 0 | 0 | 0 | 0 | 0 | 0 | 0
6042137 | KTS | RAA 840 FS | Beépíthető leágazóidom |  | 85x400 | FS | szalaghorganyzott, DIN EN 10346 | cink | 20118 | 1 | DB | 1 | 1 | 77.4 | 73089059 | nem |  | 4012197337469 | 4012197337452 | 1 | Stück | 0.775 | 164 | 505 | 87 | 0 | 0 | 0 | 0 | 0 | 0 | 0 | 0 | 0 | 0 | 0 | 0 | 0 | 0
6042141 | KTS | RAA 850 FS | beépíthető leágazás | kábeltálcához | 85x500 | FS | szalaghorganyzott, DIN EN 10346 | cink | 22133 | 1 | DB | 1 | 1 | 87.9 | 73089059 | nem |  | 4012197337490 | 4012197337483 | 1 | Stück | 0.88 | 164 | 605 | 87 | 0 | 0 | 0 | 0 | 0 | 0 | 0 | 0 | 0 | 0 | 0 | 0 | 0 | 0
6042143 | KTS | RAA 860 FS | beépíthető leágazás | kábeltálcához | 85x600 | FS | szalaghorganyzott, DIN EN 10346 | cink | 24308 | 1 | DB | 1 | 1 | 98.4 | 73089059 | nem |  | 4012197337520 | 4012197337513 | 1 | Stück | 0.985 | 164 | 705 | 87 | 0 | 0 | 0 | 0 | 0 | 0 | 0 | 0 | 0 | 0 | 0 | 0 | 0 | 0
6042151 | KTS | RAA 110 FS | Beépíthető leágazóidom |  | 110x100 | FS | szalaghorganyzott, DIN EN 10346 | cink | 10197 | 1 | DB | 1 | 1 | 51.5 | 73089059 | nem |  | 4012197337551 | 4012197337544 | 1 | Stück | 0.516 | 164 | 209 | 112 | 0 | 0 | 0 | 0 | 0 | 0 | 0 | 0 | 0 | 0 | 0 | 0 | 0 | 0
6042153 | KTS | RAA 115 FS | beépíthető leágazás | kábeltálcához | 110x150 | FS | szalaghorganyzott, DIN EN 10346 | cink | 10675 | 1 | DB | 1 | 1 | 55.7 | 73089059 | nem |  | 4012197337582 | 4012197337575 | 1 | Stück | 0.558 | 164 | 259 | 112 | 0 | 0 | 0 | 0 | 0 | 0 | 0 | 0 | 0 | 0 | 0 | 0 | 0 | 0
6042155 | KTS | RAA 120 FS | beépíthető leágazás | kábeltálcához | 110x200 | FS | szalaghorganyzott, DIN EN 10346 | cink | 11225 | 1 | DB | 1 | 1 | 59.3 | 73089059 | nem |  | 4012197337612 | 4012197337605 | 1 | Stück | 0.594 | 164 | 309 | 112 | 0 | 0 | 0 | 0 | 0 | 0 | 0 | 0 | 0 | 0 | 0 | 0 | 0 | 0
6042157 | KTS | RAA 130 FS | Beépíthető leágazóidom |  | 110x300 | FS | szalaghorganyzott, DIN EN 10346 | cink | 12133 | 1 | DB | 1 | 1 | 67.2 | 73089059 | nem |  | 4012197337643 | 4012197337636 | 1 | Stück | 0.673 | 164 | 409 | 112 | 0 | 0 | 0 | 0 | 0 | 0 | 0 | 0 | 0 | 0 | 0 | 0 | 0 | 0
6042159 | KTS | RAA 140 FS | beépíthető leágazás | kábeltálcához | 110x400 | FS | szalaghorganyzott, DIN EN 10346 | cink | 21923 | 1 | DB | 1 | 1 | 86.1 | 73089059 | nem |  | 4012197337674 | 4012197337667 | 1 | Stück | 0.862 | 164 | 509 | 112 | 0 | 0 | 0 | 0 | 0 | 0 | 0 | 0 | 0 | 0 | 0 | 0 | 0 | 0
6042161 | KTS | RAA 150 FS | beépíthető leágazás | kábeltálcához | 110x500 | FS | szalaghorganyzott, DIN EN 10346 | cink | 23358 | 1 | DB | 1 | 1 | 96.6 | 73089059 | nem |  | 4012197337704 | 4012197337698 | 1 | Stück | 0.967 | 164 | 609 | 112 | 0 | 0 | 0 | 0 | 0 | 0 | 0 | 0 | 0 | 0 | 0 | 0 | 0 | 0
6042163 | KTS | RAA 160 FS | beépíthető leágazás | kábeltálcához | 110x600 | FS | szalaghorganyzott, DIN EN 10346 | cink | 28355 | 1 | DB | 1 | 1 | 107.1 | 73089059 | nem |  | 4012197337735 | 4012197337728 | 1 | Stück | 1.072 | 164 | 709 | 112 | 0 | 0 | 0 | 0 | 0 | 0 | 0 | 0 | 0 | 0 | 0 | 0 | 0 | 0
6042201 | KTS | RAA 310 FT | beépíthető leágazás | kábeltálcához | 35x100 | FT | merítetten tűzihorganyzott, DIN EN ISO 1461 | cink | 12228 | 1 | DB | 1 | 1 | 25 | 73089059 | nem |  | 4012197342272 | 4012197342265 | 1 | Stück | 0.251 | 141 | 209 | 37 | 0 | 0 | 0 | 0 | 0 | 0 | 0 | 0 | 0 | 0 | 0 | 0 | 0 | 0
6042203 | KTS | RAA 320 FT | beépíthető leágazás | kábeltálcához | 35x200 | FT | merítetten tűzihorganyzott, DIN EN ISO 1461 | cink | 13957 | 1 | DB | 1 | 1 | 33.2 | 73089059 | nem |  | 4012197342302 | 4012197342296 | 1 | Stück | 0.333 | 141 | 319 | 37 | 0 | 0 | 0 | 0 | 0 | 0 | 0 | 0 | 0 | 0 | 0 | 0 | 0 | 0
6042205 | KTS | RAA 330 FT | beépíthető leágazás | kábeltálcához | 35x300 | FT | merítetten tűzihorganyzott, DIN EN ISO 1461 | cink | 14908 | 1 | DB | 1 | 1 | 41.7 | 73089059 | nem |  | 4012197342333 | 4012197342326 | 1 | Stück | 0.418 | 141 | 409 | 37 | 0 | 0 | 0 | 0 | 0 | 0 | 0 | 0 | 0 | 0 | 0 | 0 | 0 | 0
6042211 | KTS | RAA 610 FT | Beépíthető leágazóidom |  | 60x100 | FT | merítetten tűzihorganyzott, DIN EN ISO 1461 | cink | 13912 | 1 | DB | 1 | 1 | 35.7 | 73089059 | nem |  | 4012197342364 | 4012197342357 | 1 | Stück | 0.358 | 162 | 209 | 62 | 0 | 0 | 0 | 0 | 0 | 0 | 0 | 0 | 0 | 0 | 0 | 0 | 0 | 0
6042213 | KTS | RAA 615 FT | beépíthető leágazás | kábeltálcához | 60x150 | FT | merítetten tűzihorganyzott, DIN EN ISO 1461 | cink | 15816 | 1 | DB | 1 | 1 | 40.1 | 73089059 | nem |  | 4012197342395 | 4012197342388 | 1 | Stück | 0.402 | 164 | 359 | 62 | 0 | 0 | 0 | 0 | 0 | 0 | 0 | 0 | 0 | 0 | 0 | 0 | 0 | 0
6042215 | KTS | RAA 620 FT | Beépíthető leágazóidom |  | 60x200 | FT | merítetten tűzihorganyzott, DIN EN ISO 1461 | cink | 18216 | 1 | DB | 1 | 1 | 43.9 | 73089059 | nem |  | 4012197342425 | 4012197342418 | 1 | Stück | 0.44 | 164 | 309 | 62 | 0 | 0 | 0 | 0 | 0 | 0 | 0 | 0 | 0 | 0 | 0 | 0 | 0 | 0
6042217 | KTS | RAA 630 FT | Beépíthető leágazóidom |  | 60x300 | FT | merítetten tűzihorganyzott, DIN EN ISO 1461 | cink | 22000 | 1 | DB | 1 | 1 | 52.3 | 73089059 | nem |  | 4012197342456 | 4012197342449 | 1 | Stück | 0.524 | 164 | 409 | 62 | 0 | 0 | 0 | 0 | 0 | 0 | 0 | 0 | 0 | 0 | 0 | 0 | 0 | 0
6042219 | KTS | RAA 640 FT | beépíthető leágazás | kábeltálcához | 60x400 | FT | merítetten tűzihorganyzott, DIN EN ISO 1461 | cink | 29271 | 1 | DB | 1 | 1 | 71.7 | 73089059 | nem |  | 4012197342487 | 4012197342470 | 1 | Stück | 0.718 | 164 | 509 | 62 | 0 | 0 | 0 | 0 | 0 | 0 | 0 | 0 | 0 | 0 | 0 | 0 | 0 | 0
6042221 | KTS | RAA 650 FT | beépíthető leágazás | kábeltálcához | 60x500 | FT | merítetten tűzihorganyzott, DIN EN ISO 1461 | cink | 37258 | 1 | DB | 1 | 1 | 82.7 | 73089059 | nem |  | 4012197342517 | 4012197342500 | 1 | Stück | 0.828 | 164 | 609 | 62 | 0 | 0 | 0 | 0 | 0 | 0 | 0 | 0 | 0 | 0 | 0 | 0 | 0 | 0
6042223 | KTS | RAA 660 FT | beépíthető leágazás | kábeltálcához | 60x600 | FT | merítetten tűzihorganyzott, DIN EN ISO 1461 | cink | 40351 | 1 | DB | 1 | 1 | 93.6 | 73089059 | nem |  | 4012197342548 | 4012197342531 | 1 | Stück | 0.937 | 164 | 709 | 62 | 0 | 0 | 0 | 0 | 0 | 0 | 0 | 0 | 0 | 0 | 0 | 0 | 0 | 0
6042231 | KTS | RAA 810 FT | beépíthető leágazás | kábeltálcához | 85x100 | FT | merítetten tűzihorganyzott, DIN EN ISO 1461 | cink | 14611 | 1 | DB | 1 | 1 | 44.7 | 73089059 | nem |  | 4012197342579 | 4012197342562 | 1 | Stück | 0.448 | 164 | 205 | 87 | 0 | 0 | 0 | 0 | 0 | 0 | 0 | 0 | 0 | 0 | 0 | 0 | 0 | 0
6042233 | KTS | RAA 820 FT | beépíthető leágazás | kábeltálcához | 85x200 | FT | merítetten tűzihorganyzott, DIN EN ISO 1461 | cink | 17427 | 1 | DB | 1 | 1 | 52.9 | 73089059 | nem |  | 4012197342609 | 4012197342593 | 1 | Stück | 0.53 | 164 | 305 | 87 | 0 | 0 | 0 | 0 | 0 | 0 | 0 | 0 | 0 | 0 | 0 | 0 | 0 | 0
6042235 | KTS | RAA 830 FT | beépíthető leágazás | kábeltálcához | 85x300 | FT | merítetten tűzihorganyzott, DIN EN ISO 1461 | cink | 20874 | 1 | DB | 1 | 1 | 61.3 | 73089059 | nem |  | 4012197342630 | 4012197342623 | 1 | Stück | 0.614 | 164 | 405 | 87 | 0 | 0 | 0 | 0 | 0 | 0 | 0 | 0 | 0 | 0 | 0 | 0 | 0 | 0
6042237 | KTS | RAA 840 FT | beépíthető leágazás | kábeltálcához | 85x400 | FT | merítetten tűzihorganyzott, DIN EN ISO 1461 | cink | 31374 | 1 | DB | 1 | 1 | 80.7 | 73089059 | nem |  | 4012197342661 | 4012197342654 | 1 | Stück | 0.808 | 164 | 505 | 87 | 0 | 0 | 0 | 0 | 0 | 0 | 0 | 0 | 0 | 0 | 0 | 0 | 0 | 0
6042241 | KTS | RAA 850 FT | beépíthető leágazás | kábeltálcához | 85x500 | FT | merítetten tűzihorganyzott, DIN EN ISO 1461 | cink | 33228 | 1 | DB | 1 | 1 | 91.7 | 73089059 | nem |  | 4012197342692 | 4012197342685 | 1 | Stück | 0.918 | 164 | 605 | 87 | 0 | 0 | 0 | 0 | 0 | 0 | 0 | 0 | 0 | 0 | 0 | 0 | 0 | 0
6042243 | KTS | RAA 860 FT | beépíthető leágazás | kábeltálcához | 85x600 | FT | merítetten tűzihorganyzott, DIN EN ISO 1461 | cink | 34889 | 1 | DB | 1 | 1 | 102.6 | 73089059 | nem |  | 4012197342722 | 4012197342715 | 1 | Stück | 1.027 | 164 | 705 | 87 | 0 | 0 | 0 | 0 | 0 | 0 | 0 | 0 | 0 | 0 | 0 | 0 | 0 | 0
6042251 | KTS | RAA 110 FT | beépíthető leágazás | kábeltálcához | 110x100 | FT | merítetten tűzihorganyzott, DIN EN ISO 1461 | cink | 16520 | 1 | DB | 1 | 1 | 53.7 | 73089059 | nem |  | 4012197342753 | 4012197342746 | 1 | Stück | 0.538 | 164 | 209 | 112 | 0 | 0 | 0 | 0 | 0 | 0 | 0 | 0 | 0 | 0 | 0 | 0 | 0 | 0
6042253 | KTS | RAA 115 FT | beépíthető leágazás | kábeltálcához | 110x150 | FT | merítetten tűzihorganyzott, DIN EN ISO 1461 | cink | 18205 | 1 | DB | 1 | 1 | 58.1 | 73089059 | nem |  | 4012197342784 | 4012197342777 | 1 | Stück | 0.582 | 164 | 359 | 112 | 0 | 0 | 0 | 0 | 0 | 0 | 0 | 0 | 0 | 0 | 0 | 0 | 0 | 0
6042255 | KTS | RAA 120 FT | beépíthető leágazás | kábeltálcához | 110x200 | FT | merítetten tűzihorganyzott, DIN EN ISO 1461 | cink | 19341 | 1 | DB | 1 | 1 | 61.9 | 73089059 | nem |  | 4012197342814 | 4012197342807 | 1 | Stück | 0.62 | 164 | 309 | 112 | 0 | 0 | 0 | 0 | 0 | 0 | 0 | 0 | 0 | 0 | 0 | 0 | 0 | 0
6042257 | KTS | RAA 130 FT | beépíthető leágazás | kábeltálcához | 110x300 | FT | merítetten tűzihorganyzott, DIN EN ISO 1461 | cink | 22653 | 1 | DB | 1 | 1 | 70.3 | 73089059 | nem |  | 4012197342838 | 4012197342845 | 1 | Stück | 0.704 | 164 | 409 | 112 | 0 | 0 | 0 | 0 | 0 | 0 | 0 | 0 | 0 | 0 | 0 | 0 | 0 | 0
6042259 | KTS | RAA 140 FT | beépíthető leágazás | kábeltálcához | 110x400 | FT | merítetten tűzihorganyzott, DIN EN ISO 1461 | cink | 33889 | 1 | DB | 1 | 1 | 89.7 | 73089059 | nem |  | 4012197342876 | 4012197342869 | 1 | Stück | 0.898 | 164 | 509 | 112 | 0 | 0 | 0 | 0 | 0 | 0 | 0 | 0 | 0 | 0 | 0 | 0 | 0 | 0
6042261 | KTS | RAA 150 FT | beépíthető leágazás | kábeltálcához | 110x500 | FT | merítetten tűzihorganyzott, DIN EN ISO 1461 | cink | 37153 | 1 | DB | 1 | 1 | 100.7 | 73089059 | nem |  | 4012197342906 | 4012197342890 | 1 | Stück | 1.008 | 164 | 609 | 112 | 0 | 0 | 0 | 0 | 0 | 0 | 0 | 0 | 0 | 0 | 0 | 0 | 0 | 0
6042263 | KTS | RAA 160 FT | beépíthető leágazás | kábeltálcához | 110x600 | FT | merítetten tűzihorganyzott, DIN EN ISO 1461 | cink | 38252 | 1 | DB | 1 | 1 | 111.6 | 73089059 | nem |  | 4012197342937 | 4012197342920 | 1 | Stück | 1.117 | 164 | 709 | 112 | 0 | 0 | 0 | 0 | 0 | 0 | 0 | 0 | 0 | 0 | 0 | 0 | 0 | 0
6042311 | KTS | RAA 610 A2 | Beépíthető leágazóidom |  | 60x100 | 2B | felületkezelés nélkül, utókezelt | nemesacél | 16596 | 1 | DB | 1 | 1 | 33.3 | 73089059 | nem |  | 4012197337766 | 4012197337759 | 1 | Stück | 0.334 | 209 | 164 | 62 | 0 | 0 | 0 | 0 | 0 | 0 | 0 | 0 | 0 | 0 | 0 | 0 | 0 | 0
6042313 | KTS | RAA 615 A2 | Beépíthető leágazóidom |  | 60x150 | 2B | felületkezelés nélkül, utókezelt | nemesacél | 17462 | 1 | DB | 1 | 1 | 37.4 | 73089059 | nem |  | 4012197337797 | 4012197337780 | 1 | Stück | 0.375 | 359 | 164 | 62 | 0 | 0 | 0 | 0 | 0 | 0 | 0 | 0 | 0 | 0 | 0 | 0 | 0 | 0
6042315 | KTS | RAA 620 A2 | Beépíthető leágazóidom |  | 60x200 | 2B | felületkezelés nélkül, utókezelt | nemesacél | 20144 | 1 | DB | 1 | 1 | 40.8 | 73089059 | nem |  | 4012197337827 | 4012197337810 | 1 | Stück | 0.409 | 309 | 164 | 62 | 0 | 0 | 0 | 0 | 0 | 0 | 0 | 0 | 0 | 0 | 0 | 0 | 0 | 0
6042318 | KTS | RAA 630 A2 | Beépíthető leágazóidom |  | 60x300 | 2B | felületkezelés nélkül, utókezelt | nemesacél | 22655 | 1 | DB | 1 | 1 | 48.5 | 73089059 | nem |  | 4012197337858 | 4012197337841 | 1 | Stück | 0.486 | 409 | 164 | 62 | 0 | 0 | 0 | 0 | 0 | 0 | 0 | 0 | 0 | 0 | 0 | 0 | 0 | 0
6042319 | KTS | RAA 640 A2 | beépíthető leágazás | kábeltálcához | 60x400 | 2B | felületkezelés nélkül, utókezelt | nemesacél | 31818 | 1 | DB | 1 | 1 | 67.2 | 73089059 | nem |  | 4012197337889 | 4012197337872 | 1 | Stück | 0.673 | 609 | 164 | 62 | 0 | 0 | 0 | 0 | 0 | 0 | 0 | 0 | 0 | 0 | 0 | 0 | 0 | 0
6042321 | KTS | RAA 650 A2 | beépíthető leágazás | kábeltálcához | 60x500 | 2B | felületkezelés nélkül, utókezelt | nemesacél | 38384 | 1 | DB | 1 | 1 | 77.5 | 73089059 | nem |  | 4012197337919 | 4012197337902 | 1 | Stück | 0.776 | 609 | 164 | 62 | 0 | 0 | 0 | 0 | 0 | 0 | 0 | 0 | 0 | 0 | 0 | 0 | 0 | 0
6042341 | KTS | RAA 660 A2 | beépíthető leágazás | kábeltálcához | 60x600 | 2B | felületkezelés nélkül, utókezelt | nemesacél | 41562 | 1 | DB | 1 | 1 | 87.7 | 73089059 | nem |  | 4012197337940 | 4012197337933 | 1 | Stück | 0.878 | 709 | 164 | 62 | 0 | 0 | 0 | 0 | 0 | 0 | 0 | 0 | 0 | 0 | 0 | 0 | 0 | 0
6042345 | KTS | RAA 110 A2 | beépíthető leágazás | kábeltálcához | 110x100 | 2B | felületkezelés nélkül, utókezelt | nemesacél | 19761 | 1 | DB | 1 | 1 | 50.4 | 73089059 | nem |  | 4012197337971 | 4012197337964 | 1 | Stück | 0.505 | 209 | 164 | 112 | 0 | 0 | 0 | 0 | 0 | 0 | 0 | 0 | 0 | 0 | 0 | 0 | 0 | 0
6042347 | KTS | RAA 120 A2 | beépíthető leágazás | kábeltálcához | 110x200 | 2B | felületkezelés nélkül, utókezelt | nemesacél | 22000 | 1 | DB | 1 | 1 | 57.9 | 73089059 | nem |  | 4012197338008 | 4012197337995 | 1 | Stück | 0.58 | 309 | 164 | 112 | 0 | 0 | 0 | 0 | 0 | 0 | 0 | 0 | 0 | 0 | 0 | 0 | 0 | 0
6042349 | KTS | RAA 130 A2 | beépíthető leágazás | kábeltálcához | 110x300 | 2B | felületkezelés nélkül, utókezelt | nemesacél | 23705 | 1 | DB | 1 | 1 | 65.5 | 73089059 | nem |  | 4012197338039 | 4012197338022 | 1 | Stück | 0.656 | 409 | 164 | 112 | 0 | 0 | 0 | 0 | 0 | 0 | 0 | 0 | 0 | 0 | 0 | 0 | 0 | 0
6042351 | KTS | RAA 140 A2 | beépíthető leágazás | kábeltálcához | 110x400 | 2B | felületkezelés nélkül, utókezelt | nemesacél | 37073 | 1 | DB | 1 | 1 | 84.3 | 73089059 | nem |  | 4012197338060 | 4012197338053 | 1 | Stück | 0.844 | 509 | 164 | 112 | 0 | 0 | 0 | 0 | 0 | 0 | 0 | 0 | 0 | 0 | 0 | 0 | 0 | 0
6042353 | KTS | RAA 150 A2 | beépíthető leágazás | kábeltálcához | 110x500 | 2B | felületkezelés nélkül, utókezelt | nemesacél | 41500 | 1 | DB | 1 | 1 | 94.5 | 73089059 | nem |  | 4012197338091 | 4012197338084 | 1 | Stück | 0.946 | 609 | 164 | 112 | 0 | 0 | 0 | 0 | 0 | 0 | 0 | 0 | 0 | 0 | 0 | 0 | 0 | 0
6042355 | KTS | RAA 160 A2 | beépíthető leágazás | kábeltálcához | 110x600 | 2B | felületkezelés nélkül, utókezelt | nemesacél | 42378 | 1 | DB | 1 | 1 | 104.8 | 73089059 | nem |  | 4012197338121 | 4012197338114 | 1 | Stück | 1.049 | 709 | 164 | 112 | 0 | 0 | 0 | 0 | 0 | 0 | 0 | 0 | 0 | 0 | 0 | 0 | 0 | 0
6042371 | KTS | RAA 610 A4 | beépíthető leágazás | kábeltálcához | 60x100 | 2B | felületkezelés nélkül, utókezelt | nemesacél | 17882 | 1 | DB | 1 | 1 | 33.8 | 73089059 | nem |  | 4012197338152 | 4012197338145 | 1 | Stück | 0.339 | 209 | 164 | 62 | 0 | 0 | 0 | 0 | 0 | 0 | 0 | 0 | 0 | 0 | 0 | 0 | 0 | 0
6042373 | KTS | RAA 615 A4 | beépíthető leágazás | kábeltálcához | 60x150 | 2B | felületkezelés nélkül, utókezelt | nemesacél | 19798 | 1 | DB | 1 | 1 | 37.8 | 73089059 | nem |  | 4012197338183 | 4012197338176 | 1 | Stück | 0.379 | 359 | 164 | 62 | 0 | 0 | 0 | 0 | 0 | 0 | 0 | 0 | 0 | 0 | 0 | 0 | 0 | 0
6042375 | KTS | RAA 620 A4 | beépíthető leágazás | kábeltálcához | 60x200 | 2B | felületkezelés nélkül, utókezelt | nemesacél | 21703 | 1 | DB | 1 | 1 | 41.4 | 73089059 | nem |  | 4012197338213 | 4012197338206 | 1 | Stück | 0.415 | 309 | 164 | 62 | 0 | 0 | 0 | 0 | 0 | 0 | 0 | 0 | 0 | 0 | 0 | 0 | 0 | 0
6042377 | KTS | RAA 630 A4 | beépíthető leágazás | kábeltálcához | 60x300 | 2B | felületkezelés nélkül, utókezelt | nemesacél | 23000 | 1 | DB | 1 | 1 | 49.1 | 73089059 | nem |  | 4012197338244 | 4012197338237 | 1 | Stück | 0.492 | 409 | 164 | 62 | 0 | 0 | 0 | 0 | 0 | 0 | 0 | 0 | 0 | 0 | 0 | 0 | 0 | 0
6042379 | KTS | RAA 640 A4 | beépíthető leágazás | kábeltálcához | 60x400 | 2B | felületkezelés nélkül, utókezelt | nemesacél | 63549 | 1 | DB | 1 | 1 | 68.1 | 73089059 | nem |  | 4012197338275 | 4012197338268 | 1 | Stück | 0.682 | 509 | 164 | 62 | 0 | 0 | 0 | 0 | 0 | 0 | 0 | 0 | 0 | 0 | 0 | 0 | 0 | 0
6042381 | KTS | RAA 650 A4 | beépíthető leágazás | kábeltálcához | 60x500 | 2B | felületkezelés nélkül, utókezelt | nemesacél | 69485 | 1 | DB | 1 | 1 | 78.5 | 73089059 | nem |  | 4012197338305 | 4012197338299 | 1 | Stück | 0.786 | 609 | 164 | 62 | 0 | 0 | 0 | 0 | 0 | 0 | 0 | 0 | 0 | 0 | 0 | 0 | 0 | 0
6042383 | KTS | RAA 660 A4 | beépíthető leágazás | kábeltálcához | 60x600 | 2B | felületkezelés nélkül, utókezelt | nemesacél | 74938 | 1 | DB | 1 | 1 | 88.8 | 73089059 | nem |  | 4012197338336 | 4012197338329 | 1 | Stück | 0.889 | 709 | 164 | 62 | 0 | 0 | 0 | 0 | 0 | 0 | 0 | 0 | 0 | 0 | 0 | 0 | 0 | 0
6042401 | KTS | RAAD 100 FS | Fedél |  | B100mm | FS | szalaghorganyzott, DIN EN 10346 | cink | 12664 | 1 | DB | 20 | 1 | 7 | 73089059 | nem |  | 4012197406677 | 4012197335373 | 1 | Stück | 0.071 | 73 | 198 | 15 | 4012197426774 | 20 | Karton | 1.526 | 235 | 148 | 88 | 0 | 0 | 0 | 0 | 0 | 0 | 0
6042403 | KTS | RAAD 150 FS | fedél | beépíthető leágazáshoz | B150mm | FS | szalaghorganyzott, DIN EN 10346 | cink | 15432 | 1 | DB | 20 | 1 | 10 | 73089059 | nem |  | 4012197406691 | 4012197335380 | 1 | Stück | 0.101 | 73 | 248 | 15 | 4012197430498 | 20 | Karton | 2.126 | 235 | 148 | 88 | 0 | 0 | 0 | 0 | 0 | 0 | 0
6042405 | KTS | RAAD 200 FS | Fedél |  | B200mm | FS | szalaghorganyzott, DIN EN 10346 | cink | 15994 | 1 | DB | 20 | 1 | 12 | 73089059 | nem |  | 4012197406714 | 4012197335397 | 1 | Stück | 0.121 | 73 | 298 | 15 | 4012197430511 | 20 | Karton | 2.571 | 330 | 130 | 80 | 0 | 0 | 0 | 0 | 0 | 0 | 0
6042407 | KTS | RAAD 300 FS | fedél | beépíthető leágazáshoz | B300mm | FS | szalaghorganyzott, DIN EN 10346 | cink | 17081 | 1 | DB | 20 | 1 | 16 | 73089059 | nem |  | 4012197406738 | 4012197335403 | 1 | Stück | 0.161 | 73 | 398 | 15 | 4012197430535 | 20 | Karton | 3.403 | 430 | 130 | 80 | 0 | 0 | 0 | 0 | 0 | 0 | 0
6042409 | KTS | RAAD 400 FS | Fedél |  | B400mm | FS | szalaghorganyzott, DIN EN 10346 | cink | 23446 | 1 | DB | 1 | 1 | 27 | 73089059 | nem |  | 4012197406752 | 4012197335410 | 1 | Stück | 0.271 | 73 | 498 | 15 | 0 | 0 | 0 | 0 | 0 | 0 | 0 | 0 | 0 | 0 | 0 | 0 | 0 | 0
6042411 | KTS | RAAD 500 FS | fedél | beépíthető leágazáshoz | B500mm | FS | szalaghorganyzott, DIN EN 10346 | cink | 32613 | 1 | DB | 1 | 1 | 33 | 73089059 | nem |  | 4012197406776 | 4012197335427 | 1 | Stück | 0.331 | 73 | 598 | 15 | 0 | 0 | 0 | 0 | 0 | 0 | 0 | 0 | 0 | 0 | 0 | 0 | 0 | 0
6042413 | KTS | RAAD 600 FS | fedél | beépíthető leágazáshoz | B600mm | FS | szalaghorganyzott, DIN EN 10346 | cink | 35888 | 1 | DB | 1 | 1 | 39 | 73089059 | nem |  | 4012197406790 | 4012197335434 | 1 | Stück | 0.391 | 73 | 698 | 15 | 0 | 0 | 0 | 0 | 0 | 0 | 0 | 0 | 0 | 0 | 0 | 0 | 0 | 0
6042431 | KTS | RAAD 100 DD | Fedél |  | B100mm | DD | szalaghorganyzott cink/alumínium, Double Dip, DIN EN 10346 | cink | 17345 | 1 | DB | 20 | 1 | 8.8 | 73089059 | nem |  | 4012197406813 | 4012197335304 | 1 | Stück | 0.089 | 71 | 198 | 15 | 4012197426798 | 20 | Karton | 1.886 | 235 | 148 | 88 | 0 | 0 | 0 | 0 | 0 | 0 | 0
6042433 | KTS | RAAD 150 DD | fedél | beépíthető leágazáshoz | B150mm | DD | szalaghorganyzott cink/alumínium, Double Dip, DIN EN 10346 | cink | 20324 | 1 | DB | 20 | 1 | 9 | 73089059 | nem |  | 4012197406837 | 4012197335311 | 1 | Stück | 0.091 | 73 | 248 | 15 | 4012197430559 | 20 | Karton | 1.926 | 235 | 148 | 88 | 0 | 0 | 0 | 0 | 0 | 0 | 0
6042435 | KTS | RAAD 200 DD | fedél | beépíthető leágazáshoz | B200mm | DD | szalaghorganyzott cink/alumínium, Double Dip, DIN EN 10346 | cink | 20678 | 1 | DB | 20 | 1 | 11.5 | 73089059 | nem |  | 4012197406851 | 4012197335328 | 1 | Stück | 0.116 | 73 | 298 | 15 | 4012197430573 | 20 | Karton | 2.471 | 330 | 130 | 80 | 0 | 0 | 0 | 0 | 0 | 0 | 0
6042437 | KTS | RAAD 300 DD | fedél | beépíthető leágazáshoz | B300mm | DD | szalaghorganyzott cink/alumínium, Double Dip, DIN EN 10346 | cink | 22659 | 1 | DB | 20 | 1 | 16 | 73089059 | nem |  | 4012197406875 | 4012197335335 | 1 | Stück | 0.161 | 73 | 398 | 15 | 4012197430597 | 20 | Karton | 3.403 | 430 | 130 | 80 | 0 | 0 | 0 | 0 | 0 | 0 | 0
6042439 | KTS | RAAD 400 DD | fedél | beépíthető leágazáshoz | B400mm | DD | szalaghorganyzott cink/alumínium, Double Dip, DIN EN 10346 | cink | 31006 | 1 | DB | 1 | 1 | 27 | 73089059 | nem |  | 4012197406899 | 4012197335342 | 1 | Stück | 0.271 | 73 | 498 | 15 | 0 | 0 | 0 | 0 | 0 | 0 | 0 | 0 | 0 | 0 | 0 | 0 | 0 | 0
6042441 | KTS | RAAD 500 DD | fedél | beépíthető leágazáshoz | B500mm | DD | szalaghorganyzott cink/alumínium, Double Dip, DIN EN 10346 | cink | 43934 | 1 | DB | 1 | 1 | 33 | 73089059 | nem |  | 4012197406912 | 4012197335359 | 1 | Stück | 0.331 | 73 | 598 | 15 | 0 | 0 | 0 | 0 | 0 | 0 | 0 | 0 | 0 | 0 | 0 | 0 | 0 | 0
6042443 | KTS | RAAD 600 DD | fedél | beépíthető leágazáshoz | B600mm | DD | szalaghorganyzott cink/alumínium, Double Dip, DIN EN 10346 | cink | 55224 | 1 | DB | 1 | 1 | 39 | 73089059 | nem |  | 4012197406936 | 4012197335366 | 1 | Stück | 0.391 | 73 | 698 | 15 | 0 | 0 | 0 | 0 | 0 | 0 | 0 | 0 | 0 | 0 | 0 | 0 | 0 | 0
6042451 | KTS | RAAD 100 A2 | fedél | beépíthető leágazáshoz | B100mm | 2B | felületkezelés nélkül, utókezelt | nemesacél | 18972 | 1 | DB | 20 | 1 | 7 | 73089059 | nem |  | 4012197406950 | 4012197335441 | 1 | Stück | 0.071 | 73 | 198 | 15 | 4012197426811 | 20 | Karton | 1.42 | 0 | 0 | 0 | 0 | 0 | 0 | 0 | 0 | 0 | 0
6042453 | KTS | RAAD 150 A2 | fedél | beépíthető leágazáshoz | B150mm | 2B | felületkezelés nélkül, utókezelt | nemesacél | 21343 | 1 | DB | 20 | 1 | 9 | 73089059 | nem |  | 4012197406974 | 4012197335458 | 1 | Stück | 0.091 | 73 | 248 | 15 | 4012197430627 | 20 | Karton | 1.82 | 0 | 0 | 0 | 0 | 0 | 0 | 0 | 0 | 0 | 0
6042455 | KTS | RAAD 200 A2 | fedél | beépíthető leágazáshoz | B200mm | 2B | felületkezelés nélkül, utókezelt | nemesacél | 21709 | 1 | DB | 20 | 1 | 11.5 | 73089059 | nem |  | 4012197406998 | 4012197335465 | 1 | Stück | 0.116 | 73 | 298 | 15 | 4012197430641 | 20 | Karton | 2.32 | 0 | 0 | 0 | 0 | 0 | 0 | 0 | 0 | 0 | 0
6042457 | KTS | RAAD 300 A2 | fedél | beépíthető leágazáshoz | B300mm | 2B | felületkezelés nélkül, utókezelt | nemesacél | 23805 | 1 | DB | 20 | 1 | 16 | 73089059 | nem |  | 4012197407018 | 4012197335472 | 1 | Stück | 0.161 | 73 | 298 | 15 | 4012197430665 | 20 | Karton | 3.22 | 0 | 0 | 0 | 0 | 0 | 0 | 0 | 0 | 0 | 0
6042459 | KTS | RAAD 400 A2 | fedél | beépíthető leágazáshoz | B400mm | 2B | felületkezelés nélkül, utókezelt | nemesacél | 32563 | 1 | DB | 1 | 1 | 27 | 73089059 | nem |  | 4012197407032 | 4012197335489 | 1 | Stück | 0.271 | 73 | 498 | 15 | 0 | 0 | 0 | 0 | 0 | 0 | 0 | 0 | 0 | 0 | 0 | 0 | 0 | 0
6042461 | KTS | RAAD 500 A2 | fedél | beépíthető leágazáshoz | B500mm | 2B | felületkezelés nélkül, utókezelt | nemesacél | 46120 | 1 | DB | 1 | 1 | 33 | 73089059 | nem |  | 4012197407056 | 4012197335496 | 1 | Stück | 0.331 | 73 | 598 | 15 | 0 | 0 | 0 | 0 | 0 | 0 | 0 | 0 | 0 | 0 | 0 | 0 | 0 | 0
6042463 | KTS | RAAD 600 A2 | fedél | beépíthető leágazáshoz | B600mm | 2B | felületkezelés nélkül, utókezelt | nemesacél | 71586 | 1 | DB | 1 | 1 | 39 | 73089059 | nem |  | 4012197407070 | 4012197335502 | 1 | Stück | 0.391 | 73 | 698 | 15 | 0 | 0 | 0 | 0 | 0 | 0 | 0 | 0 | 0 | 0 | 0 | 0 | 0 | 0
6042471 | KTS | RAAD 100 A4 | fedél | beépíthető leágazáshoz | B100mm | 2B | felületkezelés nélkül, utókezelt | nemesacél | 22065 | 1 | DB | 20 | 1 | 7 | 73089059 | nem |  | 4012197407094 | 4012197335519 | 1 | Stück | 0.071 | 73 | 198 | 15 | 4012197426835 | 20 | Karton | 1.42 | 0 | 0 | 0 | 0 | 0 | 0 | 0 | 0 | 0 | 0
6042473 | KTS | RAAD 150 A4 | fedél | beépíthető leágazáshoz | B150mm | 2B | felületkezelés nélkül, utókezelt | nemesacél | 23793 | 1 | DB | 20 | 1 | 9 | 73089059 | nem |  | 4012197407117 | 4012197335526 | 1 | Stück | 0.091 | 73 | 248 | 15 | 4012197430689 | 20 | Karton | 1.82 | 0 | 0 | 0 | 0 | 0 | 0 | 0 | 0 | 0 | 0
6042475 | KTS | RAAD 200 A4 | fedél | beépíthető leágazáshoz | B200mm | 2B | felületkezelés nélkül, utókezelt | nemesacél | 24813 | 1 | DB | 20 | 1 | 11.5 | 73089059 | nem |  | 4012197407131 | 4012197335533 | 1 | Stück | 0.116 | 73 | 298 | 15 | 4012197430702 | 20 | Karton | 2.32 | 0 | 0 | 0 | 0 | 0 | 0 | 0 | 0 | 0 | 0
6042477 | KTS | RAAD 300 A4 | fedél | beépíthető leágazáshoz | B300mm | 2B | felületkezelés nélkül, utókezelt | nemesacél | 26645 | 1 | DB | 20 | 1 | 16 | 73089059 | nem |  | 4012197407155 | 4012197335540 | 1 | Stück | 0.161 | 73 | 398 | 15 | 4012197430726 | 20 | Karton | 3.22 | 0 | 0 | 0 | 0 | 0 | 0 | 0 | 0 | 0 | 0
6042479 | KTS | RAAD 400 A4 | fedél | beépíthető leágazáshoz | B400mm | 2B | felületkezelés nélkül, utókezelt | nemesacél | 33835 | 1 | DB | 1 | 1 | 27 | 73089059 | nem |  | 4012197407179 | 4012197335557 | 1 | Stück | 0.271 | 73 | 498 | 15 | 0 | 0 | 0 | 0 | 0 | 0 | 0 | 0 | 0 | 0 | 0 | 0 | 0 | 0
6042481 | KTS | RAAD 500 A4 | fedél | beépíthető leágazáshoz | B500mm | 2B | felületkezelés nélkül, utókezelt | nemesacél | 46991 | 1 | DB | 1 | 1 | 33 | 73089059 | nem |  | 4012197407193 | 4012197335564 | 1 | Stück | 0.331 | 73 | 598 | 15 | 0 | 0 | 0 | 0 | 0 | 0 | 0 | 0 | 0 | 0 | 0 | 0 | 0 | 0
6042483 | KTS | RAAD 600 A4 | fedél | beépíthető leágazáshoz | B600mm | 2B | felületkezelés nélkül, utókezelt | nemesacél | 74390 | 1 | DB | 1 | 1 | 39 | 73089059 | nem |  | 4012197407216 | 4012197335571 | 1 | Stück | 0.391 | 73 | 698 | 15 | 0 | 0 | 0 | 0 | 0 | 0 | 0 | 0 | 0 | 0 | 0 | 0 | 0 | 0
6042910 | KTS | WKV 60 FT | sarokösszekötő | kábeltálcához |  | FT | merítetten tűzihorganyzott, DIN EN ISO 1461 | cink | 2198 | 1 | DB | 5 | 5 | 15.8 | 73089059 | nem |  | 4012196990382 | 4012196990399 | 5 | Schachtel | 0.858 | 150 | 125 | 65 | 4012196990405 | 100 | Karton | 17.668 | 395 | 388 | 249 | 0 | 0 | 0 | 0 | 0 | 0 | 0
6043038 | KTS | WKV 35 FS | sarokösszekötő | kábeltálcához |  | FS | szalaghorganyzott, DIN EN 10346 | cink | 1550 | 1 | DB | 5 | 5 | 6.8 | 73089059 | nem |  | 4012196050116 | 4012196050123 | 5 | Schachtel | 0.408 | 150 | 125 | 65 | 4012196050130 | 100 | Karton | 8.668 | 395 | 388 | 249 | 0 | 0 | 0 | 0 | 0 | 0 | 0
6043062 | KTS | WKV 60 FS | sarokösszekötő | kábeltálcához |  | FS | szalaghorganyzott, DIN EN 10346 | cink | 1792 | 1 | DB | 5 | 5 | 14.7 | 73089059 | nem |  | 4012196050178 | 4012196050185 | 5 | Schachtel | 0.803 | 150 | 125 | 65 | 4012196050192 | 100 | Karton | 16.568 | 395 | 388 | 249 | 0 | 0 | 0 | 0 | 0 | 0 | 0
6043260 | KTS | RB 90 610 FSK SW | 90°-os sarokidom |  | 60x100 | P135 | PES135 - poliészter | fekete | 14175 | 1 | DB | 1 | 1 | 54 | 73089059 | nem |  | 4012197442279 | 4012197442262 | 1 | Beutel | 0.541 | 230 | 230 | 62 | 0 | 0 | 0 | 0 | 0 | 0 | 0 | 0 | 0 | 0 | 0 | 0 | 0 | 0
6043262 | KTS | RB 90 620 FSK SW | 90°-os sarokidom |  | 60x200 | P135 | PES135 - poliészter | fekete | 18900 | 1 | DB | 1 | 1 | 99.2 | 73089059 | nem |  | 4012197442309 | 4012197442293 | 1 | Beutel | 0.993 | 330 | 330 | 62 | 0 | 0 | 0 | 0 | 0 | 0 | 0 | 0 | 0 | 0 | 0 | 0 | 0 | 0
6043264 | KTS | RB 90 630 FSK SW | 90°-os sarokidom |  | 60x300 | P135 | PES135 - poliészter | fekete | 24305 | 1 | DB | 1 | 1 | 148.2 | 73089059 | nem |  | 4012197442330 | 4012197442323 | 1 | Beutel | 1.483 | 430 | 430 | 62 | 0 | 0 | 0 | 0 | 0 | 0 | 0 | 0 | 0 | 0 | 0 | 0 | 0 | 0
6043266 | KTS | RB 90 640 FSK SW | 90°-os sarokidom |  | 60x400 | P135 | PES135 - poliészter | fekete | 39855 | 1 | DB | 1 | 1 | 245 | 73089059 | nem |  | 4012197442361 | 4012197442354 | 1 | Beutel | 2.451 | 530 | 530 | 62 | 0 | 0 | 0 | 0 | 0 | 0 | 0 | 0 | 0 | 0 | 0 | 0 | 0 | 0
6044541 | KTS | STA BKRS 100 FT | távtartó konzol | BKRS lépésálló kábeltálcához | B=100 | FT | merítetten tűzihorganyzott, DIN EN ISO 1461 | cink | 9584 | 1 | DB | 1 | 1 | 83.7 | 73089059 | nem |  | 4012196695096 | 4012196695157 | 1 | Stück | 0.838 | 92 | 100 | 108 | 0 | 0 | 0 | 0 | 0 | 0 | 0 | 0 | 0 | 0 | 0 | 0 | 0 | 0
6044543 | KTS | STA BKRS 200 FT | távtartó konzol | BKRS lépésálló kábeltálcához | B=200 | FT | merítetten tűzihorganyzott, DIN EN ISO 1461 | cink | 10408 | 1 | DB | 1 | 1 | 100.7 | 73089059 | nem |  | 4012196695089 | 4012196695164 | 1 | Stück | 1.008 | 192 | 100 | 108 | 0 | 0 | 0 | 0 | 0 | 0 | 0 | 0 | 0 | 0 | 0 | 0 | 0 | 0
6044545 | KTS | STA BKRS 300 FT | távtartó konzol | BKRS lépésálló kábeltálcához | B=300 | FT | merítetten tűzihorganyzott, DIN EN ISO 1461 | cink | 10832 | 1 | DB | 1 | 1 | 122.7 | 73089059 | nem |  | 4012196695102 | 4012196695171 | 1 | Stück | 1.228 | 292 | 100 | 108 | 0 | 0 | 0 | 0 | 0 | 0 | 0 | 0 | 0 | 0 | 0 | 0 | 0 | 0
6044547 | KTS | STA BKRS 400 FT | távtartó konzol | BKRS lépésálló kábeltálcához | B=400 | FT | merítetten tűzihorganyzott, DIN EN ISO 1461 | cink | 11416 | 1 | DB | 1 | 1 | 138.7 | 73089059 | nem |  | 4012196695119 | 4012196695188 | 1 | Stück | 1.388 | 392 | 100 | 108 | 0 | 0 | 0 | 0 | 0 | 0 | 0 | 0 | 0 | 0 | 0 | 0 | 0 | 0
6044551 | KTS | STA BKRS 500 FT | távtartó konzol | BKRS lépésálló kábeltálcához | B=500 | FT | merítetten tűzihorganyzott, DIN EN ISO 1461 | cink | 12572 | 1 | DB | 1 | 1 | 155.7 | 73089059 | nem |  | 4012196695126 | 4012196695195 | 1 | Stück | 1.558 | 492 | 100 | 108 | 0 | 0 | 0 | 0 | 0 | 0 | 0 | 0 | 0 | 0 | 0 | 0 | 0 | 0
6044553 | KTS | STA BKRS 600 FT | távtartó konzol | BKRS lépésálló kábeltálcához | B=600 | FT | merítetten tűzihorganyzott, DIN EN ISO 1461 | cink | 13534 | 1 | DB | 1 | 1 | 172.7 | 73089059 | nem |  | 4012196695133 | 4012196695201 | 1 | Stück | 1.728 | 592 | 100 | 108 | 0 | 0 | 0 | 0 | 0 | 0 | 0 | 0 | 0 | 0 | 0 | 0 | 0 | 0
6044581 | KTS | STP Z 1010 FS | Védőlemez | Z-forma BKRS-hez | 100x100 | FS | szalaghorganyzott, DIN EN 10346 | cink | 1335 | 1 | DB | 10 | 1 | 22.5 | 73089059 | nem |  | 4012196341726 | 4012196397525 | 1 | Stück | 0.226 | 100 | 56 | 101 | 4012196397532 | 10 | Karton | 2.477 | 200 | 120 | 75 | 0 | 0 | 0 | 0 | 0 | 0 | 0
6044583 | KTS | STP Z 1020 FS | védőlemez | Z-forma BKRS-hez | 100x200 | FS | szalaghorganyzott, DIN EN 10346 | cink | 1924 | 1 | DB | 10 | 1 | 44.8 | 73089059 | nem |  | 4012196341733 | 4012196397402 | 1 | Stück | 0.449 | 200 | 56 | 101 | 4012196397419 | 10 | Karton | 4.596 | 235 | 148 | 88 | 0 | 0 | 0 | 0 | 0 | 0 | 0
6044585 | KTS | STP Z 1030 FS | védőlemez | Z-forma BKRS-hez | 100x300 | FS | szalaghorganyzott, DIN EN 10346 | cink | 2713 | 1 | DB | 10 | 1 | 67.2 | 73089059 | nem |  | 4012196341740 | 4012196397501 | 1 | Stück | 0.673 | 300 | 56 | 101 | 4012196397518 | 10 | Karton | 6.881 | 330 | 130 | 80 | 0 | 0 | 0 | 0 | 0 | 0 | 0
6044587 | KTS | STP Z 1040 FS | védőlemez | Z-forma BKRS-hez | 100x400 | FS | szalaghorganyzott, DIN EN 10346 | cink | 3470 | 1 | DB | 10 | 1 | 89.5 | 73089059 | nem |  | 4012196341757 | 4012196397488 | 1 | Stück | 0.896 | 400 | 56 | 101 | 4012196397495 | 10 | Karton | 9.143 | 430 | 130 | 80 | 0 | 0 | 0 | 0 | 0 | 0 | 0
6044589 | KTS | STP Z 1050 FS | védőlemez | Z-forma BKRS-hez | 100x500 | FS | szalaghorganyzott, DIN EN 10346 | cink | 4465 | 1 | DB | 10 | 1 | 111.8 | 73089059 | nem |  | 4012196341764 | 4012196397464 | 1 | Stück | 1.119 | 500 | 56 | 101 | 4012196397471 | 10 | Karton | 11.405 | 530 | 130 | 80 | 0 | 0 | 0 | 0 | 0 | 0 | 0
6044591 | KTS | STP Z 1060 FS | védőlemez | Z-forma BKRS-hez | 100x600 | FS | szalaghorganyzott, DIN EN 10346 | cink | 5279 | 1 | DB | 10 | 1 | 127.34 | 73089059 | nem |  | 4012196341771 | 4012196397440 | 1 | Stück | 1.274 | 600 | 56 | 101 | 4012196397457 | 10 | Karton | 12.984 | 630 | 130 | 80 | 0 | 0 | 0 | 0 | 0 | 0 | 0
6044596 | KTS | STP Z 10300 FS | védőlemez | Z-forma BKRS-hez | 100x3000 | FS | szalaghorganyzott, DIN EN 10346 | cink | 7840 | 1 | M | 3 | 3 | 223.4 | 73089059 | nem |  | 4012196341795 | 4012196397426 | 3 | Meter | 6.703 | 3000 | 56 | 101 | 0 | 0 | 0 | 0 | 0 | 0 | 0 | 0 | 0 | 0 | 0 | 0 | 0 | 0
6044601 | KTS | ZST 100 BKRS FT | Z-támaszelem | 100mm-es oldalmagassághoz | 65x40x88 | FT | merítetten tűzihorganyzott, DIN EN ISO 1461 | cink | 2164 | 1 | DB | 25 | 25 | 21.2 | 73089059 | nem |  | 4012196640669 | 4012196689194 | 25 | Karton | 5.381 | 195 | 138 | 83 | 0 | 0 | 0 | 0 | 0 | 0 | 0 | 0 | 0 | 0 | 0 | 0 | 0 | 0
6044603 | KTS | ZST 110 BKRS FT | Z-támaszelem | 110mm-es oldalmagassághoz | 65x40x75 | FT | merítetten tűzihorganyzott, DIN EN ISO 1461 | cink | 2072 | 1 | DB | 25 | 25 | 18.433 | 73089059 | nem |  | 4012196640676 | 4012196689200 | 25 | Karton | 4.689 | 195 | 138 | 83 | 0 | 0 | 0 | 0 | 0 | 0 | 0 | 0 | 0 | 0 | 0 | 0 | 0 | 0
6047410 | KTS | RKS 305 FS | kábeltálca RKS | perforált | 35x50x3000 | FS | szalaghorganyzott, DIN EN 10346 | cink | 3032 | 1 | M | 3 | 3 | 69.667 | 73089059 | nem |  | 4012196662104 | 4012196682058 | 3 | Meter | 2.091 | 3000 | 50 | 35 | 4012196682065 | 12 | Bund | 8.364 | 3050 | 65 | 90 | 0 | 0 | 0 | 0 | 0 | 0 | 0
6047412 | KTS | RKS 305 FT | kábeltálca RKS | perforált | 35x50x3000 | FT | merítetten tűzihorganyzott, DIN EN ISO 1461 | cink | 4431 | 1 | M | 3 | 3 | 79.334 | 73089059 | nem |  | 4012196662142 | 4012196682072 | 3 | Meter | 2.381 | 3000 | 50 | 35 | 4012196682089 | 12 | Bund | 9.524 | 3050 | 65 | 90 | 0 | 0 | 0 | 0 | 0 | 0 | 0
6047417 | KTS | RKSM 310 FS | Kábeltálca RKSM | Magic, gyorsösszekötővel | 35x100x3050 | FS | szalaghorganyzott, DIN EN 10346 | cink | 3543 | 1 | M | 3 | 3 | 104.328 | 73089059 | nem |  | 4012195390848 | 4012196163854 | 3 | Meter | 3.131 | 3050 | 100 | 35 | 4012196666034 | 6 | Bund | 6.262 | 3050 | 115 | 45 | 0 | 0 | 0 | 0 | 0 | 0 | 0
6047433 | KTS | RKSM 320 FS | Kábeltálca RKSM | Magic, gyorsösszekötővel | 35x200x3050 | FS | szalaghorganyzott, DIN EN 10346 | cink | 4821 | 1 | M | 3 | 3 | 155.738 | 73089059 | nem |  | 4012195390855 | 4012196163861 | 3 | Meter | 4.673 | 3050 | 200 | 35 | 4012196666041 | 6 | Bund | 9.346 | 3050 | 215 | 45 | 0 | 0 | 0 | 0 | 0 | 0 | 0
6047460 | KTS | RKSM 330 FS | Kábeltálca RKSM | Magic, gyorsösszekötővel | 35x300x3050 | FS | szalaghorganyzott, DIN EN 10346 | cink | 6172 | 1 | M | 3 | 3 | 209.84 | 73089059 | nem |  | 4012195390862 | 4012196163908 | 3 | Meter | 6.296 | 3050 | 300 | 35 | 4012196666058 | 6 | Bund | 12.592 | 3050 | 315 | 45 | 0 | 0 | 0 | 0 | 0 | 0 | 0
6047600 | KTS | RKS 605 FS | kábeltálca RKS | perforált | 60x50x3000 | FS | szalaghorganyzott, DIN EN 10346 | cink | 3407 | 1 | M | 3 | 3 | 96 | 73089059 | nem |  | 4012196662159 | 4012196682096 | 3 | Meter | 2.881 | 3000 | 50 | 60 | 4012196682102 | 12 | Bund | 11.524 | 3000 | 65 | 65 | 0 | 0 | 0 | 0 | 0 | 0 | 0
6047602 | KTS | RKS 605 FT | kábeltálca RKS | perforált | 60x50x3000 | FT | merítetten tűzihorganyzott, DIN EN ISO 1461 | cink | 4310 | 1 | M | 3 | 3 | 108 | 73089059 | nem |  | 4012196662166 | 4012196682119 | 3 | Meter | 3.241 | 3000 | 50 | 60 | 4012196682126 | 12 | Bund | 12.964 | 3000 | 65 | 65 | 0 | 0 | 0 | 0 | 0 | 0 | 0
6047611 | KTS | RKSM 610 FS | Kábeltálca RKSM | Magic, gyorsösszekötővel | 60x100x3050 | FS | szalaghorganyzott, DIN EN 10346 | cink | 3641 | 1 | M | 3 | 3 | 132.131 | 73089059 | nem |  | 4012195390879 | 4012196113996 | 3 | Meter | 3.965 | 3050 | 100 | 60 | 4012196666065 | 6 | Bund | 7.93 | 3050 | 115 | 70 | 0 | 0 | 0 | 0 | 0 | 0 | 0
6047612 | KTS | RKSM 610 FT | Kábeltálca RKSM | Magic, gyorsösszekötővel | 60x100x3050 | FT | merítetten tűzihorganyzott, DIN EN ISO 1461 | cink | 7290 | 1 | M | 3 | 3 | 197.41 | 73089059 | nem |  | 4012195903895 | 4012196112661 | 3 | Meter | 5.923 | 3050 | 100 | 60 | 4012196666096 | 6 | Bund | 11.846 | 3050 | 115 | 70 | 0 | 0 | 0 | 0 | 0 | 0 | 0
6047613 | KTS | RKSM 610 A2 | Kábeltálca RKSM | Magic, gyorsösszekötővel | 60x100x3050 | 2B | felületkezelés nélkül, utókezelt | nemesacél | 14984 | 1 | M | 3 | 3 | 144.59 | 73089059 | nem |  | 4012195706083 | 4012196163915 | 3 | Meter | 4.339 | 3050 | 100 | 60 | 4012196666102 | 6 | Bund | 8.678 | 3050 | 115 | 70 | 0 | 0 | 0 | 0 | 0 | 0 | 0
6047614 | KTS | RKSM 610 A4 | Kábeltálca RKSM | Magic, gyorsösszekötővel | 60x100x3050 | 2B | felületkezelés nélkül, utókezelt | nemesacél | 17484 | 1 | M | 3 | 3 | 144.59 | 73089059 | nem |  | 4012195706113 | 4012196163960 | 3 | Meter | 4.339 | 3050 | 100 | 60 | 4012196666119 | 6 | Bund | 8.678 | 3050 | 115 | 70 | 0 | 0 | 0 | 0 | 0 | 0 | 0
6047630 | KTS | RKSM 615 FS | Kábeltálca RKSM | Magic, gyorsösszekötővel | 60x150x3050 | FS | szalaghorganyzott, DIN EN 10346 | cink | 4615 | 1 | M | 3 | 3 | 154.885 | 73089059 | nem |  | 4012195391197 | 4012196114009 | 3 | Meter | 4.648 | 3050 | 150 | 60 | 4012196666126 | 6 | Bund | 9.296 | 3050 | 165 | 70 | 0 | 0 | 0 | 0 | 0 | 0 | 0
6047631 | KTS | RKSM 615 FT | Kábeltálca RKSM | Magic, gyorsösszekötővel | 60x150x3050 | FT | merítetten tűzihorganyzott, DIN EN ISO 1461 | cink | 10534 | 1 | M | 3 | 3 | 236.984 | 73089059 | nem |  | 4012195903901 | 4012196112678 | 3 | Meter | 7.111 | 3050 | 150 | 60 | 4012196666157 | 6 | Bund | 14.222 | 3050 | 165 | 70 | 0 | 0 | 0 | 0 | 0 | 0 | 0
6047633 | KTS | RKSM 615 A4 | Kábeltálca RKSM | Magic, gyorsösszekötővel | 60x150x3050 | 2B | felületkezelés nélkül, utókezelt | nemesacél | 24080 | 1 | M | 3 | 3 | 172.787 | 73089059 | nem |  | 4012195706137 | 4012196163984 | 3 | Meter | 5.185 | 3050 | 150 | 60 | 4012196666171 | 6 | Bund | 10.37 | 3050 | 165 | 70 | 0 | 0 | 0 | 0 | 0 | 0 | 0
6047638 | KTS | RKSM 620 FS | Kábeltálca RKSM | Magic, gyorsösszekötővel | 60x200x3050 | FS | szalaghorganyzott, DIN EN 10346 | cink | 4864 | 1 | M | 3 | 3 | 181.508 | 73089059 | nem |  | 4012195391203 | 4012196114030 | 3 | Meter | 5.446 | 3050 | 200 | 60 | 4012196666188 | 6 | Bund | 10.892 | 3050 | 215 | 70 | 0 | 0 | 0 | 0 | 0 | 0 | 0
6047639 | KTS | RKSM 620 FT | Kábeltálca RKSM | Magic, gyorsösszekötővel | 60x200x3050 | FT | merítetten tűzihorganyzott, DIN EN ISO 1461 | cink | 10935 | 1 | M | 3 | 3 | 251.115 | 73089059 | nem |  | 4012195903932 | 4012196112722 | 3 | Meter | 7.534 | 3050 | 200 | 60 | 4012196666218 | 6 | Bund | 15.068 | 3050 | 215 | 70 | 0 | 0 | 0 | 0 | 0 | 0 | 0
6047640 | KTS | RKSM 620 A2 | Kábeltálca RKSM | Magic, gyorsösszekötővel | 60x200x3050 | 2B | felületkezelés nélkül, utókezelt | nemesacél | 20181 | 1 | M | 3 | 3 | 200.984 | 73089059 | nem |  | 4012195706144 | 4012196164004 | 3 | Meter | 6.031 | 3050 | 200 | 60 | 4012196666225 | 6 | Bund | 12.062 | 3050 | 215 | 70 | 0 | 0 | 0 | 0 | 0 | 0 | 0
6047641 | KTS | RKSM 620 A4 | Kábeltálca RKSM | Magic, gyorsösszekötővel | 60x200x3050 | 2B | felületkezelés nélkül, utókezelt | nemesacél | 24470 | 1 | M | 3 | 3 | 200.984 | 73089059 | nem |  | 4012195706175 | 4012196164011 | 3 | Meter | 6.031 | 3050 | 200 | 60 | 4012196666232 | 6 | Bund | 12.062 | 3050 | 215 | 70 | 0 | 0 | 0 | 0 | 0 | 0 | 0
6047654 | KTS | RKSM 630 FS | Kábeltálca RKSM | Magic, gyorsösszekötővel | 60x300x3050 | FS | szalaghorganyzott, DIN EN 10346 | cink | 6271 | 1 | M | 3 | 3 | 233.803 | 73089059 | nem |  | 4012195391210 | 4012196114047 | 3 | Meter | 7.015 | 3050 | 300 | 60 | 4012196666249 | 6 | Bund | 14.03 | 3050 | 315 | 70 | 0 | 0 | 0 | 0 | 0 | 0 | 0
6047655 | KTS | RKSM 630 FT | Kábeltálca RKSM | Magic, gyorsösszekötővel | 60x300x3050 | FT | merítetten tűzihorganyzott, DIN EN ISO 1461 | cink | 16030 | 1 | M | 3 | 3 | 356.295 | 73089059 | nem |  | 4012195903949 | 4012196114399 | 3 | Meter | 10.69 | 3050 | 300 | 60 | 4012196666270 | 6 | Bund | 21.38 | 3050 | 315 | 70 | 0 | 0 | 0 | 0 | 0 | 0 | 0
6047656 | KTS | RKSM 630 A2 | Kábeltálca RKSM | Magic, gyorsösszekötővel | 60x300x3050 | 2B | felületkezelés nélkül, utókezelt | nemesacél | 25055 | 1 | M | 3 | 3 | 259.344 | 73089059 | nem |  | 4012195706182 | 4012196164028 | 3 | Meter | 7.781 | 3050 | 300 | 60 | 4012196666287 | 6 | Bund | 15.562 | 3050 | 315 | 70 | 0 | 0 | 0 | 0 | 0 | 0 | 0
6047657 | KTS | RKSM 630 A4 | Kábeltálca RKSM | Magic, gyorsösszekötővel | 60x300x3050 | 2B | felületkezelés nélkül, utókezelt | nemesacél | 36024 | 1 | M | 3 | 3 | 259.344 | 73089059 | nem |  | 4012195706199 | 4012196164035 | 3 | Meter | 7.781 | 3050 | 300 | 60 | 4012196666294 | 6 | Bund | 15.562 | 3050 | 315 | 70 | 0 | 0 | 0 | 0 | 0 | 0 | 0
6047689 | KTS | RKSM 640 FS | Kábeltálca RKSM | Magic, gyorsösszekötővel | 60x400x3050 | FS | szalaghorganyzott, DIN EN 10346 | cink | 9363 | 1 | M | 3 | 3 | 338.459 | 73089059 | nem |  | 4012195391227 | 4012196114054 | 3 | Meter | 10.155 | 3050 | 400 | 60 | 4012196666300 | 6 | Bund | 20.31 | 3050 | 415 | 70 | 0 | 0 | 0 | 0 | 0 | 0 | 0
6047690 | KTS | RKSM 640 FT | Kábeltálca RKSM | Magic, gyorsösszekötővel | 60x400x3050 | FT | merítetten tűzihorganyzott, DIN EN ISO 1461 | cink | 18663 | 1 | M | 3 | 3 | 437.18 | 73089059 | nem |  | 4012195903956 | 4012196112746 | 3 | Meter | 13.116 | 3050 | 400 | 60 | 4012196666317 | 6 | Bund | 26.232 | 3050 | 415 | 70 | 0 | 0 | 0 | 0 | 0 | 0 | 0
6047691 | KTS | RKSM 640 A2 | Kábeltálca RKSM | Magic, gyorsösszekötővel | 60x400x3050 | 2B | felületkezelés nélkül, utókezelt | nemesacél | 34581 | 1 | M | 3 | 3 | 358.361 | 73089059 | nem |  | 4012195706205 | 4012196164042 | 3 | Meter | 10.752 | 3050 | 400 | 60 | 4012196666324 | 6 | Bund | 21.504 | 3050 | 415 | 70 | 0 | 0 | 0 | 0 | 0 | 0 | 0
6047692 | KTS | RKSM 640 A4 | Kábeltálca RKSM | Magic, gyorsösszekötővel | 60x400x3050 | 2B | felületkezelés nélkül, utókezelt | nemesacél | 47381 | 1 | M | 3 | 3 | 358.361 | 73089059 | nem |  | 4012195706236 | 4012196164073 | 3 | Meter | 10.752 | 3050 | 400 | 60 | 4012196666331 | 6 | Bund | 21.504 | 3050 | 415 | 70 | 0 | 0 | 0 | 0 | 0 | 0 | 0
6047719 | KTS | RKSM 650 FS | Kábeltálca RKSM | Magic, gyorsösszekötővel | 60x500x3050 | FS | szalaghorganyzott, DIN EN 10346 | cink | 12114 | 1 | M | 3 | 3 | 401.246 | 73089059 | nem |  | 4012195391234 | 4012196114061 | 3 | Meter | 12.038 | 3050 | 500 | 60 | 4012196666348 | 6 | Bund | 24.076 | 3050 | 515 | 70 | 0 | 0 | 0 | 0 | 0 | 0 | 0
6047720 | KTS | RKSM 650 FT | Kábeltálca RKSM | Magic, gyorsösszekötővel | 60x500x3050 | FT | merítetten tűzihorganyzott, DIN EN ISO 1461 | cink | 20003 | 1 | M | 3 | 3 | 518.295 | 73089059 | nem |  | 4012195903963 | 4012196112791 | 3 | Meter | 15.55 | 3050 | 500 | 60 | 4012196666355 | 6 | Bund | 31.1 | 3050 | 515 | 70 | 0 | 0 | 0 | 0 | 0 | 0 | 0
6047721 | KTS | RKSM 650 A2 | Kábeltálca RKSM | Magic, gyorsösszekötővel | 60x500x3050 | 2B | felületkezelés nélkül, utókezelt | nemesacél | 41879 | 1 | M | 3 | 3 | 424.59 | 73089059 | nem |  | 4012195706243 | 4012196164080 | 3 | Meter | 12.739 | 3050 | 500 | 60 | 4012196666362 | 6 | Bund | 25.478 | 3050 | 515 | 70 | 0 | 0 | 0 | 0 | 0 | 0 | 0
6047722 | KTS | RKSM 650 A4 | Kábeltálca RKSM | Magic, gyorsösszekötővel | 60x500x3050 | 2B | felületkezelés nélkül, utókezelt | nemesacél | 58110 | 1 | M | 3 | 3 | 424.59 | 73089059 | nem |  | 4012195706250 | 4012196164097 | 3 | Meter | 12.739 | 3050 | 500 | 60 | 4012196666409 | 6 | Bund | 25.478 | 3050 | 515 | 70 | 0 | 0 | 0 | 0 | 0 | 0 | 0
6047735 | KTS | RKSM 660 FS | Kábeltálca RKSM | Magic, gyorsösszekötővel | 60x600x3050 | FS | szalaghorganyzott, DIN EN 10346 | cink | 13729 | 1 | M | 3 | 3 | 464 | 73089059 | nem |  | 4012195391241 | 4012196114092 | 3 | Meter | 13.921 | 3050 | 600 | 60 | 4012196666416 | 6 | Bund | 27.842 | 3050 | 615 | 70 | 0 | 0 | 0 | 0 | 0 | 0 | 0
6047736 | KTS | RKSM 660 FT | Kábeltálca RKSM | Magic, gyorsösszekötővel | 60x600x3050 | FT | merítetten tűzihorganyzott, DIN EN ISO 1461 | cink | 22282 | 1 | M | 3 | 3 | 599.443 | 73089059 | nem |  | 4012195903994 | 4012196112838 | 3 | Meter | 17.984 | 3050 | 600 | 60 | 4012196666423 | 6 | Bund | 35.968 | 3050 | 615 | 70 | 0 | 0 | 0 | 0 | 0 | 0 | 0
6047737 | KTS | RKSM 660 A2 | Kábeltálca RKSM | Magic, gyorsösszekötővel | 60x600x3050 | 2B | felületkezelés nélkül, utókezelt | nemesacél | 44165 | 1 | M | 3 | 3 | 491.148 | 73089059 | nem |  | 4012195706267 | 4012196164103 | 3 | Meter | 14.735 | 3050 | 600 | 60 | 4012196666430 | 6 | Bund | 29.47 | 3050 | 615 | 70 | 0 | 0 | 0 | 0 | 0 | 0 | 0
6047738 | KTS | RKSM 660 A4 | Kábeltálca RKSM | Magic, gyorsösszekötővel | 60x600x3050 | 2B | felületkezelés nélkül, utókezelt | nemesacél | 67482 | 1 | M | 3 | 3 | 491.148 | 73089059 | nem |  | 4012195706298 | 4012196164134 | 3 | Meter | 14.735 | 3050 | 600 | 60 | 4012196666447 | 6 | Bund | 29.47 | 3050 | 615 | 70 | 0 | 0 | 0 | 0 | 0 | 0 | 0
6048239 | KTS | RKSM 610 FSK SW | Kábeltálca RKSM |  | 60x100x3050 | P135 | PES135 - poliészter | fekete | 6845 | 1 | M | 6 | 6 | 136.132 | 73089059 | nem |  | 4012197267001 | 4012197266936 | 6 | Beutel | 8.169 | 3050 | 110 | 70 | 0 | 0 | 0 | 0 | 0 | 0 | 0 | 0 | 0 | 0 | 0 | 0 | 0 | 0
6048251 | KTS | RKSM 610 FSK RW | Kábeltálca RKSM | Magic, gyorsösszekötővel | 60x100x3050 | PE50S | PES50 - poliészter/epoxid/látható felület bevonva | hófehér | 6845 | 1 | M | 6 | 6 | 146.3 | 73089059 | nem |  | 4012195391258 | 4012195461043 | 6 | Bund | 8.779 | 3050 | 100 | 60 | 0 | 0 | 0 | 0 | 0 | 0 | 0 | 0 | 0 | 0 | 0 | 0 | 0 | 0
6048253 | KTS | RKSM 620 FSK SW | Kábeltálca RKSM | Magic, gyorsösszekötővel | 60x200x3050 | P135 | PES135 - poliészter | fekete | 9175 | 1 | M | 6 | 6 | 146.3 | 73089059 | nem |  | 4012195886983 | 4012195893608 | 6 | Beutel | 8.779 | 3050 | 210 | 70 | 0 | 0 | 0 | 0 | 0 | 0 | 0 | 0 | 0 | 0 | 0 | 0 | 0 | 0
6048255 | KTS | RKSM 620 FSK RW | Kábeltálca RKSM | Magic, gyorsösszekötővel | 60x200x3050 | PE50S | PES50 - poliészter/epoxid/látható felület bevonva | hófehér | 9175 | 1 | M | 6 | 6 | 200 | 73089059 | nem |  | 4012195391265 | 4012195461081 | 6 | Beutel | 12.001 | 3050 | 200 | 60 | 0 | 0 | 0 | 0 | 0 | 0 | 0 | 0 | 0 | 0 | 0 | 0 | 0 | 0
6048257 | KTS | RKSM 630 FSK RW | Kábeltálca RKSM | Magic, gyorsösszekötővel | 60x300x3050 | PE50S | PES50 - poliészter/epoxid/látható felület bevonva | hófehér | 13845 | 1 | M | 6 | 6 | 244 | 73089059 | nem |  | 4012195391272 | 4012195461098 | 6 | Bund | 14.641 | 3050 | 300 | 60 | 0 | 0 | 0 | 0 | 0 | 0 | 0 | 0 | 0 | 0 | 0 | 0 | 0 | 0
6048259 | KTS | RKSM 640 FSK RW | Kábeltálca RKSM | Magic, gyorsösszekötővel | 60x400x3050 | PE50S | PES50 - poliészter/epoxid/látható felület bevonva | hófehér | 19995 | 1 | M | 6 | 6 | 356 | 73089059 | nem |  | 4012195391289 | 4012195461104 | 6 | Beutel | 21.361 | 3050 | 400 | 60 | 0 | 0 | 0 | 0 | 0 | 0 | 0 | 0 | 0 | 0 | 0 | 0 | 0 | 0
6048265 | KTS | RKSM 630 FSK SW | Kábeltálca RKSM |  | 60x300x3050 | P135 | PES135 - poliészter | fekete | 13845 | 1 | M | 6 | 6 | 244 | 73089059 | nem |  | 4012196556052 | 4012196556076 | 6 | Beutel | 14.641 | 3050 | 310 | 70 | 0 | 0 | 0 | 0 | 0 | 0 | 0 | 0 | 0 | 0 | 0 | 0 | 0 | 0
6048269 | KTS | RKSM 640 FSK SW | Kábeltálca RKSM | Magic, gyorsösszekötővel | 60x400x3050 | P135 | PES135 - poliészter | fekete | 19995 | 1 | M | 6 | 6 | 356 | 73089059 | nem |  | 4012196704583 | 4012196705047 | 6 | Beutel | 21.361 | 3050 | 410 | 70 | 0 | 0 | 0 | 0 | 0 | 0 | 0 | 0 | 0 | 0 | 0 | 0 | 0 | 0
6049119 | KTS | DBKR 100 FS | fedél csúszásmentes bordával | járható kábeltálcához | 100x3000 | FS | szalaghorganyzott, DIN EN 10346 | cink | 7626 | 1 | M | 3 | 3 | 195.07 | 73089059 | nem |  | 4012196610006 | 4012196614059 | 3 | Meter | 5.853 | 3000 | 106 | 15 | 0 | 0 | 0 | 0 | 0 | 0 | 0 | 0 | 0 | 0 | 0 | 0 | 0 | 0
6049121 | KTS | DBKR 200 FS | fedél csúszásmentes bordával | járható kábeltálcához | 200x3000 | FS | szalaghorganyzott, DIN EN 10346 | cink | 11003 | 1 | M | 3 | 3 | 352.067 | 73089059 | nem |  | 4012196610013 | 4012196614066 | 3 | Meter | 10.563 | 3000 | 206 | 15 | 0 | 0 | 0 | 0 | 0 | 0 | 0 | 0 | 0 | 0 | 0 | 0 | 0 | 0
6049123 | KTS | DBKR 300 FS | fedél csúszásmentes bordával | járható kábeltálcához | 300x3000 | FS | szalaghorganyzott, DIN EN 10346 | cink | 15595 | 1 | M | 3 | 3 | 509.07 | 73089059 | nem |  | 4012196610020 | 4012196614073 | 3 | Meter | 15.273 | 3000 | 306 | 15 | 0 | 0 | 0 | 0 | 0 | 0 | 0 | 0 | 0 | 0 | 0 | 0 | 0 | 0
6049125 | KTS | DBKR 400 FS | fedél csúszásmentes bordával | járható kábeltálcához | 400x3000 | FS | szalaghorganyzott, DIN EN 10346 | cink | 18927 | 1 | M | 3 | 3 | 666.07 | 73089059 | nem |  | 4012196610051 | 4012196614080 | 3 | Meter | 19.983 | 3000 | 406 | 15 | 0 | 0 | 0 | 0 | 0 | 0 | 0 | 0 | 0 | 0 | 0 | 0 | 0 | 0
6049127 | KTS | DBKR 500 FS | fedél csúszásmentes bordával | járható kábeltálcához | 500x3000 | FS | szalaghorganyzott, DIN EN 10346 | cink | 25328 | 1 | M | 3 | 3 | 823.07 | 73089059 | nem |  | 4012196610068 | 4012196614097 | 3 | Meter | 24.693 | 3000 | 506 | 15 | 0 | 0 | 0 | 0 | 0 | 0 | 0 | 0 | 0 | 0 | 0 | 0 | 0 | 0
6049129 | KTS | DBKR 600 FS | fedél csúszásmentes bordával | járható kábeltálcához | 600x3000 | FS | szalaghorganyzott, DIN EN 10346 | cink | 29587 | 1 | M | 3 | 3 | 980.07 | 73089059 | nem |  | 4012196610075 | 4012196614103 | 3 | Meter | 29.403 | 3000 | 606 | 15 | 0 | 0 | 0 | 0 | 0 | 0 | 0 | 0 | 0 | 0 | 0 | 0 | 0 | 0
6049140 | KTS | DBKR 100 DD | Bordázott fedél |  | 100x3000 | DD | szalaghorganyzott cink/alumínium, Double Dip, DIN EN 10346 | cink | 8965 | 1 | M | 3 | 3 | 195.066 | 73089059 | nem |  | 4012197304676 | 4012197278748 | 3 | Meter | 5.853 | 3000 | 106 | 15 | 0 | 0 | 0 | 0 | 0 | 0 | 0 | 0 | 0 | 0 | 0 | 0 | 0 | 0
6049141 | KTS | DBKR 200 DD | Bordázott fedél |  | 200x3000 | DD | szalaghorganyzott cink/alumínium, Double Dip, DIN EN 10346 | cink | 13180 | 1 | M | 3 | 3 | 352.066 | 73089059 | nem |  | 4012197304720 | 4012197278755 | 3 | Meter | 10.563 | 3000 | 206 | 15 | 0 | 0 | 0 | 0 | 0 | 0 | 0 | 0 | 0 | 0 | 0 | 0 | 0 | 0
6049142 | KTS | DBKR 300 DD | Bordázott fedél |  | 300x3000 | DD | szalaghorganyzott cink/alumínium, Double Dip, DIN EN 10346 | cink | 18895 | 1 | M | 3 | 3 | 509.066 | 73089059 | nem |  | 4012197304744 | 4012197278762 | 3 | Meter | 15.273 | 3000 | 306 | 15 | 0 | 0 | 0 | 0 | 0 | 0 | 0 | 0 | 0 | 0 | 0 | 0 | 0 | 0
6049143 | KTS | DBKR 400 DD | Bordázott fedél |  | 400x3000 | DD | szalaghorganyzott cink/alumínium, Double Dip, DIN EN 10346 | cink | 26325 | 1 | M | 3 | 3 | 666.066 | 73089059 | nem |  | 4012197304799 | 4012197278779 | 3 | Meter | 19.983 | 3000 | 406 | 15 | 0 | 0 | 0 | 0 | 0 | 0 | 0 | 0 | 0 | 0 | 0 | 0 | 0 | 0
6049144 | KTS | DBKR 500 DD | Bordázott fedél |  | 500x3000 | DD | szalaghorganyzott cink/alumínium, Double Dip, DIN EN 10346 | cink | 34340 | 1 | M | 3 | 3 | 823.066 | 73089059 | nem |  | 4012197304829 | 4012197278786 | 3 | Meter | 24.693 | 3000 | 506 | 15 | 0 | 0 | 0 | 0 | 0 | 0 | 0 | 0 | 0 | 0 | 0 | 0 | 0 | 0
6049145 | KTS | DBKR 600 DD | Bordázott fedél |  | 600x3000 | DD | szalaghorganyzott cink/alumínium, Double Dip, DIN EN 10346 | cink | 36455 | 1 | M | 3 | 3 | 980.066 | 73089059 | nem |  | 4012197304843 | 4012197278793 | 3 | Meter | 29.403 | 3000 | 606 | 15 | 0 | 0 | 0 | 0 | 0 | 0 | 0 | 0 | 0 | 0 | 0 | 0 | 0 | 0
6049181 | KTS | DF BKR10 FS AL | fedél bordázott | BKS járható kábeltálcához | 100x3000 |  |  | alumínium | 15732 | 1 | M | 3 | 3 | 272.33 | 73089059 | nem |  | 4012196146826 | 4012196188635 | 3 | Meter | 8.171 | 3000 | 100 | 15 | 0 | 0 | 0 | 0 | 0 | 0 | 0 | 0 | 0 | 0 | 0 | 0 | 0 | 0
6049183 | KTS | DF BKR20 FS AL | fedél bordázott | BKS járható kábeltálcához | 200x3000 |  |  | alumínium | 28659 | 1 | M | 3 | 3 | 503.67 | 73089059 | nem |  | 4012196146857 | 4012196188642 | 3 | Meter | 15.111 | 3000 | 200 | 15 | 0 | 0 | 0 | 0 | 0 | 0 | 0 | 0 | 0 | 0 | 0 | 0 | 0 | 0
6049185 | KTS | DF BKR30 FS AL | fedél bordázott | BKS járható kábeltálcához | 300x3000 |  |  | alumínium | 41518 | 1 | M | 3 | 3 | 735 | 73089059 | nem |  | 4012196146864 | 4012196188673 | 3 | Meter | 22.051 | 3000 | 300 | 15 | 0 | 0 | 0 | 0 | 0 | 0 | 0 | 0 | 0 | 0 | 0 | 0 | 0 | 0
6049187 | KTS | DF BKR40 FS AL | fedél bordázott | BKS járható kábeltálcához | 400x3000 |  |  | alumínium | 54445 | 1 | M | 3 | 3 | 966.67 | 73089059 | nem |  | 4012196146871 | 4012196188680 | 3 | Meter | 29.001 | 3000 | 400 | 15 | 0 | 0 | 0 | 0 | 0 | 0 | 0 | 0 | 0 | 0 | 0 | 0 | 0 | 0
6049189 | KTS | DF BKR50 FS AL | fedél bordázott | BKS járható kábeltálcához | 500x3000 |  |  | alumínium | 79234 | 1 | M | 3 | 3 | 1197.67 | 73089059 | nem |  | 4012196146888 | 4012196188697 | 3 | Meter | 35.931 | 3000 | 500 | 15 | 0 | 0 | 0 | 0 | 0 | 0 | 0 | 0 | 0 | 0 | 0 | 0 | 0 | 0
6049191 | KTS | DF BKR60 FS AL | fedél bordázott | BKS járható kábeltálcához | 600x3000 |  |  | alumínium | 82738 | 1 | M | 3 | 3 | 1429 | 73089059 | nem |  | 4012196146918 | 4012196188703 | 3 | Meter | 42.871 | 3000 | 600 | 15 | 0 | 0 | 0 | 0 | 0 | 0 | 0 | 0 | 0 | 0 | 0 | 0 | 0 | 0
6049241 | KTS | SB 100 BKS FS | védőlemez BKRS-hez | 100mm rendszer magassághoz | 78x3000 | FS | szalaghorganyzott, DIN EN 10346 | cink | 3504 | 1 | M | 3 | 3 | 92.967 | 73089059 | nem |  | 4012196640683 | 4012196653102 | 3 | Meter | 2.79 | 3000 | 7 | 78 | 0 | 0 | 0 | 0 | 0 | 0 | 0 | 0 | 0 | 0 | 0 | 0 | 0 | 0
6049243 | KTS | SB 110 BKS FS | Védőlemez | BKRS 110-hez | 65x3000 | FS | szalaghorganyzott, DIN EN 10346 | cink | 3294 | 1 | M | 3 | 3 | 77.667 | 73089059 | nem |  | 4012196640713 | 4012196653096 | 3 | Meter | 2.331 | 3000 | 7 | 65 | 0 | 0 | 0 | 0 | 0 | 0 | 0 | 0 | 0 | 0 | 0 | 0 | 0 | 0
6049245 | KTS | DSTK 110 FS | fedéltámasz | 110mm oldalmagassáhgoz | 109x43x42 | FS | szalaghorganyzott, DIN EN 10346 | cink | 2840 | 1 | DB | 10 | 10 | 12.3 | 73089059 | nem |  | 4012197362959 | 4012197339982 | 10 | Karton | 1.311 | 195 | 138 | 83 | 0 | 0 | 0 | 0 | 0 | 0 | 0 | 0 | 0 | 0 | 0 | 0 | 0 | 0
6049248 | KTS | SPHS 4,8x9,5 G | Lencsefejű lemezcsavar |  | 4,8x9,5 | G | galvanikusan horganyzott, EN ISO 19598 / EN ISO 4042 | cink | 2159 | 100 | DB | 100 | 100 | 0.2 | 73181491 | nem |  | 4012196649273 | 4012196658855 | 100 | Schachtel | 0.201 | 70 | 50 | 65 | 4012196658862 | 3000 | Karton | 6.03 | 0 | 0 | 0 | 0 | 0 | 0 | 0 | 0 | 0 | 0
6049250 | KTS | BS BKS KP | Csavar | BKS-hez | M4,2x16 | G | galvanikusan horganyzott, EN ISO 19598 / EN ISO 4042 | cink | 3802 | 100 | DB | 100 | 100 | 0.18 | 73181558 | nem |  | 4012196147878 | 4012196290444 | 100 | Schachtel | 0.181 | 90 | 45 | 60 | 4012196290451 | 1200 | Karton | 2.172 | 240 | 160 | 100 | 0 | 0 | 0 | 0 | 0 | 0 | 0
6049252 | KTS | SB BKS FS | Védőlemez |  | 100x3000 | FS | szalaghorganyzott, DIN EN 10346 | cink | 4481 | 1 | M | 3 | 3 | 86 | 73089059 | nem |  | 4012196147816 | 4012196187423 | 3 | Meter | 2.581 | 3000 | 108 | 8 | 0 | 0 | 0 | 0 | 0 | 0 | 0 | 0 | 0 | 0 | 0 | 0 | 0 | 0
6049259 | KTS | ARS BKR | Csúszásgátló szalag | BKS fedélhez | B=20 |  |  | fekete | 6286 | 1 | M | 11 | 11 | 10.07 | 40169997 | nem |  | 4012196147885 | 4012196336661 | 11 | Beutel | 1.109 | 220 | 250 | 21 | 4012196337002 | 220 | Karton | 22.18 | 235 | 148 | 183 | 0 | 0 | 0 | 0 | 0 | 0 | 0
6049273 | KTS | KFL G | huzaltartó kapocs | csavarmentes szereléshez | 10-35mm2 | G | galvanikusan horganyzott, EN ISO 19598 / EN ISO 4042 | cink | 2737 | 1 | DB | 50 | 50 | 1.731 | 85369095 | nem |  | 4012196702725 | 4012196749942 | 50 | Karton | 0.867 | 195 | 138 | 83 | 0 | 0 | 0 | 0 | 0 | 0 | 0 | 0 | 0 | 0 | 0 | 0 | 0 | 0
6049276 | KTS | AKL 25 E | csatlakozó kapocs | sodrony szereléshez | 25mm2 |  |  | sárgaréz | 4271 | 1 | DB | 10 | 10 | 5.808 | 85369095 | nem |  | 4012196702718 | 4012196713844 | 10 | Schachtel | 0.582 | 88 | 55 | 75 | 4012196713851 | 100 | Karton | 5.82 | 290 | 188 | 89 | 0 | 0 | 0 | 0 | 0 | 0 | 0
6049277 | KTS | AKL 25 Z | csatlakozó kapocs | sodrony szereléshez | 25mm2 |  |  | sárgaréz | 4459 | 1 | DB | 10 | 10 | 8.612 | 85369095 | nem |  | 4012196702732 | 4012196713868 | 10 | Schachtel | 0.862 | 88 | 55 | 75 | 4012196713875 | 100 | Karton | 8.62 | 290 | 188 | 89 | 0 | 0 | 0 | 0 | 0 | 0 | 0
6049280 | KTS | DK DBKR G | fedélkapocs | járható kábeltálca fedélhez | 18x22x17 | G | galvanikusan horganyzott, EN ISO 19598 / EN ISO 4042 | cink | 466 | 1 | DB | 30 | 30 | 0.794 | 73209090 | nem |  | 4012196619030 | 4012196631193 | 30 | Schachtel | 0.239 | 88 | 55 | 75 | 4012196631209 | 300 | Karton | 2.39 | 290 | 188 | 89 | 0 | 0 | 0 | 0 | 0 | 0 | 0
6049285 | KTS | DH DBKR FS | fedélemelő szerszám | beattintós fedélhez | 150x200x33 | FS | szalaghorganyzott, DIN EN 10346 | cink | 8865 | 1 | PÁR | 10 | 1 | 22.1 | 73089059 | nem |  | 4012196672271 | 4012196695584 | 1 | Beutel | 0.222 | 205 | 155 | 33 | 4012196695683 | 10 | Karton | 2.414 | 295 | 185 | 249 | 0 | 0 | 0 | 0 | 0 | 0 | 0
6049290 | KTS | SSE SSLB 100 FS | Porvédő elem | és toldásponti takarólemez | B100mm | FS | szalaghorganyzott, DIN EN 10346 | cink | 1152 | 1 | DB | 10 | 1 | 1.584 | 73089059 | nem |  | 4012196632879 | 4012197291938 | 1 | Stück | 0.017 | 118 | 40 | 2 | 4012196951604 | 10 | Beutel | 0.17 | 118 | 40 | 20 | 4012196638468 | 300 | Karton | 5.18 | 195 | 138 | 83
6049292 | KTS | SSE SSLB 200 FS | Porvédő elem | és toldásponti takarólemez | B200mm | FS | szalaghorganyzott, DIN EN 10346 | cink | 1431 | 1 | DB | 10 | 1 | 3.155 | 73089059 | nem |  | 4012196632886 | 4012197291945 | 1 | Stück | 0.033 | 218 | 40 | 2 | 4012196951635 | 10 | Beutel | 0.33 | 218 | 40 | 20 | 4012196638505 | 400 | Karton | 13.393 | 290 | 188 | 89
6049294 | KTS | SSE SSLB 300 FS | Porvédő elem | és toldásponti takarólemez | B300mm | FS | szalaghorganyzott, DIN EN 10346 | cink | 1694 | 1 | DB | 10 | 1 | 4.716 | 73089059 | nem |  | 4012196632893 | 4012197291952 | 1 | Stück | 0.048 | 318 | 40 | 2 | 4012196951642 | 10 | Beutel | 0.48 | 318 | 40 | 20 | 4012197276126 | 200 | Karton | 9.751 | 330 | 130 | 80
6049296 | KTS | SSE SSLB 400 FS | Porvédő elem | és toldásponti takarólemez | B400mm | FS | szalaghorganyzott, DIN EN 10346 | cink | 2138 | 1 | DB | 10 | 1 | 6.297 | 73089059 | nem |  | 4012196632909 | 4012197291969 | 1 | Stück | 0.064 | 418 | 40 | 2 | 4012196951659 | 10 | Beutel | 0.64 | 418 | 40 | 20 | 4012196638529 | 200 | Karton | 12.983 | 430 | 130 | 80
6049298 | KTS | SSE SSLB 500 FS | Porvédő elem | és toldásponti takarólemez | B500mm | FS | szalaghorganyzott, DIN EN 10346 | cink | 2472 | 1 | DB | 10 | 1 | 7.858 | 73089059 | nem |  | 4012196632916 | 4012197291976 | 1 | Stück | 0.08 | 518 | 40 | 2 | 4012196951727 | 10 | Beutel | 0.8 | 518 | 40 | 20 | 4012196638567 | 150 | Karton | 12.215 | 530 | 130 | 80
6049300 | KTS | SSE SSLB 600 FS | Porvédő elem | és toldásponti takarólemez | B600mm | FS | szalaghorganyzott, DIN EN 10346 | cink | 2771 | 1 | DB | 10 | 1 | 9.439 | 73089059 | nem |  | 4012196632923 | 4012197291983 | 1 | Stück | 0.095 | 618 | 40 | 2 | 4012196951758 | 10 | Beutel | 0.95 | 618 | 40 | 20 | 4012196638574 | 150 | Karton | 14.494 | 630 | 130 | 80
6050353 | KTS | RAA 607.5 FS | Beépíthető leágazás | világítási tartóhoz | 60x75 | FS | szalaghorganyzott, DIN EN 10346 | cink | 4900 | 1 | DB | 10 | 10 | 18.1 | 73089059 | nem |  | 4012196520671 | 4012196539185 | 10 | Karton | 1.917 | 235 | 148 | 88 | 0 | 0 | 0 | 0 | 0 | 0 | 0 | 0 | 0 | 0 | 0 | 0 | 0 | 0
6050354 | KTS | RAA 607.5 LTR FS | Beépíthető leágazás | világítási tartóhoz | 60x75 | FS | szalaghorganyzott, DIN EN 10346 | cink | 2931 | 1 | DB | 10 | 10 | 24.2 | 73089059 | nem |  | 4012196520695 | 4012196539192 | 10 | Karton | 2.527 | 235 | 148 | 88 | 0 | 0 | 0 | 0 | 0 | 0 | 0 | 0 | 0 | 0 | 0 | 0 | 0 | 0
6050360 | KTS | LTK-K 10 G | lánc |  | 10m | G | galvanikusan horganyzott, EN ISO 19598 / EN ISO 4042 | cink | 1997 | 1 | M | 10 | 10 | 19 | 73158900 | nem |  | 4012196057559 | 4012196057566 | 10 | Karton | 1.901 | 195 | 138 | 83 | 0 | 0 | 0 | 0 | 0 | 0 | 0 | 0 | 0 | 0 | 0 | 0 | 0 | 0
6050370 | KTS | LTK-K 25 G | lánc |  | 25m | G | galvanikusan horganyzott, EN ISO 19598 / EN ISO 4042 | cink | 961 | 1 | M | 25 | 25 | 19 | 73158900 | nem |  | 4012196936137 | 4012196936144 | 25 | Karton | 4.751 | 235 | 148 | 89 | 0 | 0 | 0 | 0 | 0 | 0 | 0 | 0 | 0 | 0 | 0 | 0 | 0 | 0
6050375 | KTS | KNG G | pótláncszem |  |  | G | galvanikusan horganyzott, EN ISO 19598 / EN ISO 4042 | cink | 21185 | 100 | DB | 100 | 100 | 0.7 | 73159000 | nem |  | 4012196936199 | 4012196936205 | 100 | Schachtel | 0.701 | 100 | 100 | 100 | 4012196436507 | 1000 | Karton | 7.01 | 235 | 148 | 183 | 0 | 0 | 0 | 0 | 0 | 0 | 0
6051192 | KTS | DRL FAM 230 A2 | fedél távtartós szereléshez | távtartó nélkül | 230x3000 | 2B | felületkezelés nélkül, utókezelt | nemesacél | 56817 | 1 | M | 3 | 3 | 299.37 | 73089059 | nem |  | 4012196219605 | 4012196284405 | 3 | Meter | 8.982 | 3000 | 230 | 15 | 0 | 0 | 0 | 0 | 0 | 0 | 0 | 0 | 0 | 0 | 0 | 0 | 0 | 0
6051194 | KTS | DRL FAM 330 A2 | fedél távtartós szereléshez | távtartó nélkül | 330x3000 | 2B | felületkezelés nélkül, utókezelt | nemesacél | 69764 | 1 | M | 3 | 3 | 417.14 | 73089059 | nem |  | 4012196219636 | 4012196284436 | 3 | Meter | 12.515 | 3000 | 330 | 15 | 0 | 0 | 0 | 0 | 0 | 0 | 0 | 0 | 0 | 0 | 0 | 0 | 0 | 0
6051196 | KTS | DRL FAM 430 A2 | fedél távtartós szereléshez | távtartó nélkül | 430x3000 | 2B | felületkezelés nélkül, utókezelt | nemesacél | 82816 | 1 | M | 3 | 3 | 534.87 | 73089059 | nem |  | 4012196219643 | 4012196284450 | 3 | Meter | 16.047 | 3000 | 430 | 15 | 0 | 0 | 0 | 0 | 0 | 0 | 0 | 0 | 0 | 0 | 0 | 0 | 0 | 0
6051198 | KTS | DRL FAM 530 A2 | fedél távtartós szereléshez | távtartó nélkül | 530x3000 | 2B | felületkezelés nélkül, utókezelt | nemesacél | 97603 | 1 | M | 3 | 3 | 652.64 | 73089059 | nem |  | 4012196219650 | 4012196284443 | 3 | Meter | 19.58 | 3000 | 530 | 15 | 0 | 0 | 0 | 0 | 0 | 0 | 0 | 0 | 0 | 0 | 0 | 0 | 0 | 0
6051200 | KTS | DRL FAM 630 A2 | fedél távtartós szereléshez | távtartó nélkül | 630x3000 | 2B | felületkezelés nélkül, utókezelt | nemesacél | 108805 | 1 | M | 3 | 3 | 770.37 | 73089059 | nem |  | 4012196219667 | 4012196284467 | 3 | Meter | 23.112 | 3000 | 630 | 15 | 0 | 0 | 0 | 0 | 0 | 0 | 0 | 0 | 0 | 0 | 0 | 0 | 0 | 0
6051210 | KTS | DRL FAM 230 A4 | fedél távtartós szereléshez | távtartó nélkül | 230x3000 | 2B | felületkezelés nélkül, utókezelt | nemesacél | 68171 | 1 | M | 3 | 3 | 299.37 | 73089059 | nem |  | 4012196219698 | 4012196284498 | 3 | Meter | 8.982 | 3000 | 230 | 15 | 0 | 0 | 0 | 0 | 0 | 0 | 0 | 0 | 0 | 0 | 0 | 0 | 0 | 0
6051212 | KTS | DRL FAM 330 A4 | fedél távtartós szereléshez | távtartó nélkül | 330x3000 | 2B | felületkezelés nélkül, utókezelt | nemesacél | 83771 | 1 | M | 3 | 3 | 417.14 | 73089059 | nem |  | 4012196219704 | 4012196284504 | 3 | Meter | 12.515 | 3000 | 330 | 15 | 0 | 0 | 0 | 0 | 0 | 0 | 0 | 0 | 0 | 0 | 0 | 0 | 0 | 0
6051214 | KTS | DRL FAM 430 A4 | fedél távtartós szereléshez | távtartó nélkül | 430x3000 | 2B | felületkezelés nélkül, utókezelt | nemesacél | 99370 | 1 | M | 3 | 3 | 534.87 | 73089059 | nem |  | 4012196219711 | 4012196284511 | 3 | Meter | 16.047 | 3000 | 430 | 15 | 0 | 0 | 0 | 0 | 0 | 0 | 0 | 0 | 0 | 0 | 0 | 0 | 0 | 0
6051216 | KTS | DRL FAM 530 A4 | fedél távtartós szereléshez | távtartó nélkül | 530x3000 | 2B | felületkezelés nélkül, utókezelt | nemesacél | 117112 | 1 | M | 3 | 3 | 652.64 | 73089059 | nem |  | 4012196219728 | 4012196284528 | 3 | Meter | 19.58 | 3000 | 530 | 15 | 0 | 0 | 0 | 0 | 0 | 0 | 0 | 0 | 0 | 0 | 0 | 0 | 0 | 0
6051218 | KTS | DRL FAM 630 A4 | fedél távtartós szereléshez | távtartó nélkül | 630x3000 | 2B | felületkezelés nélkül, utókezelt | nemesacél | 130571 | 1 | M | 3 | 3 | 770.37 | 73089059 | nem |  | 4012196219759 | 4012196284559 | 3 | Meter | 23.112 | 3000 | 630 | 15 | 0 | 0 | 0 | 0 | 0 | 0 | 0 | 0 | 0 | 0 | 0 | 0 | 0 | 0
6051222 | KTS | DRL FAM 230 FT | fedél távtartós szereléshez | távtartó nélkül | 230x3000 | FT | merítetten tűzihorganyzott, DIN EN ISO 1461 | cink | 17217 | 1 | M | 3 | 3 | 319.24 | 73089059 | nem |  | 4012196179824 | 4012196217069 | 3 | Meter | 9.578 | 3000 | 230 | 15 | 0 | 0 | 0 | 0 | 0 | 0 | 0 | 0 | 0 | 0 | 0 | 0 | 0 | 0
6051224 | KTS | DRL FAM 330 FT | fedél távtartós szereléshez | távtartó nélkül | 330x3000 | FT | merítetten tűzihorganyzott, DIN EN ISO 1461 | cink | 20691 | 1 | M | 3 | 3 | 444.8 | 73089059 | nem |  | 4012196179855 | 4012196217076 | 3 | Meter | 13.345 | 3000 | 330 | 15 | 0 | 0 | 0 | 0 | 0 | 0 | 0 | 0 | 0 | 0 | 0 | 0 | 0 | 0
6051226 | KTS | DRL FAM 430 FT | fedél | távtartó nélkül | 430x3000 | FT | merítetten tűzihorganyzott, DIN EN ISO 1461 | cink | 26266 | 1 | M | 3 | 3 | 570.37 | 73089059 | nem |  | 4012196179862 | 4012196217083 | 3 | Meter | 17.112 | 3000 | 430 | 15 | 0 | 0 | 0 | 0 | 0 | 0 | 0 | 0 | 0 | 0 | 0 | 0 | 0 | 0
6051228 | KTS | DRL FAM 530 FT | fedél távtartós szereléshez | távtartó nélkül | 530x3000 | FT | merítetten tűzihorganyzott, DIN EN ISO 1461 | cink | 35924 | 1 | M | 3 | 3 | 695.9 | 73089059 | nem |  | 4012196179879 | 4012196217113 | 3 | Meter | 20.878 | 3000 | 530 | 15 | 0 | 0 | 0 | 0 | 0 | 0 | 0 | 0 | 0 | 0 | 0 | 0 | 0 | 0
6051230 | KTS | DRL FAM 630 FT | fedél távtartós szereléshez | távtartó nélkül | 630x3000 | FT | merítetten tűzihorganyzott, DIN EN ISO 1461 | cink | 37878 | 1 | M | 3 | 3 | 821.47 | 73089059 | nem |  | 4012196179886 | 4012196217120 | 3 | Meter | 24.645 | 3000 | 630 | 15 | 0 | 0 | 0 | 0 | 0 | 0 | 0 | 0 | 0 | 0 | 0 | 0 | 0 | 0
6051340 | KTS | DRL 100 FT | fedél forgóretesszel | kábeltálcához és kábellétrához | 100x3000 | FT | merítetten tűzihorganyzott, DIN EN ISO 1461 | cink | 7454 | 1 | M | 3 | 3 | 106.67 | 73089059 | nem |  | 4012196432370 | 4012196183531 | 3 | Meter | 3.201 | 3000 | 100 | 15 | 4012196666577 | 24 | Bund | 25.608 | 3000 | 105 | 80 | 0 | 0 | 0 | 0 | 0 | 0 | 0
6051359 | KTS | DRL 150 FT | fedél forgóretesszel | kábeltálcához és kábellétrához | 150x3000 | FT | merítetten tűzihorganyzott, DIN EN ISO 1461 | cink | 8700 | 1 | M | 3 | 3 | 159.34 | 73089059 | nem |  | 4012196432257 | 4012196183548 | 3 | Meter | 4.781 | 3000 | 150 | 15 | 4012196662326 | 6 | Bund | 9.562 | 3000 | 155 | 20 | 0 | 0 | 0 | 0 | 0 | 0 | 0
6051367 | KTS | DRL 200 FT | fedél forgóretesszel | kábeltálcához és kábellétrához | 200x3000 | FT | merítetten tűzihorganyzott, DIN EN ISO 1461 | cink | 9681 | 1 | M | 3 | 3 | 202.67 | 73089059 | nem |  | 4012196611898 | 4012196183579 | 3 | Meter | 6.081 | 3000 | 200 | 15 | 4012196666584 | 6 | Bund | 12.162 | 3000 | 205 | 20 | 0 | 0 | 0 | 0 | 0 | 0 | 0
6051383 | KTS | DRL 300 FT | fedél forgóretesszel | kábeltálcához és kábellétrához | 300x3000 | FT | merítetten tűzihorganyzott, DIN EN ISO 1461 | cink | 13041 | 1 | M | 3 | 3 | 289 | 73089059 | nem |  | 4012196611775 | 4012196183586 | 3 | Meter | 8.671 | 3000 | 300 | 15 | 4012196666591 | 6 | Bund | 17.342 | 3000 | 305 | 20 | 0 | 0 | 0 | 0 | 0 | 0 | 0
6051413 | KTS | DRL 400 FT | fedél forgóretesszel | kábeltálcához és kábellétrához | 400x3000 | FT | merítetten tűzihorganyzott, DIN EN ISO 1461 | cink | 15148 | 1 | M | 3 | 3 | 542 | 73089059 | nem |  | 4012196611713 | 4012196184781 | 3 | Meter | 16.261 | 3000 | 400 | 15 | 4012196666607 | 6 | Bund | 32.522 | 3000 | 405 | 20 | 0 | 0 | 0 | 0 | 0 | 0 | 0
6051448 | KTS | DRL 500 FT | fedél forgóretesszel | kábeltálcához és kábellétrához | 500x3000 | FT | merítetten tűzihorganyzott, DIN EN ISO 1461 | cink | 22523 | 1 | M | 3 | 3 | 667.67 | 73089059 | nem |  | 4012196087792 | 4012196184798 | 3 | Meter | 20.031 | 3000 | 500 | 15 | 4012196666638 | 6 | Bund | 40.062 | 3000 | 505 | 20 | 0 | 0 | 0 | 0 | 0 | 0 | 0
6051472 | KTS | DRL 600 FT | fedél forgóretesszel | kábeltálcához és kábellétrához | 600x3000 | FT | merítetten tűzihorganyzott, DIN EN ISO 1461 | cink | 25648 | 1 | M | 3 | 3 | 793 | 73089059 | nem |  | 4012196595631 | 4012196184804 | 3 | Meter | 23.791 | 3000 | 600 | 15 | 4012196662265 | 6 | Bund | 47.582 | 3000 | 605 | 20 | 0 | 0 | 0 | 0 | 0 | 0 | 0
6052029 | KTS | DRL 075 FS | fedél forgóretesszel | kábeltálcához és kábellétrához | 75x3000 | FS | szalaghorganyzott, DIN EN 10346 | cink | 4426 | 1 | M | 3 | 3 | 83.34 | 73089059 | nem |  | 4012196385577 | 4012196191109 | 3 | Meter | 2.501 | 3000 | 75 | 20 | 4012196662272 | 24 | Bund | 20.008 | 3000 | 85 | 80 | 0 | 0 | 0 | 0 | 0 | 0 | 0
6052056 | KTS | DRLU 050 FS | fedél perforálás nélkül | kábeltálcához és kábellétrához | 50x3000 | FS | szalaghorganyzott, DIN EN 10346 | cink | 2280 | 1 | M | 3 | 3 | 59.767 | 73089059 | nem |  | 4012196029655 | 4012196183609 | 3 | Meter | 1.794 | 3000 | 50 | 20 | 4012196662371 | 42 | Bund | 25.116 | 3000 | 55 | 140 | 0 | 0 | 0 | 0 | 0 | 0 | 0
6052096 | KTS | DRL 100 FS | fedél forgóretesszel | kábeltálcához és kábellétrához | 100x3000 | FS | szalaghorganyzott, DIN EN 10346 | cink | 4374 | 1 | M | 3 | 3 | 103 | 73089059 | nem |  | 4012196057979 | 4012196183630 | 3 | Meter | 3.091 | 3000 | 100 | 21 | 4012196666652 | 24 | Bund | 24.728 | 3000 | 105 | 80 | 0 | 0 | 0 | 0 | 0 | 0 | 0
6052103 | KTS | DRLU 100 FS | fedél perforálás nélkül | kábeltálcához és kábellétrához | 100x3000 | FS | szalaghorganyzott, DIN EN 10346 | cink | 2989 | 1 | M | 3 | 3 | 99 | 73089059 | nem |  | 4012196029716 | 4012196183647 | 3 | Meter | 2.971 | 3000 | 100 | 20 | 4012196675487 | 24 | Bund | 23.768 | 3000 | 105 | 70 | 0 | 0 | 0 | 0 | 0 | 0 | 0
6052150 | KTS | DRL 150 FS | fedél forgóretesszel | kábeltálcához és kábellétrához | 150x3000 | FS | szalaghorganyzott, DIN EN 10346 | cink | 5404 | 1 | M | 3 | 3 | 141.667 | 73089059 | nem |  | 4012196058099 | 4012196183654 | 3 | Meter | 4.251 | 3000 | 150 | 20 | 4012196666669 | 6 | Bund | 8.502 | 3000 | 155 | 20 | 0 | 0 | 0 | 0 | 0 | 0 | 0
6052153 | KTS | DRLU 150 FS | fedél perforálás nélkül | kábeltálcához és kábellétrához | 150x3000 | FS | szalaghorganyzott, DIN EN 10346 | cink | 4109 | 1 | M | 3 | 3 | 138.267 | 73089059 | nem |  | 4012196030019 | 4012196183661 | 3 | Meter | 4.149 | 3000 | 150 | 20 | 4012196662395 | 6 | Bund | 8.298 | 3000 | 155 | 20 | 0 | 0 | 0 | 0 | 0 | 0 | 0
6052207 | KTS | DRL 200 FS | fedél forgóretesszel | kábeltálcához és kábellétrához | 200x3000 | FS | szalaghorganyzott, DIN EN 10346 | cink | 6092 | 1 | M | 3 | 3 | 181.34 | 73089059 | nem |  | 4012196058150 | 4012196183708 | 3 | Meter | 5.441 | 3000 | 200 | 20 | 4012196666683 | 6 | Bund | 10.882 | 3000 | 205 | 20 | 0 | 0 | 0 | 0 | 0 | 0 | 0
6052210 | KTS | DRLU 200 FS | fedél perforálás nélkül | kábeltálcához és kábellétrához | 200x3000 | FS | szalaghorganyzott, DIN EN 10346 | cink | 4408 | 1 | M | 3 | 3 | 177.5 | 73089059 | nem |  | 4012196030071 | 4012196183715 | 3 | Meter | 5.326 | 3000 | 200 | 20 | 4012196662401 | 6 | Bund | 10.652 | 3000 | 205 | 20 | 0 | 0 | 0 | 0 | 0 | 0 | 0
6052304 | KTS | DRL 300 FS | fedél forgóretesszel | kábeltálcához és kábellétrához | 300x3000 | FS | szalaghorganyzott, DIN EN 10346 | cink | 7831 | 1 | M | 3 | 3 | 259.334 | 73089059 | nem |  | 4012196058273 | 4012196183722 | 3 | Meter | 7.781 | 3000 | 300 | 15 | 4012196666690 | 6 | Bund | 15.562 | 3000 | 305 | 20 | 0 | 0 | 0 | 0 | 0 | 0 | 0
6052307 | KTS | DRLU 300 FS | fedél perforálás nélkül | kábeltálcához és kábellétrához | 300x3000 | FS | szalaghorganyzott, DIN EN 10346 | cink | 6252 | 1 | M | 3 | 3 | 256 | 73089059 | nem |  | 4012196031399 | 4012196183760 | 3 | Meter | 7.681 | 3000 | 300 | 14 | 4012196662289 | 6 | Bund | 15.362 | 3000 | 305 | 20 | 0 | 0 | 0 | 0 | 0 | 0 | 0
6052401 | KTS | DRL 400 FS | fedél forgóretesszel | kábeltálcához és kábellétrához | 400x3000 | FS | szalaghorganyzott, DIN EN 10346 | cink | 10313 | 1 | M | 3 | 3 | 338.67 | 73089059 | nem |  | 4012196058396 | 4012196184965 | 3 | Meter | 10.161 | 3000 | 400 | 15 | 4012196666706 | 6 | Bund | 20.322 | 3000 | 405 | 20 | 0 | 0 | 0 | 0 | 0 | 0 | 0
6052405 | KTS | DRLU 400 FS | fedél perforálás nélkül | kábeltálcához és kábellétrához | 400x3000 | FS | szalaghorganyzott, DIN EN 10346 | cink | 8736 | 1 | M | 3 | 3 | 334.5 | 73089059 | nem |  | 4012196031511 | 4012196184989 | 3 | Meter | 10.036 | 3000 | 400 | 14 | 4012196662432 | 6 | Bund | 20.072 | 3000 | 405 | 20 | 0 | 0 | 0 | 0 | 0 | 0 | 0
6052509 | KTS | DRL 500 FS | fedél forgóretesszel | kábeltálcához és kábellétrához | 500x3000 | FS | szalaghorganyzott, DIN EN 10346 | cink | 16362 | 1 | M | 3 | 3 | 623 | 73089059 | nem |  | 4012196058518 | 4012196185030 | 3 | Meter | 18.691 | 3000 | 500 | 15 | 4012196666720 | 6 | Bund | 37.382 | 3000 | 505 | 20 | 0 | 0 | 0 | 0 | 0 | 0 | 0
6052512 | KTS | DRLU 500 FS | fedél perforálás nélkül | kábeltálcához és kábellétrához | 500x3000 | FS | szalaghorganyzott, DIN EN 10346 | cink | 14599 | 1 | M | 3 | 3 | 619.234 | 73089059 | nem |  | 4012196031634 | 4012196185078 | 3 | Meter | 18.578 | 3000 | 500 | 14 | 4012196662449 | 6 | Bund | 37.156 | 3000 | 505 | 20 | 0 | 0 | 0 | 0 | 0 | 0 | 0
6052606 | KTS | DRL 600 FS | fedél forgóretesszel | kábeltálcához és kábellétrához | 600x3000 | FS | szalaghorganyzott, DIN EN 10346 | cink | 19339 | 1 | M | 3 | 3 | 741 | 73089059 | nem |  | 4012196058754 | 4012196185139 | 3 | Meter | 22.231 | 3000 | 600 | 15 | 4012196666744 | 6 | Bund | 44.462 | 3000 | 605 | 20 | 0 | 0 | 0 | 0 | 0 | 0 | 0
6052609 | KTS | DRLU 600 FS | fedél perforálás nélkül | kábeltálcához és kábellétrához | 600x3000 | FS | szalaghorganyzott, DIN EN 10346 | cink | 16969 | 1 | M | 3 | 3 | 737 | 73089059 | nem |  | 4012196031757 | 4012196185146 | 3 | Meter | 22.111 | 3000 | 600 | 40 | 4012196662463 | 6 | Bund | 44.222 | 3000 | 605 | 45 | 0 | 0 | 0 | 0 | 0 | 0 | 0
6052640 | KTS | DRLU 050 DD | fedél perforálás nélkül | kábeltálcához és kábellétrához | 50x3000 | DD | szalaghorganyzott cink/alumínium, Double Dip, DIN EN 10346 | cink | 2850 | 1 | M | 3 | 3 | 59.77 | 73089059 | nem |  | 4012196657490 | 4012196183777 | 3 | Meter | 1.794 | 3000 | 50 | 20 | 4012196666751 | 42 | Bund | 25.116 | 3000 | 55 | 140 | 0 | 0 | 0 | 0 | 0 | 0 | 0
6052643 | KTS | DRLU 100 DD | fedél perforálás nélkül | kábeltálcához és kábellétrához | 100x3000 | DD | szalaghorganyzott cink/alumínium, Double Dip, DIN EN 10346 | cink | 3172 | 1 | M | 3 | 3 | 99 | 73089059 | nem |  | 4012196657551 | 4012196183784 | 3 | Meter | 2.971 | 3000 | 100 | 20 | 4012196675524 | 24 | Bund | 23.768 | 3000 | 105 | 70 | 0 | 0 | 0 | 0 | 0 | 0 | 0
6052647 | KTS | DRLU 150 DD | fedél perforálás nélkül | kábeltálcához és kábellétrához | 150x3000 | DD | szalaghorganyzott cink/alumínium, Double Dip, DIN EN 10346 | cink | 4946 | 1 | M | 3 | 3 | 138.267 | 73089059 | nem |  | 4012196657612 | 4012196183814 | 3 | Meter | 4.149 | 3000 | 150 | 20 | 4012196666775 | 6 | Bund | 8.298 | 3000 | 155 | 20 | 0 | 0 | 0 | 0 | 0 | 0 | 0
6052650 | KTS | DRLU 200 DD | fedél perforálás nélkül | kábeltálcához és kábellétrához | 200x3000 | DD | szalaghorganyzott cink/alumínium, Double Dip, DIN EN 10346 | cink | 5764 | 1 | M | 3 | 3 | 177.5 | 73089059 | nem |  | 4012196657674 | 4012196183821 | 3 | Meter | 5.326 | 3000 | 200 | 20 | 4012196666782 | 6 | Bund | 10.652 | 3000 | 205 | 20 | 0 | 0 | 0 | 0 | 0 | 0 | 0
6052656 | KTS | DRLU 300 DD | fedél perforálás nélkül | kábeltálcához és kábellétrához | 300x3000 | DD | szalaghorganyzott cink/alumínium, Double Dip, DIN EN 10346 | cink | 7809 | 1 | M | 3 | 3 | 256 | 73089059 | nem |  | 4012196336678 | 4012196183838 | 3 | Meter | 7.681 | 3000 | 300 | 14 | 4012196666829 | 6 | Bund | 15.362 | 3000 | 305 | 20 | 0 | 0 | 0 | 0 | 0 | 0 | 0
6052662 | KTS | DRLU 400 DD | fedél perforálás nélkül | kábeltálcához és kábellétrához | 400x3000 | DD | szalaghorganyzott cink/alumínium, Double Dip, DIN EN 10346 | cink | 11702 | 1 | M | 3 | 3 | 334.5 | 73089059 | nem |  | 4012196336739 | 4012196185153 | 3 | Meter | 10.036 | 3000 | 400 | 14 | 4012196666836 | 6 | Bund | 20.072 | 3000 | 405 | 20 | 0 | 0 | 0 | 0 | 0 | 0 | 0
6052668 | KTS | DRLU 500 DD | fedél perforálás nélkül | kábeltálcához és kábellétrához | 500x3000 | DD | szalaghorganyzott cink/alumínium, Double Dip, DIN EN 10346 | cink | 18126 | 1 | M | 3 | 3 | 619.234 | 73089059 | nem |  | 4012196336791 | 4012196185160 | 3 | Meter | 18.578 | 3000 | 500 | 14 | 4012196662791 | 6 | Bund | 37.156 | 3000 | 505 | 20 | 0 | 0 | 0 | 0 | 0 | 0 | 0
6052674 | KTS | DRLU 600 DD | fedél perforálás nélkül | kábeltálcához és kábellétrához | 600x3000 | DD | szalaghorganyzott cink/alumínium, Double Dip, DIN EN 10346 | cink | 22270 | 1 | M | 3 | 3 | 737 | 73089059 | nem |  | 4012196336913 | 4012196185207 | 3 | Meter | 22.111 | 3000 | 600 | 18 | 4012196662814 | 6 | Bund | 44.222 | 3000 | 605 | 20 | 0 | 0 | 0 | 0 | 0 | 0 | 0
6052703 | KTS | DRL 100 DD | fedél forgóretesszel | kábeltálcához és kábellétrához | 100x3000 | DD | szalaghorganyzott cink/alumínium, Double Dip, DIN EN 10346 | cink | 7184 | 1 | M | 3 | 3 | 106.34 | 73089059 | nem |  | 4012196038770 | 4012196183876 | 3 | Meter | 3.191 | 3000 | 100 | 20 | 4012196666850 | 24 | Bund | 25.528 | 3000 | 105 | 80 | 0 | 0 | 0 | 0 | 0 | 0 | 0
6052706 | KTS | DRL 150 DD | fedél forgóretesszel | kábeltálcához és kábellétrához | 150x3000 | DD | szalaghorganyzott cink/alumínium, Double Dip, DIN EN 10346 | cink | 8495 | 1 | M | 3 | 3 | 145.67 | 73089059 | nem |  | 4012196038831 | 4012196183883 | 3 | Meter | 4.371 | 3000 | 150 | 21 | 4012196666867 | 6 | Bund | 8.742 | 3000 | 155 | 25 | 0 | 0 | 0 | 0 | 0 | 0 | 0
6052709 | KTS | DRL 200 DD | fedél forgóretesszel | kábeltálcához és kábellétrához | 200x3000 | DD | szalaghorganyzott cink/alumínium, Double Dip, DIN EN 10346 | cink | 9509 | 1 | M | 3 | 3 | 185 | 73089059 | nem |  | 4012196038893 | 4012196183890 | 3 | Meter | 5.551 | 3000 | 200 | 21 | 4012196666874 | 6 | Bund | 11.102 | 3000 | 205 | 25 | 0 | 0 | 0 | 0 | 0 | 0 | 0
6052712 | KTS | DRL 300 DD | fedél forgóretesszel | kábeltálcához és kábellétrához | 300x3000 | DD | szalaghorganyzott cink/alumínium, Double Dip, DIN EN 10346 | cink | 12490 | 1 | M | 3 | 3 | 263.34 | 73089059 | nem |  | 4012196038954 | 4012196183906 | 3 | Meter | 7.901 | 3000 | 300 | 15 | 4012196666881 | 6 | Bund | 15.802 | 3000 | 305 | 20 | 0 | 0 | 0 | 0 | 0 | 0 | 0
6052715 | KTS | DRL 400 DD | fedél forgóretesszel | kábeltálcához és kábellétrához | 400x3000 | DD | szalaghorganyzott cink/alumínium, Double Dip, DIN EN 10346 | cink | 14313 | 1 | M | 3 | 3 | 342.07 | 73089059 | nem |  | 4012196039012 | 4012196185221 | 3 | Meter | 10.263 | 3000 | 400 | 15 | 4012196666898 | 6 | Bund | 20.526 | 3000 | 405 | 20 | 0 | 0 | 0 | 0 | 0 | 0 | 0
6052718 | KTS | DRL 500 DD | fedél forgóretesszel | kábeltálcához és kábellétrához | 500x3000 | DD | szalaghorganyzott cink/alumínium, Double Dip, DIN EN 10346 | cink | 21881 | 1 | M | 3 | 3 | 626.67 | 73089059 | nem |  | 4012196039074 | 4012196185269 | 3 | Meter | 18.801 | 3000 | 500 | 15 | 4012196666904 | 6 | Bund | 37.602 | 3000 | 505 | 20 | 0 | 0 | 0 | 0 | 0 | 0 | 0
6052724 | KTS | DRL 600 DD | fedél forgóretesszel | kábeltálcához és kábellétrához | 600x3000 | DD | szalaghorganyzott cink/alumínium, Double Dip, DIN EN 10346 | cink | 24870 | 1 | M | 3 | 3 | 744.57 | 73089059 | nem |  | 4012196039197 | 4012196185320 | 3 | Meter | 22.338 | 3000 | 600 | 17 | 4012196666928 | 6 | Bund | 44.676 | 3000 | 605 | 20 | 0 | 0 | 0 | 0 | 0 | 0 | 0
6052810 | KTS | DK DRLU A2 | Fedélrögzítő kapocs | perforálatlan fedélhez | 19x25x19 | 2B | felületkezelés nélkül, utókezelt | nemesacél | 309 | 1 | DB | 30 | 30 | 0.842 | 73209090 | nem |  | 4012196692347 | 4012196692361 | 30 | Schachtel | 0.254 | 92 | 92 | 77 | 4012196692378 | 300 | Karton | 2.54 | 235 | 192 | 188 | 0 | 0 | 0 | 0 | 0 | 0 | 0
6052821 | KTS | DRLU 050 A2 | fedél perforálás nélkül | fedél, kábeltálca / kábellétra | 50x3000 | 2B | felületkezelés nélkül, utókezelt | nemesacél | 9707 | 1 | M | 3 | 3 | 59.767 | 73089059 | nem |  | 4012196031818 | 4012196191307 | 3 | Meter | 1.794 | 3000 | 50 | 21 | 4012196662319 | 30 | Bund | 17.94 | 3000 | 55 | 100 | 0 | 0 | 0 | 0 | 0 | 0 | 0
6052824 | KTS | DRLU 100 A2 | fedél perforálás nélkül | kábeltálcához és kábellétrához | 100x3000 | 2B | felületkezelés nélkül, utókezelt | nemesacél | 10599 | 1 | M | 3 | 3 | 99 | 73089059 | nem |  | 4012196031931 | 4012196183937 | 3 | Meter | 2.971 | 3000 | 100 | 20 | 4012196857739 | 18 | Bund | 17.826 | 3000 | 105 | 90 | 0 | 0 | 0 | 0 | 0 | 0 | 0
6052828 | KTS | DRLU 150 A2 | fedél perforálás nélkül | kábeltálcához és kábellétrához | 150x3000 | 2B | felületkezelés nélkül, utókezelt |  | 14895 | 1 | M | 3 | 3 | 138.234 | 73089059 | nem |  | 4012196031993 | 4012196191314 | 3 | Meter | 4.148 | 3000 | 155 | 14 | 4012196662494 | 6 | Bund | 8.296 | 3000 | 155 | 20 | 0 | 0 | 0 | 0 | 0 | 0 | 0
6052831 | KTS | DRLU 200 A2 | fedél perforálás nélkül | kábeltálcához és kábellétrához | 200x3000 | 2B | felületkezelés nélkül, utókezelt | nemesacél | 17223 | 1 | M | 3 | 3 | 177.5 | 73089059 | nem |  | 4012196032051 | 4012196183944 | 3 | Meter | 5.326 | 3000 | 200 | 21 | 4012196666959 | 6 | Bund | 10.652 | 3000 | 205 | 25 | 0 | 0 | 0 | 0 | 0 | 0 | 0
6052834 | KTS | DRLU 300 A2 | fedél perforálás nélkül | kábeltálcához és kábellétrához | 300x3000 | 2B | felületkezelés nélkül, utókezelt | nemesacél | 26637 | 1 | M | 3 | 3 | 256 | 73089059 | nem |  | 4012196032174 | 4012196185337 | 3 | Meter | 7.681 | 3000 | 300 | 14 | 4012196666966 | 6 | Bund | 15.362 | 3000 | 305 | 20 | 0 | 0 | 0 | 0 | 0 | 0 | 0
6052837 | KTS | DRLU 400 A2 | fedél perforálás nélkül | kábeltálcához és kábellétrához | 400x3000 | 2B | felületkezelés nélkül, utókezelt | nemesacél | 34474 | 1 | M | 3 | 3 | 334.5 | 73089059 | nem |  | 4012196032235 | 4012196185344 | 3 | Meter | 10.036 | 3000 | 400 | 13 | 4012196666997 | 6 | Bund | 20.072 | 3000 | 405 | 20 | 0 | 0 | 0 | 0 | 0 | 0 | 0
6052841 | KTS | DRLU 500 A2 | fedél perforálás nélkül | kábeltálcához és kábellétrához | 500x3000 | 2B | felületkezelés nélkül, utókezelt | nemesacél | 53218 | 1 | M | 3 | 3 | 619.167 | 73089059 | nem |  | 4012196032297 | 4012196191321 | 3 | Meter | 18.576 | 3000 | 505 | 14 | 4012196662500 | 6 | Bund | 37.152 | 3000 | 505 | 20 | 0 | 0 | 0 | 0 | 0 | 0 | 0
6052844 | KTS | DRLU 600 A2 | fedél perforálás nélkül | kábeltálcához és kábellétrához | 600x3000 | 2B | felületkezelés nélkül, utókezelt | nemesacél | 57864 | 1 | M | 3 | 3 | 736.9 | 73089059 | nem |  | 4012196032358 | 4012196191338 | 3 | Meter | 22.108 | 3000 | 605 | 14 | 4012196662517 | 6 | Bund | 44.216 | 3000 | 605 | 20 | 0 | 0 | 0 | 0 | 0 | 0 | 0
6052878 | KTS | DRL 100 A2 | fedél forgóretesszel | kábeltálcához és kábellétrához | 100x3000 | 2B | felületkezelés nélkül, utókezelt | nemesacél | 13321 | 1 | M | 3 | 3 | 105.07 | 73089059 | nem |  | 4012196058877 | 4012196185399 | 3 | Meter | 3.153 | 3000 | 100 | 21 | 4012196667000 | 24 | Bund | 25.224 | 3000 | 105 | 80 | 0 | 0 | 0 | 0 | 0 | 0 | 0
6052894 | KTS | DRL 200 A2 | fedél forgóretesszel | kábeltálcához és kábellétrához | 200x3000 | 2B | felületkezelés nélkül, utókezelt | nemesacél | 22692 | 1 | M | 3 | 3 | 183.5 | 73089059 | nem |  | 4012196058938 | 4012196185436 | 3 | Meter | 5.506 | 3000 | 200 | 21 | 4012196667017 | 6 | Bund | 11.012 | 3000 | 205 | 25 | 0 | 0 | 0 | 0 | 0 | 0 | 0
6052908 | KTS | DRL 300 A2 | fedél forgóretesszel | kábeltálcához és kábellétrához | 300x3000 | 2B | felületkezelés nélkül, utókezelt | nemesacél | 28134 | 1 | M | 3 | 3 | 262.24 | 73089059 | nem |  | 4012196058990 | 4012196185450 | 3 | Meter | 7.868 | 3000 | 300 | 15 | 4012196667024 | 6 | Bund | 15.736 | 3000 | 305 | 20 | 0 | 0 | 0 | 0 | 0 | 0 | 0
6052932 | KTS | DRL 400 A2 | fedél forgóretesszel | kábeltálcához és kábellétrához | 400x3000 | 2B | felületkezelés nélkül, utókezelt | nemesacél | 34865 | 1 | M | 3 | 3 | 340.4 | 73089059 | nem |  | 4012196059058 | 4012196185467 | 3 | Meter | 10.213 | 3000 | 400 | 15 | 4012196667055 | 6 | Bund | 20.426 | 3000 | 405 | 20 | 0 | 0 | 0 | 0 | 0 | 0 | 0
6052959 | KTS | DRL 500 A2 | fedél forgóretesszel | kábeltálcához és kábellétrához | 500x3000 | 2B | felületkezelés nélkül, utókezelt | nemesacél | 65650 | 1 | M | 3 | 3 | 625.34 | 73089059 | nem |  | 4012196059119 | 4012196185498 | 3 | Meter | 18.761 | 3000 | 500 | 15 | 4012196667062 | 6 | Bund | 37.522 | 3000 | 505 | 20 | 0 | 0 | 0 | 0 | 0 | 0 | 0
6052975 | KTS | DRL 600 A2 | fedél forgóretesszel | kábeltálcához és kábellétrához | 600x3000 | 2B | felületkezelés nélkül, utókezelt | nemesacél | 70430 | 1 | M | 3 | 3 | 743.24 | 73089059 | nem |  | 4012196059171 | 4012196185504 | 3 | Meter | 22.298 | 3000 | 600 | 15 | 4012196667079 | 6 | Bund | 44.596 | 3000 | 605 | 20 | 0 | 0 | 0 | 0 | 0 | 0 | 0
6052980 | KTS | DRL 100 A4 | fedél forgóretesszel | kábeltálcához és kábellétrához | 100x3000 | 2B | felületkezelés nélkül, utókezelt | nemesacél | 21317 | 1 | M | 3 | 3 | 105.07 | 73089059 | nem |  | 4012195675679 | 4012196185511 | 3 | Meter | 3.153 | 3000 | 100 | 15 | 0 | 0 | 0 | 0 | 0 | 0 | 0 | 0 | 0 | 0 | 0 | 0 | 0 | 0
6052981 | KTS | DRL 200 A4 | fedél forgóretesszel | kábeltálcához és kábellétrához | 200x3000 | 2B | felületkezelés nélkül, utókezelt | nemesacél | 31327 | 1 | M | 3 | 3 | 183.57 | 73089059 | nem |  | 4012195866169 | 4012196185528 | 3 | Meter | 5.508 | 3000 | 200 | 15 | 4012196667086 | 6 | Bund | 11.016 | 3000 | 205 | 20 | 0 | 0 | 0 | 0 | 0 | 0 | 0
6052983 | KTS | DRL 300 A4 | fedél forgóretesszel | kábeltálcához és kábellétrához | 300x3000 | 2B | felületkezelés nélkül, utókezelt | nemesacél | 40947 | 1 | M | 3 | 3 | 262.24 | 73089059 | nem |  | 4012196955817 | 4012196185559 | 3 | Meter | 7.868 | 3000 | 300 | 15 | 4012196667116 | 6 | Bund | 15.736 | 3000 | 305 | 20 | 0 | 0 | 0 | 0 | 0 | 0 | 0
6052984 | KTS | DRL 400 A4 | fedél forgóretesszel | kábeltálcához és kábellétrához | 400x3000 | 2B | felületkezelés nélkül, utókezelt | nemesacél | 47034 | 1 | M | 3 | 3 | 341.24 | 73089059 | nem |  | 4012195870883 | 4012196185566 | 3 | Meter | 10.238 | 3000 | 400 | 15 | 4012196667123 | 6 | Bund | 20.476 | 3000 | 405 | 20 | 0 | 0 | 0 | 0 | 0 | 0 | 0
6052985 | KTS | DRL 500 A4 | fedél forgóretesszel | kábeltálcához és kábellétrához | 500x3000 | 2B | felületkezelés nélkül, utókezelt | nemesacél | 102534 | 1 | M | 3 | 3 | 624.9 | 73089059 | nem |  | 4012195870890 | 4012196185573 | 3 | Meter | 18.748 | 3000 | 500 | 15 | 4012196667130 | 6 | Bund | 37.496 | 3000 | 505 | 20 | 0 | 0 | 0 | 0 | 0 | 0 | 0
6052986 | KTS | DRL 600 A4 | fedél forgóretesszel | kábeltálcához és kábellétrához | 600x3000 | 2B | felületkezelés nélkül, utókezelt | nemesacél | 106265 | 1 | M | 3 | 3 | 743.24 | 73089059 | nem |  | 4012195866190 | 4012196185580 | 3 | Meter | 22.298 | 3000 | 600 | 15 | 4012196667147 | 6 | Bund | 44.596 | 3000 | 605 | 20 | 0 | 0 | 0 | 0 | 0 | 0 | 0
6052991 | KTS | DRLU 100 A4 | fedél perforálás nélkül | kábeltálcához és kábellétrához | 100x3000 | 2B | felületkezelés nélkül, utókezelt | nemesacél | 15632 | 1 | M | 3 | 3 | 99 | 73089059 | nem |  | 4012195021124 | 4012196183951 | 3 | Meter | 2.971 | 3000 | 100 | 13 | 4012196858712 | 18 | Bund | 17.826 | 3000 | 105 | 90 | 0 | 0 | 0 | 0 | 0 | 0 | 0
6052993 | KTS | DRLU 200 A4 | fedél perforálás nélkül | kábeltálcához és kábellétrához | 200x3000 | 2B | felületkezelés nélkül, utókezelt | nemesacél | 28645 | 1 | M | 3 | 3 | 177.5 | 73089059 | nem |  | 4012195021155 | 4012196183968 | 3 | Meter | 5.326 | 3000 | 200 | 13 | 4012196667185 | 6 | Bund | 10.652 | 3000 | 205 | 20 | 0 | 0 | 0 | 0 | 0 | 0 | 0
6052994 | KTS | DRLU 300 A4 | fedél perforálás nélkül | kábeltálcához és kábellétrához | 300x3000 | 2B | felületkezelés nélkül, utókezelt | nemesacél | 38938 | 1 | M | 3 | 3 | 256 | 73089059 | nem |  | 4012195021162 | 4012196185610 | 3 | Meter | 7.681 | 3000 | 300 | 13 | 4012196667192 | 6 | Bund | 15.362 | 3000 | 305 | 20 | 0 | 0 | 0 | 0 | 0 | 0 | 0
6052995 | KTS | DRLU 400 A4 | fedél perforálás nélkül | kábeltálcához és kábellétrához | 400x3000 | 2B | felületkezelés nélkül, utókezelt | nemesacél | 46983 | 1 | M | 3 | 3 | 334.5 | 73089059 | nem |  | 4012195021216 | 4012196185627 | 3 | Meter | 10.036 | 3000 | 400 | 13 | 4012196667208 | 6 | Bund | 20.072 | 3000 | 405 | 20 | 0 | 0 | 0 | 0 | 0 | 0 | 0
6052996 | KTS | DRLU 500 A4 | fedél perforálás nélkül | kábeltálcához és kábellétrához | 500x3000 | 2B | felületkezelés nélkül, utókezelt | nemesacél | 102533 | 1 | M | 3 | 3 | 619.167 | 73089059 | nem |  | 4012195021223 | 4012196191406 | 3 | Meter | 18.576 | 3000 | 505 | 14 | 4012196662562 | 6 | Bund | 37.152 | 3000 | 505 | 20 | 0 | 0 | 0 | 0 | 0 | 0 | 0
6052998 | KTS | DRLU 600 A4 | fedél perforálás nélkül | kábeltálcához és kábellétrához | 600x3000 | 2B | felületkezelés nélkül, utókezelt | nemesacél | 108566 | 1 | M | 3 | 3 | 736.9 | 73089059 | nem |  | 4012195021247 | 4012196185634 | 3 | Meter | 22.108 | 3000 | 600 | 14 | 4012196662838 | 6 | Bund | 44.216 | 3000 | 605 | 20 | 0 | 0 | 0 | 0 | 0 | 0 | 0
6053106 | KTS | MKS 310 FT | kábeltálca MKS | perforált | 35x100x3000 | FT | merítetten tűzihorganyzott, DIN EN ISO 1461 | cink | 6103 | 1 | M | 3 | 3 | 153 | 73089059 | nem |  | 4012196059294 | 4012196169894 | 3 | Meter | 4.591 | 3000 | 100 | 35 | 4012196667246 | 18 | Bund | 27.546 | 3000 | 115 | 120 | 0 | 0 | 0 | 0 | 0 | 0 | 0
6053203 | KTS | MKS 320 FT | kábeltálca MKS | perforált | 35x200x3000 | FT | merítetten tűzihorganyzott, DIN EN ISO 1461 | cink | 8885 | 1 | M | 3 | 3 | 225.834 | 73089059 | nem |  | 4012196059355 | 4012196169917 | 3 | Meter | 6.776 | 3000 | 200 | 35 | 4012196667260 | 12 | Bund | 27.104 | 3000 | 215 | 80 | 0 | 0 | 0 | 0 | 0 | 0 | 0
6053300 | KTS | MKS 330 FT | kábeltálca MKS | perforált | 35x300x3000 | FT | merítetten tűzihorganyzott, DIN EN ISO 1461 | cink | 15103 | 1 | M | 3 | 3 | 298.666 | 73089059 | nem |  | 4012196059416 | 4012196169924 | 3 | Meter | 8.961 | 3000 | 300 | 35 | 4012196667277 | 12 | Bund | 35.844 | 3000 | 315 | 80 | 0 | 0 | 0 | 0 | 0 | 0 | 0
6053548 | KTS | MKS 310 FS | kábeltálca MKS | perforált | 35x100x3000 | FS | szalaghorganyzott, DIN EN 10346 | cink | 5782 | 1 | M | 3 | 3 | 139 | 73089059 | nem |  | 4012196059478 | 4012196169955 | 3 | Meter | 4.171 | 3000 | 100 | 35 | 4012196667291 | 6 | Bund | 8.342 | 3000 | 115 | 40 | 0 | 0 | 0 | 0 | 0 | 0 | 0
6053599 | KTS | MKS 320 FS | kábeltálca MKS | perforált | 35x200x3000 | FS | szalaghorganyzott, DIN EN 10346 | cink | 6664 | 1 | M | 3 | 3 | 204.233 | 73089059 | nem |  | 4012196059539 | 4012196169979 | 3 | Meter | 6.128 | 3000 | 200 | 35 | 4012196667314 | 12 | Bund | 24.512 | 3000 | 215 | 80 | 0 | 0 | 0 | 0 | 0 | 0 | 0
6053637 | KTS | MKS 330 FS | kábeltálca MKS | perforált | 35x300x3000 | FS | szalaghorganyzott, DIN EN 10346 | cink | 8840 | 1 | M | 3 | 3 | 269.433 | 73089059 | nem |  | 4012196059591 | 4012196169986 | 3 | Meter | 8.084 | 3000 | 300 | 35 | 4012196667321 | 12 | Bund | 32.336 | 3000 | 315 | 80 | 0 | 0 | 0 | 0 | 0 | 0 | 0
6055109 | KTS | MKS 610 FS | kábeltálca MKS | perforált | 60x100x3000 | FS | szalaghorganyzott, DIN EN 10346 | cink | 6327 | 1 | M | 3 | 3 | 174.2 | 73089059 | nem |  | 4012196059652 | 4012196170043 | 3 | Meter | 5.227 | 3000 | 100 | 60 | 4012196667383 | 6 | Bund | 10.454 | 3000 | 115 | 65 | 0 | 0 | 0 | 0 | 0 | 0 | 0
6055141 | KTS | MKS 615 FS | kábeltálca MKS | perforált | 60x150x3000 | FS | szalaghorganyzott, DIN EN 10346 | cink | 7097 | 1 | M | 3 | 3 | 206.866 | 73089059 | nem |  | 4012196387731 | 4012196170074 | 3 | Meter | 6.207 | 3000 | 162 | 61 | 4012196662579 | 6 | Bund | 12.414 | 3000 | 165 | 65 | 0 | 0 | 0 | 0 | 0 | 0 | 0
6055206 | KTS | MKS 620 FS | kábeltálca MKS | perforált | 60x200x3000 | FS | szalaghorganyzott, DIN EN 10346 | cink | 7631 | 1 | M | 3 | 3 | 239.4 | 73089059 | nem |  | 4012196059713 | 4012196170081 | 3 | Meter | 7.183 | 3000 | 212 | 61 | 4012196662586 | 6 | Bund | 14.366 | 3000 | 215 | 65 | 0 | 0 | 0 | 0 | 0 | 0 | 0
6055303 | KTS | MKS 630 FS | kábeltálca MKS | perforált | 60x300x3000 | FS | szalaghorganyzott, DIN EN 10346 | cink | 9734 | 1 | M | 3 | 3 | 304.6 | 73089059 | nem |  | 4012196059775 | 4012196170098 | 3 | Meter | 9.139 | 3000 | 312 | 61 | 4012196662616 | 6 | Bund | 18.278 | 3000 | 315 | 65 | 0 | 0 | 0 | 0 | 0 | 0 | 0
6055400 | KTS | MKS 640 FS | kábeltálca MKS | perforált | 60x400x3000 | FS | szalaghorganyzott, DIN EN 10346 | cink | 12744 | 1 | M | 3 | 3 | 369.8 | 73089059 | nem |  | 4012196059836 | 4012196170104 | 3 | Meter | 11.095 | 3000 | 412 | 61 | 4012196662623 | 6 | Bund | 22.19 | 3000 | 415 | 65 | 0 | 0 | 0 | 0 | 0 | 0 | 0
6055508 | KTS | MKS 650 FS | kábeltálca MKS | perforált | 60x500x3000 | FS | szalaghorganyzott, DIN EN 10346 | cink | 15093 | 1 | M | 3 | 3 | 435.033 | 73089059 | nem |  | 4012196059898 | 4012196170135 | 3 | Meter | 13.052 | 3000 | 512 | 61 | 4012196662630 | 6 | Bund | 26.104 | 3000 | 515 | 65 | 0 | 0 | 0 | 0 | 0 | 0 | 0
6055524 | KTS | MKS 660 FS | kábeltálca MKS | perforált | 60x600x3000 | FS | szalaghorganyzott, DIN EN 10346 | cink | 17238 | 1 | M | 3 | 3 | 500.233 | 73089059 | nem |  | 4012196059959 | 4012196170142 | 3 | Meter | 15.008 | 3000 | 600 | 60 | 4012196667420 | 6 | Bund | 30.016 | 3000 | 615 | 65 | 0 | 0 | 0 | 0 | 0 | 0 | 0
6055532 | KTS | MKS 610 FT | kábeltálca MKS | perforált | 60x100x3000 | FT | merítetten tűzihorganyzott, DIN EN ISO 1461 | cink | 7918 | 1 | M | 3 | 3 | 190.1 | 73089059 | nem |  | 4012196060016 | 4012196185641 | 3 | Meter | 5.704 | 3000 | 100 | 60 | 4012196667437 | 12 | Bund | 22.816 | 3000 | 115 | 130 | 0 | 0 | 0 | 0 | 0 | 0 | 0
6055559 | KTS | MKS 615 FT | kábeltálca MKS | perforált | 60x150x3000 | FT | merítetten tűzihorganyzott, DIN EN ISO 1461 | cink | 10591 | 1 | M | 3 | 3 | 225.667 | 73089059 | nem |  | 4012196387915 | 4012196170159 | 3 | Meter | 6.771 | 3000 | 150 | 60 | 4012196667444 | 12 | Bund | 27.084 | 3000 | 165 | 130 | 0 | 0 | 0 | 0 | 0 | 0 | 0
6055575 | KTS | MKS 620 FT | kábeltálca MKS | perforált | 60x200x3000 | FT | merítetten tűzihorganyzott, DIN EN ISO 1461 | cink | 11372 | 1 | M | 3 | 3 | 263.234 | 73089059 | nem |  | 4012196060078 | 4012196185672 | 3 | Meter | 7.898 | 3000 | 200 | 60 | 4012196667475 | 6 | Bund | 15.796 | 3000 | 215 | 65 | 0 | 0 | 0 | 0 | 0 | 0 | 0
6055613 | KTS | MKS 630 FT | kábeltálca MKS | perforált | 60x300x3000 | FT | merítetten tűzihorganyzott, DIN EN ISO 1461 | cink | 16614 | 1 | M | 3 | 3 | 332.334 | 73089059 | nem |  | 4012196060139 | 4012196185689 | 3 | Meter | 9.971 | 3000 | 300 | 60 | 4012196667482 | 6 | Bund | 19.942 | 3000 | 315 | 65 | 0 | 0 | 0 | 0 | 0 | 0 | 0
6055664 | KTS | MKS 640 FT | kábeltálca MKS | perforált | 60x400x3000 | FT | merítetten tűzihorganyzott, DIN EN ISO 1461 | cink | 18663 | 1 | M | 3 | 3 | 403.334 | 73089059 | nem |  | 4012196388035 | 4012196185696 | 3 | Meter | 12.101 | 3000 | 400 | 60 | 4012196667499 | 6 | Bund | 24.202 | 3000 | 415 | 65 | 0 | 0 | 0 | 0 | 0 | 0 | 0
6055699 | KTS | MKS 650 FT | kábeltálca MKS | perforált | 60x500x3000 | FT | merítetten tűzihorganyzott, DIN EN ISO 1461 | cink | 21279 | 1 | M | 3 | 3 | 474.667 | 73089059 | nem |  | 4012196388097 | 4012196185702 | 3 | Meter | 14.241 | 3000 | 500 | 60 | 4012196388110 | 6 | Bund | 28.482 | 3000 | 515 | 65 | 0 | 0 | 0 | 0 | 0 | 0 | 0
6055710 | KTS | MKS 660 FT | kábeltálca MKS | perforált | 60x600x3000 | FT | merítetten tűzihorganyzott, DIN EN ISO 1461 | cink | 24223 | 1 | M | 3 | 3 | 545.67 | 73089059 | nem |  | 4012196388219 | 4012196185733 | 3 | Meter | 16.371 | 3000 | 600 | 60 | 4012196667505 | 6 | Bund | 32.742 | 3000 | 615 | 65 | 0 | 0 | 0 | 0 | 0 | 0 | 0
6055810 | KTS | LTR 3000 FS | armatúratartó tálca |  | 60x75x3000 | FS | szalaghorganyzott, DIN EN 10346 | cink | 3470 | 1 | M | 3 | 3 | 125.3 | 73089059 | nem |  | 4012196943876 | 4012196943883 | 3 | Meter | 3.76 | 3000 | 75 | 60 | 0 | 0 | 0 | 0 | 0 | 0 | 0 | 0 | 0 | 0 | 0 | 0 | 0 | 0
6055812 | KTS | LTR 6000 FS | armatúratartó tálca |  | 60x75x6000 | FS | szalaghorganyzott, DIN EN 10346 | cink | 3470 | 1 | M | 6 | 6 | 125.633 | 73089059 | nem |  | 4012196943937 | 4012196289905 | 6 | Meter | 7.539 | 6000 | 75 | 60 | 0 | 0 | 0 | 0 | 0 | 0 | 0 | 0 | 0 | 0 | 0 | 0 | 0 | 0
6055817 | KTS | LTR 3000 FT | armatúratartó tálca |  | 60x75x3000 | FT | merítetten tűzihorganyzott, DIN EN ISO 1461 | cink | 7030 | 1 | M | 3 | 3 | 143.433 | 73089059 | nem |  | 4012195671282 | 4012196184071 | 3 | Meter | 4.304 | 3000 | 75 | 60 | 0 | 0 | 0 | 0 | 0 | 0 | 0 | 0 | 0 | 0 | 0 | 0 | 0 | 0
6055820 | KTS | LTR 3000 FSK RW | armatúratartó tálca |  | 60x75x3000 | PE50 | PES50 - poliészter/epoxid | hófehér | 7373 | 1 | M | 162 | 6 | 131.666 | 73089059 | nem |  | 4012195163329 | 4012195268505 | 6 | Beutel | 7.901 | 3000 | 75 | 59.5 | 0 | 0 | 0 | 0 | 0 | 0 | 0 | 0 | 0 | 0 | 0 | 0 | 0 | 0
6055893 | KTS | RKS 607 FS | kábeltálca RKS | perforált, fenékborda nélkül | 60x75x3000 | FS | szalaghorganyzott, DIN EN 10346 | cink | 3593 | 1 | M | 3 | 3 | 112.067 | 73089059 | nem |  | 4012196388691 | 4012196184125 | 3 | Meter | 3.363 | 3000 | 75 | 60 | 4012196667543 | 12 | Bund | 13.452 | 3000 | 90 | 65 | 0 | 0 | 0 | 0 | 0 | 0 | 0
6056016 | KTS | MKS 610 A2 | kábeltálca MKS | perforált | 60x100x3000 | 2B | felületkezelés nélkül, utókezelt | nemesacél | 23009 | 1 | M | 3 | 3 | 174.2 | 73089059 | nem |  | 4012196389292 | 4012196170166 | 3 | Meter | 5.227 | 3000 | 100 | 60 | 4012196667550 | 12 | Bund | 20.908 | 3000 | 115 | 130 | 0 | 0 | 0 | 0 | 0 | 0 | 0
6056024 | KTS | MKS 620 A2 | kábeltálca MKS | perforált | 60x200x3000 | 2B | felületkezelés nélkül, utókezelt | nemesacél | 30979 | 1 | M | 3 | 3 | 239.4 | 73089059 | nem |  | 4012196389353 | 4012196170197 | 3 | Meter | 7.183 | 3000 | 200 | 60 | 4012196667567 | 6 | Bund | 14.366 | 3000 | 215 | 65 | 0 | 0 | 0 | 0 | 0 | 0 | 0
6056040 | KTS | MKS 630 A2 | kábeltálca MKS | perforált | 60x300x3000 | 2B | felületkezelés nélkül, utókezelt | nemesacél | 38421 | 1 | M | 3 | 3 | 304.667 | 73089059 | nem |  | 4012196389414 | 4012196170203 | 3 | Meter | 9.141 | 3000 | 300 | 60 | 4012196667598 | 6 | Bund | 18.282 | 3000 | 315 | 65 | 0 | 0 | 0 | 0 | 0 | 0 | 0
6056059 | KTS | MKS 640 A2 | kábeltálca MKS | perforált | 60x400x3000 | 2B | felületkezelés nélkül, utókezelt | nemesacél | 45451 | 1 | M | 3 | 3 | 370 | 73089059 | nem |  | 4012196389476 | 4012196170210 | 3 | Meter | 11.101 | 3000 | 400 | 60 | 4012196667604 | 6 | Bund | 22.202 | 3000 | 415 | 65 | 0 | 0 | 0 | 0 | 0 | 0 | 0
6056105 | KTS | SKS 610 FS | kábeltálca SKS | perforált | 60x100x3000 | FS | szalaghorganyzott, DIN EN 10346 | cink | 8245 | 1 | M | 3 | 3 | 261.3 | 73089059 | nem |  | 4012196060191 | 4012196173860 | 3 | Meter | 7.84 | 3000 | 100 | 60 | 4012196667659 | 6 | Bund | 15.68 | 3000 | 115 | 65 | 0 | 0 | 0 | 0 | 0 | 0 | 0
6056148 | KTS | EKS 610 FS | kábeltálca EKS | perforált | 60x100x3000 | FS | szalaghorganyzott, DIN EN 10346 | cink | 15646 | 1 | M | 3 | 3 | 341.34 | 73089059 | nem |  | 4012196542659 | 4012196173877 | 3 | Meter | 10.241 | 3000 | 100 | 60 | 4012196667666 | 6 | Bund | 20.482 | 3000 | 115 | 65 | 0 | 0 | 0 | 0 | 0 | 0 | 0
6056156 | KTS | SKS 615 FS | kábeltálca SKS | perforált | 60x150x3000 | FS | szalaghorganyzott, DIN EN 10346 | cink | 11052 | 1 | M | 3 | 3 | 310.3 | 73089059 | nem |  | 4012196389711 | 4012196173884 | 3 | Meter | 9.31 | 3000 | 150 | 60 | 4012196667673 | 6 | Bund | 18.62 | 3000 | 165 | 65 | 0 | 0 | 0 | 0 | 0 | 0 | 0
6056202 | KTS | SKS 620 FS | kábeltálca SKS | perforált | 60x200x3000 | FS | szalaghorganyzott, DIN EN 10346 | cink | 11400 | 1 | M | 3 | 3 | 359.1 | 73089059 | nem |  | 4012196060252 | 4012196173914 | 3 | Meter | 10.774 | 3000 | 200 | 60 | 4012196667680 | 6 | Bund | 21.548 | 3000 | 215 | 65 | 0 | 0 | 0 | 0 | 0 | 0 | 0
6056229 | KTS | EKS 620 FS | kábeltálca EKS | perforált | 60x200x3000 | FS | szalaghorganyzott, DIN EN 10346 | cink | 19881 | 1 | M | 3 | 3 | 476 | 73089059 | nem |  | 4012196114672 | 4012196173921 | 3 | Meter | 14.281 | 3000 | 200 | 60 | 4012196667710 | 6 | Bund | 28.562 | 3000 | 215 | 65 | 0 | 0 | 0 | 0 | 0 | 0 | 0
6056296 | KTS | SKS 630 FS | kábeltálca SKS | perforált | 60x300x3000 | FS | szalaghorganyzott, DIN EN 10346 | cink | 13843 | 1 | M | 3 | 3 | 456.9 | 73089059 | nem |  | 4012196060313 | 4012196173938 | 3 | Meter | 13.708 | 3000 | 300 | 60 | 4012196667727 | 6 | Bund | 27.416 | 3000 | 315 | 65 | 0 | 0 | 0 | 0 | 0 | 0 | 0
6056326 | KTS | EKS 630 FS | kábeltálca EKS | perforált | 60x300x3000 | FS | szalaghorganyzott, DIN EN 10346 | cink | 26221 | 1 | M | 3 | 3 | 606.333 | 73089059 | nem |  | 4012196389834 | 4012196173945 | 3 | Meter | 18.191 | 3000 | 300 | 60 | 4012196667734 | 6 | Bund | 36.382 | 3000 | 315 | 65 | 0 | 0 | 0 | 0 | 0 | 0 | 0
6056407 | KTS | SKS 640 FS | kábeltálca SKS | perforált | 60x400x3000 | FS | szalaghorganyzott, DIN EN 10346 | cink | 18008 | 1 | M | 3 | 3 | 554.733 | 73089059 | nem |  | 4012196060375 | 4012196173976 | 3 | Meter | 16.643 | 3000 | 400 | 60 | 4012196667741 | 6 | Bund | 33.286 | 3000 | 415 | 65 | 0 | 0 | 0 | 0 | 0 | 0 | 0
6056423 | KTS | EKS 640 FS | kábeltálca EKS | perforált | 60x400x3000 | FS | szalaghorganyzott, DIN EN 10346 | cink | 28803 | 1 | M | 3 | 3 | 736.667 | 73089059 | nem |  | 4012196625215 | 4012196173983 | 3 | Meter | 22.101 | 3000 | 400 | 60 | 4012196667772 | 6 | Bund | 44.202 | 3000 | 415 | 65 | 0 | 0 | 0 | 0 | 0 | 0 | 0
6056504 | KTS | SKS 650 FS | kábeltálca SKS | perforált | 60x500x3000 | FS | szalaghorganyzott, DIN EN 10346 | cink | 20696 | 1 | M | 3 | 3 | 652.533 | 73089059 | nem |  | 4012196060436 | 4012196173990 | 3 | Meter | 19.577 | 3000 | 500 | 60 | 4012196667789 | 6 | Bund | 39.154 | 3000 | 515 | 65 | 0 | 0 | 0 | 0 | 0 | 0 | 0
6056520 | KTS | EKS 650 FS | kábeltálca EKS | perforált | 60x500x3000 | FS | szalaghorganyzott, DIN EN 10346 | cink | 32538 | 1 | M | 3 | 3 | 866.667 | 73089059 | nem |  | 4012196625277 | 4012196174003 | 3 | Meter | 26.001 | 3000 | 500 | 60 | 0 | 0 | 0 | 0 | 0 | 0 | 0 | 0 | 0 | 0 | 0 | 0 | 0 | 0
6056601 | KTS | SKS 660 FS | kábeltálca SKS | perforált | 60x600x3000 | FS | szalaghorganyzott, DIN EN 10346 | cink | 23638 | 1 | M | 3 | 3 | 750.333 | 73089059 | nem |  | 4012196060498 | 4012196174034 | 3 | Meter | 22.511 | 3000 | 600 | 60 | 4012196667802 | 6 | Bund | 45.022 | 3000 | 615 | 65 | 0 | 0 | 0 | 0 | 0 | 0 | 0
6056628 | KTS | EKS 660 FS | kábeltálca EKS | perforált | 60x600x3000 | FS | szalaghorganyzott, DIN EN 10346 | cink | 33492 | 1 | M | 3 | 3 | 997.333 | 73089059 | nem |  | 4012196389896 | 4012196174041 | 3 | Meter | 29.921 | 3000 | 600 | 60 | 0 | 0 | 0 | 0 | 0 | 0 | 0 | 0 | 0 | 0 | 0 | 0 | 0 | 0
6056636 | KTS | SKS 610 FT | kábeltálca SKS | perforált | 60x100x3000 | FT | merítetten tűzihorganyzott, DIN EN ISO 1461 | cink | 10052 | 1 | M | 3 | 3 | 277 | 73089059 | nem |  | 4012196389957 | 4012196185740 | 3 | Meter | 8.311 | 3000 | 100 | 60 | 4012196667857 | 12 | Bund | 33.244 | 3000 | 115 | 130 | 0 | 0 | 0 | 0 | 0 | 0 | 0
6056644 | KTS | SKS 615 FT | kábeltálca SKS | perforált | 60x150x3000 | FT | merítetten tűzihorganyzott, DIN EN ISO 1461 | cink | 11667 | 1 | M | 3 | 3 | 328.7 | 73089059 | nem |  | 4012196390014 | 4012196175253 | 3 | Meter | 9.862 | 3000 | 150 | 60 | 4012196667864 | 12 | Bund | 39.448 | 3000 | 165 | 130 | 0 | 0 | 0 | 0 | 0 | 0 | 0
6056652 | KTS | SKS 620 FT | kábeltálca SKS | perforált | 60x200x3000 | FT | merítetten tűzihorganyzott, DIN EN ISO 1461 | cink | 14073 | 1 | M | 3 | 3 | 380 | 73089059 | nem |  | 4012196390076 | 4012196185757 | 3 | Meter | 11.401 | 3000 | 200 | 60 | 4012196667895 | 6 | Bund | 22.802 | 3000 | 215 | 65 | 0 | 0 | 0 | 0 | 0 | 0 | 0
6056679 | KTS | SKS 630 FT | kábeltálca SKS | perforált | 60x300x3000 | FT | merítetten tűzihorganyzott, DIN EN ISO 1461 | cink | 17675 | 1 | M | 3 | 3 | 485.67 | 73089059 | nem |  | 4012196390137 | 4012196185764 | 3 | Meter | 14.571 | 3000 | 300 | 60 | 4012196667901 | 6 | Bund | 29.142 | 3000 | 315 | 65 | 0 | 0 | 0 | 0 | 0 | 0 | 0
6056695 | KTS | SKS 640 FT | kábeltálca SKS | perforált | 60x400x3000 | FT | merítetten tűzihorganyzott, DIN EN ISO 1461 | cink | 22505 | 1 | M | 3 | 3 | 590.34 | 73089059 | nem |  | 4012196060559 | 4012196185795 | 3 | Meter | 17.711 | 3000 | 400 | 60 | 4012196667918 | 6 | Bund | 35.422 | 3000 | 415 | 65 | 0 | 0 | 0 | 0 | 0 | 0 | 0
6056717 | KTS | SKS 650 FT | kábeltálca SKS | perforált | 60x500x3000 | FT | merítetten tűzihorganyzott, DIN EN ISO 1461 | cink | 26519 | 1 | M | 3 | 3 | 694.67 | 73089059 | nem |  | 4012196060610 | 4012196185801 | 3 | Meter | 20.841 | 3000 | 500 | 60 | 4012196667956 | 6 | Bund | 41.682 | 3000 | 515 | 65 | 0 | 0 | 0 | 0 | 0 | 0 | 0
6056733 | KTS | SKS 660 FT | kábeltálca SKS | perforált | 60x600x3000 | FT | merítetten tűzihorganyzott, DIN EN ISO 1461 | cink | 29253 | 1 | M | 3 | 3 | 799 | 73089059 | nem |  | 4012196060672 | 4012196185818 | 3 | Meter | 23.971 | 3000 | 600 | 60 | 4012196667963 | 6 | Bund | 47.942 | 3000 | 615 | 65 | 0 | 0 | 0 | 0 | 0 | 0 | 0
6056735 | KTS | SKS 610 A2 | kábeltálca SKS | perforált | 60x100x3000 | 2B | felületkezelés nélkül, utókezelt | nemesacél | 25882 | 1 | M | 3 | 3 | 260 | 73089059 | nem |  | 4012196120550 | 4012196175307 | 3 | Meter | 7.801 | 3000 | 100 | 60 | 4012196667970 | 6 | Bund | 15.602 | 3000 | 115 | 65 | 0 | 0 | 0 | 0 | 0 | 0 | 0
6056737 | KTS | SKS 620 A2 | kábeltálca SKS | perforált | 60x200x3000 | 2B | felületkezelés nélkül, utókezelt | nemesacél | 36999 | 1 | M | 3 | 3 | 356.667 | 73089059 | nem |  | 4012196120611 | 4012196175314 | 3 | Meter | 10.701 | 3000 | 200 | 60 | 4012196667987 | 6 | Bund | 21.402 | 3000 | 215 | 65 | 0 | 0 | 0 | 0 | 0 | 0 | 0
6056739 | KTS | SKS 630 A2 | kábeltálca SKS | perforált | 60x300x3000 | 2B | felületkezelés nélkül, utókezelt | nemesacél | 45865 | 1 | M | 3 | 3 | 455.333 | 73089059 | nem |  | 4012196120673 | 4012196175321 | 3 | Meter | 13.661 | 3000 | 300 | 60 | 4012196668014 | 6 | Bund | 27.322 | 3000 | 315 | 65 | 0 | 0 | 0 | 0 | 0 | 0 | 0
6056742 | KTS | SKS 640 A2 | kábeltálca SKS | perforált | 60x400x3000 | 2B | felületkezelés nélkül, utókezelt | nemesacél | 57415 | 1 | M | 3 | 3 | 553.667 | 73089059 | nem |  | 4012196120734 | 4012196175352 | 3 | Meter | 16.611 | 3000 | 400 | 60 | 4012196668021 | 6 | Bund | 33.222 | 3000 | 415 | 65 | 0 | 0 | 0 | 0 | 0 | 0 | 0
6056744 | KTS | SKS 650 A2 | kábeltálca SKS | perforált | 60x500x3000 | 2B | felületkezelés nélkül, utókezelt | nemesacél | 65552 | 1 | M | 3 | 3 | 651.333 | 73089059 | nem |  | 4012196120796 | 4012196175369 | 3 | Meter | 19.541 | 3000 | 500 | 60 | 4012196668038 | 6 | Bund | 39.082 | 3000 | 515 | 65 | 0 | 0 | 0 | 0 | 0 | 0 | 0
6056746 | KTS | SKS 660 A2 | kábeltálca SKS | perforált | 60x600x3000 | 2B | felületkezelés nélkül, utókezelt | nemesacél | 76113 | 1 | M | 3 | 3 | 749.333 | 73089059 | nem |  | 4012196120857 | 4012196175376 | 3 | Meter | 22.481 | 3000 | 600 | 60 | 4012196668045 | 6 | Bund | 44.962 | 3000 | 615 | 65 | 0 | 0 | 0 | 0 | 0 | 0 | 0
6056750 | KTS | SKS 610 A4 | kábeltálca SKS | perforált | 60x100x3000 | 2B | felületkezelés nélkül, utókezelt | nemesacél | 40703 | 1 | M | 3 | 3 | 260 | 73089059 | nem |  | 4012196050048 | 4012196175383 | 3 | Meter | 7.801 | 3000 | 100 | 60 | 4012196668076 | 6 | Bund | 15.602 | 3000 | 115 | 65 | 0 | 0 | 0 | 0 | 0 | 0 | 0
6056755 | KTS | SKS 620 A4 | kábeltálca SKS | perforált | 60x200x3000 | 2B | felületkezelés nélkül, utókezelt | nemesacél | 46545 | 1 | M | 3 | 3 | 356.667 | 73089059 | nem |  | 4012196044887 | 4012196175420 | 3 | Meter | 10.701 | 3000 | 200 | 60 | 4012196668083 | 6 | Bund | 21.402 | 3000 | 215 | 65 | 0 | 0 | 0 | 0 | 0 | 0 | 0
6056757 | KTS | SKS 630 A4 | kábeltálca SKS | perforált | 60x300x3000 | 2B | felületkezelés nélkül, utókezelt | nemesacél | 75501 | 1 | M | 3 | 3 | 455.333 | 73089059 | nem |  | 4012196050161 | 4012196175437 | 3 | Meter | 13.661 | 3000 | 300 | 60 | 4012196668090 | 6 | Bund | 27.322 | 3000 | 315 | 65 | 0 | 0 | 0 | 0 | 0 | 0 | 0
6056759 | KTS | SKS 640 A4 | kábeltálca SKS | perforált | 60x400x3000 | 2B | felületkezelés nélkül, utókezelt | nemesacél | 90487 | 1 | M | 3 | 3 | 553.667 | 73089059 | nem |  | 4012196050284 | 4012196175444 | 3 | Meter | 16.611 | 3000 | 400 | 60 | 4012196668106 | 6 | Bund | 33.222 | 3000 | 415 | 65 | 0 | 0 | 0 | 0 | 0 | 0 | 0
6056761 | KTS | SKS 650 A4 | kábeltálca SKS | perforált | 60x500x3000 | 2B | felületkezelés nélkül, utókezelt | nemesacél | 101166 | 1 | M | 3 | 3 | 651.333 | 73089059 | nem |  | 4012196050406 | 4012196175468 | 3 | Meter | 19.541 | 3000 | 500 | 60 | 4012196668137 | 6 | Bund | 39.082 | 3000 | 515 | 65 | 0 | 0 | 0 | 0 | 0 | 0 | 0
6056763 | KTS | SKS 660 A4 | kábeltálca SKS | perforált | 60x600x3000 | 2B | felületkezelés nélkül, utókezelt | nemesacél | 116686 | 1 | M | 3 | 3 | 749.333 | 73089059 | nem |  | 4012196050529 | 4012196175475 | 3 | Meter | 22.481 | 3000 | 600 | 60 | 4012196668144 | 6 | Bund | 44.962 | 3000 | 615 | 65 | 0 | 0 | 0 | 0 | 0 | 0 | 0
6056776 | KTS | EKS 610 FT | kábeltálca EKS | perforált | 60x100x3000 | FT | merítetten tűzihorganyzott, DIN EN ISO 1461 | cink | 17138 | 1 | M | 3 | 3 | 364 | 73089059 | nem |  | 4012196333677 | 4012196175482 | 3 | Meter | 10.921 | 3000 | 100 | 60 | 4012196668151 | 6 | Bund | 21.842 | 3000 | 115 | 65 | 0 | 0 | 0 | 0 | 0 | 0 | 0
6056792 | KTS | EKS 620 FT | kábeltálca EKS | perforált | 60x200x3000 | FT | merítetten tűzihorganyzott, DIN EN ISO 1461 | cink | 21139 | 1 | M | 3 | 3 | 501.333 | 73089059 | nem |  | 4012196333738 | 4012196175499 | 3 | Meter | 15.041 | 3000 | 200 | 60 | 4012196668168 | 6 | Bund | 30.082 | 3000 | 215 | 65 | 0 | 0 | 0 | 0 | 0 | 0 | 0
6056806 | KTS | EKS 630 FT | kábeltálca EKS | perforált | 60x300x3000 | FT | merítetten tűzihorganyzott, DIN EN ISO 1461 | cink | 28362 | 1 | M | 3 | 3 | 639 | 73089059 | nem |  | 4012196333790 | 4012196175505 | 3 | Meter | 19.171 | 3000 | 300 | 60 | 4012196668199 | 6 | Bund | 38.342 | 3000 | 315 | 65 | 0 | 0 | 0 | 0 | 0 | 0 | 0
6056970 | KTS | EKS 640 FT | kábeltálca EKS | perforált | 60x400x3000 | FT | merítetten tűzihorganyzott, DIN EN ISO 1461 | cink | 30188 | 1 | M | 3 | 3 | 775.333 | 73089059 | nem |  | 4012196333493 | 4012196175536 | 3 | Meter | 23.261 | 3000 | 400 | 60 | 4012196668205 | 6 | Bund | 46.522 | 3000 | 415 | 65 | 0 | 0 | 0 | 0 | 0 | 0 | 0
6056989 | KTS | EKS 650 FT | kábeltálca EKS | perforált | 60x500x3000 | FT | merítetten tűzihorganyzott, DIN EN ISO 1461 | cink | 33902 | 1 | M | 3 | 3 | 914 | 73089059 | nem |  | 4012196333554 | 4012196175550 | 3 | Meter | 27.421 | 3000 | 500 | 60 | 4012196668229 | 6 | Bund | 54.842 | 3000 | 515 | 65 | 0 | 0 | 0 | 0 | 0 | 0 | 0
6056997 | KTS | EKS 660 FT | kábeltálca EKS | perforált | 60x600x3000 | FT | merítetten tűzihorganyzott, DIN EN ISO 1461 | cink | 35572 | 1 | M | 3 | 3 | 1051.667 | 73089059 | nem |  | 4012196333615 | 4012196175567 | 3 | Meter | 31.551 | 3000 | 600 | 60 | 4012196668250 | 6 | Bund | 63.102 | 3000 | 615 | 65 | 0 | 0 | 0 | 0 | 0 | 0 | 0
6057101 | KTS | MKS 810 FS | kábeltálca MKS | perforált | 85x100x3000 | FS | szalaghorganyzott, DIN EN 10346 | cink | 8929 | 1 | M | 3 | 3 | 209.366 | 73089059 | nem |  | 4012196060733 | 4012196174058 | 3 | Meter | 6.282 | 3000 | 100 | 85 | 4012196668267 | 6 | Bund | 12.564 | 3000 | 115 | 90 | 0 | 0 | 0 | 0 | 0 | 0 | 0
6057209 | KTS | MKS 820 FS | kábeltálca MKS | perforált | 85x200x3000 | FS | szalaghorganyzott, DIN EN 10346 | cink | 11199 | 1 | M | 3 | 3 | 274.6 | 73089059 | nem |  | 4012196060795 | 4012196174065 | 3 | Meter | 8.239 | 3000 | 200 | 85 | 4012196668274 | 6 | Bund | 16.478 | 3000 | 215 | 90 | 0 | 0 | 0 | 0 | 0 | 0 | 0
6057306 | KTS | MKS 830 FS | kábeltálca MKS | perforált | 85x300x3000 | FS | szalaghorganyzott, DIN EN 10346 | cink | 12842 | 1 | M | 3 | 3 | 339.8 | 73089059 | nem |  | 4012196060856 | 4012196174096 | 3 | Meter | 10.195 | 3000 | 300 | 85 | 4012196668281 | 6 | Bund | 20.39 | 3000 | 315 | 90 | 0 | 0 | 0 | 0 | 0 | 0 | 0
6057403 | KTS | MKS 840 FS | kábeltálca MKS | perforált | 85x400x3000 | FS | szalaghorganyzott, DIN EN 10346 | cink | 15681 | 1 | M | 3 | 3 | 405 | 73089059 | nem |  | 4012196060917 | 4012196174102 | 3 | Meter | 12.151 | 3000 | 400 | 85 | 4012196668311 | 6 | Bund | 24.302 | 3000 | 415 | 90 | 0 | 0 | 0 | 0 | 0 | 0 | 0
6057500 | KTS | MKS 850 FS | kábeltálca MKS | perforált | 85x500x3000 | FS | szalaghorganyzott, DIN EN 10346 | cink | 17312 | 1 | M | 3 | 3 | 470.2 | 73089059 | nem |  | 4012196060979 | 4012196174119 | 3 | Meter | 14.107 | 3000 | 500 | 85 | 4012196668328 | 6 | Bund | 28.214 | 3000 | 515 | 90 | 0 | 0 | 0 | 0 | 0 | 0 | 0
6057535 | KTS | MKS 860 FS | kábeltálca MKS | perforált | 85x600x3000 | FS | szalaghorganyzott, DIN EN 10346 | cink | 21486 | 1 | M | 3 | 3 | 535.4 | 73089059 | nem |  | 4012196061037 | 4012196174126 | 3 | Meter | 16.063 | 3000 | 600 | 85 | 4012196668335 | 6 | Bund | 32.126 | 3000 | 615 | 90 | 0 | 0 | 0 | 0 | 0 | 0 | 0
6058108 | KTS | SKS 810 FS | kábeltálca SKS | perforált | 85x100x3000 | FS | szalaghorganyzott, DIN EN 10346 | cink | 13137 | 1 | M | 3 | 3 | 314.067 | 73089059 | nem |  | 4012196061099 | 4012196174171 | 3 | Meter | 9.423 | 3000 | 100 | 85 | 4012196668342 | 6 | Bund | 18.846 | 3000 | 115 | 90 | 0 | 0 | 0 | 0 | 0 | 0 | 0
6058205 | KTS | SKS 820 FS | kábeltálca SKS | perforált | 85x200x3000 | FS | szalaghorganyzott, DIN EN 10346 | cink | 15875 | 1 | M | 3 | 3 | 411.867 | 73089059 | nem |  | 4012196061150 | 4012196174188 | 3 | Meter | 12.357 | 3000 | 200 | 85 | 4012196668373 | 6 | Bund | 24.714 | 3000 | 215 | 90 | 0 | 0 | 0 | 0 | 0 | 0 | 0
6058302 | KTS | SKS 830 FS | kábeltálca SKS | perforált | 85x300x3000 | FS | szalaghorganyzott, DIN EN 10346 | cink | 18144 | 1 | M | 3 | 3 | 509.7 | 73089059 | nem |  | 4012196061211 | 4012196174218 | 3 | Meter | 15.292 | 3000 | 300 | 85 | 4012196668380 | 6 | Bund | 30.584 | 3000 | 315 | 90 | 0 | 0 | 0 | 0 | 0 | 0 | 0
6058396 | KTS | SKS 840 FS | kábeltálca SKS | perforált | 85x400x3000 | FS | szalaghorganyzott, DIN EN 10346 | cink | 21737 | 1 | M | 3 | 3 | 607.5 | 73089059 | nem |  | 4012196061273 | 4012196174225 | 3 | Meter | 18.226 | 3000 | 400 | 85 | 4012196668397 | 6 | Bund | 36.452 | 3000 | 415 | 90 | 0 | 0 | 0 | 0 | 0 | 0 | 0
6058507 | KTS | SKS 850 FS | kábeltálca SKS | perforált | 85x500x3000 | FS | szalaghorganyzott, DIN EN 10346 | cink | 26230 | 1 | M | 3 | 3 | 705.3 | 73089059 | nem |  | 4012196061334 | 4012196174232 | 3 | Meter | 21.16 | 3000 | 500 | 85 | 4012196668403 | 6 | Bund | 42.32 | 3000 | 515 | 90 | 0 | 0 | 0 | 0 | 0 | 0 | 0
6058604 | KTS | SKS 860 FS | kábeltálca SKS | perforált | 85x600x3000 | FS | szalaghorganyzott, DIN EN 10346 | cink | 31464 | 1 | M | 3 | 3 | 803.1 | 73089059 | nem |  | 4012196061396 | 4012196174249 | 3 | Meter | 24.094 | 3000 | 600 | 85 | 4012196668434 | 6 | Bund | 48.188 | 3000 | 615 | 90 | 0 | 0 | 0 | 0 | 0 | 0 | 0
6058620 | KTS | SKS 810 FT | kábeltálca SKS | perforált | 85x100x3000 | FT | merítetten tűzihorganyzott, DIN EN ISO 1461 | cink | 14130 | 1 | M | 3 | 3 | 334 | 73089059 | nem |  | 4012196061457 | 4012196185825 | 3 | Meter | 10.021 | 3000 | 100 | 85 | 4012196668441 | 6 | Bund | 20.042 | 3000 | 115 | 90 | 0 | 0 | 0 | 0 | 0 | 0 | 0
6058647 | KTS | SKS 820 FT | kábeltálca SKS | perforált | 85x200x3000 | FT | merítetten tűzihorganyzott, DIN EN ISO 1461 | cink | 18235 | 1 | M | 3 | 3 | 438.34 | 73089059 | nem |  | 4012196061518 | 4012196185856 | 3 | Meter | 13.151 | 3000 | 200 | 85 | 4012196668458 | 6 | Bund | 26.302 | 3000 | 215 | 90 | 0 | 0 | 0 | 0 | 0 | 0 | 0
6058663 | KTS | SKS 830 FT | kábeltálca SKS | perforált | 85x300x3000 | FT | merítetten tűzihorganyzott, DIN EN ISO 1461 | cink | 22432 | 1 | M | 3 | 3 | 543 | 73089059 | nem |  | 4012196061570 | 4012196185863 | 3 | Meter | 16.291 | 3000 | 300 | 85 | 4012196668465 | 6 | Bund | 32.582 | 3000 | 315 | 90 | 0 | 0 | 0 | 0 | 0 | 0 | 0
6058698 | KTS | SKS 840 FT | kábeltálca SKS | perforált | 85x400x3000 | FT | merítetten tűzihorganyzott, DIN EN ISO 1461 | cink | 25757 | 1 | M | 3 | 3 | 644 | 73089059 | nem |  | 4012196061631 | 4012196185870 | 3 | Meter | 19.321 | 3000 | 400 | 85 | 4012196668496 | 6 | Bund | 38.642 | 3000 | 415 | 90 | 0 | 0 | 0 | 0 | 0 | 0 | 0
6058728 | KTS | SKS 850 FT | kábeltálca SKS | perforált | 85x500x3000 | FT | merítetten tűzihorganyzott, DIN EN ISO 1461 | cink | 30791 | 1 | M | 3 | 3 | 750.34 | 73089059 | nem |  | 4012196061693 | 4012196185887 | 3 | Meter | 22.511 | 3000 | 500 | 85 | 4012196668502 | 6 | Bund | 45.022 | 3000 | 515 | 90 | 0 | 0 | 0 | 0 | 0 | 0 | 0
6058744 | KTS | SKS 860 FT | kábeltálca SKS | perforált | 85x600x3000 | FT | merítetten tűzihorganyzott, DIN EN ISO 1461 | cink | 33620 | 1 | M | 3 | 3 | 856.67 | 73089059 | nem |  | 4012196061754 | 4012196185917 | 3 | Meter | 25.701 | 3000 | 600 | 85 | 4012196668519 | 6 | Bund | 51.402 | 3000 | 615 | 90 | 0 | 0 | 0 | 0 | 0 | 0 | 0
6059000 | KTS | MKSM 610 FS | MKSM kábeltálca | perforált, gyorsösszekötővel | 60x100x3050 | FS | szalaghorganyzott, DIN EN 10346 | cink | 6327 | 1 | M | 3 | 3 | 166.032 | 73089059 | nem |  | 4012195829553 | 4012196114108 | 3 | Meter | 4.982 | 3050 | 100 | 60 | 4012196668526 | 6 | Bund | 9.964 | 3050 | 115 | 65 | 0 | 0 | 0 | 0 | 0 | 0 | 0
6059002 | KTS | MKSM 615 FS | MKSM kábeltálca | perforált, gyorsösszekötővel | 60x150x3050 | FS | szalaghorganyzott, DIN EN 10346 | cink | 7097 | 1 | M | 3 | 3 | 200.983 | 73089059 | nem |  | 4012195829935 | 4012196114115 | 3 | Meter | 6.03 | 3050 | 150 | 60 | 4012196668557 | 6 | Bund | 12.06 | 3050 | 165 | 65 | 0 | 0 | 0 | 0 | 0 | 0 | 0
6059004 | KTS | MKSM 620 FS | MKSM kábeltálca | perforált, gyorsösszekötővel | 60x200x3050 | FS | szalaghorganyzott, DIN EN 10346 | cink | 7631 | 1 | M | 3 | 3 | 219.344 | 73089059 | nem |  | 4012195829942 | 4012196114122 | 3 | Meter | 6.581 | 3050 | 200 | 60 | 4012196668564 | 6 | Bund | 13.162 | 3050 | 215 | 65 | 0 | 0 | 0 | 0 | 0 | 0 | 0
6059006 | KTS | MKSM 630 FS | MKSM kábeltálca | perforált, gyorsösszekötővel | 60x300x3050 | FS | szalaghorganyzott, DIN EN 10346 | cink | 9734 | 1 | M | 3 | 3 | 256.721 | 73089059 | nem |  | 4012195829959 | 4012196114153 | 3 | Meter | 7.703 | 3050 | 300 | 60 | 4012196668571 | 6 | Bund | 15.406 | 3050 | 315 | 65 | 0 | 0 | 0 | 0 | 0 | 0 | 0
6059008 | KTS | MKSM 640 FS | MKSM kábeltálca | perforált, gyorsösszekötővel | 60x400x3050 | FS | szalaghorganyzott, DIN EN 10346 | cink | 12744 | 1 | M | 3 | 3 | 298.262 | 73089059 | nem |  | 4012195829966 | 4012196114160 | 3 | Meter | 8.949 | 3050 | 400 | 60 | 4012196668588 | 6 | Bund | 17.898 | 3050 | 415 | 65 | 0 | 0 | 0 | 0 | 0 | 0 | 0
6059010 | KTS | MKSM 650 FS | MKSM kábeltálca | perforált, gyorsösszekötővel | 60x500x3050 | FS | szalaghorganyzott, DIN EN 10346 | cink | 15093 | 1 | M | 3 | 3 | 331.475 | 73089059 | nem |  | 4012195829973 | 4012196114177 | 3 | Meter | 9.945 | 3050 | 500 | 60 | 4012196668618 | 6 | Bund | 19.89 | 3050 | 515 | 65 | 0 | 0 | 0 | 0 | 0 | 0 | 0
6059012 | KTS | MKSM 660 FS | MKSM kábeltálca | perforált, gyorsösszekötővel | 60x600x3050 | FS | szalaghorganyzott, DIN EN 10346 | cink | 17238 | 1 | M | 3 | 3 | 368.852 | 73089059 | nem |  | 4012195829980 | 4012196114184 | 3 | Meter | 11.067 | 3050 | 600 | 60 | 4012196668625 | 6 | Bund | 22.134 | 3050 | 615 | 65 | 0 | 0 | 0 | 0 | 0 | 0 | 0
6059018 | KTS | MKSM 610 FT | MKSM kábeltálca | perforált, gyorsösszekötővel | 60x100x3050 | FT | merítetten tűzihorganyzott, DIN EN ISO 1461 | cink | 7918 | 1 | M | 3 | 3 | 182.557 | 73089059 | nem |  | 4012195830023 | 4012196112432 | 3 | Meter | 5.478 | 3050 | 100 | 60 | 4012196668632 | 6 | Bund | 10.956 | 3050 | 115 | 65 | 0 | 0 | 0 | 0 | 0 | 0 | 0
6059020 | KTS | MKSM 615 FT | MKSM kábeltálca | perforált, gyorsösszekötővel | 60x150x3050 | FT | merítetten tűzihorganyzott, DIN EN ISO 1461 | cink | 10591 | 1 | M | 3 | 3 | 219.016 | 73089059 | nem |  | 4012195830030 | 4012196112449 | 3 | Meter | 6.571 | 3050 | 150 | 60 | 4012196668649 | 6 | Bund | 13.142 | 3050 | 165 | 65 | 0 | 0 | 0 | 0 | 0 | 0 | 0
6059022 | KTS | MKSM 620 FT | MKSM kábeltálca | perforált, gyorsösszekötővel | 60x200x3050 | FT | merítetten tűzihorganyzott, DIN EN ISO 1461 | cink | 11372 | 1 | M | 3 | 3 | 239.344 | 73089059 | nem |  | 4012195830047 | 4012196112470 | 3 | Meter | 7.181 | 3050 | 200 | 60 | 4012196668670 | 6 | Bund | 14.362 | 3050 | 215 | 65 | 0 | 0 | 0 | 0 | 0 | 0 | 0
6059025 | KTS | MKSM 630 FT | MKSM kábeltálca | perforált, gyorsösszekötővel | 60x300x3050 | FT | merítetten tűzihorganyzott, DIN EN ISO 1461 | cink | 16614 | 1 | M | 3 | 3 | 280 | 73089059 | nem |  | 4012195830085 | 4012196112487 | 3 | Meter | 8.401 | 3050 | 300 | 60 | 4012196668687 | 6 | Bund | 16.802 | 3050 | 315 | 65 | 0 | 0 | 0 | 0 | 0 | 0 | 0
6059027 | KTS | MKSM 640 FT | MKSM kábeltálca | perforált, gyorsösszekötővel | 60x400x3050 | FT | merítetten tűzihorganyzott, DIN EN ISO 1461 | cink | 18663 | 1 | M | 3 | 3 | 327.967 | 73089059 | nem |  | 4012195830092 | 4012196112494 | 3 | Meter | 9.84 | 3050 | 400 | 60 | 4012196668694 | 6 | Bund | 19.68 | 3050 | 415 | 65 | 0 | 0 | 0 | 0 | 0 | 0 | 0
6059029 | KTS | MKSM 650 FT | MKSM kábeltálca | perforált, gyorsösszekötővel | 60x500x3050 | FT | merítetten tűzihorganyzott, DIN EN ISO 1461 | cink | 21279 | 1 | M | 3 | 3 | 361.311 | 73089059 | nem |  | 4012195830108 | 4012196112500 | 3 | Meter | 10.84 | 3050 | 500 | 60 | 4012196668700 | 6 | Bund | 21.68 | 3050 | 515 | 65 | 0 | 0 | 0 | 0 | 0 | 0 | 0
6059032 | KTS | MKSM 660 FT | MKSM kábeltálca | perforált, gyorsösszekötővel | 60x600x3050 | FT | merítetten tűzihorganyzott, DIN EN ISO 1461 | cink | 24223 | 1 | M | 3 | 3 | 402.295 | 73089059 | nem |  | 4012195830146 | 4012196112531 | 3 | Meter | 12.07 | 3050 | 600 | 60 | 4012196668731 | 6 | Bund | 24.14 | 3050 | 615 | 65 | 0 | 0 | 0 | 0 | 0 | 0 | 0
6059080 | KTS | MKSM 810 FS | MKSM kábeltálca | perforált, gyorsösszekötővel | 85x100x3050 | FS | szalaghorganyzott, DIN EN 10346 | cink | 8929 | 1 | M | 3 | 3 | 200 | 73089059 | nem |  | 4012195830344 | 4012196161256 | 3 | Meter | 6.001 | 3050 | 100 | 85 | 4012196668762 | 6 | Bund | 12.002 | 3050 | 115 | 90 | 0 | 0 | 0 | 0 | 0 | 0 | 0
6059084 | KTS | MKSM 820 FS | MKSM kábeltálca | perforált, gyorsösszekötővel | 85x200x3050 | FS | szalaghorganyzott, DIN EN 10346 | cink | 11199 | 1 | M | 3 | 3 | 254.754 | 73089059 | nem |  | 4012195830368 | 4012196161270 | 3 | Meter | 7.644 | 3050 | 200 | 85 | 4012196668809 | 6 | Bund | 15.288 | 3050 | 215 | 90 | 0 | 0 | 0 | 0 | 0 | 0 | 0
6059086 | KTS | MKSM 830 FS | MKSM kábeltálca | perforált, gyorsösszekötővel | 85x300x3050 | FS | szalaghorganyzott, DIN EN 10346 | cink | 12842 | 1 | M | 3 | 3 | 292.131 | 73089059 | nem |  | 4012195830375 | 4012196161287 | 3 | Meter | 8.765 | 3050 | 300 | 85 | 4012196668816 | 6 | Bund | 17.53 | 3050 | 315 | 90 | 0 | 0 | 0 | 0 | 0 | 0 | 0
6059088 | KTS | MKSM 840 FS | MKSM kábeltálca | perforált, gyorsösszekötővel | 85x400x3050 | FS | szalaghorganyzott, DIN EN 10346 | cink | 15681 | 1 | M | 3 | 3 | 329.508 | 73089059 | nem |  | 4012195830382 | 4012196161317 | 3 | Meter | 9.886 | 3050 | 400 | 85 | 4012196668823 | 6 | Bund | 19.772 | 3050 | 415 | 90 | 0 | 0 | 0 | 0 | 0 | 0 | 0
6059090 | KTS | MKSM 850 FS | MKSM kábeltálca | perforált, gyorsösszekötővel | 85x500x3050 | FS | szalaghorganyzott, DIN EN 10346 | cink | 17312 | 1 | M | 3 | 3 | 366.885 | 73089059 | nem |  | 4012195830399 | 4012196161386 | 3 | Meter | 11.008 | 3050 | 500 | 85 | 4012196668854 | 6 | Bund | 22.016 | 3050 | 515 | 90 | 0 | 0 | 0 | 0 | 0 | 0 | 0
6059092 | KTS | MKSM 860 FS | MKSM kábeltálca | perforált, gyorsösszekötővel | 85x600x3050 | FS | szalaghorganyzott, DIN EN 10346 | cink | 21486 | 1 | M | 3 | 3 | 403.934 | 73089059 | nem |  | 4012195830405 | 4012196161393 | 3 | Meter | 12.119 | 3050 | 600 | 85 | 4012196668861 | 6 | Bund | 24.238 | 3050 | 615 | 90 | 0 | 0 | 0 | 0 | 0 | 0 | 0
6059097 | KTS | MKSM 810 FT | MKSM kábeltálca | perforált, gyorsösszekötővel | 85x100x3050 | FT | merítetten tűzihorganyzott, DIN EN ISO 1461 | cink | 11393 | 1 | M | 3 | 3 | 218.032 | 73089059 | nem |  | 4012195830412 | 4012196163076 | 3 | Meter | 6.542 | 3050 | 100 | 85 | 4012196668878 | 6 | Bund | 13.084 | 3050 | 115 | 90 | 0 | 0 | 0 | 0 | 0 | 0 | 0
6059101 | KTS | MKSM 820 FT | MKSM kábeltálca | perforált, gyorsösszekötővel | 85x200x3050 | FT | merítetten tűzihorganyzott, DIN EN ISO 1461 | cink | 15760 | 1 | M | 3 | 3 | 277.704 | 73089059 | nem |  | 4012195830436 | 4012196163113 | 3 | Meter | 8.332 | 3050 | 200 | 85 | 4012196668915 | 6 | Bund | 16.664 | 3050 | 215 | 90 | 0 | 0 | 0 | 0 | 0 | 0 | 0
6059103 | KTS | MKSM 830 FT | MKSM kábeltálca | perforált, gyorsösszekötővel | 85x300x3050 | FT | merítetten tűzihorganyzott, DIN EN ISO 1461 | cink | 20402 | 1 | M | 3 | 3 | 318.688 | 73089059 | nem |  | 4012195830443 | 4012196163120 | 3 | Meter | 9.562 | 3050 | 300 | 85 | 4012196668922 | 6 | Bund | 19.124 | 3050 | 315 | 90 | 0 | 0 | 0 | 0 | 0 | 0 | 0
6059105 | KTS | MKSM 840 FT | MKSM kábeltálca | perforált, gyorsösszekötővel | 85x400x3050 | FT | merítetten tűzihorganyzott, DIN EN ISO 1461 | cink | 23527 | 1 | M | 3 | 3 | 359.344 | 73089059 | nem |  | 4012195830450 | 4012196163021 | 3 | Meter | 10.781 | 3050 | 400 | 85 | 4012196668939 | 6 | Bund | 21.562 | 3050 | 415 | 90 | 0 | 0 | 0 | 0 | 0 | 0 | 0
6059107 | KTS | MKSM 850 FT | MKSM kábeltálca | perforált, gyorsösszekötővel | 85x500x3050 | FT | merítetten tűzihorganyzott, DIN EN ISO 1461 | cink | 27872 | 1 | M | 3 | 3 | 400 | 73089059 | nem |  | 4012195830467 | 4012196163052 | 3 | Meter | 12.001 | 3050 | 500 | 85 | 4012196668946 | 6 | Bund | 24.002 | 3050 | 515 | 90 | 0 | 0 | 0 | 0 | 0 | 0 | 0
6059109 | KTS | MKSM 860 FT | MKSM kábeltálca | perforált, gyorsösszekötővel | 85x600x3050 | FT | merítetten tűzihorganyzott, DIN EN ISO 1461 | cink | 32879 | 1 | M | 3 | 3 | 440.327 | 73089059 | nem |  | 4012195830474 | 4012196163069 | 3 | Meter | 13.211 | 3050 | 600 | 85 | 4012196668977 | 6 | Bund | 26.422 | 3050 | 615 | 90 | 0 | 0 | 0 | 0 | 0 | 0 | 0
6059156 | KTS | MKSM 110 FS | MKSM kábeltálca | perforált, gyorsösszekötővel | 110x100x3050 | FS | szalaghorganyzott, DIN EN 10346 | cink | 10764 | 1 | M | 3 | 3 | 236.819 | 73089059 | nem |  | 4012195830627 | 4012196114214 | 3 | Meter | 7.106 | 3050 | 100 | 110 | 4012196668984 | 6 | Bund | 14.212 | 3050 | 115 | 115 | 0 | 0 | 0 | 0 | 0 | 0 | 0
6059158 | KTS | MKSM 115 FS | MKSM kábeltálca | perforált, gyorsösszekötővel | 110x150x3050 | FS | szalaghorganyzott, DIN EN 10346 | cink | 12343 | 1 | M | 3 | 3 | 274.426 | 73089059 | nem |  | 4012195830924 | 4012196114221 | 3 | Meter | 8.234 | 3050 | 150 | 110 | 4012196668991 | 6 | Bund | 16.468 | 3050 | 165 | 115 | 0 | 0 | 0 | 0 | 0 | 0 | 0
6059160 | KTS | MKSM 120 FS | MKSM kábeltálca | perforált, gyorsösszekötővel | 110x200x3050 | FS | szalaghorganyzott, DIN EN 10346 | cink | 12950 | 1 | M | 3 | 3 | 293.114 | 73089059 | nem |  | 4012195830931 | 4012196114238 | 3 | Meter | 8.794 | 3050 | 200 | 110 | 4012196669004 | 6 | Bund | 17.588 | 3050 | 215 | 115 | 0 | 0 | 0 | 0 | 0 | 0 | 0
6059162 | KTS | MKSM 130 FS | MKSM kábeltálca | perforált, gyorsösszekötővel | 110x300x3050 | FS | szalaghorganyzott, DIN EN 10346 | cink | 14954 | 1 | M | 3 | 3 | 331.081 | 73089059 | nem |  | 4012195830948 | 4012196114245 | 3 | Meter | 9.933 | 3050 | 300 | 110 | 4012196669035 | 6 | Bund | 19.866 | 3050 | 315 | 115 | 0 | 0 | 0 | 0 | 0 | 0 | 0
6059164 | KTS | MKSM 140 FS | MKSM kábeltálca | perforált, gyorsösszekötővel | 110x400x3050 | FS | szalaghorganyzott, DIN EN 10346 | cink | 15836 | 1 | M | 3 | 3 | 369.049 | 73089059 | nem |  | 4012195830986 | 4012196114276 | 3 | Meter | 11.072 | 3050 | 400 | 110 | 4012196669042 | 6 | Bund | 22.144 | 3050 | 415 | 115 | 0 | 0 | 0 | 0 | 0 | 0 | 0
6059166 | KTS | MKSM 150 FS | MKSM kábeltálca | perforált, gyorsösszekötővel | 110x500x3050 | FS | szalaghorganyzott, DIN EN 10346 | cink | 18859 | 1 | M | 3 | 3 | 406.983 | 73089059 | nem |  | 4012195830993 | 4012196114283 | 3 | Meter | 12.21 | 3050 | 500 | 110 | 4012196669059 | 6 | Bund | 24.42 | 3050 | 515 | 115 | 0 | 0 | 0 | 0 | 0 | 0 | 0
6059168 | KTS | MKSM 160 FS | MKSM kábeltálca | perforált, gyorsösszekötővel | 110x600x3050 | FS | szalaghorganyzott, DIN EN 10346 | cink | 24938 | 1 | M | 3 | 3 | 444.983 | 73089059 | nem |  | 4012195831006 | 4012196114290 | 3 | Meter | 13.35 | 3050 | 600 | 110 | 4012196669066 | 6 | Bund | 26.7 | 3050 | 615 | 115 | 0 | 0 | 0 | 0 | 0 | 0 | 0
6059173 | KTS | MKSM 110 FT | MKSM kábeltálca | perforált, gyorsösszekötővel | 110x100x3050 | FT | merítetten tűzihorganyzott, DIN EN ISO 1461 | cink | 12011 | 1 | M | 3 | 3 | 260.327 | 73089059 | nem |  | 4012195831037 | 4012196112548 | 3 | Meter | 7.811 | 3050 | 100 | 110 | 4012196669097 | 6 | Bund | 15.622 | 3050 | 115 | 115 | 0 | 0 | 0 | 0 | 0 | 0 | 0
6059175 | KTS | MKSM 115 FT | MKSM kábeltálca | perforált, gyorsösszekötővel | 110x150x3050 | FT | merítetten tűzihorganyzott, DIN EN ISO 1461 | cink | 15996 | 1 | M | 3 | 3 | 301.672 | 73089059 | nem |  | 4012195831044 | 4012196112555 | 3 | Meter | 9.051 | 3050 | 150 | 110 | 4012196669103 | 6 | Bund | 18.102 | 3050 | 165 | 115 | 0 | 0 | 0 | 0 | 0 | 0 | 0
6059177 | KTS | MKSM 120 FT | MKSM kábeltálca | perforált, gyorsösszekötővel | 110x200x3050 | FT | merítetten tűzihorganyzott, DIN EN ISO 1461 | cink | 16671 | 1 | M | 3 | 3 | 322.229 | 73089059 | nem |  | 4012195831051 | 4012196112562 | 3 | Meter | 9.668 | 3050 | 200 | 110 | 4012196669110 | 6 | Bund | 19.336 | 3050 | 215 | 115 | 0 | 0 | 0 | 0 | 0 | 0 | 0
6059179 | KTS | MKSM 130 FT | MKSM kábeltálca | perforált, gyorsösszekötővel | 110x300x3050 | FT | merítetten tűzihorganyzott, DIN EN ISO 1461 | cink | 21675 | 1 | M | 3 | 3 | 363.967 | 73089059 | nem |  | 4012195831068 | 4012196112593 | 3 | Meter | 10.92 | 3050 | 300 | 110 | 4012196669127 | 6 | Bund | 21.84 | 3050 | 315 | 115 | 0 | 0 | 0 | 0 | 0 | 0 | 0
6059181 | KTS | MKSM 140 FT | MKSM kábeltálca | perforált, gyorsösszekötővel | 110x400x3050 | FT | merítetten tűzihorganyzott, DIN EN ISO 1461 | cink | 24938 | 1 | M | 3 | 3 | 405.737 | 73089059 | nem |  | 4012195831105 | 4012196112609 | 3 | Meter | 12.173 | 3050 | 400 | 110 | 4012196669158 | 6 | Bund | 24.346 | 3050 | 415 | 115 | 0 | 0 | 0 | 0 | 0 | 0 | 0
6059183 | KTS | MKSM 150 FT | MKSM kábeltálca | perforált, gyorsösszekötővel | 110x500x3050 | FT | merítetten tűzihorganyzott, DIN EN ISO 1461 | cink | 31487 | 1 | M | 3 | 3 | 447.442 | 73089059 | nem |  | 4012195831112 | 4012196112616 | 3 | Meter | 13.424 | 3050 | 500 | 110 | 4012196669165 | 6 | Bund | 26.848 | 3050 | 515 | 115 | 0 | 0 | 0 | 0 | 0 | 0 | 0
6059185 | KTS | MKSM 160 FT | MKSM kábeltálca | perforált, gyorsösszekötővel | 110x600x3050 | FT | merítetten tűzihorganyzott, DIN EN ISO 1461 | cink | 39033 | 1 | M | 3 | 3 | 489.18 | 73089059 | nem |  | 4012195831129 | 4012196112623 | 3 | Meter | 14.676 | 3050 | 600 | 110 | 4012196669172 | 6 | Bund | 29.352 | 3050 | 615 | 115 | 0 | 0 | 0 | 0 | 0 | 0 | 0
6059190 | KTS | MKSM 110 A2 | MKSM kábeltálca | perforált, gyorsösszekötővel | 110x100x3050 | 2B | felületkezelés nélkül, utókezelt | nemesacél | 20999 | 1 | M | 3 | 3 | 236.82 | 73089059 | nem |  | 4012195831150 | 4012196145447 | 3 | Meter | 7.106 | 3050 | 100 | 110 | 4012196669189 | 6 | Bund | 14.212 | 3050 | 115 | 115 | 0 | 0 | 0 | 0 | 0 | 0 | 0
6059194 | KTS | MKSM 120 A2 | MKSM kábeltálca | perforált, gyorsösszekötővel | 110x200x3050 | 2B | felületkezelés nélkül, utókezelt | nemesacél | 26909 | 1 | M | 3 | 3 | 293.115 | 73089059 | nem |  | 4012195831174 | 4012196145485 | 3 | Meter | 8.794 | 3050 | 200 | 110 | 4012196669226 | 6 | Bund | 17.588 | 3050 | 215 | 115 | 0 | 0 | 0 | 0 | 0 | 0 | 0
6059196 | KTS | MKSM 130 A2 | MKSM kábeltálca | perforált, gyorsösszekötővel | 110x300x3050 | 2B | felületkezelés nélkül, utókezelt | nemesacél | 34626 | 1 | M | 3 | 3 | 331.082 | 73089059 | nem |  | 4012195831181 | 4012196145492 | 3 | Meter | 9.933 | 3050 | 300 | 110 | 4012196669233 | 6 | Bund | 19.866 | 3050 | 315 | 115 | 0 | 0 | 0 | 0 | 0 | 0 | 0
6059198 | KTS | MKSM 140 A2 | MKSM kábeltálca | perforált, gyorsösszekötővel | 110x400x3050 | 2B | felületkezelés nélkül, utókezelt | nemesacél | 46314 | 1 | M | 3 | 3 | 369.049 | 73089059 | nem |  | 4012195831228 | 4012196145508 | 3 | Meter | 11.072 | 3050 | 400 | 110 | 4012196669240 | 6 | Bund | 22.144 | 3050 | 415 | 115 | 0 | 0 | 0 | 0 | 0 | 0 | 0
6059200 | KTS | MKSM 150 A2 | MKSM kábeltálca | perforált, gyorsösszekötővel | 110x500x3050 | 2B | felületkezelés nélkül, utókezelt | nemesacél | 53433 | 1 | M | 3 | 3 | 413.767 | 73089059 | nem |  | 4012195831235 | 4012196145539 | 3 | Meter | 12.414 | 3050 | 500 | 110 | 4012196669271 | 6 | Bund | 24.828 | 3050 | 515 | 115 | 0 | 0 | 0 | 0 | 0 | 0 | 0
6059202 | KTS | MKSM 160 A2 | MKSM kábeltálca | perforált, gyorsösszekötővel | 110x600x3050 | 2B | felületkezelés nélkül, utókezelt | nemesacél | 60845 | 1 | M | 3 | 3 | 444.984 | 73089059 | nem |  | 4012195831242 | 4012196145546 | 3 | Meter | 13.351 | 3050 | 600 | 110 | 4012196669288 | 6 | Bund | 26.702 | 3050 | 615 | 115 | 0 | 0 | 0 | 0 | 0 | 0 | 0
6059230 | KTS | MKSMU 610 FS | MKSMU kábeltálca perf. nélkül | gyorsösszekötővel | 60x100x3050 | FS | szalaghorganyzott, DIN EN 10346 | cink | 5300 | 1 | M | 3 | 3 | 191.672 | 73089059 | nem |  | 4012195831341 | 4012196161409 | 3 | Meter | 5.751 | 3050 | 100 | 60 | 4012196669301 | 6 | Bund | 11.502 | 3050 | 115 | 65 | 0 | 0 | 0 | 0 | 0 | 0 | 0
6059232 | KTS | MKSMU 615 FS | MKSMU kábeltálca perf. nélkül | gyorsösszekötővel | 60x150x3050 | FS | szalaghorganyzott, DIN EN 10346 | cink | 7097 | 1 | M | 3 | 3 | 230.852 | 73089059 | nem |  | 4012195831358 | 4012196161430 | 3 | Meter | 6.927 | 3050 | 150 | 60 | 4012196669332 | 6 | Bund | 13.854 | 3050 | 165 | 65 | 0 | 0 | 0 | 0 | 0 | 0 | 0
6059234 | KTS | MKSMU 620 FS | MKSMU kábeltálca perf. nélkül | gyorsösszekötővel | 60x200x3050 | FS | szalaghorganyzott, DIN EN 10346 | cink | 7580 | 1 | M | 3 | 3 | 269.836 | 73089059 | nem |  | 4012195831365 | 4012196161447 | 3 | Meter | 8.096 | 3050 | 200 | 60 | 4012196669349 | 6 | Bund | 16.192 | 3050 | 215 | 65 | 0 | 0 | 0 | 0 | 0 | 0 | 0
6059237 | KTS | MKSMU 630 FS | MKSMU kábeltálca perf. nélkül | gyorsösszekötővel | 60x300x3050 | FS | szalaghorganyzott, DIN EN 10346 | cink | 9624 | 1 | M | 3 | 3 | 348.459 | 73089059 | nem |  | 4012195831372 | 4012196161454 | 3 | Meter | 10.455 | 3050 | 300 | 60 | 4012196669356 | 6 | Bund | 20.91 | 3050 | 315 | 65 | 0 | 0 | 0 | 0 | 0 | 0 | 0
6059239 | KTS | MKSMU 640 FS | MKSMU kábeltálca perf. nélkül | gyorsösszekötővel | 60x400x3050 | FS | szalaghorganyzott, DIN EN 10346 | cink | 12622 | 1 | M | 3 | 3 | 426.918 | 73089059 | nem |  | 4012195831389 | 4012196161461 | 3 | Meter | 12.809 | 3050 | 400 | 60 | 4012196669394 | 6 | Bund | 25.618 | 3050 | 415 | 65 | 0 | 0 | 0 | 0 | 0 | 0 | 0
6059241 | KTS | MKSMU 650 FS | MKSMU kábeltálca perf. nélkül | gyorsösszekötővel | 60x500x3050 | FS | szalaghorganyzott, DIN EN 10346 | cink | 17435 | 1 | M | 3 | 3 | 505.311 | 73089059 | nem |  | 4012195831396 | 4012196161492 | 3 | Meter | 15.16 | 3050 | 500 | 60 | 4012196669400 | 6 | Bund | 30.32 | 3050 | 515 | 65 | 0 | 0 | 0 | 0 | 0 | 0 | 0
6059243 | KTS | MKSMU 660 FS | MKSMU kábeltálca perf. nélkül | gyorsösszekötővel | 60x600x3050 | FS | szalaghorganyzott, DIN EN 10346 | cink | 20893 | 1 | M | 3 | 3 | 583.737 | 73089059 | nem |  | 4012195831402 | 4012196161508 | 3 | Meter | 17.513 | 3050 | 600 | 60 | 4012196669417 | 6 | Bund | 35.026 | 3050 | 615 | 65 | 0 | 0 | 0 | 0 | 0 | 0 | 0
6059248 | KTS | MKSMU 610 FT | MKSMU kábeltálca perf. nélkül | gyorsösszekötővel | 60x100x3050 | FT | merítetten tűzihorganyzott, DIN EN ISO 1461 | cink | 9597 | 1 | M | 3 | 3 | 210.688 | 73089059 | nem |  | 4012195831419 | 4012196163137 | 3 | Meter | 6.322 | 3050 | 100 | 60 | 4012196669424 | 6 | Bund | 12.644 | 3050 | 115 | 65 | 0 | 0 | 0 | 0 | 0 | 0 | 0
6059250 | KTS | MKSMU 615 FT | MKSMU kábeltálca perf. nélkül | gyorsösszekötővel | 60x150x3050 | FT | merítetten tűzihorganyzott, DIN EN ISO 1461 | cink | 12459 | 1 | M | 3 | 3 | 253.77 | 73089059 | nem |  | 4012195831426 | 4012196163144 | 3 | Meter | 7.614 | 3050 | 150 | 60 | 4012196669455 | 6 | Bund | 15.228 | 3050 | 165 | 65 | 0 | 0 | 0 | 0 | 0 | 0 | 0
6059252 | KTS | MKSMU 620 FT | MKSMU kábeltálca perf. nélkül | gyorsösszekötővel | 60x200x3050 | FT | merítetten tűzihorganyzott, DIN EN ISO 1461 | cink | 17019 | 1 | M | 3 | 3 | 296.819 | 73089059 | nem |  | 4012195831433 | 4012196163175 | 3 | Meter | 8.906 | 3050 | 200 | 60 | 4012196669462 | 6 | Bund | 17.812 | 3050 | 215 | 65 | 0 | 0 | 0 | 0 | 0 | 0 | 0
6059254 | KTS | MKSMU 630 FT | MKSMU kábeltálca perf. nélkül | gyorsösszekötővel | 60x300x3050 | FT | merítetten tűzihorganyzott, DIN EN ISO 1461 | cink | 19090 | 1 | M | 3 | 3 | 383.081 | 73089059 | nem |  | 4012195831440 | 4012196163182 | 3 | Meter | 11.493 | 3050 | 300 | 60 | 4012196669479 | 6 | Bund | 22.986 | 3050 | 315 | 65 | 0 | 0 | 0 | 0 | 0 | 0 | 0
6059256 | KTS | MKSMU 640 FT | MKSMU kábeltálca perf. nélkül | gyorsösszekötővel | 60x400x3050 | FT | merítetten tűzihorganyzott, DIN EN ISO 1461 | cink | 22581 | 1 | M | 3 | 3 | 469.311 | 73089059 | nem |  | 4012195831457 | 4012196163199 | 3 | Meter | 14.08 | 3050 | 400 | 60 | 4012196669486 | 6 | Bund | 28.16 | 3050 | 415 | 65 | 0 | 0 | 0 | 0 | 0 | 0 | 0
6059258 | KTS | MKSMU 650 FT | MKSMU kábeltálca perf. nélkül | gyorsösszekötővel | 60x500x3050 | FT | merítetten tűzihorganyzott, DIN EN ISO 1461 | cink | 25919 | 1 | M | 3 | 3 | 555.508 | 73089059 | nem |  | 4012195831464 | 4012196163205 | 3 | Meter | 16.666 | 3050 | 500 | 60 | 4012196669516 | 6 | Bund | 33.332 | 3050 | 515 | 65 | 0 | 0 | 0 | 0 | 0 | 0 | 0
6059260 | KTS | MKSMU 660 FT | MKSMU kábeltálca perf. nélkül | gyorsösszekötővel | 60x600x3050 | FT | merítetten tűzihorganyzott, DIN EN ISO 1461 | cink | 29443 | 1 | M | 3 | 3 | 641.77 | 73089059 | nem |  | 4012195831471 | 4012196160372 | 3 | Meter | 19.254 | 3050 | 600 | 60 | 4012196669523 | 6 | Bund | 38.508 | 3050 | 615 | 65 | 0 | 0 | 0 | 0 | 0 | 0 | 0
6059308 | KTS | MKSMU 810 FS | MKSMU kábeltálca perf. nélkül | gyorsösszekötővel | 85x100x3050 | FS | szalaghorganyzott, DIN EN 10346 | cink | 6089 | 1 | M | 3 | 3 | 230.721 | 73089059 | nem |  | 4012195831624 | 4012196161515 | 3 | Meter | 6.923 | 3050 | 100 | 85 | 4012196669653 | 6 | Bund | 13.846 | 3050 | 115 | 90 | 0 | 0 | 0 | 0 | 0 | 0 | 0
6059312 | KTS | MKSMU 820 FS | MKSMU kábeltálca perf. nélkül | gyorsösszekötővel | 85x200x3050 | FS | szalaghorganyzott, DIN EN 10346 | cink | 8325 | 1 | M | 3 | 3 | 309.049 | 73089059 | nem |  | 4012195831648 | 4012196161560 | 3 | Meter | 9.272 | 3050 | 200 | 85 | 4012196669691 | 6 | Bund | 18.544 | 3050 | 215 | 90 | 0 | 0 | 0 | 0 | 0 | 0 | 0
6059314 | KTS | MKSMU 830 FS | MKSMU kábeltálca perf. nélkül | gyorsösszekötővel | 85x300x3050 | FS | szalaghorganyzott, DIN EN 10346 | cink | 10293 | 1 | M | 3 | 3 | 387.508 | 73089059 | nem |  | 4012195831655 | 4012196161577 | 3 | Meter | 11.626 | 3050 | 300 | 85 | 4012196669707 | 6 | Bund | 23.252 | 3050 | 315 | 90 | 0 | 0 | 0 | 0 | 0 | 0 | 0
6059316 | KTS | MKSMU 840 FS | MKSMU kábeltálca perf. nélkül | gyorsösszekötővel | 85x400x3050 | FS | szalaghorganyzott, DIN EN 10346 | cink | 13275 | 1 | M | 3 | 3 | 465.934 | 73089059 | nem |  | 4012195831662 | 4012196161584 | 3 | Meter | 13.979 | 3050 | 400 | 85 | 4012196669714 | 6 | Bund | 27.958 | 3050 | 415 | 90 | 0 | 0 | 0 | 0 | 0 | 0 | 0
6059318 | KTS | MKSMU 850 FS | MKSMU kábeltálca perf. nélkül | gyorsösszekötővel | 85x500x3050 | FS | szalaghorganyzott, DIN EN 10346 | cink | 17757 | 1 | M | 3 | 3 | 544.36 | 73089059 | nem |  | 4012195831679 | 4012196161614 | 3 | Meter | 16.332 | 3050 | 500 | 85 | 4012196669721 | 6 | Bund | 32.664 | 3050 | 515 | 90 | 0 | 0 | 0 | 0 | 0 | 0 | 0
6059320 | KTS | MKSMU 860 FS | MKSMU kábeltálca perf. nélkül | gyorsösszekötővel | 85x600x3050 | FS | szalaghorganyzott, DIN EN 10346 | cink | 21588 | 1 | M | 3 | 3 | 622.786 | 73089059 | nem |  | 4012195831686 | 4012196161621 | 3 | Meter | 18.685 | 3050 | 600 | 85 | 4012196669752 | 6 | Bund | 37.37 | 3050 | 615 | 90 | 0 | 0 | 0 | 0 | 0 | 0 | 0
6059325 | KTS | MKSMU 810 FT | MKSMU kábeltálca perf. nélkül | gyorsösszekötővel | 85x100x3050 | FT | merítetten tűzihorganyzott, DIN EN ISO 1461 | cink | 11199 | 1 | M | 3 | 3 | 253.606 | 73089059 | nem |  | 4012195831693 | 4012196163236 | 3 | Meter | 7.609 | 3050 | 100 | 85 | 4012196669769 | 6 | Bund | 15.218 | 3050 | 115 | 90 | 0 | 0 | 0 | 0 | 0 | 0 | 0
6059329 | KTS | MKSMU 820 FT | MKSMU kábeltálca perf. nélkül | gyorsösszekötővel | 85x200x3050 | FT | merítetten tűzihorganyzott, DIN EN ISO 1461 | cink | 18007 | 1 | M | 3 | 3 | 339.737 | 73089059 | nem |  | 4012195831716 | 4012196163267 | 3 | Meter | 10.193 | 3050 | 200 | 85 | 4012196669783 | 6 | Bund | 20.386 | 3050 | 215 | 90 | 0 | 0 | 0 | 0 | 0 | 0 | 0
6059331 | KTS | MKSMU 830 FT | MKSMU kábeltálca perf. nélkül | gyorsösszekötővel | 85x300x3050 | FT | merítetten tűzihorganyzott, DIN EN ISO 1461 | cink | 19489 | 1 | M | 3 | 3 | 426 | 73089059 | nem |  | 4012195831723 | 4012196163298 | 3 | Meter | 12.781 | 3050 | 300 | 85 | 4012196669813 | 6 | Bund | 25.562 | 3050 | 315 | 90 | 0 | 0 | 0 | 0 | 0 | 0 | 0
6059333 | KTS | MKSMU 840 FT | MKSMU kábeltálca perf. nélkül | gyorsösszekötővel | 85x400x3050 | FT | merítetten tűzihorganyzott, DIN EN ISO 1461 | cink | 22945 | 1 | M | 3 | 3 | 512.229 | 73089059 | nem |  | 4012195831730 | 4012196163304 | 3 | Meter | 15.368 | 3050 | 400 | 85 | 4012196669820 | 6 | Bund | 30.736 | 3050 | 415 | 90 | 0 | 0 | 0 | 0 | 0 | 0 | 0
6059335 | KTS | MKSMU 850 FT | MKSMU kábeltálca perf. nélkül | gyorsösszekötővel | 85x500x3050 | FT | merítetten tűzihorganyzott, DIN EN ISO 1461 | cink | 28579 | 1 | M | 3 | 3 | 598.459 | 73089059 | nem |  | 4012195831747 | 4012196163311 | 3 | Meter | 17.955 | 3050 | 500 | 85 | 4012196669837 | 6 | Bund | 35.91 | 3050 | 515 | 90 | 0 | 0 | 0 | 0 | 0 | 0 | 0
6059337 | KTS | MKSMU 860 FT | MKSMU kábeltálca perf. nélkül | gyorsösszekötővel | 85x600x3050 | FT | merítetten tűzihorganyzott, DIN EN ISO 1461 | cink | 33437 | 1 | M | 3 | 3 | 684.688 | 73089059 | nem |  | 4012195831754 | 4012196163328 | 3 | Meter | 20.542 | 3050 | 600 | 85 | 4012196669844 | 6 | Bund | 41.084 | 3050 | 615 | 90 | 0 | 0 | 0 | 0 | 0 | 0 | 0
6059382 | KTS | MKSMU 110 FS | MKSMU kábeltálca perf. nélkül | gyorsösszekötővel | 110x100x3050 | FS | szalaghorganyzott, DIN EN 10346 | cink | 10924 | 1 | M | 3 | 3 | 269.672 | 73089059 | nem |  | 4012195832003 | 4012196161645 | 3 | Meter | 8.091 | 3050 | 100 | 110 | 4012196669875 | 6 | Bund | 16.182 | 3050 | 115 | 115 | 0 | 0 | 0 | 0 | 0 | 0 | 0
6059384 | KTS | MKSMU 115 FS | MKSMU kábeltálca perf. nélkül | gyorsösszekötővel | 110x150x3050 | FS | szalaghorganyzott, DIN EN 10346 | cink | 13122 | 1 | M | 3 | 3 | 308.885 | 73089059 | nem |  | 4012195832010 | 4012196161676 | 3 | Meter | 9.268 | 3050 | 150 | 110 | 4012196669882 | 6 | Bund | 18.536 | 3050 | 165 | 115 | 0 | 0 | 0 | 0 | 0 | 0 | 0
6059386 | KTS | MKSMU 120 FS | MKSMU kábeltálca perf. nélkül | gyorsösszekötővel | 110x200x3050 | FS | szalaghorganyzott, DIN EN 10346 | cink | 14771 | 1 | M | 3 | 3 | 348.032 | 73089059 | nem |  | 4012195832027 | 4012196161683 | 3 | Meter | 10.442 | 3050 | 200 | 110 | 4012196669899 | 6 | Bund | 20.884 | 3050 | 215 | 115 | 0 | 0 | 0 | 0 | 0 | 0 | 0
6059388 | KTS | MKSMU 130 FS | MKSMU kábeltálca perf. nélkül | gyorsösszekötővel | 110x300x3050 | FS | szalaghorganyzott, DIN EN 10346 | cink | 18079 | 1 | M | 3 | 3 | 426.459 | 73089059 | nem |  | 4012195832065 | 4012196161690 | 3 | Meter | 12.795 | 3050 | 300 | 110 | 4012196669905 | 6 | Bund | 25.59 | 3050 | 315 | 115 | 0 | 0 | 0 | 0 | 0 | 0 | 0
6059390 | KTS | MKSMU 140 FS | MKSMU kábeltálca perf. nélkül | gyorsösszekötővel | 110x400x3050 | FS | szalaghorganyzott, DIN EN 10346 | cink | 23038 | 1 | M | 3 | 3 | 504.918 | 73089059 | nem |  | 4012195832072 | 4012196161737 | 3 | Meter | 15.149 | 3050 | 400 | 110 | 4012196669936 | 6 | Bund | 30.298 | 3050 | 415 | 115 | 0 | 0 | 0 | 0 | 0 | 0 | 0
6059392 | KTS | MKSMU 150 FS | MKSMU kábeltálca perf. nélkül | gyorsösszekötővel | 110x500x3050 | FS | szalaghorganyzott, DIN EN 10346 | cink | 25499 | 1 | M | 3 | 3 | 583.311 | 73089059 | nem |  | 4012195832089 | 4012196161744 | 3 | Meter | 17.5 | 3050 | 500 | 110 | 4012196669943 | 6 | Bund | 35 | 3050 | 515 | 115 | 0 | 0 | 0 | 0 | 0 | 0 | 0
6059394 | KTS | MKSMU 160 FS | MKSMU kábeltálca perf. nélkül | gyorsösszekötővel | 110x600x3050 | FS | szalaghorganyzott, DIN EN 10346 | cink | 30458 | 1 | M | 3 | 3 | 661.77 | 73089059 | nem |  | 4012195832119 | 4012196161751 | 3 | Meter | 19.854 | 3050 | 600 | 110 | 4012196669950 | 6 | Bund | 39.708 | 3050 | 615 | 115 | 0 | 0 | 0 | 0 | 0 | 0 | 0
6059399 | KTS | MKSMU 110 FT | MKSMU kábeltálca perf. nélkül | gyorsösszekötővel | 110x100x3050 | FT | merítetten tűzihorganyzott, DIN EN ISO 1461 | cink | 15640 | 1 | M | 3 | 3 | 296.459 | 73089059 | nem |  | 4012195832126 | 4012196163366 | 3 | Meter | 8.895 | 3050 | 100 | 110 | 4012196669967 | 6 | Bund | 17.79 | 3050 | 115 | 115 | 0 | 0 | 0 | 0 | 0 | 0 | 0
6059401 | KTS | MKSMU 115 FT | MKSMU kábeltálca perf. nélkül | gyorsösszekötővel | 110x150x3050 | FT | merítetten tűzihorganyzott, DIN EN ISO 1461 | cink | 17610 | 1 | M | 3 | 3 | 339.54 | 73089059 | nem |  | 4012195832133 | 4012196163373 | 3 | Meter | 10.187 | 3050 | 150 | 110 | 4012196669998 | 6 | Bund | 20.374 | 3050 | 165 | 115 | 0 | 0 | 0 | 0 | 0 | 0 | 0
6059403 | KTS | MKSMU 120 FT | MKSMU kábeltálca perf. nélkül | gyorsösszekötővel | 110x200x3050 | FT | merítetten tűzihorganyzott, DIN EN ISO 1461 | cink | 21262 | 1 | M | 3 | 3 | 382.59 | 73089059 | nem |  | 4012195832140 | 4012196163380 | 3 | Meter | 11.479 | 3050 | 200 | 110 | 4012196670000 | 6 | Bund | 22.958 | 3050 | 215 | 115 | 0 | 0 | 0 | 0 | 0 | 0 | 0
6059405 | KTS | MKSMU 130 FT | MKSMU kábeltálca perf. nélkül | gyorsösszekötővel | 110x300x3050 | FT | merítetten tűzihorganyzott, DIN EN ISO 1461 | cink | 24538 | 1 | M | 3 | 3 | 468.852 | 73089059 | nem |  | 4012195832188 | 4012196163410 | 3 | Meter | 14.067 | 3050 | 300 | 110 | 4012196670017 | 6 | Bund | 28.134 | 3050 | 315 | 115 | 0 | 0 | 0 | 0 | 0 | 0 | 0
6059407 | KTS | MKSMU 140 FT | MKSMU kábeltálca perf. nélkül | gyorsösszekötővel | 110x400x3050 | FT | merítetten tűzihorganyzott, DIN EN ISO 1461 | cink | 31110 | 1 | M | 3 | 3 | 555.081 | 73089059 | nem |  | 4012195832195 | 4012196163434 | 3 | Meter | 16.653 | 3050 | 400 | 110 | 4012196670024 | 6 | Bund | 33.306 | 3050 | 415 | 115 | 0 | 0 | 0 | 0 | 0 | 0 | 0
6059409 | KTS | MKSMU 150 FT | MKSMU kábeltálca perf. nélkül | gyorsösszekötővel | 110x500x3050 | FT | merítetten tűzihorganyzott, DIN EN ISO 1461 | cink | 37281 | 1 | M | 3 | 3 | 641.278 | 73089059 | nem |  | 4012195832201 | 4012196163441 | 3 | Meter | 19.239 | 3050 | 500 | 110 | 4012196670055 | 6 | Bund | 38.478 | 3050 | 515 | 115 | 0 | 0 | 0 | 0 | 0 | 0 | 0
6059411 | KTS | MKSMU 160 FT | MKSMU kábeltálca perf. nélkül | gyorsösszekötővel | 110x600x3050 | FT | merítetten tűzihorganyzott, DIN EN ISO 1461 | cink | 43304 | 1 | M | 3 | 3 | 727.54 | 73089059 | nem |  | 4012195832232 | 4012196163472 | 3 | Meter | 21.827 | 3050 | 600 | 110 | 4012196670062 | 6 | Bund | 43.654 | 3050 | 615 | 115 | 0 | 0 | 0 | 0 | 0 | 0 | 0
6059416 | KTS | MKSMU 110 A2 | MKSMU kábeltálca perf. nélkül | gyorsösszekötővel | 110x100x3050 | 2B | felületkezelés nélkül, utókezelt | nemesacél | 24229 | 1 | M | 3 | 3 | 269.672 | 73089059 | nem |  | 4012195832249 | 4012196160532 | 3 | Meter | 8.091 | 3050 | 100 | 110 | 4012196670079 | 6 | Bund | 16.182 | 3050 | 115 | 115 | 0 | 0 | 0 | 0 | 0 | 0 | 0
6059420 | KTS | MKSMU 120 A2 | MKSMU kábeltálca perf. nélkül | gyorsösszekötővel | 110x200x3050 | 2B | felületkezelés nélkül, utókezelt | nemesacél | 29854 | 1 | M | 3 | 3 | 348.033 | 73089059 | nem |  | 4012195832263 | 4012196160556 | 3 | Meter | 10.442 | 3050 | 200 | 110 | 4012196670116 | 6 | Bund | 20.884 | 3050 | 215 | 115 | 0 | 0 | 0 | 0 | 0 | 0 | 0
6059422 | KTS | MKSMU 130 A2 | MKSMU kábeltálca perf. nélkül | gyorsösszekötővel | 110x300x3050 | 2B | felületkezelés nélkül, utókezelt | nemesacél | 39320 | 1 | M | 3 | 3 | 426.492 | 73089059 | nem |  | 4012195832300 | 4012196160563 | 3 | Meter | 12.796 | 3050 | 300 | 110 | 4012196670123 | 6 | Bund | 25.592 | 3050 | 315 | 115 | 0 | 0 | 0 | 0 | 0 | 0 | 0
6059424 | KTS | MKSMU 140 A2 | MKSMU kábeltálca perf. nélkül | gyorsösszekötővel | 110x400x3050 | 2B | felületkezelés nélkül, utókezelt | nemesacél | 49263 | 1 | M | 3 | 3 | 504.918 | 73089059 | nem |  | 4012195832317 | 4012196160594 | 3 | Meter | 15.149 | 3050 | 400 | 110 | 4012196670130 | 6 | Bund | 30.298 | 3050 | 415 | 115 | 0 | 0 | 0 | 0 | 0 | 0 | 0
6059426 | KTS | MKSMU 150 A2 | MKSMU kábeltálca perf. nélkül | gyorsösszekötővel | 110x500x3050 | 2B | felületkezelés nélkül, utókezelt | nemesacél | 56491 | 1 | M | 3 | 3 | 583.311 | 73089059 | nem |  | 4012195832324 | 4012196160600 | 3 | Meter | 17.5 | 3050 | 500 | 110 | 4012196670147 | 6 | Bund | 35 | 3050 | 515 | 115 | 0 | 0 | 0 | 0 | 0 | 0 | 0
6059428 | KTS | MKSMU 160 A2 | MKSMU kábeltálca perf. nélkül | gyorsösszekötővel | 110x600x3050 | 2B | felületkezelés nélkül, utókezelt | nemesacél | 63958 | 1 | M | 3 | 3 | 661.77 | 73089059 | nem |  | 4012195832355 | 4012196165889 | 3 | Meter | 19.854 | 3050 | 600 | 110 | 4012196670178 | 6 | Bund | 39.708 | 3050 | 615 | 115 | 0 | 0 | 0 | 0 | 0 | 0 | 0
6059456 | KTS | SKSM 610 FS | SKSM Kábeltálca | gyorsösszekötővel, perforált | 60x100x3050 | FS | szalaghorganyzott, DIN EN 10346 | cink | 8245 | 1 | M | 3 | 3 | 249.573 | 73089059 | nem |  | 4012195832485 | 4012197292003 | 3 | Meter | 7.488 | 3050 | 100 | 60 | 4012195975113 | 6 | Bund | 14.976 | 3050 | 100 | 60 | 0 | 0 | 0 | 0 | 0 | 0 | 0
6059458 | KTS | SKSM 615 FS | SKSM Kábeltálca | gyorsösszekötővel, perforált | 60x150x3050 | FS | szalaghorganyzott, DIN EN 10346 | cink | 11052 | 1 | M | 3 | 3 | 301.639 | 73089059 | nem |  | 4012195832492 | 4012196161799 | 3 | Meter | 9.05 | 3050 | 150 | 60 | 4012196670185 | 6 | Bund | 18.1 | 3050 | 165 | 65 | 0 | 0 | 0 | 0 | 0 | 0 | 0
6059460 | KTS | SKSM 620 FS | SKSM Kábeltálca | gyorsösszekötővel, perforált | 60x200x3050 | FS | szalaghorganyzott, DIN EN 10346 | cink | 11400 | 1 | M | 3 | 3 | 329.18 | 73089059 | nem |  | 4012195832508 | 4012196161805 | 3 | Meter | 9.876 | 3050 | 200 | 60 | 4012196670192 | 6 | Bund | 19.752 | 3050 | 215 | 65 | 0 | 0 | 0 | 0 | 0 | 0 | 0
6059462 | KTS | SKSM 630 FS | SKSM Kábeltálca | gyorsösszekötővel, perforált | 60x300x3050 | FS | szalaghorganyzott, DIN EN 10346 | cink | 13843 | 1 | M | 3 | 3 | 390.492 | 73089059 | nem |  | 4012195832546 | 4012196161812 | 3 | Meter | 11.716 | 3050 | 300 | 60 | 4012196670208 | 6 | Bund | 23.432 | 3050 | 315 | 65 | 0 | 0 | 0 | 0 | 0 | 0 | 0
6059464 | KTS | SKSM 640 FS | SKSM Kábeltálca | gyorsösszekötővel, perforált | 60x400x3050 | FS | szalaghorganyzott, DIN EN 10346 | cink | 18008 | 1 | M | 3 | 3 | 441.311 | 73089059 | nem |  | 4012195832553 | 4012196161850 | 3 | Meter | 13.24 | 3050 | 400 | 60 | 4012196670239 | 6 | Bund | 26.48 | 3050 | 415 | 65 | 0 | 0 | 0 | 0 | 0 | 0 | 0
6059466 | KTS | SKSM 650 FS | SKSM Kábeltálca | gyorsösszekötővel, perforált | 60x500x3050 | FS | szalaghorganyzott, DIN EN 10346 | cink | 20696 | 1 | M | 3 | 3 | 504.852 | 73089059 | nem |  | 4012195832560 | 4012196161867 | 3 | Meter | 15.147 | 3050 | 500 | 60 | 4012196670246 | 6 | Bund | 30.294 | 3050 | 515 | 65 | 0 | 0 | 0 | 0 | 0 | 0 | 0
6059468 | KTS | SKSM 660 FS | SKSM Kábeltálca | gyorsösszekötővel, perforált | 60x600x3050 | FS | szalaghorganyzott, DIN EN 10346 | cink | 23638 | 1 | M | 3 | 3 | 553.442 | 73089059 | nem |  | 4012195832591 | 4012196161874 | 3 | Meter | 16.604 | 3050 | 600 | 60 | 4012196670253 | 6 | Bund | 33.208 | 3050 | 615 | 65 | 0 | 0 | 0 | 0 | 0 | 0 | 0
6059473 | KTS | SKSM 610 FT | SKSM Kábeltálca | gyorsösszekötővel, perforált | 60x100x3050 | FT | merítetten tűzihorganyzott, DIN EN ISO 1461 | cink | 10052 | 1 | M | 3 | 3 | 266.098 | 73089059 | nem |  | 4012195832607 | 4012196164868 | 3 | Meter | 7.984 | 3050 | 100 | 60 | 4012196670260 | 6 | Bund | 15.968 | 3050 | 115 | 65 | 0 | 0 | 0 | 0 | 0 | 0 | 0
6059475 | KTS | SKSM 615 FT | SKSM Kábeltálca | gyorsösszekötővel, perforált | 60x150x3050 | FT | merítetten tűzihorganyzott, DIN EN ISO 1461 | cink | 11667 | 1 | M | 3 | 3 | 328.852 | 73089059 | nem |  | 4012195832614 | 4012196164875 | 3 | Meter | 9.867 | 3050 | 150 | 60 | 4012196670291 | 6 | Bund | 19.734 | 3050 | 165 | 65 | 0 | 0 | 0 | 0 | 0 | 0 | 0
6059477 | KTS | SKSM 620 FT | SKSM Kábeltálca | gyorsösszekötővel, perforált | 60x200x3050 | FT | merítetten tűzihorganyzott, DIN EN ISO 1461 | cink | 14073 | 1 | M | 3 | 3 | 359.016 | 73089059 | nem |  | 4012195832621 | 4012196164882 | 3 | Meter | 10.771 | 3050 | 200 | 60 | 4012196670307 | 6 | Bund | 21.542 | 3050 | 215 | 65 | 0 | 0 | 0 | 0 | 0 | 0 | 0
6059479 | KTS | SKSM 630 FT | SKSM Kábeltálca | gyorsösszekötővel, perforált | 60x300x3050 | FT | merítetten tűzihorganyzott, DIN EN ISO 1461 | cink | 17675 | 1 | M | 3 | 3 | 420 | 73089059 | nem |  | 4012195832669 | 4012196164912 | 3 | Meter | 12.601 | 3050 | 300 | 60 | 4012196670314 | 6 | Bund | 25.202 | 3050 | 315 | 65 | 0 | 0 | 0 | 0 | 0 | 0 | 0
6059481 | KTS | SKSM 640 FT | SKSM Kábeltálca | gyorsösszekötővel, perforált | 60x400x3050 | FT | merítetten tűzihorganyzott, DIN EN ISO 1461 | cink | 22505 | 1 | M | 3 | 3 | 481.311 | 73089059 | nem |  | 4012195832676 | 4012196164929 | 3 | Meter | 14.44 | 3050 | 400 | 60 | 4012196670321 | 6 | Bund | 28.88 | 3050 | 415 | 65 | 0 | 0 | 0 | 0 | 0 | 0 | 0
6059483 | KTS | SKSM 650 FT | SKSM Kábeltálca | gyorsösszekötővel, perforált | 60x500x3050 | FT | merítetten tűzihorganyzott, DIN EN ISO 1461 | cink | 26519 | 1 | M | 3 | 3 | 538.295 | 73089059 | nem |  | 4012195832683 | 4012196164936 | 3 | Meter | 16.15 | 3050 | 500 | 60 | 4012196670352 | 6 | Bund | 32.3 | 3050 | 515 | 65 | 0 | 0 | 0 | 0 | 0 | 0 | 0
6059485 | KTS | SKSM 660 FT | SKSM Kábeltálca | gyorsösszekötővel, perforált | 60x600x3050 | FT | merítetten tűzihorganyzott, DIN EN ISO 1461 | cink | 29253 | 1 | M | 3 | 3 | 603.606 | 73089059 | nem |  | 4012195832713 | 4012196164943 | 3 | Meter | 18.109 | 3050 | 600 | 60 | 4012196670369 | 6 | Bund | 36.218 | 3050 | 615 | 65 | 0 | 0 | 0 | 0 | 0 | 0 | 0
6059490 | KTS | SKSM 610 A2 | SKSM Kábeltálca | gyorsösszekötővel, perforált | 60x100x3050 | 2B | felületkezelés nélkül, utókezelt | nemesacél | 25882 | 1 | M | 3 | 3 | 249.574 | 73089059 | nem |  | 4012195832720 | 4012196160624 | 3 | Meter | 7.488 | 3050 | 100 | 60 | 4012196670376 | 6 | Bund | 14.976 | 3050 | 115 | 65 | 0 | 0 | 0 | 0 | 0 | 0 | 0
6059494 | KTS | SKSM 620 A2 | SKSM Kábeltálca | gyorsösszekötővel, perforált | 60x200x3050 | 2B | felületkezelés nélkül, utókezelt | nemesacél | 36999 | 1 | M | 3 | 3 | 331.475 | 73089059 | nem |  | 4012195832744 | 4012196160662 | 3 | Meter | 9.945 | 3050 | 200 | 60 | 4012196670413 | 6 | Bund | 19.89 | 3050 | 215 | 65 | 0 | 0 | 0 | 0 | 0 | 0 | 0
6059496 | KTS | SKSM 630 A2 | SKSM Kábeltálca | gyorsösszekötővel, perforált | 60x300x3050 | 2B | felületkezelés nélkül, utókezelt | nemesacél | 45865 | 1 | M | 3 | 3 | 390.492 | 73089059 | nem |  | 4012195832782 | 4012196160679 | 3 | Meter | 11.716 | 3050 | 300 | 60 | 4012196670420 | 6 | Bund | 23.432 | 3050 | 315 | 65 | 0 | 0 | 0 | 0 | 0 | 0 | 0
6059498 | KTS | SKSM 640 A2 | SKSM Kábeltálca | gyorsösszekötővel, perforált | 60x400x3050 | 2B | felületkezelés nélkül, utókezelt | nemesacél | 57415 | 1 | M | 3 | 3 | 443.934 | 73089059 | nem |  | 4012195832799 | 4012196160686 | 3 | Meter | 13.319 | 3050 | 400 | 60 | 4012196670437 | 6 | Bund | 26.638 | 3050 | 415 | 65 | 0 | 0 | 0 | 0 | 0 | 0 | 0
6059500 | KTS | SKSM 650 A2 | SKSM Kábeltálca | gyorsösszekötővel, perforált | 60x500x3050 | 2B | felületkezelés nélkül, utókezelt | nemesacél | 65552 | 1 | M | 3 | 3 | 504.852 | 73089059 | nem |  | 4012195832805 | 4012196160716 | 3 | Meter | 15.147 | 3050 | 500 | 60 | 4012196670444 | 6 | Bund | 30.294 | 3050 | 515 | 65 | 0 | 0 | 0 | 0 | 0 | 0 | 0
6059502 | KTS | SKSM 660 A2 | SKSM Kábeltálca | gyorsösszekötővel, perforált | 60x600x3050 | 2B | felületkezelés nélkül, utókezelt | nemesacél | 76113 | 1 | M | 3 | 3 | 556.721 | 73089059 | nem |  | 4012195832836 | 4012196171057 | 3 | Meter | 16.703 | 3050 | 600 | 60 | 4012196670475 | 6 | Bund | 33.406 | 3050 | 615 | 65 | 0 | 0 | 0 | 0 | 0 | 0 | 0
6059507 | KTS | SKSM 610 A4 | SKSM Kábeltálca | gyorsösszekötővel, perforált | 60x100x3050 | 2B | felületkezelés nélkül, utókezelt | nemesacél | 40703 | 1 | M | 3 | 3 | 249.574 | 73089059 | nem |  | 4012195832843 | 4012196171064 | 3 | Meter | 7.488 | 3050 | 100 | 60 | 4012196670482 | 6 | Bund | 14.976 | 3050 | 115 | 65 | 0 | 0 | 0 | 0 | 0 | 0 | 0
6059511 | KTS | SKSM 620 A4 | SKSM Kábeltálca | gyorsösszekötővel, perforált | 60x200x3050 | 2B | felületkezelés nélkül, utókezelt | nemesacél | 46545 | 1 | M | 3 | 3 | 331.475 | 73089059 | nem |  | 4012195832867 | 4012196171101 | 3 | Meter | 9.945 | 3050 | 200 | 60 | 4012196670505 | 6 | Bund | 19.89 | 3050 | 215 | 65 | 0 | 0 | 0 | 0 | 0 | 0 | 0
6059513 | KTS | SKSM 630 A4 | SKSM Kábeltálca | gyorsösszekötővel, perforált | 60x300x3050 | 2B | felületkezelés nélkül, utókezelt | nemesacél | 75501 | 1 | M | 3 | 3 | 390.492 | 73089059 | nem |  | 4012195832904 | 4012196171118 | 3 | Meter | 11.716 | 3050 | 300 | 60 | 4012196670536 | 6 | Bund | 23.432 | 3050 | 315 | 65 | 0 | 0 | 0 | 0 | 0 | 0 | 0
6059515 | KTS | SKSM 640 A4 | SKSM Kábeltálca | gyorsösszekötővel, perforált | 60x400x3050 | 2B | felületkezelés nélkül, utókezelt | nemesacél | 90487 | 1 | M | 3 | 3 | 443.934 | 73089059 | nem |  | 4012195832911 | 4012196171125 | 3 | Meter | 13.319 | 3050 | 400 | 60 | 4012196670543 | 6 | Bund | 26.638 | 3050 | 415 | 65 | 0 | 0 | 0 | 0 | 0 | 0 | 0
6059517 | KTS | SKSM 650 A4 | SKSM Kábeltálca | gyorsösszekötővel, perforált | 60x500x3050 | 2B | felületkezelés nélkül, utókezelt | nemesacél | 101166 | 1 | M | 3 | 3 | 504.485 | 73089059 | nem |  | 4012195832928 | 4012196171156 | 3 | Meter | 15.136 | 3050 | 500 | 60 | 4012196670550 | 6 | Bund | 30.272 | 3050 | 515 | 65 | 0 | 0 | 0 | 0 | 0 | 0 | 0
6059519 | KTS | SKSM 660 A4 | SKSM Kábeltálca | gyorsösszekötővel, perforált | 60x600x3050 | 2B | felületkezelés nélkül, utókezelt | nemesacél | 116686 | 1 | M | 3 | 3 | 556.721 | 73089059 | nem |  | 4012195832959 | 4012196171163 | 3 | Meter | 16.703 | 3050 | 600 | 60 | 4012196670567 | 6 | Bund | 33.406 | 3050 | 615 | 65 | 0 | 0 | 0 | 0 | 0 | 0 | 0
6059530 | KTS | SKSM 810 FS | SKSM Kábeltálca | gyorsösszekötővel, perforált | 85x100x3050 | FS | szalaghorganyzott, DIN EN 10346 | cink | 13137 | 1 | M | 3 | 3 | 301.836 | 73089059 | nem |  | 4012195832966 | 4012196161881 | 3 | Meter | 9.056 | 3050 | 100 | 85 | 4012196670598 | 6 | Bund | 18.112 | 3050 | 115 | 90 | 0 | 0 | 0 | 0 | 0 | 0 | 0
6059534 | KTS | SKSM 820 FS | SKSM Kábeltálca | gyorsösszekötővel, perforált | 85x200x3050 | FS | szalaghorganyzott, DIN EN 10346 | cink | 15875 | 1 | M | 3 | 3 | 381.967 | 73089059 | nem |  | 4012195832980 | 4012196161935 | 3 | Meter | 11.46 | 3050 | 200 | 85 | 4012196670611 | 6 | Bund | 22.92 | 3050 | 215 | 90 | 0 | 0 | 0 | 0 | 0 | 0 | 0
6059536 | KTS | SKSM 830 FS | SKSM Kábeltálca | gyorsösszekötővel, perforált | 85x300x3050 | FS | szalaghorganyzott, DIN EN 10346 | cink | 18144 | 1 | M | 3 | 3 | 438.032 | 73089059 | nem |  | 4012195833024 | 4012196161942 | 3 | Meter | 13.142 | 3050 | 300 | 85 | 4012196670628 | 6 | Bund | 26.284 | 3050 | 315 | 90 | 0 | 0 | 0 | 0 | 0 | 0 | 0
6059538 | KTS | SKSM 840 FS | SKSM Kábeltálca | gyorsösszekötővel, perforált | 85x400x3050 | FS | szalaghorganyzott, DIN EN 10346 | cink | 21737 | 1 | M | 3 | 3 | 494.098 | 73089059 | nem |  | 4012195833031 | 4012196161973 | 3 | Meter | 14.824 | 3050 | 400 | 85 | 4012196670659 | 6 | Bund | 29.648 | 3050 | 415 | 90 | 0 | 0 | 0 | 0 | 0 | 0 | 0
6059540 | KTS | SKSM 850 FS | SKSM Kábeltálca | gyorsösszekötővel, perforált | 85x500x3050 | FS | szalaghorganyzott, DIN EN 10346 | cink | 26230 | 1 | M | 3 | 3 | 550.163 | 73089059 | nem |  | 4012195833048 | 4012196161980 | 3 | Meter | 16.506 | 3050 | 500 | 85 | 4012196670666 | 6 | Bund | 33.012 | 3050 | 515 | 90 | 0 | 0 | 0 | 0 | 0 | 0 | 0
6059542 | KTS | SKSM 860 FS | SKSM Kábeltálca | gyorsösszekötővel, perforált | 85x600x3050 | FS | szalaghorganyzott, DIN EN 10346 | cink | 31464 | 1 | M | 3 | 3 | 605.901 | 73089059 | nem |  | 4012195833079 | 4012196161997 | 3 | Meter | 18.178 | 3050 | 600 | 85 | 4012196670673 | 6 | Bund | 36.356 | 3050 | 615 | 90 | 0 | 0 | 0 | 0 | 0 | 0 | 0
6059549 | KTS | SKSM 810 FT | SKSM Kábeltálca | gyorsösszekötővel, perforált | 85x100x3050 | FT | merítetten tűzihorganyzott, DIN EN ISO 1461 | cink | 14130 | 1 | M | 3 | 3 | 321.868 | 73089059 | nem |  | 4012195833086 | 4012196164981 | 3 | Meter | 9.657 | 3050 | 100 | 85 | 4012196670680 | 6 | Bund | 19.314 | 3050 | 115 | 90 | 0 | 0 | 0 | 0 | 0 | 0 | 0
6059553 | KTS | SKSM 820 FT | SKSM Kábeltálca | gyorsösszekötővel, perforált | 85x200x3050 | FT | merítetten tűzihorganyzott, DIN EN ISO 1461 | cink | 18235 | 1 | M | 3 | 3 | 404.918 | 73089059 | nem |  | 4012195833109 | 4012196165001 | 3 | Meter | 12.149 | 3050 | 200 | 85 | 4012196670727 | 6 | Bund | 24.298 | 3050 | 215 | 90 | 0 | 0 | 0 | 0 | 0 | 0 | 0
6059555 | KTS | SKSM 830 FT | SKSM Kábeltálca | gyorsösszekötővel, perforált | 85x300x3050 | FT | merítetten tűzihorganyzott, DIN EN ISO 1461 | cink | 22432 | 1 | M | 3 | 3 | 464.59 | 73089059 | nem |  | 4012195833147 | 4012196165049 | 3 | Meter | 13.939 | 3050 | 300 | 85 | 4012196670734 | 6 | Bund | 27.878 | 3050 | 315 | 90 | 0 | 0 | 0 | 0 | 0 | 0 | 0
6059557 | KTS | SKSM 840 FT | SKSM Kábeltálca | gyorsösszekötővel, perforált | 85x400x3050 | FT | merítetten tűzihorganyzott, DIN EN ISO 1461 | cink | 25757 | 1 | M | 3 | 3 | 523.934 | 73089059 | nem |  | 4012195833154 | 4012196165056 | 3 | Meter | 15.719 | 3050 | 400 | 85 | 4012196670741 | 6 | Bund | 31.438 | 3050 | 415 | 90 | 0 | 0 | 0 | 0 | 0 | 0 | 0
6059559 | KTS | SKSM 850 FT | SKSM Kábeltálca | gyorsösszekötővel, perforált | 85x500x3050 | FT | merítetten tűzihorganyzott, DIN EN ISO 1461 | cink | 30791 | 1 | M | 3 | 3 | 583.278 | 73089059 | nem |  | 4012195833161 | 4012196165063 | 3 | Meter | 17.499 | 3050 | 500 | 85 | 4012196670772 | 6 | Bund | 34.998 | 3050 | 515 | 90 | 0 | 0 | 0 | 0 | 0 | 0 | 0
6059561 | KTS | SKSM 860 FT | SKSM Kábeltálca | gyorsösszekötővel, perforált | 85x600x3050 | FT | merítetten tűzihorganyzott, DIN EN ISO 1461 | cink | 33620 | 1 | M | 3 | 3 | 642.95 | 73089059 | nem |  | 4012195833192 | 4012196165100 | 3 | Meter | 19.29 | 3050 | 600 | 85 | 4012196670789 | 6 | Bund | 38.58 | 3050 | 615 | 90 | 0 | 0 | 0 | 0 | 0 | 0 | 0
6059614 | KTS | SKSM 110 FS | SKSM Kábeltálca | gyorsösszekötővel, perforált | 110x100x3050 | FS | szalaghorganyzott, DIN EN 10346 | cink | 14198 | 1 | M | 3 | 3 | 353.114 | 73089059 | nem |  | 4012195829560 | 4012196162031 | 3 | Meter | 10.594 | 3050 | 100 | 110 | 4012196670796 | 6 | Bund | 21.188 | 3050 | 115 | 115 | 0 | 0 | 0 | 0 | 0 | 0 | 0
6059616 | KTS | SKSM 115 FS | SKSM Kábeltálca | gyorsösszekötővel, perforált | 110x150x3050 | FS | szalaghorganyzott, DIN EN 10346 | cink | 18441 | 1 | M | 3 | 3 | 407.213 | 73089059 | nem |  | 4012195829577 | 4012196162048 | 3 | Meter | 12.217 | 3050 | 150 | 110 | 4012196670802 | 6 | Bund | 24.434 | 3050 | 165 | 115 | 0 | 0 | 0 | 0 | 0 | 0 | 0
6059618 | KTS | SKSM 120 FS | SKSM Kábeltálca | gyorsösszekötővel, perforált | 110x200x3050 | FS | szalaghorganyzott, DIN EN 10346 | cink | 19718 | 1 | M | 3 | 3 | 434.754 | 73089059 | nem |  | 4012195829584 | 4012196162055 | 3 | Meter | 13.044 | 3050 | 200 | 110 | 4012196670833 | 6 | Bund | 26.088 | 3050 | 215 | 115 | 0 | 0 | 0 | 0 | 0 | 0 | 0
6059620 | KTS | SKSM 130 FS | SKSM Kábeltálca | gyorsösszekötővel, perforált | 110x300x3050 | FS | szalaghorganyzott, DIN EN 10346 | cink | 22432 | 1 | M | 3 | 3 | 490.819 | 73089059 | nem |  | 4012195829591 | 4012196162062 | 3 | Meter | 14.726 | 3050 | 300 | 110 | 4012196670840 | 6 | Bund | 29.452 | 3050 | 315 | 115 | 0 | 0 | 0 | 0 | 0 | 0 | 0
6059622 | KTS | SKSM 140 FS | SKSM Kábeltálca | gyorsösszekötővel, perforált | 110x400x3050 | FS | szalaghorganyzott, DIN EN 10346 | cink | 24907 | 1 | M | 3 | 3 | 546.885 | 73089059 | nem |  | 4012195829607 | 4012196162093 | 3 | Meter | 16.408 | 3050 | 400 | 110 | 4012196670857 | 6 | Bund | 32.816 | 3050 | 415 | 115 | 0 | 0 | 0 | 0 | 0 | 0 | 0
6059624 | KTS | SKSM 150 FS | SKSM Kábeltálca | gyorsösszekötővel, perforált | 110x500x3050 | FS | szalaghorganyzott, DIN EN 10346 | cink | 29583 | 1 | M | 3 | 3 | 602.95 | 73089059 | nem |  | 4012195829614 | 4012196162109 | 3 | Meter | 18.09 | 3050 | 500 | 110 | 4012196670864 | 6 | Bund | 36.18 | 3050 | 515 | 115 | 0 | 0 | 0 | 0 | 0 | 0 | 0
6059626 | KTS | SKSM 160 FS | SKSM Kábeltálca | gyorsösszekötővel, perforált | 110x600x3050 | FS | szalaghorganyzott, DIN EN 10346 | cink | 34055 | 1 | M | 3 | 3 | 667.278 | 73089059 | nem |  | 4012195829621 | 4012196162116 | 3 | Meter | 20.019 | 3050 | 600 | 110 | 4012196670895 | 6 | Bund | 40.038 | 3050 | 615 | 115 | 0 | 0 | 0 | 0 | 0 | 0 | 0
6059631 | KTS | SKSM 110 FT | SKSM Kábeltálca | gyorsösszekötővel, perforált | 110x100x3050 | FT | merítetten tűzihorganyzott, DIN EN ISO 1461 | cink | 14712 | 1 | M | 3 | 3 | 374.426 | 73089059 | nem |  | 4012195829638 | 4012196165117 | 3 | Meter | 11.234 | 3050 | 100 | 110 | 4012196670901 | 6 | Bund | 22.468 | 3050 | 115 | 115 | 0 | 0 | 0 | 0 | 0 | 0 | 0
6059633 | KTS | SKSM 115 FT | SKSM Kábeltálca | gyorsösszekötővel, perforált | 110x150x3050 | FT | merítetten tűzihorganyzott, DIN EN ISO 1461 | cink | 19661 | 1 | M | 3 | 3 | 431.803 | 73089059 | nem |  | 4012195829645 | 4012196165124 | 3 | Meter | 12.955 | 3050 | 150 | 110 | 4012196670918 | 6 | Bund | 25.91 | 3050 | 165 | 115 | 0 | 0 | 0 | 0 | 0 | 0 | 0
6059635 | KTS | SKSM 120 FT | SKSM Kábeltálca | gyorsösszekötővel, perforált | 110x200x3050 | FT | merítetten tűzihorganyzott, DIN EN ISO 1461 | cink | 20071 | 1 | M | 3 | 3 | 460.983 | 73089059 | nem |  | 4012195829652 | 4012196165162 | 3 | Meter | 13.83 | 3050 | 200 | 110 | 4012196670925 | 6 | Bund | 27.66 | 3050 | 215 | 115 | 0 | 0 | 0 | 0 | 0 | 0 | 0
6059637 | KTS | SKSM 130 FT | SKSM Kábeltálca | gyorsösszekötővel, perforált | 110x300x3050 | FT | merítetten tűzihorganyzott, DIN EN ISO 1461 | cink | 23196 | 1 | M | 3 | 3 | 520.327 | 73089059 | nem |  | 4012195829669 | 4012196165179 | 3 | Meter | 15.611 | 3050 | 300 | 110 | 4012196670956 | 6 | Bund | 31.222 | 3050 | 315 | 115 | 0 | 0 | 0 | 0 | 0 | 0 | 0
6059639 | KTS | SKSM 140 FT | SKSM Kábeltálca | gyorsösszekötővel, perforált | 110x400x3050 | FT | merítetten tűzihorganyzott, DIN EN ISO 1461 | cink | 30848 | 1 | M | 3 | 3 | 580 | 73089059 | nem |  | 4012195829676 | 4012196165186 | 3 | Meter | 17.401 | 3050 | 400 | 110 | 4012196670963 | 6 | Bund | 34.802 | 3050 | 415 | 115 | 0 | 0 | 0 | 0 | 0 | 0 | 0
6059641 | KTS | SKSM 150 FT | SKSM Kábeltálca | gyorsösszekötővel, perforált | 110x500x3050 | FT | merítetten tűzihorganyzott, DIN EN ISO 1461 | cink | 31624 | 1 | M | 3 | 3 | 639.344 | 73089059 | nem |  | 4012195829683 | 4012196165223 | 3 | Meter | 19.181 | 3050 | 500 | 110 | 4012196670970 | 6 | Bund | 38.362 | 3050 | 515 | 115 | 0 | 0 | 0 | 0 | 0 | 0 | 0
6059643 | KTS | SKSM 160 FT | SKSM Kábeltálca | gyorsösszekötővel, perforált | 110x600x3050 | FT | merítetten tűzihorganyzott, DIN EN ISO 1461 | cink | 39333 | 1 | M | 3 | 3 | 711.508 | 73089059 | nem |  | 4012195829690 | 4012196165230 | 3 | Meter | 21.346 | 3050 | 600 | 110 | 4012196670987 | 6 | Bund | 42.692 | 3050 | 615 | 115 | 0 | 0 | 0 | 0 | 0 | 0 | 0
6059688 | KTS | SKSMU 610 FS | SKSMU kábeltálca perf. nélkül | gyorsösszekötővel | 60x100x3050 | FS | szalaghorganyzott, DIN EN 10346 | cink | 9892 | 1 | M | 3 | 3 | 287.246 | 73089059 | nem |  | 4012195829843 | 4012196162123 | 3 | Meter | 8.618 | 3050 | 100 | 60 | 4012196671038 | 6 | Bund | 17.236 | 3050 | 115 | 65 | 0 | 0 | 0 | 0 | 0 | 0 | 0
6059690 | KTS | SKSMU 615 FS | SKSMU kábeltálca perf. nélkül | gyorsösszekötővel | 60x150x3050 | FS | szalaghorganyzott, DIN EN 10346 | cink | 11359 | 1 | M | 3 | 3 | 346.032 | 73089059 | nem |  | 4012195829850 | 4012196162154 | 3 | Meter | 10.382 | 3050 | 150 | 60 | 4012196671045 | 6 | Bund | 20.764 | 3050 | 165 | 65 | 0 | 0 | 0 | 0 | 0 | 0 | 0
6059692 | KTS | SKSMU 620 FS | SKSMU kábeltálca perf. nélkül | gyorsösszekötővel | 60x200x3050 | FS | szalaghorganyzott, DIN EN 10346 | cink | 12145 | 1 | M | 3 | 3 | 404.786 | 73089059 | nem |  | 4012195829867 | 4012196162161 | 3 | Meter | 12.145 | 3050 | 200 | 60 | 4012196671076 | 6 | Bund | 24.29 | 3050 | 215 | 65 | 0 | 0 | 0 | 0 | 0 | 0 | 0
6059694 | KTS | SKSMU 630 FS | SKSMU kábeltálca perf. nélkül | gyorsösszekötővel | 60x300x3050 | FS | szalaghorganyzott, DIN EN 10346 | cink | 15243 | 1 | M | 3 | 3 | 522.426 | 73089059 | nem |  | 4012195829874 | 4012196162178 | 3 | Meter | 15.674 | 3050 | 300 | 60 | 4012196671083 | 6 | Bund | 31.348 | 3050 | 315 | 65 | 0 | 0 | 0 | 0 | 0 | 0 | 0
6059696 | KTS | SKSMU 640 FS | SKSMU kábeltálca perf. nélkül | gyorsösszekötővel | 60x400x3050 | FS | szalaghorganyzott, DIN EN 10346 | cink | 18487 | 1 | M | 3 | 3 | 640.065 | 73089059 | nem |  | 4012195829881 | 4012196162215 | 3 | Meter | 19.203 | 3050 | 400 | 60 | 4012196671090 | 6 | Bund | 38.406 | 3050 | 415 | 65 | 0 | 0 | 0 | 0 | 0 | 0 | 0
6059698 | KTS | SKSMU 650 FS | SKSMU kábeltálca perf. nélkül | gyorsösszekötővel | 60x500x3050 | FS | szalaghorganyzott, DIN EN 10346 | cink | 21394 | 1 | M | 3 | 3 | 757.704 | 73089059 | nem |  | 4012195829898 | 4012196162222 | 3 | Meter | 22.732 | 3050 | 500 | 60 | 4012196671106 | 6 | Bund | 45.464 | 3050 | 515 | 65 | 0 | 0 | 0 | 0 | 0 | 0 | 0
6059700 | KTS | SKSMU 660 FS | SKSMU kábeltálca perf. nélkül | gyorsösszekötővel | 60x600x3050 | FS | szalaghorganyzott, DIN EN 10346 | cink | 24418 | 1 | M | 3 | 3 | 875.377 | 73089059 | nem |  | 4012195829904 | 4012196162239 | 3 | Meter | 26.262 | 3050 | 600 | 60 | 4012196671137 | 6 | Bund | 52.524 | 3050 | 615 | 65 | 0 | 0 | 0 | 0 | 0 | 0 | 0
6059705 | KTS | SKSMU 610 FT | SKSMU kábeltálca perf. nélkül | gyorsösszekötővel | 60x100x3050 | FT | merítetten tűzihorganyzott, DIN EN ISO 1461 | cink | 12145 | 1 | M | 3 | 3 | 306.262 | 73089059 | nem |  | 4012195829911 | 4012196165292 | 3 | Meter | 9.189 | 3050 | 100 | 60 | 4012196671144 | 6 | Bund | 18.378 | 3050 | 115 | 65 | 0 | 0 | 0 | 0 | 0 | 0 | 0
6059707 | KTS | SKSMU 615 FT | SKSMU kábeltálca perf. nélkül | gyorsösszekötővel | 60x150x3050 | FT | merítetten tűzihorganyzott, DIN EN ISO 1461 | cink | 14741 | 1 | M | 3 | 3 | 368.95 | 73089059 | nem |  | 4012195829928 | 4012196165308 | 3 | Meter | 11.07 | 3050 | 150 | 60 | 4012196671151 | 6 | Bund | 22.14 | 3050 | 165 | 65 | 0 | 0 | 0 | 0 | 0 | 0 | 0
6059709 | KTS | SKSMU 620 FT | SKSMU kábeltálca perf. nélkül | gyorsösszekötővel | 60x200x3050 | FT | merítetten tűzihorganyzott, DIN EN ISO 1461 | cink | 18415 | 1 | M | 3 | 3 | 431.573 | 73089059 | nem |  | 4012195830634 | 4012196165346 | 3 | Meter | 12.948 | 3050 | 200 | 60 | 4012196671168 | 6 | Bund | 25.896 | 3050 | 215 | 65 | 0 | 0 | 0 | 0 | 0 | 0 | 0
6059711 | KTS | SKSMU 630 FT | SKSMU kábeltálca perf. nélkül | gyorsösszekötővel | 60x300x3050 | FT | merítetten tűzihorganyzott, DIN EN ISO 1461 | cink | 26373 | 1 | M | 3 | 3 | 557.049 | 73089059 | nem |  | 4012195830641 | 4012196165353 | 3 | Meter | 16.712 | 3050 | 300 | 60 | 4012196671199 | 6 | Bund | 33.424 | 3050 | 315 | 65 | 0 | 0 | 0 | 0 | 0 | 0 | 0
6059713 | KTS | SKSMU 640 FT | SKSMU kábeltálca perf. nélkül | gyorsösszekötővel | 60x400x3050 | FT | merítetten tűzihorganyzott, DIN EN ISO 1461 | cink | 30758 | 1 | M | 3 | 3 | 682.491 | 73089059 | nem |  | 4012195830658 | 4012196165360 | 3 | Meter | 20.476 | 3050 | 400 | 60 | 4012196671205 | 6 | Bund | 40.952 | 3050 | 415 | 65 | 0 | 0 | 0 | 0 | 0 | 0 | 0
6059715 | KTS | SKSMU 650 FT | SKSMU kábeltálca perf. nélkül | gyorsösszekötővel | 60x500x3050 | FT | merítetten tűzihorganyzott, DIN EN ISO 1461 | cink | 32515 | 1 | M | 3 | 3 | 807.934 | 73089059 | nem |  | 4012195830665 | 4012196165407 | 3 | Meter | 24.239 | 3050 | 500 | 60 | 4012196671212 | 6 | Bund | 48.478 | 3050 | 515 | 65 | 0 | 0 | 0 | 0 | 0 | 0 | 0
6059717 | KTS | SKSMU 660 FT | SKSMU kábeltálca perf. nélkül | gyorsösszekötővel | 60x600x3050 | FT | merítetten tűzihorganyzott, DIN EN ISO 1461 | cink | 45451 | 1 | M | 3 | 3 | 933.377 | 73089059 | nem |  | 4012195830672 | 4012196165414 | 3 | Meter | 28.002 | 3050 | 600 | 60 | 4012196671229 | 6 | Bund | 56.004 | 3050 | 615 | 65 | 0 | 0 | 0 | 0 | 0 | 0 | 0
6059722 | KTS | SKSMU 610 A2 | SKSMU kábeltálca perf. nélkül | gyorsösszekötővel | 60x100x3050 | 2B | felületkezelés nélkül, utókezelt | nemesacél | 29058 | 1 | M | 3 | 3 | 287.246 | 73089059 | nem |  | 4012195830689 | 4012196160891 | 3 | Meter | 8.618 | 3050 | 100 | 60 | 4012196671250 | 6 | Bund | 17.236 | 3050 | 115 | 65 | 0 | 0 | 0 | 0 | 0 | 0 | 0
6059726 | KTS | SKSMU 620 A2 | SKSMU kábeltálca perf. nélkül | gyorsösszekötővel | 60x200x3050 | 2B | felületkezelés nélkül, utókezelt | nemesacél | 39102 | 1 | M | 3 | 3 | 404.787 | 73089059 | nem |  | 4012195830702 | 4012196160914 | 3 | Meter | 12.145 | 3050 | 200 | 60 | 4012196671274 | 6 | Bund | 24.29 | 3050 | 215 | 65 | 0 | 0 | 0 | 0 | 0 | 0 | 0
6059728 | KTS | SKSMU 630 A2 | SKSMU kábeltálca perf. nélkül | gyorsösszekötővel | 60x300x3050 | 2B | felületkezelés nélkül, utókezelt | nemesacél | 48503 | 1 | M | 3 | 3 | 522.426 | 73089059 | nem |  | 4012195830740 | 4012196160921 | 3 | Meter | 15.674 | 3050 | 300 | 60 | 4012196671281 | 6 | Bund | 31.348 | 3050 | 315 | 65 | 0 | 0 | 0 | 0 | 0 | 0 | 0
6059730 | KTS | SKSMU 640 A2 | SKSMU kábeltálca perf. nélkül | gyorsösszekötővel | 60x400x3050 | 2B | felületkezelés nélkül, utókezelt | nemesacél | 60742 | 1 | M | 3 | 3 | 646.424 | 73089059 | nem |  | 4012195830757 | 4012196160952 | 3 | Meter | 19.394 | 3050 | 400 | 60 | 4012196671311 | 6 | Bund | 38.788 | 3050 | 415 | 65 | 0 | 0 | 0 | 0 | 0 | 0 | 0
6059732 | KTS | SKSMU 650 A2 | SKSMU kábeltálca perf. nélkül | gyorsösszekötővel | 60x500x3050 | 2B | felületkezelés nélkül, utókezelt | nemesacél | 69327 | 1 | M | 3 | 3 | 757.705 | 73089059 | nem |  | 4012195830764 | 4012196160969 | 3 | Meter | 22.732 | 3050 | 500 | 60 | 4012196671328 | 6 | Bund | 45.464 | 3050 | 515 | 65 | 0 | 0 | 0 | 0 | 0 | 0 | 0
6059734 | KTS | SKSMU 660 A2 | SKSMU kábeltálca perf. nélkül | gyorsösszekötővel | 60x600x3050 | 2B | felületkezelés nélkül, utókezelt | nemesacél | 80526 | 1 | M | 3 | 3 | 889.967 | 73089059 | nem |  | 4012195830795 | 4012196169580 | 3 | Meter | 26.7 | 3050 | 600 | 60 | 4012196671335 | 6 | Bund | 53.4 | 3050 | 615 | 65 | 0 | 0 | 0 | 0 | 0 | 0 | 0
6059762 | KTS | SKSMU 810 FS | SKSMU kábeltálca perf. nélkül | gyorsösszekötővel | 85x100x3050 | FS | szalaghorganyzott, DIN EN 10346 | cink | 13275 | 1 | M | 3 | 3 | 345.803 | 73089059 | nem |  | 4012195833444 | 4012196162246 | 3 | Meter | 10.375 | 3050 | 100 | 85 | 4012196671342 | 6 | Bund | 20.75 | 3050 | 115 | 90 | 0 | 0 | 0 | 0 | 0 | 0 | 0
6059766 | KTS | SKSMU 820 FS | SKSMU kábeltálca perf. nélkül | gyorsösszekötővel | 85x200x3050 | FS | szalaghorganyzott, DIN EN 10346 | cink | 17129 | 1 | M | 3 | 3 | 463.344 | 73089059 | nem |  | 4012195833468 | 4012196162291 | 3 | Meter | 13.901 | 3050 | 200 | 85 | 4012196671380 | 6 | Bund | 27.802 | 3050 | 215 | 90 | 0 | 0 | 0 | 0 | 0 | 0 | 0
6059768 | KTS | SKSMU 830 FS | SKSMU kábeltálca perf. nélkül | gyorsösszekötővel | 85x300x3050 | FS | szalaghorganyzott, DIN EN 10346 | cink | 20482 | 1 | M | 3 | 3 | 581.016 | 73089059 | nem |  | 4012195833505 | 4012196162307 | 3 | Meter | 17.431 | 3050 | 300 | 85 | 4012196671397 | 6 | Bund | 34.862 | 3050 | 315 | 90 | 0 | 0 | 0 | 0 | 0 | 0 | 0
6059770 | KTS | SKSMU 840 FS | SKSMU kábeltálca perf. nélkül | gyorsösszekötővel | 85x400x3050 | FS | szalaghorganyzott, DIN EN 10346 | cink | 24975 | 1 | M | 3 | 3 | 698.688 | 73089059 | nem |  | 4012195833512 | 4012196162345 | 3 | Meter | 20.962 | 3050 | 400 | 85 | 4012196671403 | 6 | Bund | 41.924 | 3050 | 415 | 90 | 0 | 0 | 0 | 0 | 0 | 0 | 0
6059772 | KTS | SKSMU 850 FS | SKSMU kábeltálca perf. nélkül | gyorsösszekötővel | 85x500x3050 | FS | szalaghorganyzott, DIN EN 10346 | cink | 30438 | 1 | M | 3 | 3 | 816.262 | 73089059 | nem |  | 4012195833529 | 4012196162352 | 3 | Meter | 24.489 | 3050 | 500 | 85 | 4012196671434 | 6 | Bund | 48.978 | 3050 | 515 | 90 | 0 | 0 | 0 | 0 | 0 | 0 | 0
6059774 | KTS | SKSMU 860 FS | SKSMU kábeltálca perf. nélkül | gyorsösszekötővel | 85x600x3050 | FS | szalaghorganyzott, DIN EN 10346 | cink | 37053 | 1 | M | 3 | 3 | 933.934 | 73089059 | nem |  | 4012195833550 | 4012196162369 | 3 | Meter | 28.019 | 3050 | 600 | 85 | 4012196671441 | 6 | Bund | 56.038 | 3050 | 615 | 90 | 0 | 0 | 0 | 0 | 0 | 0 | 0
6059779 | KTS | SKSMU 810 FT | SKSMU kábeltálca perf. nélkül | gyorsösszekötővel | 85x100x3050 | FT | merítetten tűzihorganyzott, DIN EN ISO 1461 | cink | 19559 | 1 | M | 3 | 3 | 368.819 | 73089059 | nem |  | 4012195833567 | 4012196165421 | 3 | Meter | 11.066 | 3050 | 100 | 85 | 4012196671458 | 6 | Bund | 22.132 | 3050 | 115 | 90 | 0 | 0 | 0 | 0 | 0 | 0 | 0
6059783 | KTS | SKSMU 820 FT | SKSMU kábeltálca perf. nélkül | gyorsösszekötővel | 85x200x3050 | FT | merítetten tűzihorganyzott, DIN EN ISO 1461 | cink | 25112 | 1 | M | 3 | 3 | 494.032 | 73089059 | nem |  | 4012195833581 | 4012196165476 | 3 | Meter | 14.822 | 3050 | 200 | 85 | 4012196671496 | 6 | Bund | 29.644 | 3050 | 215 | 90 | 0 | 0 | 0 | 0 | 0 | 0 | 0
6059785 | KTS | SKSMU 830 FT | SKSMU kábeltálca perf. nélkül | gyorsösszekötővel | 85x300x3050 | FT | merítetten tűzihorganyzott, DIN EN ISO 1461 | cink | 30563 | 1 | M | 3 | 3 | 619.508 | 73089059 | nem |  | 4012195833628 | 4012196165483 | 3 | Meter | 18.586 | 3050 | 300 | 85 | 4012196671502 | 6 | Bund | 37.172 | 3050 | 315 | 90 | 0 | 0 | 0 | 0 | 0 | 0 | 0
6059787 | KTS | SKSMU 840 FT | SKSMU kábeltálca perf. nélkül | gyorsösszekötővel | 85x400x3050 | FT | merítetten tűzihorganyzott, DIN EN ISO 1461 | cink | 35502 | 1 | M | 3 | 3 | 744.983 | 73089059 | nem |  | 4012195833635 | 4012196165513 | 3 | Meter | 22.35 | 3050 | 400 | 85 | 4012196671519 | 6 | Bund | 44.7 | 3050 | 415 | 90 | 0 | 0 | 0 | 0 | 0 | 0 | 0
6059789 | KTS | SKSMU 850 FT | SKSMU kábeltálca perf. nélkül | gyorsösszekötővel | 85x500x3050 | FT | merítetten tűzihorganyzott, DIN EN ISO 1461 | cink | 38055 | 1 | M | 3 | 3 | 848.721 | 73089059 | nem |  | 4012195833642 | 4012196159765 | 3 | Meter | 25.463 | 3050 | 500 | 85 | 4012196671526 | 6 | Bund | 50.926 | 3050 | 515 | 90 | 0 | 0 | 0 | 0 | 0 | 0 | 0
6059791 | KTS | SKSMU 860 FT | SKSMU kábeltálca perf. nélkül | gyorsösszekötővel | 85x600x3050 | FT | merítetten tűzihorganyzott, DIN EN ISO 1461 | cink | 50908 | 1 | M | 3 | 3 | 995.836 | 73089059 | nem |  | 4012195833673 | 4012196165520 | 3 | Meter | 29.876 | 3050 | 600 | 85 | 4012196671557 | 6 | Bund | 59.752 | 3050 | 615 | 90 | 0 | 0 | 0 | 0 | 0 | 0 | 0
6059836 | KTS | SKSMU 110 FS | SKSMU kábeltálca perf. nélkül | gyorsösszekötővel | 110x100x3050 | FS | szalaghorganyzott, DIN EN 10346 | cink | 13479 | 1 | M | 3 | 3 | 404.262 | 73089059 | nem |  | 4012195833925 | 4012196162406 | 3 | Meter | 12.129 | 3050 | 100 | 110 | 4012196671564 | 6 | Bund | 24.258 | 3050 | 115 | 115 | 0 | 0 | 0 | 0 | 0 | 0 | 0
6059838 | KTS | SKSMU 115 FS | SKSMU kábeltálca perf. nélkül | gyorsösszekötővel | 110x150x3050 | FS | szalaghorganyzott, DIN EN 10346 | cink | 16866 | 1 | M | 3 | 3 | 463.049 | 73089059 | nem |  | 4012195833932 | 4012196162413 | 3 | Meter | 13.892 | 3050 | 150 | 110 | 4012196671571 | 6 | Bund | 27.784 | 3050 | 165 | 115 | 0 | 0 | 0 | 0 | 0 | 0 | 0
6059840 | KTS | SKSMU 120 FS | SKSMU kábeltálca perf. nélkül | gyorsösszekötővel | 110x200x3050 | FS | szalaghorganyzott, DIN EN 10346 | cink | 17757 | 1 | M | 3 | 3 | 521.803 | 73089059 | nem |  | 4012195833949 | 4012196162420 | 3 | Meter | 15.655 | 3050 | 200 | 110 | 4012196671588 | 6 | Bund | 31.31 | 3050 | 215 | 115 | 0 | 0 | 0 | 0 | 0 | 0 | 0
6059842 | KTS | SKSMU 130 FS | SKSMU kábeltálca perf. nélkül | gyorsösszekötővel | 110x300x3050 | FS | szalaghorganyzott, DIN EN 10346 | cink | 21064 | 1 | M | 3 | 3 | 639.442 | 73089059 | nem |  | 4012195833987 | 4012196162468 | 3 | Meter | 19.184 | 3050 | 300 | 110 | 4012196671618 | 6 | Bund | 38.368 | 3050 | 315 | 115 | 0 | 0 | 0 | 0 | 0 | 0 | 0
6059844 | KTS | SKSMU 140 FS | SKSMU kábeltálca perf. nélkül | gyorsösszekötővel | 110x400x3050 | FS | szalaghorganyzott, DIN EN 10346 | cink | 25865 | 1 | M | 3 | 3 | 757.114 | 73089059 | nem |  | 4012195833994 | 4012196162475 | 3 | Meter | 22.714 | 3050 | 400 | 110 | 4012196671625 | 6 | Bund | 45.428 | 3050 | 415 | 115 | 0 | 0 | 0 | 0 | 0 | 0 | 0
6059846 | KTS | SKSMU 150 FS | SKSMU kábeltálca perf. nélkül | gyorsösszekötővel | 110x500x3050 | FS | szalaghorganyzott, DIN EN 10346 | cink | 30826 | 1 | M | 3 | 3 | 874.721 | 73089059 | nem |  | 4012195834007 | 4012196162482 | 3 | Meter | 26.243 | 3050 | 500 | 110 | 4012196671632 | 6 | Bund | 52.486 | 3050 | 515 | 115 | 0 | 0 | 0 | 0 | 0 | 0 | 0
6059848 | KTS | SKSMU 160 FS | SKSMU kábeltálca perf. nélkül | gyorsösszekötővel | 110x600x3050 | FS | szalaghorganyzott, DIN EN 10346 | cink | 34019 | 1 | M | 3 | 3 | 992.36 | 73089059 | nem |  | 4012195834038 | 4012196162529 | 3 | Meter | 29.772 | 3050 | 600 | 110 | 4012196671649 | 6 | Bund | 59.544 | 3050 | 615 | 115 | 0 | 0 | 0 | 0 | 0 | 0 | 0
6059853 | KTS | SKSMU 110 FT | SKSMU kábeltálca perf. nélkül | gyorsösszekötővel | 110x100x3050 | FT | merítetten tűzihorganyzott, DIN EN ISO 1461 | cink | 22159 | 1 | M | 3 | 3 | 431.049 | 73089059 | nem |  | 4012195834045 | 4012196165537 | 3 | Meter | 12.932 | 3050 | 100 | 110 | 4012196671670 | 6 | Bund | 25.864 | 3050 | 115 | 115 | 0 | 0 | 0 | 0 | 0 | 0 | 0
6059855 | KTS | SKSMU 115 FT | SKSMU kábeltálca perf. nélkül | gyorsösszekötővel | 110x150x3050 | FT | merítetten tűzihorganyzott, DIN EN ISO 1461 | cink | 25260 | 1 | M | 3 | 3 | 493.737 | 73089059 | nem |  | 4012195834052 | 4012196165544 | 3 | Meter | 14.813 | 3050 | 150 | 110 | 4012196671687 | 6 | Bund | 29.626 | 3050 | 165 | 115 | 0 | 0 | 0 | 0 | 0 | 0 | 0
6059857 | KTS | SKSMU 120 FT | SKSMU kábeltálca perf. nélkül | gyorsösszekötővel | 110x200x3050 | FT | merítetten tűzihorganyzott, DIN EN ISO 1461 | cink | 25842 | 1 | M | 3 | 3 | 556.36 | 73089059 | nem |  | 4012195834069 | 4012196165582 | 3 | Meter | 16.692 | 3050 | 200 | 110 | 4012196671694 | 6 | Bund | 33.384 | 3050 | 215 | 115 | 0 | 0 | 0 | 0 | 0 | 0 | 0
6059859 | KTS | SKSMU 130 FT | SKSMU kábeltálca perf. nélkül | gyorsösszekötővel | 110x300x3050 | FT | merítetten tűzihorganyzott, DIN EN ISO 1461 | cink | 31646 | 1 | M | 3 | 3 | 681.836 | 73089059 | nem |  | 4012195834106 | 4012196165599 | 3 | Meter | 20.456 | 3050 | 300 | 110 | 4012196671700 | 6 | Bund | 40.912 | 3050 | 315 | 115 | 0 | 0 | 0 | 0 | 0 | 0 | 0
6059861 | KTS | SKSMU 140 FT | SKSMU kábeltálca perf. nélkül | gyorsösszekötővel | 110x400x3050 | FT | merítetten tűzihorganyzott, DIN EN ISO 1461 | cink | 36094 | 1 | M | 3 | 3 | 807.311 | 73089059 | nem |  | 4012195834113 | 4012196165605 | 3 | Meter | 24.22 | 3050 | 400 | 110 | 4012196671731 | 6 | Bund | 48.44 | 3050 | 415 | 115 | 0 | 0 | 0 | 0 | 0 | 0 | 0
6059863 | KTS | SKSMU 150 FT | SKSMU kábeltálca perf. nélkül | gyorsösszekötővel | 110x500x3050 | FT | merítetten tűzihorganyzott, DIN EN ISO 1461 | cink | 39333 | 1 | M | 3 | 3 | 932.688 | 73089059 | nem |  | 4012195834120 | 4012196165636 | 3 | Meter | 27.982 | 3050 | 500 | 110 | 4012196671748 | 6 | Bund | 55.964 | 3050 | 515 | 115 | 0 | 0 | 0 | 0 | 0 | 0 | 0
6059865 | KTS | SKSMU 160 FT | SKSMU kábeltálca perf. nélkül | gyorsösszekötővel | 110x600x3050 | FT | merítetten tűzihorganyzott, DIN EN ISO 1461 | cink | 45263 | 1 | M | 3 | 3 | 1058.163 | 73089059 | nem |  | 4012195834151 | 4012196165643 | 3 | Meter | 31.746 | 3050 | 600 | 110 | 4012196671755 | 6 | Bund | 63.492 | 3050 | 615 | 115 | 0 | 0 | 0 | 0 | 0 | 0 | 0
6060102 | KTS | MKS 110 FS | kábeltálca MKS | perforált | 110x100x3000 | FS | szalaghorganyzott, DIN EN 10346 | cink | 10764 | 1 | M | 3 | 3 | 244.567 | 73089059 | nem |  | 4012196061815 | 4012196174270 | 3 | Meter | 7.338 | 3000 | 100 | 110 | 4012196671991 | 6 | Bund | 14.676 | 3000 | 115 | 115 | 0 | 0 | 0 | 0 | 0 | 0 | 0
6060196 | KTS | MKS 120 FS | kábeltálca MKS | perforált | 110x200x3000 | FS | szalaghorganyzott, DIN EN 10346 | cink | 12950 | 1 | M | 3 | 3 | 309.767 | 73089059 | nem |  | 4012196061877 | 4012196174287 | 3 | Meter | 9.294 | 3000 | 200 | 110 | 4012196672004 | 6 | Bund | 18.588 | 3000 | 215 | 115 | 0 | 0 | 0 | 0 | 0 | 0 | 0
6060307 | KTS | MKS 130 FS | kábeltálca MKS | perforált | 110x300x3000 | FS | szalaghorganyzott, DIN EN 10346 | cink | 14954 | 1 | M | 3 | 3 | 374.967 | 73089059 | nem |  | 4012196061938 | 4012196174294 | 3 | Meter | 11.25 | 3000 | 300 | 110 | 4012196672035 | 6 | Bund | 22.5 | 3000 | 315 | 115 | 0 | 0 | 0 | 0 | 0 | 0 | 0
6060404 | KTS | MKS 140 FS | kábeltálca MKS | perforált | 110x400x3000 | FS | szalaghorganyzott, DIN EN 10346 | cink | 15836 | 1 | M | 3 | 3 | 440.167 | 73089059 | nem |  | 4012196061990 | 4012196174300 | 3 | Meter | 13.206 | 3000 | 400 | 110 | 4012196672042 | 6 | Bund | 26.412 | 3000 | 415 | 115 | 0 | 0 | 0 | 0 | 0 | 0 | 0
6060412 | KTS | MKS 150 FS | kábeltálca MKS | perforált | 110x500x3000 | FS | szalaghorganyzott, DIN EN 10346 | cink | 18859 | 1 | M | 3 | 3 | 519.367 | 73089059 | nem |  | 4012196062058 | 4012196174331 | 3 | Meter | 15.582 | 3000 | 500 | 110 | 4012196672059 | 6 | Bund | 31.164 | 3000 | 515 | 115 | 0 | 0 | 0 | 0 | 0 | 0 | 0
6060609 | KTS | MKS 110 FT | kábeltálca MKS | perforált | 110x100x3000 | FT | merítetten tűzihorganyzott, DIN EN ISO 1461 | cink | 12011 | 1 | M | 3 | 3 | 268.9 | 73089059 | nem |  | 4012196392292 | 4012196175598 | 3 | Meter | 8.068 | 3000 | 100 | 110 | 4012196672097 | 6 | Bund | 16.136 | 3000 | 115 | 115 | 0 | 0 | 0 | 0 | 0 | 0 | 0
6060625 | KTS | MKS 120 FT | kábeltálca MKS | perforált | 110x200x3000 | FT | merítetten tűzihorganyzott, DIN EN ISO 1461 | cink | 16671 | 1 | M | 3 | 3 | 340.6 | 73089059 | nem |  | 4012196392353 | 4012196175604 | 3 | Meter | 10.219 | 3000 | 200 | 110 | 4012196672103 | 6 | Bund | 20.438 | 3000 | 215 | 115 | 0 | 0 | 0 | 0 | 0 | 0 | 0
6060641 | KTS | MKS 130 FT | kábeltálca MKS | perforált | 110x300x3000 | FT | merítetten tűzihorganyzott, DIN EN ISO 1461 | cink | 21675 | 1 | M | 3 | 3 | 407 | 73089059 | nem |  | 4012196392414 | 4012196175611 | 3 | Meter | 12.211 | 3000 | 300 | 110 | 4012196672110 | 6 | Bund | 24.422 | 3000 | 315 | 115 | 0 | 0 | 0 | 0 | 0 | 0 | 0
6060676 | KTS | MKS 140 FT | kábeltálca MKS | perforált | 110x400x3000 | FT | merítetten tűzihorganyzott, DIN EN ISO 1461 | cink | 24938 | 1 | M | 3 | 3 | 484 | 73089059 | nem |  | 4012196392476 | 4012196175628 | 3 | Meter | 14.521 | 3000 | 400 | 110 | 4012196672127 | 6 | Bund | 29.042 | 3000 | 415 | 115 | 0 | 0 | 0 | 0 | 0 | 0 | 0
6061109 | KTS | SKS 110 FS | kábeltálca SKS | perforált | 110x100x3000 | FS | szalaghorganyzott, DIN EN 10346 | cink | 14198 | 1 | M | 3 | 3 | 366.833 | 73089059 | nem |  | 4012196062171 | 4012196174362 | 3 | Meter | 11.006 | 3000 | 100 | 110 | 4012196662951 | 6 | Bund | 22.012 | 3000 | 115 | 115 | 0 | 0 | 0 | 0 | 0 | 0 | 0
6061206 | KTS | SKS 120 FS | kábeltálca SKS | perforált | 110x200x3000 | FS | szalaghorganyzott, DIN EN 10346 | cink | 19718 | 1 | M | 3 | 3 | 464.667 | 73089059 | nem |  | 4012196062232 | 4012196174393 | 3 | Meter | 13.941 | 3000 | 200 | 110 | 4012196662968 | 6 | Bund | 27.882 | 3000 | 215 | 115 | 0 | 0 | 0 | 0 | 0 | 0 | 0
6061303 | KTS | SKS 130 FS | kábeltálca SKS | perforált | 110x300x3000 | FS | szalaghorganyzott, DIN EN 10346 | cink | 22432 | 1 | M | 3 | 3 | 562.467 | 73089059 | nem |  | 4012196062294 | 4012196174409 | 3 | Meter | 16.875 | 3000 | 300 | 110 | 4012196662975 | 6 | Bund | 33.75 | 3000 | 315 | 115 | 0 | 0 | 0 | 0 | 0 | 0 | 0
6061400 | KTS | SKS 140 FS | kábeltálca SKS | perforált | 110x400x3000 | FS | szalaghorganyzott, DIN EN 10346 | cink | 24907 | 1 | M | 3 | 3 | 660.267 | 73089059 | nem |  | 4012196062355 | 4012196174416 | 3 | Meter | 19.809 | 3000 | 400 | 110 | 4012196662982 | 6 | Bund | 39.618 | 3000 | 415 | 115 | 0 | 0 | 0 | 0 | 0 | 0 | 0
6061508 | KTS | SKS 150 FS | kábeltálca SKS | perforált | 110x500x3000 | FS | szalaghorganyzott, DIN EN 10346 | cink | 29583 | 1 | M | 3 | 3 | 758.067 | 73089059 | nem |  | 4012196062416 | 4012196174423 | 3 | Meter | 22.743 | 3000 | 500 | 110 | 4012196662999 | 6 | Bund | 45.486 | 3000 | 515 | 115 | 0 | 0 | 0 | 0 | 0 | 0 | 0
6061605 | KTS | SKS 110 FT | kábeltálca SKS | perforált | 110x100x3000 | FT | merítetten tűzihorganyzott, DIN EN ISO 1461 | cink | 14712 | 1 | M | 3 | 3 | 388.68 | 73089059 | nem |  | 4012196062539 | 4012196185924 | 3 | Meter | 11.661 | 3000 | 100 | 110 | 4012196663019 | 6 | Bund | 23.322 | 3000 | 115 | 115 | 0 | 0 | 0 | 0 | 0 | 0 | 0
6061621 | KTS | SKS 120 FT | kábeltálca SKS | perforált | 110x200x3000 | FT | merítetten tűzihorganyzott, DIN EN ISO 1461 | cink | 20071 | 1 | M | 3 | 3 | 494 | 73089059 | nem |  | 4012196062591 | 4012196185931 | 3 | Meter | 14.821 | 3000 | 200 | 110 | 4012196663026 | 6 | Bund | 29.642 | 3000 | 215 | 115 | 0 | 0 | 0 | 0 | 0 | 0 | 0
6061656 | KTS | SKS 130 FT | kábeltálca SKS | perforált | 110x300x3000 | FT | merítetten tűzihorganyzott, DIN EN ISO 1461 | cink | 23196 | 1 | M | 3 | 3 | 598.34 | 73089059 | nem |  | 4012196062652 | 4012196185948 | 3 | Meter | 17.951 | 3000 | 300 | 110 | 4012196663033 | 6 | Bund | 35.902 | 3000 | 315 | 115 | 0 | 0 | 0 | 0 | 0 | 0 | 0
6061672 | KTS | SKS 140 FT | kábeltálca SKS | perforált | 110x400x3000 | FT | merítetten tűzihorganyzott, DIN EN ISO 1461 | cink | 30848 | 1 | M | 3 | 3 | 697.34 | 73089059 | nem |  | 4012196062713 | 4012196185979 | 3 | Meter | 20.921 | 3000 | 400 | 110 | 4012196663040 | 6 | Bund | 41.842 | 3000 | 415 | 115 | 0 | 0 | 0 | 0 | 0 | 0 | 0
6061702 | KTS | SKS 150 FT | kábeltálca SKS | perforált | 110x500x3000 | FT | merítetten tűzihorganyzott, DIN EN ISO 1461 | cink | 31624 | 1 | M | 3 | 3 | 807 | 73089059 | nem |  | 4012196062775 | 4012196185986 | 3 | Meter | 24.211 | 3000 | 500 | 110 | 4012196663057 | 6 | Bund | 48.422 | 3000 | 515 | 115 | 0 | 0 | 0 | 0 | 0 | 0 | 0
6061733 | KTS | SKS 160 FT | kábeltálca SKS | perforált | 110x600x3000 | FT | merítetten tűzihorganyzott, DIN EN ISO 1461 | cink | 33595 | 1 | M | 3 | 3 | 912.67 | 73089059 | nem |  | 4012195778684 | 4012197292010 | 3 | Meter | 27.381 | 3000 | 600 | 111 | 4012195782889 | 6 | Bund | 54.762 | 3000 | 615 | 116 | 0 | 0 | 0 | 0 | 0 | 0 | 0
6061981 | KTS | BKRS 1110 FS | BKRS kábelcsatorna | járható | 110x100x3000 | FS | szalaghorganyzott, DIN EN 10346 | cink | 11419 | 1 | M | 3 | 3 | 517.933 | 73089059 | nem |  | 4012196147007 | 4012196163663 | 3 | Meter | 15.539 | 3000 | 100 | 110 | 0 | 0 | 0 | 0 | 0 | 0 | 0 | 0 | 0 | 0 | 0 | 0 | 0 | 0
6061983 | KTS | BKRS 1120 FS | BKRS kábelcsatorna | járható | 110x200x3000 | FS | szalaghorganyzott, DIN EN 10346 | cink | 14371 | 1 | M | 3 | 3 | 659.9 | 73089059 | nem |  | 4012196147038 | 4012196163670 | 3 | Meter | 19.798 | 3000 | 200 | 110 | 0 | 0 | 0 | 0 | 0 | 0 | 0 | 0 | 0 | 0 | 0 | 0 | 0 | 0
6061985 | KTS | BKRS 1130 FS | BKRS kábelcsatorna | járható | 110x300x3000 | FS | szalaghorganyzott, DIN EN 10346 | cink | 17743 | 1 | M | 3 | 3 | 806.833 | 73089059 | nem |  | 4012196147045 | 4012196163687 | 3 | Meter | 24.206 | 3000 | 300 | 110 | 0 | 0 | 0 | 0 | 0 | 0 | 0 | 0 | 0 | 0 | 0 | 0 | 0 | 0
6061987 | KTS | BKRS 1140 FS | BKRS kábelcsatorna | járható | 110x400x3000 | FS | szalaghorganyzott, DIN EN 10346 | cink | 21128 | 1 | M | 3 | 3 | 954.767 | 73089059 | nem |  | 4012196147052 | 4012196163724 | 3 | Meter | 28.644 | 3000 | 400 | 110 | 0 | 0 | 0 | 0 | 0 | 0 | 0 | 0 | 0 | 0 | 0 | 0 | 0 | 0
6061989 | KTS | BKRS 1150 FS | BKRS kábelcsatorna | járható | 110x500x3000 | FS | szalaghorganyzott, DIN EN 10346 | cink | 26223 | 1 | M | 3 | 3 | 1102.667 | 73089059 | nem |  | 4012196147069 | 4012196163731 | 3 | Meter | 33.081 | 3000 | 500 | 110 | 0 | 0 | 0 | 0 | 0 | 0 | 0 | 0 | 0 | 0 | 0 | 0 | 0 | 0
6061991 | KTS | BKRS 1160 FS | BKRS kábelcsatorna | járható | 110x600x3000 | FS | szalaghorganyzott, DIN EN 10346 | cink | 29584 | 1 | M | 3 | 3 | 1250.6 | 73089059 | nem |  | 4012196147090 | 4012196163748 | 3 | Meter | 37.519 | 3000 | 600 | 110 | 0 | 0 | 0 | 0 | 0 | 0 | 0 | 0 | 0 | 0 | 0 | 0 | 0 | 0
6062000 | KTS | BKRS 1010 FS | BKRS kábelcsatorna | járható | 100x100x3000 | FS | szalaghorganyzott, DIN EN 10346 | cink | 10575 | 1 | M | 3 | 3 | 469.8 | 73089059 | nem |  | 4012196341863 | 4012196382590 | 3 | Meter | 14.095 | 3000 | 100 | 100 | 0 | 0 | 0 | 0 | 0 | 0 | 0 | 0 | 0 | 0 | 0 | 0 | 0 | 0
6062002 | KTS | BKRS 1020 FS | BKRS kábelcsatorna | járható | 100x200x3000 | FS | szalaghorganyzott, DIN EN 10346 | cink | 13527 | 1 | M | 3 | 3 | 614.567 | 73089059 | nem |  | 4012196341870 | 4012196384693 | 3 | Meter | 18.438 | 3000 | 200 | 100 | 0 | 0 | 0 | 0 | 0 | 0 | 0 | 0 | 0 | 0 | 0 | 0 | 0 | 0
6062004 | KTS | BKRS 1030 FS | BKRS kábelcsatorna | járható | 100x300x3000 | FS | szalaghorganyzott, DIN EN 10346 | cink | 16912 | 1 | M | 3 | 3 | 761.267 | 73089059 | nem |  | 4012196341887 | 4012196384709 | 3 | Meter | 22.839 | 3000 | 300 | 100 | 0 | 0 | 0 | 0 | 0 | 0 | 0 | 0 | 0 | 0 | 0 | 0 | 0 | 0
6062006 | KTS | BKRS 1040 FS | BKRS kábelcsatorna | járható | 100x400x3000 | FS | szalaghorganyzott, DIN EN 10346 | cink | 20272 | 1 | M | 3 | 3 | 908 | 73089059 | nem |  | 4012196341894 | 4012196384716 | 3 | Meter | 27.241 | 3000 | 400 | 100 | 0 | 0 | 0 | 0 | 0 | 0 | 0 | 0 | 0 | 0 | 0 | 0 | 0 | 0
6062008 | KTS | BKRS 1050 FS | BKRS kábelcsatorna | járható | 100x500x3000 | FS | szalaghorganyzott, DIN EN 10346 | cink | 25368 | 1 | M | 3 | 3 | 1054.7 | 73089059 | nem |  | 4012196341900 | 4012196384723 | 3 | Meter | 31.642 | 3000 | 500 | 100 | 0 | 0 | 0 | 0 | 0 | 0 | 0 | 0 | 0 | 0 | 0 | 0 | 0 | 0
6062010 | KTS | BKRS 1060 FS | BKRS kábelcsatorna | járható | 100x600x3000 | FS | szalaghorganyzott, DIN EN 10346 | cink | 28764 | 1 | M | 3 | 3 | 1201.4 | 73089059 | nem |  | 4012196341917 | 4012196384662 | 3 | Meter | 36.043 | 3000 | 600 | 100 | 0 | 0 | 0 | 0 | 0 | 0 | 0 | 0 | 0 | 0 | 0 | 0 | 0 | 0
6062025 | KTS | TSG 45 A2 | Elválasztófal | kábeltartó-rendszerekhez | 45x2995 | 2B | felületkezelés nélkül, utókezelt | nemesacél | 4971 | 1 | M | 3 | 3 | 49.85 | 73089059 | nem |  | 4012195694441 | 4012196105342 | 3 | Meter | 1.497 | 2995 | 26 | 41 | 4012196663088 | 45 | Bund | 22.455 | 2995 | 130 | 45 | 0 | 0 | 0 | 0 | 0 | 0 | 0
6062028 | KTS | TSG 45 A4 | Válaszfal | kábeltálcához és kábellétrához | 45x2995 | 2B | felületkezelés nélkül, utókezelt | nemesacél | 5282 | 1 | M | 3 | 3 | 49.85 | 73089059 | nem |  | 4012195694472 | 4012196105359 | 3 | Meter | 1.497 | 2995 | 26 | 41 | 4012196663095 | 45 | Bund | 22.455 | 2995 | 130 | 45 | 0 | 0 | 0 | 0 | 0 | 0 | 0
6062033 | KTS | TSG 45 FS | Elválasztófal | kábeltartó-rendszerekhez | 45x2995 | FS | szalaghorganyzott, DIN EN 10346 | cink | 1726 | 1 | M | 3 | 3 | 46.7 | 73089059 | nem |  | 4012195694489 | 4012196105366 | 3 | Meter | 1.402 | 2995 | 26 | 41 | 4012196663101 | 45 | Bund | 21.03 | 2995 | 130 | 45 | 0 | 0 | 0 | 0 | 0 | 0 | 0
6062050 | KTS | TSG 30 FS | Elválasztófal | kábeltartó-rendszerekhez | 30x2995 | FS | szalaghorganyzott, DIN EN 10346 | cink | 1605 | 1 | M | 3 | 3 | 38 | 73089059 | nem |  | 4012195694496 | 4012196105397 | 3 | Meter | 1.141 | 2995 | 26 | 31 | 4012196662845 | 45 | Bund | 17.115 | 2995 | 130 | 35 | 0 | 0 | 0 | 0 | 0 | 0 | 0
6062052 | KTS | TSG 30 A2 | Elválasztófal | kábeltartó-rendszerekhez | 30x2995 | 2B | felületkezelés nélkül, utókezelt | nemesacél | 4526 | 1 | M | 3 | 3 | 40.434 | 73089059 | nem |  | 4012195694502 | 4012196105403 | 3 | Meter | 1.214 | 2995 | 26 | 31 | 4012196662852 | 45 | Bund | 18.21 | 2995 | 130 | 35 | 0 | 0 | 0 | 0 | 0 | 0 | 0
6062068 | KTS | TSG 60 FS | Elválasztófal | kábeltartó-rendszerekhez | 60x2995 | FS | szalaghorganyzott, DIN EN 10346 | cink | 1759 | 1 | M | 3 | 3 | 55.659 | 73089059 | nem |  | 4012195694540 | 4012196105427 | 3 | Meter | 1.671 | 2995 | 26 | 56 | 4012196663118 | 45 | Bund | 25.065 | 2995 | 130 | 60 | 0 | 0 | 0 | 0 | 0 | 0 | 0
6062084 | KTS | TSG 60 A2 | Elválasztófal | kábeltartó-rendszerekhez | 60x2995 | 2B | felületkezelés nélkül, utókezelt | nemesacél | 5429 | 1 | M | 3 | 3 | 59.265 | 73089059 | nem |  | 4012195694557 | 4012196105458 | 3 | Meter | 1.779 | 2995 | 26 | 56 | 4012196663125 | 45 | Bund | 26.685 | 2995 | 130 | 60 | 0 | 0 | 0 | 0 | 0 | 0 | 0
6062086 | KTS | TSG 60 A4 | Elválasztófal | kábeltartó-rendszerekhez | 60x2995 | 2B | felületkezelés nélkül, utókezelt | nemesacél | 6826 | 1 | M | 3 | 3 | 59.256 | 73089059 | nem |  | 4012195694564 | 4012196105465 | 3 | Meter | 1.779 | 2995 | 26 | 56 | 4012196663132 | 45 | Bund | 26.685 | 2995 | 130 | 60 | 0 | 0 | 0 | 0 | 0 | 0 | 0
6062114 | KTS | TSG 85 FS | Elválasztófal | kábeltartó-rendszerekhez | 85x2995 | FS | szalaghorganyzott, DIN EN 10346 | cink | 2638 | 1 | M | 3 | 3 | 70.351 | 73089059 | nem |  | 4012195694571 | 4012196105472 | 3 | Meter | 2.112 | 2995 | 26 | 81 | 4012196663149 | 45 | Bund | 31.68 | 2995 | 130 | 85 | 0 | 0 | 0 | 0 | 0 | 0 | 0
6062122 | KTS | TSG 110 FS | Elválasztófal | kábeltartó-rendszerekhez | 110x2995 | FS | szalaghorganyzott, DIN EN 10346 | cink | 3837 | 1 | M | 3 | 3 | 85.075 | 73089059 | nem |  | 4012195694588 | 4012196105489 | 3 | Meter | 2.553 | 2995 | 26 | 106 | 4012196662647 | 30 | Bund | 25.53 | 2995 | 80 | 110 | 0 | 0 | 0 | 0 | 0 | 0 | 0
6062132 | KTS | TSG 135 FS | Elválasztófal | kábeltartó-rendszerekhez | 135x2995 | FS | szalaghorganyzott, DIN EN 10346 | cink | 4034 | 1 | M | 3 | 3 | 99.8 | 73089059 | nem |  | 4012195694595 | 4012196105519 | 3 | Meter | 2.995 | 2995 | 26 | 131 | 4012196663156 | 15 | Bund | 14.975 | 2995 | 50 | 135 | 0 | 0 | 0 | 0 | 0 | 0 | 0
6062173 | KTS | TSG 85 A2 | Elválasztófal | kábeltartó-rendszerekhez | 85x2995 | 2B | felületkezelés nélkül, utókezelt | nemesacél | 6690 | 1 | M | 3 | 3 | 74.958 | 73089059 | nem |  | 4012195694601 | 4012196105526 | 3 | Meter | 2.25 | 2995 | 26 | 81 | 4012196663163 | 45 | Bund | 33.75 | 2995 | 130 | 85 | 0 | 0 | 0 | 0 | 0 | 0 | 0
6062255 | KTS | TSG 110 A2 | Elválasztófal | kábeltartó-rendszerekhez | 110x2995 | 2B | felületkezelés nélkül, utókezelt | nemesacél | 8236 | 1 | M | 3 | 3 | 90.684 | 73089059 | nem |  | 4012195778431 | 4012196105533 | 3 | Meter | 2.722 | 3000 | 26 | 106 | 4012196663170 | 30 | Bund | 27.22 | 3000 | 80 | 110 | 0 | 0 | 0 | 0 | 0 | 0 | 0
6062280 | KTS | KS KR A2 | Rögzítőelem kábeltálcához | válaszfal rögzítéséhez |  | 2B | felületkezelés nélkül, utókezelt | nemesacél | 30194 | 100 | DB | 30 | 30 | 0.537 | 73269098 | nem |  | 4012195694618 | 4012195748076 | 30 | Schachtel | 0.186 | 73 | 73 | 85 | 4012195761990 | 180 | Karton | 1.222 | 235 | 148 | 88 | 0 | 0 | 0 | 0 | 0 | 0 | 0
6062282 | KTS | KS GR A2 | Rögzítőelem rácsos kábeltálcához | válaszfal rögzítéséhez |  | 2B | felületkezelés nélkül, utókezelt | nemesacél | 31107 | 100 | DB | 30 | 30 | 0.83 | 73269098 | nem |  | 4012195694625 | 4012195748083 | 30 | Schachtel | 0.25 | 92 | 92 | 7 | 4012195762003 | 180 | Karton | 1.5 | 290 | 188 | 89 | 0 | 0 | 0 | 0 | 0 | 0 | 0
6062284 | KTS | KS KL A2 | Rögzítőelem kábellétrához | válaszfal rögzítéséhez |  | 2B | felületkezelés nélkül, utókezelt | nemesacél | 32209 | 100 | DB | 30 | 30 | 0.512 | 73269098 | nem |  | 4012195694656 | 4012195748113 | 30 | Schachtel | 0.173 | 88 | 55 | 75 | 4012195762010 | 180 | Karton | 1.144 | 235 | 148 | 88 | 0 | 0 | 0 | 0 | 0 | 0 | 0
6062290 | KTS | KKS 60 4 FT | Rögzítőelem |  | 60x30 | FT | merítetten tűzihorganyzott, DIN EN ISO 1461 | cink | 796 | 1 | DB | 100 | 10 | 6.844 | 73269098 | nem |  | 4012197371135 | 4012197371142 | 10 | Schachtel | 0.72 | 133 | 73 | 55 | 4012197371159 | 100 | Karton | 7.394 | 235 | 148 | 183 | 0 | 0 | 0 | 0 | 0 | 0 | 0
6062300 | KTS | KS MKS SKS FS | szorítóelem MKS/SKS | TSG 60/S-hez, MKS, SKS esetén |  | FS | szalaghorganyzott, DIN EN 10346 | cink | 14802 | 100 | DB | 100 | 100 | 1.2 | 73269098 | nem |  | 4012196146352 | 4012196146369 | 100 | Schachtel | 1.266 | 220 | 90 | 75 | 4012196146376 | 1000 | Karton | 12.998 | 395 | 228 | 188 | 0 | 0 | 0 | 0 | 0 | 0 | 0
6062314 | KTS | TSG 30 DD | Elválasztófal | kábeltartó-rendszerekhez | 30x2995 | DD | szalaghorganyzott cink/alumínium, Double Dip, DIN EN 10346 | cink | 3330 | 1 | M | 3 | 3 | 38 | 73089059 | nem |  | 4012195694663 | 4012196105540 | 3 | Meter | 1.141 | 2995 | 26 | 31 | 4012196662876 | 45 | Bund | 17.115 | 2995 | 130 | 35 | 0 | 0 | 0 | 0 | 0 | 0 | 0
6062321 | KTS | TSG 45 DD | Elválasztófal | kábeltartó-rendszerekhez | 45x2995 | DD | szalaghorganyzott cink/alumínium, Double Dip, DIN EN 10346 | cink | 3386 | 1 | M | 3 | 3 | 46.812 | 73089059 | nem |  | 4012195694670 | 4012196105571 | 3 | Meter | 1.405 | 2995 | 26 | 41 | 4012196663187 | 45 | Bund | 21.075 | 2995 | 130 | 45 | 0 | 0 | 0 | 0 | 0 | 0 | 0
6062327 | KTS | TSG 60 DD | Elválasztófal | kábeltartó-rendszerekhez | 60x2995 | DD | szalaghorganyzott cink/alumínium, Double Dip, DIN EN 10346 | cink | 3693 | 1 | M | 3 | 3 | 55.7 | 73089059 | nem |  | 4012195694687 | 4012196105588 | 3 | Meter | 1.672 | 2995 | 26 | 56 | 4012196663194 | 45 | Bund | 25.08 | 2995 | 130 | 60 | 0 | 0 | 0 | 0 | 0 | 0 | 0
6062331 | KTS | TSG 85 DD | Elválasztófal | kábeltartó-rendszerekhez | 85x2995 | DD | szalaghorganyzott cink/alumínium, Double Dip, DIN EN 10346 | cink | 3792 | 1 | M | 3 | 3 | 70.3 | 73089059 | nem |  | 4012195694694 | 4012196105663 | 3 | Meter | 2.11 | 2995 | 26 | 81 | 4012196663200 | 45 | Bund | 31.65 | 2995 | 130 | 85 | 0 | 0 | 0 | 0 | 0 | 0 | 0
6062335 | KTS | TSG 110 DD | Elválasztófal | kábeltartó-rendszerekhez | 110x2995 | DD | szalaghorganyzott cink/alumínium, Double Dip, DIN EN 10346 | cink | 5287 | 1 | M | 3 | 3 | 85 | 73089059 | nem |  | 4012195694700 | 4012196105595 | 3 | Meter | 2.551 | 2995 | 26 | 106 | 4012196663217 | 30 | Bund | 25.51 | 2995 | 80 | 110 | 0 | 0 | 0 | 0 | 0 | 0 | 0
6062338 | KTS | TSG 135 DD | Elválasztófal | kábeltartó-rendszerekhez | 135x2995 | DD | szalaghorganyzott cink/alumínium, Double Dip, DIN EN 10346 | cink | 6013 | 1 | M | 3 | 3 | 100 | 73089059 | nem |  | 4012195694717 | 4012196105601 | 3 | Meter | 3.001 | 2995 | 26 | 131 | 4012196663224 | 15 | Bund | 15.005 | 2995 | 50 | 135 | 0 | 0 | 0 | 0 | 0 | 0 | 0
6062388 | KTS | TSG 85Z BKRS FS | Elválasztófal | Z forma BKRS rendszerhez | 85x1,5x3000 | FS | szalaghorganyzott, DIN EN 10346 | cink | 3945 | 1 | M | 3 | 3 | 125.367 | 73089059 | nem |  | 4012196813698 | 4012196814374 | 3 | Meter | 3.762 | 3000 | 52 | 100 | 0 | 0 | 0 | 0 | 0 | 0 | 0 | 0 | 0 | 0 | 0 | 0 | 0 | 0
6062390 | KTS | TSG100Z BKRS FS | válaszfal | Z-forma BKRS-hez | 100x2x3000 | FS | szalaghorganyzott, DIN EN 10346 | cink | 5540 | 1 | M | 3 | 3 | 187.667 | 73089059 | nem |  | 4012196341788 | 4012196384747 | 3 | Meter | 5.631 | 3000 | 52 | 100 | 0 | 0 | 0 | 0 | 0 | 0 | 0 | 0 | 0 | 0 | 0 | 0 | 0 | 0
6062391 | KTS | TSG110Z BKRS FS | válaszfal | Z-forma BKRS-hez | 110x2x3000 | FS | szalaghorganyzott, DIN EN 10346 | cink | 5781 | 1 | M | 3 | 3 | 210.433 | 73089059 | nem |  | 4012196147779 | 4012196187416 | 3 | Meter | 6.314 | 3000 | 52 | 109 | 0 | 0 | 0 | 0 | 0 | 0 | 0 | 0 | 0 | 0 | 0 | 0 | 0 | 0
6062979 | KTS | MKSMU 610 FSK SW | MKSMU kábeltálca perf. nélkül | gyorsösszekötővel | 60x100x3050 | P135 | PES135 - poliészter | fekete | 8435 | 1 | M | 6 | 6 | 198.46 | 73089059 | nem |  | 4012197304089 | 4012197303556 | 6 | Beutel | 11.909 | 3050 | 115 | 70 | 0 | 0 | 0 | 0 | 0 | 0 | 0 | 0 | 0 | 0 | 0 | 0 | 0 | 0
6062995 | KTS | MKSMU 620 FSK SW | MKSMU kábeltálca perf. nélkül | gyorsösszekötővel | 60x200x3050 | P135 | PES135 - poliészter | fekete | 11865 | 1 | M | 6 | 6 | 285 | 73089059 | nem |  | 4012197442187 | 4012197462376 | 6 | Beutel | 17.101 | 3050 | 210 | 70 | 0 | 0 | 0 | 0 | 0 | 0 | 0 | 0 | 0 | 0 | 0 | 0 | 0 | 0
6062996 | KTS | MKSMU 630 FSK SW | MKSMU kábeltálca perf. nélkül | gyorsösszekötővel | 60x300x3050 | P135 | PES135 - poliészter | fekete | 15485 | 1 | M | 6 | 6 | 367.8 | 73089059 | nem |  | 4012197442217 | 4012197462383 | 6 | Beutel | 22.069 | 3050 | 310 | 70 | 0 | 0 | 0 | 0 | 0 | 0 | 0 | 0 | 0 | 0 | 0 | 0 | 0 | 0
6062997 | KTS | MKSMU 640 FSK SW | MKSMU kábeltálca perf. nélkül | gyorsösszekötővel | 60x400x3050 | P135 | PES135 - poliészter | fekete | 21975 | 1 | M | 6 | 6 | 450.333 | 73089059 | nem |  | 4012197442248 | 4012197462390 | 6 | Beutel | 27.021 | 3050 | 410 | 70 | 0 | 0 | 0 | 0 | 0 | 0 | 0 | 0 | 0 | 0 | 0 | 0 | 0 | 0
6063160 | KTS | MKSU 610 FS | kábeltálca MKSU | perf. n., összekötőfurattal | 60x100x3000 | FS | szalaghorganyzott, DIN EN 10346 | cink | 5300 | 1 | M | 3 | 3 | 191.8 | 73089059 | nem |  | 4012196063611 | 4012196174478 | 3 | Meter | 5.755 | 3000 | 100 | 60 | 4012196663231 | 6 | Bund | 11.51 | 3000 | 115 | 65 | 0 | 0 | 0 | 0 | 0 | 0 | 0
6063179 | KTS | MKSU 615 FS | kábeltálca MKSU | perf. n., összekötőfurattal | 60x150x3000 | FS | szalaghorganyzott, DIN EN 10346 | cink | 7097 | 1 | M | 3 | 3 | 231.033 | 73089059 | nem |  | 4012196394630 | 4012196174485 | 3 | Meter | 6.932 | 3000 | 150 | 60 | 4012196663248 | 6 | Bund | 13.864 | 3000 | 165 | 65 | 0 | 0 | 0 | 0 | 0 | 0 | 0
6063187 | KTS | MKSU 620 FS | kábeltálca MKSU | perf. n., összekötőfurattal | 60x200x3000 | FS | szalaghorganyzott, DIN EN 10346 | cink | 7580 | 1 | M | 3 | 3 | 270.3 | 73089059 | nem |  | 4012196063673 | 4012196174515 | 3 | Meter | 8.11 | 3000 | 200 | 60 | 4012196663255 | 6 | Bund | 16.22 | 3000 | 215 | 65 | 0 | 0 | 0 | 0 | 0 | 0 | 0
6063209 | KTS | MKSU 630 FS | kábeltálca MKSU | perf. n., összekötőfurattal | 60x300x3000 | FS | szalaghorganyzott, DIN EN 10346 | cink | 9624 | 1 | M | 3 | 3 | 348.8 | 73089059 | nem |  | 4012196063734 | 4012196174522 | 3 | Meter | 10.465 | 3000 | 300 | 60 | 4012196663262 | 6 | Bund | 20.93 | 3000 | 315 | 65 | 0 | 0 | 0 | 0 | 0 | 0 | 0
6063225 | KTS | MKSU 640 FS | kábeltálca MKSU | perf. n., összekötőfurattal | 60x400x3000 | FS | szalaghorganyzott, DIN EN 10346 | cink | 12622 | 1 | M | 3 | 3 | 427.3 | 73089059 | nem |  | 4012196063796 | 4012196174768 | 3 | Meter | 12.82 | 3000 | 400 | 60 | 4012196663279 | 6 | Bund | 25.64 | 3000 | 415 | 65 | 0 | 0 | 0 | 0 | 0 | 0 | 0
6063234 | KTS | SKSU 610 FS | kábeltálca SKSU | perf. n., összekötőfurattal | 60x100x3000 | FS | szalaghorganyzott, DIN EN 10346 | cink | 9892 | 1 | M | 3 | 3 | 286 | 73089059 | nem |  | 4012195060369 | 4012196174539 | 3 | Meter | 8.581 | 3000 | 100 | 60 | 4012196663286 | 6 | Bund | 17.162 | 3000 | 115 | 65 | 0 | 0 | 0 | 0 | 0 | 0 | 0
6063236 | KTS | SKSU 620 FS | kábeltálca SKSU | perf. n., összekötőfurattal | 60x200x3000 | FS | szalaghorganyzott, DIN EN 10346 | cink | 12145 | 1 | M | 3 | 3 | 399.67 | 73089059 | nem |  | 4012195060390 | 4012196174546 | 3 | Meter | 11.991 | 3000 | 200 | 60 | 4012196663293 | 6 | Bund | 23.982 | 3000 | 215 | 65 | 0 | 0 | 0 | 0 | 0 | 0 | 0
6063238 | KTS | SKSU 630 FS | kábeltálca SKSU | perf. n., összekötőfurattal | 60x300x3000 | FS | szalaghorganyzott, DIN EN 10346 | cink | 15243 | 1 | M | 3 | 3 | 516 | 73089059 | nem |  | 4012195060406 | 4012196174577 | 3 | Meter | 15.481 | 3000 | 300 | 60 | 4012196663309 | 6 | Bund | 30.962 | 3000 | 315 | 65 | 0 | 0 | 0 | 0 | 0 | 0 | 0
6063241 | KTS | SKSU 650 FS | kábeltálca SKSU | perf. n., összekötőfurattal | 60x500x3000 | FS | szalaghorganyzott, DIN EN 10346 | cink | 21394 | 1 | M | 3 | 3 | 756.67 | 73089059 | nem |  | 4012196063857 | 4012196174584 | 3 | Meter | 22.701 | 3000 | 500 | 60 | 4012196663316 | 6 | Bund | 45.402 | 3000 | 515 | 65 | 0 | 0 | 0 | 0 | 0 | 0 | 0
6063276 | KTS | SKSU 660 FS | kábeltálca SKSU | perf. n., összekötőfurattal | 60x600x3000 | FS | szalaghorganyzott, DIN EN 10346 | cink | 24418 | 1 | M | 3 | 3 | 877 | 73089059 | nem |  | 4012196063918 | 4012196174591 | 3 | Meter | 26.311 | 3000 | 600 | 60 | 4012196663323 | 6 | Bund | 52.622 | 3000 | 615 | 65 | 0 | 0 | 0 | 0 | 0 | 0 | 0
6063403 | KTS | SKSU 110 FS | kábeltálca SKSU | perf. n., összekötőfurattal | 110x100x3000 | FS | szalaghorganyzott, DIN EN 10346 | cink | 13479 | 1 | M | 3 | 3 | 404 | 73089059 | nem |  | 4012196395231 | 4012196174751 | 3 | Meter | 12.121 | 3000 | 100 | 110 | 4012196663422 | 6 | Bund | 24.242 | 3000 | 115 | 115 | 0 | 0 | 0 | 0 | 0 | 0 | 0
6063412 | KTS | SKSU 110 FS 6 | kábeltálca SKSU | perf. n., összekötőfurattal | 110x100x6000 | FS | szalaghorganyzott, DIN EN 10346 | cink | 13479 | 1 | M | 6 | 6 | 405.433 | 73089059 | nem |  | 4012197425159 | 4012197425142 | 6 | Meter | 24.327 | 6000 | 100 | 110 | 0 | 0 | 0 | 0 | 0 | 0 | 0 | 0 | 0 | 0 | 0 | 0 | 0 | 0
6063438 | KTS | SKSU 120 FS | kábeltálca SKSU | perf. n., összekötőfurattal | 110x200x3000 | FS | szalaghorganyzott, DIN EN 10346 | cink | 17757 | 1 | M | 3 | 3 | 520 | 73089059 | nem |  | 4012196395293 | 4012196174775 | 3 | Meter | 15.601 | 3000 | 200 | 110 | 4012196663439 | 6 | Bund | 31.202 | 3000 | 215 | 115 | 0 | 0 | 0 | 0 | 0 | 0 | 0
6063454 | KTS | SKSU 130 FS | kábeltálca SKSU | perf. n., összekötőfurattal | 110x300x3000 | FS | szalaghorganyzott, DIN EN 10346 | cink | 21064 | 1 | M | 3 | 3 | 637 | 73089059 | nem |  | 4012196395354 | 4012196174782 | 3 | Meter | 19.111 | 3000 | 300 | 110 | 4012196663446 | 6 | Bund | 38.222 | 3000 | 315 | 115 | 0 | 0 | 0 | 0 | 0 | 0 | 0
6063470 | KTS | SKSU 140 FS | kábeltálca SKSU | perf. n., összekötőfurattal | 110x400x3000 | FS | szalaghorganyzott, DIN EN 10346 | cink | 25865 | 1 | M | 3 | 3 | 754.7 | 73089059 | nem |  | 4012196395415 | 4012196174812 | 3 | Meter | 22.642 | 3000 | 400 | 110 | 4012196663453 | 6 | Bund | 45.284 | 3000 | 415 | 115 | 0 | 0 | 0 | 0 | 0 | 0 | 0
6063497 | KTS | SKSU 150 FS | kábeltálca SKSU | perf. n., összekötőfurattal | 110x500x3000 | FS | szalaghorganyzott, DIN EN 10346 | cink | 30826 | 1 | M | 3 | 3 | 872 | 73089059 | nem |  | 4012196395477 | 4012196174829 | 3 | Meter | 26.161 | 3000 | 500 | 110 | 4012196663460 | 6 | Bund | 52.322 | 3000 | 515 | 115 | 0 | 0 | 0 | 0 | 0 | 0 | 0
6063950 | KTS | SKSU 640 FS | kábeltálca SKSU | perf. n., összekötőfurattal | 60x400x3000 | FS | szalaghorganyzott, DIN EN 10346 | cink | 18487 | 1 | M | 3 | 3 | 639 | 73089059 | nem |  | 4012195060413 | 4012196178780 | 3 | Meter | 19.171 | 3000 | 400 | 60 | 4012196663552 | 6 | Bund | 38.342 | 3000 | 415 | 65 | 0 | 0 | 0 | 0 | 0 | 0 | 0
6064302 | KTS | MKSU 610 FT | kábeltálca MKSU | perforálás nélküli | 60x100x3000 | FT | merítetten tűzihorganyzott, DIN EN ISO 1461 | cink | 9597 | 1 | M | 3 | 3 | 212.6 | 73089059 | nem |  | 4012196396795 | 4012196175734 | 3 | Meter | 6.379 | 3000 | 100 | 60 | 4012196663569 | 12 | Bund | 25.516 | 3000 | 115 | 130 | 0 | 0 | 0 | 0 | 0 | 0 | 0
6064307 | KTS | SKSU 610 FT | kábeltálca SKSU | perf. n., összekötőfurattal | 60x100x3000 | FT | merítetten tűzihorganyzott, DIN EN ISO 1461 | cink | 12145 | 1 | M | 3 | 3 | 302.67 | 73089059 | nem |  | 4012195069836 | 4012196175741 | 3 | Meter | 9.081 | 3000 | 100 | 60 | 4012196663576 | 12 | Bund | 36.324 | 3000 | 115 | 130 | 0 | 0 | 0 | 0 | 0 | 0 | 0
6064319 | KTS | MKSU 615 FT | kábeltálca MKSU | perforálás nélküli | 60x150x3000 | FT | merítetten tűzihorganyzott, DIN EN ISO 1461 | cink | 12459 | 1 | M | 3 | 3 | 256.1 | 73089059 | nem |  | 4012196026760 | 4012196175772 | 3 | Meter | 7.684 | 3000 | 150 | 60 | 4012196663583 | 12 | Bund | 30.736 | 3000 | 165 | 130 | 0 | 0 | 0 | 0 | 0 | 0 | 0
6064345 | KTS | MKSU 620 FT | kábeltálca MKSU | perforálás nélküli | 60x200x3000 | FT | merítetten tűzihorganyzott, DIN EN ISO 1461 | cink | 17019 | 1 | M | 3 | 3 | 299.633 | 73089059 | nem |  | 4012196396856 | 4012196175789 | 3 | Meter | 8.99 | 3000 | 200 | 60 | 4012196663590 | 6 | Bund | 17.98 | 3000 | 215 | 65 | 0 | 0 | 0 | 0 | 0 | 0 | 0
6064353 | KTS | SKSU 620 FT | kábeltálca SKSU | perf. n., összekötőfurattal | 60x200x3000 | FT | merítetten tűzihorganyzott, DIN EN ISO 1461 | cink | 18415 | 1 | M | 3 | 3 | 427.34 | 73089059 | nem |  | 4012196050888 | 4012196050932 | 3 | Meter | 12.821 | 3000 | 200 | 60 | 4012196663606 | 6 | Bund | 25.642 | 3000 | 215 | 65 | 0 | 0 | 0 | 0 | 0 | 0 | 0
6064396 | KTS | MKSU 630 FT | kábeltálca MKSU | perforálás nélküli | 60x300x3000 | FT | merítetten tűzihorganyzott, DIN EN ISO 1461 | cink | 19090 | 1 | M | 3 | 3 | 386.633 | 73089059 | nem |  | 4012196396979 | 4012196175796 | 3 | Meter | 11.6 | 3000 | 300 | 60 | 4012196663613 | 6 | Bund | 23.2 | 3000 | 315 | 65 | 0 | 0 | 0 | 0 | 0 | 0 | 0
6064409 | KTS | SKSU 630 FT | kábeltálca SKSU | perf. n., összekötőfurattal | 60x300x3000 | FT | merítetten tűzihorganyzott, DIN EN ISO 1461 | cink | 26373 | 1 | M | 3 | 3 | 554.67 | 73089059 | nem |  | 4012195069843 | 4012196175802 | 3 | Meter | 16.641 | 3000 | 300 | 60 | 4012196663620 | 6 | Bund | 33.282 | 3000 | 315 | 65 | 0 | 0 | 0 | 0 | 0 | 0 | 0
6064426 | KTS | MKSU 640 FT | kábeltálca MKSU | perforálás nélküli | 60x400x3000 | FT | merítetten tűzihorganyzott, DIN EN ISO 1461 | cink | 22581 | 1 | M | 3 | 3 | 473.666 | 73089059 | nem |  | 4012196397099 | 4012196175833 | 3 | Meter | 14.211 | 3000 | 400 | 60 | 4012196663637 | 6 | Bund | 28.422 | 3000 | 415 | 65 | 0 | 0 | 0 | 0 | 0 | 0 | 0
6064435 | KTS | SKSU 640 FT | kábeltálca SKSU | perf. n., összekötőfurattal | 60x400x3000 | FT | merítetten tűzihorganyzott, DIN EN ISO 1461 | cink | 30758 | 1 | M | 3 | 3 | 687 | 73089059 | nem |  | 4012195069874 | 4012196175840 | 3 | Meter | 20.611 | 3000 | 400 | 60 | 4012196663644 | 6 | Bund | 41.222 | 3000 | 415 | 65 | 0 | 0 | 0 | 0 | 0 | 0 | 0
6064515 | KTS | SKSU 650 FT | kábeltálca SKSU | perf. n., összekötőfurattal | 60x500x3000 | FT | merítetten tűzihorganyzott, DIN EN ISO 1461 | cink | 32515 | 1 | M | 3 | 3 | 802 | 73089059 | nem |  | 4012196308958 | 4012196175857 | 3 | Meter | 24.061 | 3000 | 500 | 60 | 4012196663651 | 6 | Bund | 48.122 | 3000 | 515 | 65 | 0 | 0 | 0 | 0 | 0 | 0 | 0
6064523 | KTS | SKSU 660 FT | kábeltálca SKSU | perf. n., összekötőfurattal | 60x600x3000 | FT | merítetten tűzihorganyzott, DIN EN ISO 1461 | cink | 45451 | 1 | M | 3 | 3 | 929.67 | 73089059 | nem |  | 4012196397273 | 4012196175864 | 3 | Meter | 27.891 | 3000 | 600 | 60 | 4012196663668 | 6 | Bund | 55.782 | 3000 | 615 | 65 | 0 | 0 | 0 | 0 | 0 | 0 | 0
6064795 | KTS | SKSU 110 FT | kábeltálca SKSU | perf. n., összekötőfurattal | 110x100x3000 | FT | merítetten tűzihorganyzott, DIN EN ISO 1461 | cink | 22159 | 1 | M | 3 | 3 | 406.7 | 73089059 | nem |  | 4012196397754 | 4012196175987 | 3 | Meter | 12.202 | 3000 | 100 | 110 | 4012196663743 | 6 | Bund | 24.404 | 3000 | 115 | 115 | 0 | 0 | 0 | 0 | 0 | 0 | 0
6064810 | KTS | SKSU 110 FT 6 | kábeltálca SKSU | perf. n., összekötőfurattal | 110x100x6000 | FT | merítetten tűzihorganyzott, DIN EN ISO 1461 | cink | 19350 | 1 | M | 720 | 6 | 434.766 | 73089059 | nem |  | 4012197425180 | 4012197425173 | 6 | Meter | 26.087 | 6000 | 100 | 110 | 4012197425364 | 12 | Bund | 52.174 | 6000 | 115 | 115 | 0 | 0 | 0 | 0 | 0 | 0 | 0
6064833 | KTS | SKSU 120 FT | kábeltálca SKSU | perf. n., összekötőfurattal | 110x200x3000 | FT | merítetten tűzihorganyzott, DIN EN ISO 1461 | cink | 25842 | 1 | M | 3 | 3 | 551.34 | 73089059 | nem |  | 4012196397877 | 4012196176007 | 3 | Meter | 16.541 | 3000 | 200 | 110 | 4012196663750 | 6 | Bund | 33.082 | 3000 | 215 | 115 | 0 | 0 | 0 | 0 | 0 | 0 | 0
6064884 | KTS | SKSU 130 FT | kábeltálca SKSU | perf. n., összekötőfurattal | 110x300x3000 | FT | merítetten tűzihorganyzott, DIN EN ISO 1461 | cink | 31646 | 1 | M | 3 | 3 | 694 | 73089059 | nem |  | 4012196397990 | 4012196176014 | 3 | Meter | 20.821 | 3000 | 300 | 110 | 4012196663767 | 6 | Bund | 41.642 | 3000 | 315 | 115 | 0 | 0 | 0 | 0 | 0 | 0 | 0
6064922 | KTS | SKSU 140 FT | kábeltálca SKSU | perf. n., összekötőfurattal | 110x400x3000 | FT | merítetten tűzihorganyzott, DIN EN ISO 1461 | cink | 36094 | 1 | M | 3 | 3 | 822.67 | 73089059 | nem |  | 4012195069690 | 4012196178797 | 3 | Meter | 24.681 | 3000 | 400 | 110 | 4012196663774 | 6 | Bund | 49.362 | 3000 | 415 | 115 | 0 | 0 | 0 | 0 | 0 | 0 | 0
6064965 | KTS | SKSU 150 FT | kábeltálca SKSU | perf. n., összekötőfurattal | 110x500x3000 | FT | merítetten tűzihorganyzott, DIN EN ISO 1461 | cink | 39333 | 1 | M | 3 | 3 | 925 | 73089059 | nem |  | 4012196398232 | 4012196176021 | 3 | Meter | 27.751 | 3000 | 500 | 110 | 4012196663781 | 6 | Bund | 55.502 | 3000 | 515 | 115 | 0 | 0 | 0 | 0 | 0 | 0 | 0
6065012 | KTS | DRL H FT | forgóretesz | fedélhez |  | FT | merítetten tűzihorganyzott, DIN EN ISO 1461 | cink | 435 | 1 | DB | 20 | 20 | 2.187 | 73089059 | nem |  | 4012196619047 | 4012196632633 | 20 | Schachtel | 0.457 | 88 | 55 | 75 | 4012196647576 | 200 | Karton | 4.763 | 290 | 188 | 89 | 0 | 0 | 0 | 0 | 0 | 0 | 0
6065016 | KTS | DRL H S A2 | Drehriegel | für Deckel |  | 2B | felületkezelés nélkül, utókezelt | nemesacél | 1157 | 1 | DB | 20 | 20 | 3.26 | 73089059 | nem |  | 4012196619054 | 4012196632657 | 20 | Schachtel | 0.672 | 88 | 55 | 75 | 4012196682676 | 200 | Karton | 6.913 | 290 | 188 | 89 | 0 | 0 | 0 | 0 | 0 | 0 | 0
6065018 | KTS | DRL H S FT | forgóretesz | fedélhez | O20 mm | FT | merítetten tűzihorganyzott, DIN EN ISO 1461 | cink | 1125 | 1 | DB | 20 | 20 | 3.15 | 73089059 | nem |  | 4012196689675 | 4012196691784 | 20 | Schachtel | 0.65 | 88 | 55 | 75 | 4012196691791 | 200 | Karton | 6.693 | 290 | 188 | 89 | 0 | 0 | 0 | 0 | 0 | 0 | 0
6065104 | KTS | AZDR 100 FT | forgóretesz | BKK-hoz és AZ-hez, egyoldalas |  | FT | merítetten tűzihorganyzott, DIN EN ISO 1461 | cink | 676 | 1 | DB | 20 | 20 | 1.1 | 73089059 | nem |  | 4012196064397 | 4012196064403 | 20 | Schachtel | 0.233 | 74 | 54 | 33 | 4012196064410 | 1000 | Karton | 11.823 | 235 | 192 | 188 | 0 | 0 | 0 | 0 | 0 | 0 | 0
6065112 | KTS | AZDR 50 FT | forgóretesz | AZ 50-hez, kétoldalas |  | FT | merítetten tűzihorganyzott, DIN EN ISO 1461 | cink | 1131 | 1 | DB | 20 | 20 | 1.7 | 73089059 | nem |  | 4012196064458 | 4012196064465 | 20 | Schachtel | 0.355 | 74 | 54 | 56 | 4012196064472 | 600 | Karton | 10.823 | 235 | 192 | 188 | 0 | 0 | 0 | 0 | 0 | 0 | 0
6065309 | KTS | AZDR 50 A2 | forgóretesz | AZ 50-hez, kétoldalas |  | 2B | felületkezelés nélkül, utókezelt | nemesacél | 1209 | 1 | DB | 10 | 10 | 2.8 | 73089059 | nem |  | 4012196064632 | 4012196064649 | 10 | Schachtel | 0.295 | 74 | 54 | 56 | 4012196064656 | 150 | Karton | 4.618 | 290 | 188 | 89 | 0 | 0 | 0 | 0 | 0 | 0 | 0
6065317 | KTS | AZDR 100 A2 | forgóretesz | BKK-hoz és AZ-hez, egyoldalas |  | 2B | felületkezelés nélkül, utókezelt | nemesacél | 1243 | 1 | DB | 10 | 10 | 2.6 | 73089059 | nem |  | 4012196064694 | 4012196064700 | 10 | Schachtel | 0.275 | 74 | 54 | 56 | 4012196064717 | 150 | Karton | 4.318 | 290 | 188 | 89 | 0 | 0 | 0 | 0 | 0 | 0 | 0
6065475 | KTS | AH 35 A2 | távtartó | fedélhez | 35x30 | 2B | felületkezelés nélkül, utókezelt | nemesacél | 5038 | 1 | DB | 8 | 8 | 14.1 | 73269098 | nem |  | 4012196046195 | 4012196052660 | 8 | Karton | 1.209 | 195 | 138 | 83 | 0 | 0 | 0 | 0 | 0 | 0 | 0 | 0 | 0 | 0 | 0 | 0 | 0 | 0
6065477 | KTS | AH 35 WS A2 | távtartó |  | 35x30 | 2B | felületkezelés nélkül, utókezelt | nemesacél | 5038 | 1 | DB | 8 | 8 | 14.5 | 73269098 | nem |  | 4012196055913 | 4012196083312 | 8 | Karton | 1.241 | 195 | 138 | 83 | 0 | 0 | 0 | 0 | 0 | 0 | 0 | 0 | 0 | 0 | 0 | 0 | 0 | 0
6065483 | KTS | AHS 35 A2 | távtartó | DRLU fedelekhez | 40x85x40 |  |  |  | 4155 | 1 | DB | 8 | 8 | 12.969 | 73269098 | nem |  | 4012197462505 | 4012197462499 | 8 | Schachtel | 1.078 | 135 | 75 | 88 | 4012197467753 | 32 | Karton | 4.505 | 290 | 188 | 89 | 0 | 0 | 0 | 0 | 0 | 0 | 0
6065500 | KTS | AHS 85 A2 | távtartó | DRLU fedelekhez | 40x145x40 |  |  |  | 5325 | 1 | DB | 8 | 8 | 19.218 | 73269098 | nem |  | 4012197462529 | 4012197462512 | 8 | Schachtel | 1.578 | 134 | 93 | 86 | 4012197467777 | 32 | Karton | 6.506 | 235 | 148 | 183 | 0 | 0 | 0 | 0 | 0 | 0 | 0
6065600 | KTS | DKU A2 | fedélrögzítő kapocs | univerzális |  | 2B | felületkezelés nélkül, utókezelt | nemesacél | 24973 | 100 | DB | 20 | 20 | 0.794 | 73089059 | nem |  | 4012196441372 | 4012196213412 | 20 | Schachtel | 0.184 | 73 | 73 | 85 | 4012196441396 | 600 | Karton | 5.858 | 395 | 228 | 188 | 0 | 0 | 0 | 0 | 0 | 0 | 0
6065974 | KTS | RDV 610 DD | Dilatációs összekötő | kábeltálcához, csavarokkal | 60x100x200 | DD | szalaghorganyzott cink/alumínium, Double Dip, DIN EN 10346 | cink | 6881 | 1 | DB | 2 | 2 | 56.3 | 73089059 | nem |  | 4012196218035 | 4012196543038 | 2 | Schachtel | 1.148 | 134 | 54 | 56 | 0 | 0 | 0 | 0 | 0 | 0 | 0 | 0 | 0 | 0 | 0 | 0 | 0 | 0
6065976 | KTS | RDV 620 DD | Dilatációs összekötő | kábeltálcához, csavarokkal | 60x200x200 | DD | szalaghorganyzott cink/alumínium, Double Dip, DIN EN 10346 | cink | 7782 | 1 | DB | 2 | 2 | 81.8 | 73089059 | nem |  | 4012196218042 | 4012196543045 | 2 | Schachtel | 1.658 | 134 | 54 | 56 | 0 | 0 | 0 | 0 | 0 | 0 | 0 | 0 | 0 | 0 | 0 | 0 | 0 | 0
6065978 | KTS | RDV 630 DD | Dilatációs összekötő | kábeltálcához, csavarokkal | 60x300x200 | DD | szalaghorganyzott cink/alumínium, Double Dip, DIN EN 10346 | cink | 9508 | 1 | DB | 2 | 2 | 104.3 | 73089059 | nem |  | 4012196218103 | 4012196543052 | 2 | Schachtel | 2.108 | 134 | 54 | 56 | 0 | 0 | 0 | 0 | 0 | 0 | 0 | 0 | 0 | 0 | 0 | 0 | 0 | 0
6065980 | KTS | RDV 640 DD | Dilatációs összekötő | kábeltálcához, csavarokkal | 60x400x200 | DD | szalaghorganyzott cink/alumínium, Double Dip, DIN EN 10346 | cink | 11695 | 1 | DB | 2 | 2 | 129.6 | 73089059 | nem |  | 4012196218073 | 4012196543069 | 2 | Schachtel | 2.614 | 134 | 54 | 56 | 0 | 0 | 0 | 0 | 0 | 0 | 0 | 0 | 0 | 0 | 0 | 0 | 0 | 0
6065982 | KTS | RDV 650 DD | Dilatációs összekötő | kábeltálcához, csavarokkal | 60x500x200 | DD | szalaghorganyzott cink/alumínium, Double Dip, DIN EN 10346 | cink | 13344 | 1 | DB | 2 | 2 | 152.2 | 73089059 | nem |  | 4012196218080 | 4012196543106 | 2 | Schachtel | 3.066 | 134 | 54 | 56 | 0 | 0 | 0 | 0 | 0 | 0 | 0 | 0 | 0 | 0 | 0 | 0 | 0 | 0
6065984 | KTS | RDV 660 DD | Dilatációs összekötő | kábeltálcához, csavarokkal | 60x600x200 | DD | szalaghorganyzott cink/alumínium, Double Dip, DIN EN 10346 | cink | 14146 | 1 | DB | 2 | 2 | 177.6 | 73089059 | nem |  | 4012196218097 | 4012196543113 | 2 | Schachtel | 3.574 | 134 | 54 | 56 | 0 | 0 | 0 | 0 | 0 | 0 | 0 | 0 | 0 | 0 | 0 | 0 | 0 | 0
6066046 | KTS | SSV FT | toldásponti összekötő | BKK-rendszerhez | 100x23 | FT | merítetten tűzihorganyzott, DIN EN ISO 1461 | cink | 1073 | 1 | DB | 25 | 25 | 8.7 | 73089059 | nem |  | 4012196064755 | 4012196064762 | 25 | Schachtel | 2.216 | 134 | 93 | 86 | 4012196064779 | 100 | Karton | 9.058 | 235 | 148 | 183 | 0 | 0 | 0 | 0 | 0 | 0 | 0
6066054 | KTS | SSV A2 | toldásponti összekötő | BKK-rendszerhez | 100x23 | 2B | felületkezelés nélkül, utókezelt | nemesacél | 2279 | 1 | DB | 25 | 25 | 9.8 | 73089059 | nem |  | 4012196064816 | 4012196064823 | 25 | Schachtel | 2.491 | 134 | 93 | 86 | 4012196064830 | 100 | Karton | 10.158 | 235 | 148 | 183 | 0 | 0 | 0 | 0 | 0 | 0 | 0
6066505 | KTS | AHB 50 D4 FT | Függesztőkengyel | AZ-hez és LTS-hez |  | F | tűzihorganyzott, DIN 267, Teil 10 | cink | 40077 | 100 | DB | 50 | 50 | 1.985 | 73089059 | nem |  | 4012196935895 | 4012196935901 | 50 | Schachtel | 1.059 | 220 | 90 | 75 | 4012196935918 | 500 | Karton | 10.928 | 395 | 228 | 188 | 0 | 0 | 0 | 0 | 0 | 0 | 0
6066508 | KTS | AHB 50 D4 A4 | Függesztőkengyel |  |  | 2B | felületkezelés nélkül, utókezelt | nemesacél | 140049 | 100 | DB | 50 | 50 | 1.985 | 73089059 | nem |  | 4012196257942 | 4012196258963 | 50 | Schachtel | 1.059 | 220 | 90 | 75 | 4012196258994 | 500 | Karton | 10.928 | 395 | 228 | 188 | 0 | 0 | 0 | 0 | 0 | 0 | 0
6066510 | KTS | AHB 100 D5 FT | Függesztőkengyel |  |  | F | tűzihorganyzott, DIN 267, Teil 10 | cink | 60141 | 100 | DB | 50 | 50 | 4 | 73089059 | nem |  | 4012195834878 | 4012195836407 | 50 | Karton | 2.081 | 195 | 138 | 83 | 0 | 0 | 0 | 0 | 0 | 0 | 0 | 0 | 0 | 0 | 0 | 0 | 0 | 0
6066514 | KTS | AHB 100 D5 A4 | Függesztőkengyel |  |  | 2B | felületkezelés nélkül, utókezelt | nemesacél | 209626 | 100 | DB | 50 | 50 | 4.06 | 73089059 | nem |  | 4012196257973 | 4012196259007 | 50 | Karton | 2.111 | 195 | 138 | 83 | 0 | 0 | 0 | 0 | 0 | 0 | 0 | 0 | 0 | 0 | 0 | 0 | 0 | 0
6066550 | KTS | VF AZK FT | hosszanti és sarokösszekötő | AZ-csatornához | 45x100 | FT | merítetten tűzihorganyzott, DIN EN ISO 1461 | cink | 932 | 1 | DB | 25 | 25 | 7.656 | 73089059 | nem |  | 4012196064991 | 4012196065004 | 25 | Schachtel | 1.955 | 135 | 75 | 88 | 4012196065011 | 150 | Karton | 11.924 | 235 | 148 | 183 | 0 | 0 | 0 | 0 | 0 | 0 | 0
6066569 | KTS | VF AZK A2 | hosszanti és sarokösszekötő | AZ-csatornához | 45x100 | 2B | felületkezelés nélkül, utókezelt | nemesacél | 2029 | 1 | DB | 10 | 10 | 7.746 | 73089059 | nem |  | 4012196065059 | 4012196065066 | 10 | Schachtel | 0.81 | 133 | 73 | 55 | 4012196065073 | 180 | Karton | 14.774 | 295 | 185 | 249 | 0 | 0 | 0 | 0 | 0 | 0 | 0
6066571 | KTS | VF AZK A4 | hosszanti és sarokösszekötő | AZ-csatornához | 45x100 | 2B | felületkezelés nélkül, utókezelt | nemesacél | 2352 | 1 | DB | 10 | 10 | 7.746 | 73089059 | nem |  | 4012195866206 | 4012195895671 | 10 | Schachtel | 0.81 | 133 | 73 | 55 | 4012195895688 | 180 | Karton | 14.774 | 295 | 185 | 249 | 0 | 0 | 0 | 0 | 0 | 0 | 0
6066615 | KTS | VF AZK 50 FS | hosszanti összekötő | belső összekötő AZ-csatornához | 45x45x220 | FS | szalaghorganyzott, DIN EN 10346 | cink | 4512 | 1 | DB | 25 | 25 | 27.1 | 73089059 | nem |  | 4012195049623 | 4012195059219 | 25 | Karton | 6.949 | 235 | 192 | 188 | 0 | 0 | 0 | 0 | 0 | 0 | 0 | 0 | 0 | 0 | 0 | 0 | 0 | 0
6066623 | KTS | VF AZK 50 DD | hosszanti összekötő | belső összekötő AZ-csatornához | 45x45x220 | DD | szalaghorganyzott cink/alumínium, Double Dip, DIN EN 10346 | cink | 5599 | 1 | DB | 25 | 25 | 27.1 | 73089059 | nem |  | 4012196046089 | 4012195059226 | 25 | Karton | 6.949 | 235 | 192 | 188 | 0 | 0 | 0 | 0 | 0 | 0 | 0 | 0 | 0 | 0 | 0 | 0 | 0 | 0
6066629 | KTS | VF AZK 50 A2 | hosszanti összekötő | belső összekötő AZ-csatornához | 45x45x220 | 2B | felületkezelés nélkül, utókezelt | nemesacél | 9424 | 1 | DB | 25 | 25 | 27.4 | 73089059 | nem |  | 4012195863861 | 4012195865438 | 25 | Karton | 7.024 | 235 | 192 | 188 | 0 | 0 | 0 | 0 | 0 | 0 | 0 | 0 | 0 | 0 | 0 | 0 | 0 | 0
6066688 | KTS | KSR-925 PE | kábelvédő gyűrű | padlóátvezetés AZ | 105x62 |  |  | világos- szürke | 485 | 1 | DB | 25 | 25 | 1.04 | 85472000 | nem |  | 4012195811084 | 4012195875635 | 25 | Schachtel | 0.383 | 187 | 187 | 116 | 4012195905554 | 300 | Karton | 5.225 | 595 | 388 | 249 | 0 | 0 | 0 | 0 | 0 | 0 | 0
6066696 | KTS | KSR-920 PE | kábelvédő gyűrű | padlóátvezetés AZ | 62x62 |  |  | világos- szürke | 485 | 1 | DB | 25 | 25 | 0.669 | 85472000 | nem |  | 4012195811114 | 4012195875642 | 25 | Schachtel | 0.245 | 218 | 123 | 87 | 4012195905561 | 300 | Karton | 3.529 | 395 | 288 | 383 | 0 | 0 | 0 | 0 | 0 | 0 | 0
6066704 | KTS | KSR-915 PE | kábelvédő gyűrű | padlóátvezetés AZ |  |  |  | világos- szürke | 416 | 1 | DB | 25 | 25 | 0.52 | 85472000 | nem |  | 4012196065110 | 4012196065127 | 25 | Schachtel | 0.171 | 135 | 75 | 88 | 4012196065134 | 300 | Karton | 2.246 | 295 | 185 | 249 | 0 | 0 | 0 | 0 | 0 | 0 | 0
6066712 | KTS | KSR-910 PE | kábelvédő gyűrű | AZ oldal, DKS és IKS fenékrész |  |  |  | világos- szürke | 416 | 1 | DB | 25 | 25 | 0.47 | 85472000 | nem |  | 4012196065172 | 4012196065189 | 25 | Schachtel | 0.158 | 135 | 75 | 88 | 4012196065196 | 300 | Karton | 2.09 | 295 | 185 | 249 | 0 | 0 | 0 | 0 | 0 | 0 | 0
6066933 | KTS | SV A2 | zsanéros összekötő | BKK-rendszerhez | 19x88 | 2B | felületkezelés nélkül, utókezelt | nemesacél | 1455 | 1 | DB | 50 | 50 | 4.8 | 73089059 | nem |  | 4012196065233 | 4012196065240 | 50 | Schachtel | 2.466 | 220 | 90 | 75 | 4012196065257 | 200 | Karton | 10.058 | 235 | 148 | 183 | 0 | 0 | 0 | 0 | 0 | 0 | 0
6066941 | KTS | SV DD | zsanéros összekötő | BKK-rendszerhez | 19x88 | DD | szalaghorganyzott cink/alumínium, Double Dip, DIN EN 10346 | cink | 1193 | 1 | DB | 50 | 50 | 3.3 | 73089059 | nem |  | 4012196084432 | 4012196084449 | 50 | Schachtel | 1.716 | 220 | 90 | 75 | 4012196084456 | 200 | Karton | 7.058 | 235 | 148 | 183 | 0 | 0 | 0 | 0 | 0 | 0 | 0
6067055 | KTS | RLVA 110 FS | hosszanti összekötő külső | SKSU 6000 mm kábeltálcához | 117x20x250 | FS | szalaghorganyzott, DIN EN 10346 | cink | 3780 | 1 | DB | 2 | 2 | 73.3 | 73089059 | nem |  | 4012197426040 | 4012197426033 | 2 | Bund | 1.467 | 250 | 26 | 120 | 0 | 0 | 0 | 0 | 0 | 0 | 0 | 0 | 0 | 0 | 0 | 0 | 0 | 0
6067057 | KTS | RLVA 110 FT | hosszanti összekötő külső | SKSU 6000 mm kábeltálcához | 117x20x250 | FT | merítetten tűzihorganyzott, DIN EN ISO 1461 | cink | 3995 | 1 | DB | 2 | 2 | 73.3 | 73089059 | nem |  | 4012197426071 | 4012197426064 | 2 | Bund | 1.467 | 250 | 26 | 120 | 0 | 0 | 0 | 0 | 0 | 0 | 0 | 0 | 0 | 0 | 0 | 0 | 0 | 0
6067085 | KTS | RLVK 35 FS | hosszanti összekötő | kábeltálcához, válaszfal | 35x100 | FS | szalaghorganyzott, DIN EN 10346 | cink | 572 | 1 | DB | 10 | 10 | 5.1 | 73089059 | nem |  | 4012196065356 | 4012196065363 | 10 | Schachtel | 0.532 | 134 | 54 | 56 | 4012196065370 | 180 | Karton | 9.767 | 295 | 185 | 188 | 0 | 0 | 0 | 0 | 0 | 0 | 0
6067093 | KTS | RLVK 60 FS | hosszanti összekötő | kábeltálcához, válaszfal | 60x100 | FS | szalaghorganyzott, DIN EN 10346 | cink | 868 | 1 | DB | 10 | 10 | 9.6 | 73089059 | nem |  | 4012196065417 | 4012196065424 | 10 | Schachtel | 1.001 | 135 | 75 | 88 | 4012196065431 | 120 | Karton | 12.206 | 295 | 185 | 249 | 0 | 0 | 0 | 0 | 0 | 0 | 0
6067097 | KTS | RLVK 60 FSK SW | Hosszanti összekötő |  | 60x100 | P135 | PES135 - poliészter | fekete | 2265 | 1 | DB | 10 | 10 | 9.88 | 73089059 | nem |  | 4012196403301 | 4012196404117 | 10 | Schachtel | 1.029 | 135 | 75 | 88 | 4012196404124 | 120 | Karton | 12.542 | 295 | 185 | 249 | 0 | 0 | 0 | 0 | 0 | 0 | 0
6067107 | KTS | RWVL 35 FS | Hosszanti és sarokösszekötő | kábeltálcához, vízszintes | 35x200 | FS | szalaghorganyzott, DIN EN 10346 | cink | 1077 | 1 | DB | 10 | 10 | 9.892 | 73089059 | nem |  | 4012196065479 | 4012196065486 | 10 | Schachtel | 1.028 | 57 | 34 | 303 | 4012196065493 | 150 | Karton | 15.611 | 295 | 185 | 188 | 0 | 0 | 0 | 0 | 0 | 0 | 0
6067115 | KTS | RWVL 60 FS | sarokösszekötő | kábeltálcához, vízszintes | 60x200 | FS | szalaghorganyzott, DIN EN 10346 | cink | 1165 | 1 | DB | 10 | 10 | 16.4 | 73089059 | nem |  | 4012196065530 | 4012196065547 | 10 | Schachtel | 1.706 | 220 | 90 | 75 | 4012196065554 | 40 | Karton | 7.018 | 235 | 148 | 183 | 0 | 0 | 0 | 0 | 0 | 0 | 0
6067123 | KTS | RLVL 85 FS | hosszanti és sarokösszekötő | kábeltálcához, vízszintes | 85x200 | FS | szalaghorganyzott, DIN EN 10346 | cink | 1924 | 1 | DB | 10 | 10 | 27.3 | 73089059 | nem |  | 4012196065592 | 4012196065608 | 10 | Schachtel | 2.796 | 220 | 90 | 75 | 4012196065615 | 40 | Karton | 11.378 | 235 | 148 | 183 | 0 | 0 | 0 | 0 | 0 | 0 | 0
6067131 | KTS | RLVL 110 FS | hosszanti és sarokösszekötő | kábeltálcához, vízszintes | 110x200 | FS | szalaghorganyzott, DIN EN 10346 | cink | 2178 | 1 | DB | 10 | 10 | 31.63 | 73089059 | nem |  | 4012196065653 | 4012196065660 | 10 | Schachtel | 3.241 | 218 | 123 | 87 | 4012196065677 | 20 | Karton | 6.676 | 235 | 148 | 183 | 0 | 0 | 0 | 0 | 0 | 0 | 0
6067301 | KTS | RLVK 35 FT | hosszanti összekötő | kábeltálcához, válaszfal | 35x100 | FT | merítetten tűzihorganyzott, DIN EN ISO 1461 | cink | 660 | 1 | DB | 10 | 10 | 5.1 | 73089059 | nem |  | 4012196065714 | 4012196065721 | 10 | Schachtel | 0.532 | 134 | 54 | 56 | 4012196065738 | 180 | Karton | 9.767 | 295 | 185 | 188 | 0 | 0 | 0 | 0 | 0 | 0 | 0
6067328 | KTS | RWVL 35 FT | Hosszanti és sarokösszekötő | kábeltálcához, vízszintes | 35x200 | FT | merítetten tűzihorganyzott, DIN EN ISO 1461 | cink | 1308 | 1 | DB | 10 | 10 | 10.5 | 73089059 | nem |  | 4012196065776 | 4012196065783 | 10 | Schachtel | 1.089 | 57 | 34 | 303 | 4012196065790 | 150 | Karton | 16.526 | 295 | 185 | 188 | 0 | 0 | 0 | 0 | 0 | 0 | 0
6067603 | KTS | RLVK 60 FT | hosszanti összekötő | kábeltálcához, válaszfal | 60x100 | FT | merítetten tűzihorganyzott, DIN EN ISO 1461 | cink | 1143 | 1 | DB | 10 | 10 | 9.7 | 73089059 | nem |  | 4012196065899 | 4012196065905 | 10 | Schachtel | 1.011 | 135 | 75 | 88 | 4012196065912 | 120 | Karton | 12.326 | 295 | 185 | 249 | 0 | 0 | 0 | 0 | 0 | 0 | 0
6067611 | KTS | RWVL 60 FT | sarokösszekötő | kábeltálcához, vízszintes | 60x200 | FT | merítetten tűzihorganyzott, DIN EN ISO 1461 | cink | 1583 | 1 | DB | 10 | 10 | 17.4 | 73089059 | nem |  | 4012196065950 | 4012196065967 | 10 | Schachtel | 1.806 | 220 | 90 | 75 | 4012196065974 | 40 | Karton | 7.418 | 235 | 148 | 183 | 0 | 0 | 0 | 0 | 0 | 0 | 0
6067624 | KTS | RWVL 60 FSK SW | Hosszanti és sarokösszekötő |  | 60x200 | P135 | PES135 - poliészter | fekete | 3730 | 1 | DB | 10 | 10 | 16.3 | 73089059 | nem |  | 4012196948161 | 4012196950560 | 10 | Schachtel | 1.696 | 220 | 90 | 75 | 4012196950577 | 40 | Karton | 6.978 | 235 | 148 | 183 | 0 | 0 | 0 | 0 | 0 | 0 | 0
6067654 | KTS | RLVK 60 A2 | hosszanti összekötő | kábeltálcához, válaszfal | 60x100 | 2B | felületkezelés nélkül, utókezelt | nemesacél | 1889 | 1 | DB | 10 | 10 | 9.78 | 73089059 | nem |  | 4012196066018 | 4012196066025 | 10 | Schachtel | 1.019 | 135 | 75 | 88 | 4012196066032 | 120 | Karton | 12.422 | 295 | 185 | 249 | 0 | 0 | 0 | 0 | 0 | 0 | 0
6067662 | KTS | RWVL 60 A2 | sarokösszekötő | kábeltálcához, vízszintes | 60x200 | 2B | felületkezelés nélkül, utókezelt | nemesacél | 3000 | 1 | DB | 10 | 10 | 16.2 | 73089059 | nem |  | 4012196066070 | 4012196066087 | 10 | Schachtel | 1.686 | 220 | 90 | 75 | 4012196066094 | 40 | Karton | 6.938 | 235 | 148 | 183 | 0 | 0 | 0 | 0 | 0 | 0 | 0
6067664 | KTS | RWVL 60 A4 | sarokösszekötő | kábeltálcához, vízszintes | 60x200 | 2B | felületkezelés nélkül, utókezelt | nemesacél | 3916 | 1 | DB | 10 | 10 | 16.2 | 73089059 | nem |  | 4012196343157 | 4012196343164 | 10 | Schachtel | 1.686 | 220 | 90 | 75 | 4012196343171 | 40 | Karton | 6.938 | 235 | 148 | 183 | 0 | 0 | 0 | 0 | 0 | 0 | 0
6067675 | KTS | RLVK 60 A4 | hosszanti összekötő | kábeltálcához, válaszfal | 60x100 | 2B | felületkezelés nélkül, utókezelt | nemesacél | 3068 | 1 | DB | 10 | 10 | 9.78 | 73089059 | nem |  | 4012196955459 | 4012196955466 | 10 | Schachtel | 1.014 | 133 | 73 | 55 | 4012195018483 | 100 | Karton | 10.334 | 235 | 148 | 183 | 0 | 0 | 0 | 0 | 0 | 0 | 0
6067816 | KTS | RLVL 85 FT | hosszanti és sarokösszekötő | kábeltálcához, vízszintes | 85x200 | FT | merítetten tűzihorganyzott, DIN EN ISO 1461 | cink | 2286 | 1 | DB | 10 | 10 | 28.3 | 73089059 | nem |  | 4012196066131 | 4012196066148 | 10 | Schachtel | 2.896 | 220 | 90 | 75 | 4012196066155 | 40 | Karton | 11.778 | 235 | 148 | 183 | 0 | 0 | 0 | 0 | 0 | 0 | 0
6067870 | KTS | RUVK 100 FS | hosszanti és sarokösszekötő | kábeltálcához, vízszintes | 100x200 | FS | szalaghorganyzott, DIN EN 10346 | cink | 2048 | 1 | DB | 10 | 10 | 27.8 | 73089059 | nem |  | 4012196446292 | 4012196448197 | 10 | Schachtel | 2.846 | 220 | 90 | 75 | 4012196457731 | 40 | Karton | 11.578 | 235 | 148 | 183 | 0 | 0 | 0 | 0 | 0 | 0 | 0
6067880 | KTS | RUVK 110 FS | hosszanti és sarokösszekötő | élvédelemmel | 110x200 | FS | szalaghorganyzott, DIN EN 10346 | cink | 2273 | 1 | DB | 10 | 10 | 27.5 | 73089059 | nem |  | 4012197364281 | 4012197310752 | 10 | Schachtel | 2.828 | 218 | 123 | 87 | 4012197310769 | 20 | Karton | 5.85 | 235 | 148 | 183 | 0 | 0 | 0 | 0 | 0 | 0 | 0
6067913 | KTS | RLVL 110 FT | hosszanti és sarokösszekötő | kábeltálcához, vízszintes | 110x200 | FT | merítetten tűzihorganyzott, DIN EN ISO 1461 | cink | 2638 | 1 | DB | 10 | 10 | 32.9 | 73089059 | nem |  | 4012196066193 | 4012196066209 | 10 | Schachtel | 3.368 | 218 | 123 | 87 | 4012196066216 | 20 | Karton | 6.93 | 235 | 148 | 183 | 0 | 0 | 0 | 0 | 0 | 0 | 0
6067948 | KTS | RLVL 110 A2 | hosszanti és sarokösszekötő | kábeltálcához, vízszintes | 110x200 | 2B | felületkezelés nélkül, utókezelt | nemesacél | 5166 | 1 | DB | 10 | 10 | 33.4 | 73089059 | nem |  | 4012196400690 | 4012196400706 | 10 | Schachtel | 3.418 | 218 | 123 | 87 | 4012196400713 | 20 | Karton | 7.03 | 235 | 148 | 183 | 0 | 0 | 0 | 0 | 0 | 0 | 0
6067956 | KTS | REV 35 FS | sarokösszekötő | kábeltálcához |  | FS | szalaghorganyzott, DIN EN 10346 | cink | 3320 | 1 | DB | 10 | 10 | 39 | 73089059 | nem |  | 4012196066254 | 4012195149804 | 10 | Bund | 3.901 | 350 | 235 | 50 | 0 | 0 | 0 | 0 | 0 | 0 | 0 | 0 | 0 | 0 | 0 | 0 | 0 | 0
6067970 | KTS | TSGV A2 | Elválasztófal-összekötő | minden oldalmagasságú válaszfalh |  | 2B | felületkezelés nélkül, utókezelt | nemesacél | 625 | 1 | DB | 10 | 10 | 0.899 | 73089059 | nem |  | 4012195694724 | 4012195740339 | 10 | Schachtel | 0.105 | 74 | 54 | 56 | 4012195740346 | 150 | Karton | 1.768 | 290 | 188 | 89 | 0 | 0 | 0 | 0 | 0 | 0 | 0
6067972 | KTS | REV 60 FS | sarokösszekötő | kábeltálcához |  | FS | szalaghorganyzott, DIN EN 10346 | cink | 3341 | 1 | DB | 10 | 10 | 32 | 73089059 | nem |  | 4012196066315 | 4012195149811 | 10 | Bund | 3.201 | 350 | 235 | 73 | 0 | 0 | 0 | 0 | 0 | 0 | 0 | 0 | 0 | 0 | 0 | 0 | 0 | 0
6067980 | KTS | REV 85 FS | sarokösszekötő | kábeltálcához |  | FS | szalaghorganyzott, DIN EN 10346 | cink | 4891 | 1 | DB | 10 | 10 | 61 | 73089059 | nem |  | 4012196066377 | 4012195149828 | 10 | Bund | 6.101 | 350 | 235 | 98 | 0 | 0 | 0 | 0 | 0 | 0 | 0 | 0 | 0 | 0 | 0 | 0 | 0 | 0
6067999 | KTS | REV 110 FS | sarokösszekötő | kábeltálcához |  | FS | szalaghorganyzott, DIN EN 10346 | cink | 5826 | 1 | DB | 10 | 10 | 72 | 73089059 | nem |  | 4012196066438 | 4012195149859 | 10 | Bund | 7.201 | 350 | 235 | 123 | 0 | 0 | 0 | 0 | 0 | 0 | 0 | 0 | 0 | 0 | 0 | 0 | 0 | 0
6068022 | KTS | REV 60 A2 | sarokösszekötő | kábeltálcához |  | 2B | felületkezelés nélkül, utókezelt | nemesacél | 8545 | 1 | DB | 5 | 5 | 32 | 73089059 | nem |  | 4012196066490 | 4012196066506 | 5 | Beutel | 1.601 | 355 | 195 | 65 | 0 | 0 | 0 | 0 | 0 | 0 | 0 | 0 | 0 | 0 | 0 | 0 | 0 | 0
6068049 | KTS | REV 110 A2 | sarokösszekötő | kábeltálcához | 110x200 | 2B | felületkezelés nélkül, utókezelt | nemesacél | 18812 | 1 | DB | 5 | 5 | 75 | 73089059 | nem |  | 4012196400812 | 4012196400829 | 5 | Beutel | 3.751 | 350 | 215 | 115 | 0 | 0 | 0 | 0 | 0 | 0 | 0 | 0 | 0 | 0 | 0 | 0 | 0 | 0
6068054 | KTS | REV 60 A4 | sarokösszekötő | kábeltálcához |  | 2B | felületkezelés nélkül, utókezelt | nemesacél | 13837 | 1 | DB | 5 | 5 | 32 | 73089059 | nem |  | 4012195021483 | 4012195032564 | 5 | Beutel | 1.601 | 130 | 80 | 15 | 0 | 0 | 0 | 0 | 0 | 0 | 0 | 0 | 0 | 0 | 0 | 0 | 0 | 0
6068146 | KTS | RV 605 FS | hosszantiösszekötő-készlet | kábeltálcához | 60x50 | FS | szalaghorganyzott, DIN EN 10346 | cink | 1500 | 1 | DB | 10 | 10 | 18.1 | 73089059 | nem |  | 4012196049325 | 4012196049370 | 10 | Karton | 1.917 | 235 | 148 | 88 | 0 | 0 | 0 | 0 | 0 | 0 | 0 | 0 | 0 | 0 | 0 | 0 | 0 | 0
6068150 | KTS | RV 607 FS | hosszantiösszekötő-készlet | kábeltálcához | 60x75 | FS | szalaghorganyzott, DIN EN 10346 | cink | 1500 | 1 | DB | 10 | 10 | 18.8 | 73089059 | nem |  | 4012196897070 | 4012196897087 | 10 | Karton | 1.987 | 235 | 148 | 88 | 0 | 0 | 0 | 0 | 0 | 0 | 0 | 0 | 0 | 0 | 0 | 0 | 0 | 0
6068152 | KTS | RV 607 DD | hosszantiösszekötő-készlet | kábeltálcához | 60x75 | DD | szalaghorganyzott cink/alumínium, Double Dip, DIN EN 10346 | cink | 2660 | 1 | DB | 10 | 1 | 18.8 | 73089059 | nem |  | 4012195671312 | 4012197292027 | 1 | Stück | 0.189 | 200 | 75 | 59 | 4012195673989 | 10 | Karton | 1.996 | 235 | 148 | 88 | 0 | 0 | 0 | 0 | 0 | 0 | 0
6068154 | KTS | RV 610 FS | hosszantiösszekötő-készlet | kábeltálcához | 60x100 | FS | szalaghorganyzott, DIN EN 10346 | cink | 1500 | 1 | DB | 10 | 10 | 19.4 | 73089059 | nem |  | 4012196066797 | 4012196066803 | 10 | Karton | 2.047 | 235 | 148 | 88 | 0 | 0 | 0 | 0 | 0 | 0 | 0 | 0 | 0 | 0 | 0 | 0 | 0 | 0
6068162 | KTS | RV 615 FS | hosszantiösszekötő-készlet | kábeltálcához | 60x150 | FS | szalaghorganyzott, DIN EN 10346 | cink | 1524 | 1 | DB | 10 | 10 | 20.7 | 73089059 | nem |  | 4012196066858 | 4012196066865 | 10 | Karton | 2.177 | 235 | 148 | 88 | 0 | 0 | 0 | 0 | 0 | 0 | 0 | 0 | 0 | 0 | 0 | 0 | 0 | 0
6068170 | KTS | RV 620 FS | hosszantiösszekötő-készlet | kábeltálcához | 60x200 | FS | szalaghorganyzott, DIN EN 10346 | cink | 1524 | 1 | DB | 10 | 10 | 20.9 | 73089059 | nem |  | 4012196066919 | 4012196066926 | 10 | Karton | 2.197 | 235 | 148 | 88 | 0 | 0 | 0 | 0 | 0 | 0 | 0 | 0 | 0 | 0 | 0 | 0 | 0 | 0
6068189 | KTS | RV 630 FS | hosszantiösszekötő-készlet | kábeltálcához | 60x300 | FS | szalaghorganyzott, DIN EN 10346 | cink | 1548 | 1 | DB | 10 | 10 | 24.5 | 73089059 | nem |  | 4012196066971 | 4012196066988 | 10 | Karton | 2.602 | 330 | 130 | 80 | 0 | 0 | 0 | 0 | 0 | 0 | 0 | 0 | 0 | 0 | 0 | 0 | 0 | 0
6068197 | KTS | RV 640 FS | hosszantiösszekötő-készlet | kábeltálcához | 60x400 | FS | szalaghorganyzott, DIN EN 10346 | cink | 1927 | 1 | DB | 10 | 10 | 32.2 | 73089059 | nem |  | 4012196067039 | 4012196067046 | 10 | Karton | 3.404 | 430 | 130 | 80 | 0 | 0 | 0 | 0 | 0 | 0 | 0 | 0 | 0 | 0 | 0 | 0 | 0 | 0
6068200 | KTS | RV 650 FS | hosszantiösszekötő-készlet | kábeltálcához | 60x500 | FS | szalaghorganyzott, DIN EN 10346 | cink | 2836 | 1 | DB | 10 | 10 | 36.2 | 73089059 | nem |  | 4012196067091 | 4012196067107 | 10 | Karton | 3.836 | 530 | 130 | 80 | 0 | 0 | 0 | 0 | 0 | 0 | 0 | 0 | 0 | 0 | 0 | 0 | 0 | 0
6068219 | KTS | RV 660 FS | hosszantiösszekötő-készlet | kábeltálcához | 60x600 | FS | szalaghorganyzott, DIN EN 10346 | cink | 2869 | 1 | DB | 10 | 10 | 39.2 | 73089059 | nem |  | 4012196067152 | 4012196067169 | 10 | Karton | 4.165 | 630 | 130 | 80 | 0 | 0 | 0 | 0 | 0 | 0 | 0 | 0 | 0 | 0 | 0 | 0 | 0 | 0
6068900 | KTS | KTSMV 310 FS | Összekötő szett | Magic kábeltálcákhoz | 35x100x200 | FS | szalaghorganyzott, DIN EN 10346 | cink | 5002 | 1 | DB | 1 | 1 | 22.7 | 73089059 | nem |  | 4012195889441 | 4012195990581 | 1 | Stück | 0.228 | 200 | 100 | 35 | 0 | 0 | 0 | 0 | 0 | 0 | 0 | 0 | 0 | 0 | 0 | 0 | 0 | 0
6068902 | KTS | KTSMV 320 FS | Összekötő szett | Magic kábeltálcákhoz | 35x200x200 | FS | szalaghorganyzott, DIN EN 10346 | cink | 5512 | 1 | DB | 1 | 1 | 29.4 | 73089059 | nem |  | 4012195889489 | 4012195990598 | 1 | Stück | 0.295 | 200 | 200 | 35 | 0 | 0 | 0 | 0 | 0 | 0 | 0 | 0 | 0 | 0 | 0 | 0 | 0 | 0
6068904 | KTS | KTSMV 330 FS | Összekötő szett | Magic kábeltálcákhoz | 35x300x200 | FS | szalaghorganyzott, DIN EN 10346 | cink | 6232 | 1 | DB | 1 | 1 | 36.1 | 73089059 | nem |  | 4012195889496 | 4012195990604 | 1 | Stück | 0.362 | 300 | 200 | 35 | 0 | 0 | 0 | 0 | 0 | 0 | 0 | 0 | 0 | 0 | 0 | 0 | 0 | 0
6068914 | KTS | KTSMV 610 FS | Összekötő szett | Magic kábeltálcákhoz | 60x100x200 | FS | szalaghorganyzott, DIN EN 10346 | cink | 5876 | 1 | DB | 1 | 1 | 30.5 | 73089059 | nem |  | 4012195889502 | 4012195990611 | 1 | Stück | 0.306 | 200 | 100 | 60 | 0 | 0 | 0 | 0 | 0 | 0 | 0 | 0 | 0 | 0 | 0 | 0 | 0 | 0
6068916 | KTS | KTSMV 615 FS | Összekötő szett | Magic kábeltálcákhoz | 60x150x200 | FS | szalaghorganyzott, DIN EN 10346 | cink | 6117 | 1 | DB | 1 | 1 | 34.9 | 73089059 | nem |  | 4012195889519 | 4012195990628 | 1 | Stück | 0.35 | 200 | 150 | 60 | 0 | 0 | 0 | 0 | 0 | 0 | 0 | 0 | 0 | 0 | 0 | 0 | 0 | 0
6068918 | KTS | KTSMV 620 FS | Összekötő szett | Magic kábeltálcákhoz | 60x200x200 | FS | szalaghorganyzott, DIN EN 10346 | cink | 6493 | 1 | DB | 1 | 1 | 37.2 | 73089059 | nem |  | 4012195889526 | 4012195990635 | 1 | Stück | 0.373 | 200 | 200 | 60 | 0 | 0 | 0 | 0 | 0 | 0 | 0 | 0 | 0 | 0 | 0 | 0 | 0 | 0
6068920 | KTS | KTSMV 630 FS | Összekötő szett | Magic kábeltálcákhoz | 60x300x200 | FS | szalaghorganyzott, DIN EN 10346 | cink | 7213 | 1 | DB | 1 | 1 | 44 | 73089059 | nem |  | 4012195889533 | 4012195990642 | 1 | Stück | 0.441 | 300 | 200 | 60 | 0 | 0 | 0 | 0 | 0 | 0 | 0 | 0 | 0 | 0 | 0 | 0 | 0 | 0
6068922 | KTS | KTSMV 640 FS | Összekötő szett | Magic kábeltálcákhoz | 60x400x200 | FS | szalaghorganyzott, DIN EN 10346 | cink | 7800 | 1 | DB | 1 | 1 | 50.7 | 73089059 | nem |  | 4012195889540 | 4012195990659 | 1 | Stück | 0.508 | 400 | 200 | 60 | 0 | 0 | 0 | 0 | 0 | 0 | 0 | 0 | 0 | 0 | 0 | 0 | 0 | 0
6068924 | KTS | KTSMV 650 FS | Összekötő szett | Magic kábeltálcákhoz | 60x500x200 | FS | szalaghorganyzott, DIN EN 10346 | cink | 8388 | 1 | DB | 1 | 1 | 57.4 | 73089059 | nem |  | 4012195889557 | 4012195990666 | 1 | Stück | 0.575 | 500 | 200 | 60 | 0 | 0 | 0 | 0 | 0 | 0 | 0 | 0 | 0 | 0 | 0 | 0 | 0 | 0
6068926 | KTS | KTSMV 660 FS | Összekötő szett | Magic kábeltálcákhoz | 60x600x200 | FS | szalaghorganyzott, DIN EN 10346 | cink | 9142 | 1 | DB | 1 | 1 | 64.2 | 73089059 | nem |  | 4012195889564 | 4012195990673 | 1 | Stück | 0.643 | 600 | 200 | 60 | 0 | 0 | 0 | 0 | 0 | 0 | 0 | 0 | 0 | 0 | 0 | 0 | 0 | 0
6068936 | KTS | KTSMV 610 DD | Összekötő szett | Magic kábeltálcákhoz | 60x100x200 | DD | szalaghorganyzott cink/alumínium, Double Dip, DIN EN 10346 | cink | 6312 | 1 | DB | 1 | 1 | 30.5 | 73089059 | nem |  | 4012195890492 | 4012195990680 | 1 | Stück | 0.306 | 200 | 100 | 60 | 0 | 0 | 0 | 0 | 0 | 0 | 0 | 0 | 0 | 0 | 0 | 0 | 0 | 0
6068938 | KTS | KTSMV 615 DD | Összekötő szett | Magic kábeltálcákhoz | 60x150x200 | DD | szalaghorganyzott cink/alumínium, Double Dip, DIN EN 10346 | cink | 6598 | 1 | DB | 1 | 1 | 34.9 | 73089059 | nem |  | 4012195890508 | 4012195990697 | 1 | Stück | 0.35 | 200 | 150 | 60 | 0 | 0 | 0 | 0 | 0 | 0 | 0 | 0 | 0 | 0 | 0 | 0 | 0 | 0
6068940 | KTS | KTSMV 620 DD | Összekötő szett | Magic kábeltálcákhoz | 60x200x200 | DD | szalaghorganyzott cink/alumínium, Double Dip, DIN EN 10346 | cink | 6964 | 1 | DB | 1 | 1 | 37.2 | 73089059 | nem |  | 4012195890515 | 4012195990703 | 1 | Stück | 0.373 | 200 | 200 | 60 | 0 | 0 | 0 | 0 | 0 | 0 | 0 | 0 | 0 | 0 | 0 | 0 | 0 | 0
6068942 | KTS | KTSMV 630 DD | Összekötő szett | Magic kábeltálcákhoz | 60x300x200 | DD | szalaghorganyzott cink/alumínium, Double Dip, DIN EN 10346 | cink | 7657 | 1 | DB | 1 | 1 | 44 | 73089059 | nem |  | 4012195890522 | 4012195990710 | 1 | Stück | 0.441 | 300 | 200 | 60 | 0 | 0 | 0 | 0 | 0 | 0 | 0 | 0 | 0 | 0 | 0 | 0 | 0 | 0
6068944 | KTS | KTSMV 640 DD | Összekötő szett | Magic kábeltálcákhoz | 60x400x200 | DD | szalaghorganyzott cink/alumínium, Double Dip, DIN EN 10346 | cink | 8250 | 1 | DB | 1 | 1 | 50.7 | 73089059 | nem |  | 4012195890560 | 4012195990727 | 1 | Stück | 0.508 | 400 | 200 | 60 | 0 | 0 | 0 | 0 | 0 | 0 | 0 | 0 | 0 | 0 | 0 | 0 | 0 | 0
6068946 | KTS | KTSMV 650 DD | Összekötő szett | Magic kábeltálcákhoz | 60x500x200 | DD | szalaghorganyzott cink/alumínium, Double Dip, DIN EN 10346 | cink | 8854 | 1 | DB | 1 | 1 | 57.4 | 73089059 | nem |  | 4012195890577 | 4012195990734 | 1 | Stück | 0.575 | 500 | 200 | 60 | 0 | 0 | 0 | 0 | 0 | 0 | 0 | 0 | 0 | 0 | 0 | 0 | 0 | 0
6068948 | KTS | KTSMV 660 DD | Összekötő szett | Magic kábeltálcákhoz | 60x600x200 | DD | szalaghorganyzott cink/alumínium, Double Dip, DIN EN 10346 | cink | 9695 | 1 | DB | 1 | 1 | 64.2 | 73089059 | nem |  | 4012195890584 | 4012195990741 | 1 | Stück | 0.643 | 600 | 200 | 60 | 0 | 0 | 0 | 0 | 0 | 0 | 0 | 0 | 0 | 0 | 0 | 0 | 0 | 0
6068958 | KTS | KTSMV 610 A2 | Összekötő szett | Magic kábeltálcákhoz | 60x100x200 | 2B | felületkezelés nélkül, utókezelt | nemesacél | 9220 | 1 | DB | 1 | 1 | 30.5 | 73089059 | nem |  | 4012195889571 | 4012195990758 | 1 | Stück | 0.306 | 200 | 100 | 60 | 0 | 0 | 0 | 0 | 0 | 0 | 0 | 0 | 0 | 0 | 0 | 0 | 0 | 0
6068962 | KTS | KTSMV 620 A2 | Összekötő szett | Magic kábeltálcákhoz | 60x200x200 | 2B | felületkezelés nélkül, utókezelt | nemesacél | 10625 | 1 | DB | 1 | 1 | 37.2 | 73089059 | nem |  | 4012195889595 | 4012195990772 | 1 | Stück | 0.373 | 200 | 200 | 60 | 0 | 0 | 0 | 0 | 0 | 0 | 0 | 0 | 0 | 0 | 0 | 0 | 0 | 0
6068964 | KTS | KTSMV 630 A2 | Összekötő szett | Magic kábeltálcákhoz | 60x300x200 | 2B | felületkezelés nélkül, utókezelt | nemesacél | 12030 | 1 | DB | 1 | 1 | 44 | 73089059 | nem |  | 4012195889601 | 4012195990789 | 1 | Stück | 0.441 | 300 | 200 | 60 | 0 | 0 | 0 | 0 | 0 | 0 | 0 | 0 | 0 | 0 | 0 | 0 | 0 | 0
6068966 | KTS | KTSMV 640 A2 | Összekötő szett | Magic kábeltálcákhoz | 60x400x200 | 2B | felületkezelés nélkül, utókezelt | nemesacél | 13197 | 1 | DB | 1 | 1 | 50.7 | 73089059 | nem |  | 4012195889618 | 4012195990796 | 1 | Stück | 0.508 | 400 | 200 | 60 | 0 | 0 | 0 | 0 | 0 | 0 | 0 | 0 | 0 | 0 | 0 | 0 | 0 | 0
6068968 | KTS | KTSMV 650 A2 | Összekötő szett | Magic kábeltálcákhoz | 60x500x200 | 2B | felületkezelés nélkül, utókezelt | nemesacél | 14464 | 1 | DB | 1 | 1 | 57.4 | 73089059 | nem |  | 4012195889625 | 4012195990802 | 1 | Stück | 0.575 | 500 | 200 | 60 | 0 | 0 | 0 | 0 | 0 | 0 | 0 | 0 | 0 | 0 | 0 | 0 | 0 | 0
6068970 | KTS | KTSMV 660 A2 | Összekötő szett | Magic kábeltálcákhoz | 60x600x200 | 2B | felületkezelés nélkül, utókezelt | nemesacél | 16452 | 1 | DB | 1 | 1 | 64.2 | 73089059 | nem |  | 4012195889632 | 4012195990819 | 1 | Stück | 0.643 | 600 | 200 | 60 | 0 | 0 | 0 | 0 | 0 | 0 | 0 | 0 | 0 | 0 | 0 | 0 | 0 | 0
6068980 | KTS | KTSMV 610 A4 | Összekötő szett | Magic kábeltálcákhoz | 60x100x200 | 2B | felületkezelés nélkül, utókezelt | nemesacél | 12119 | 1 | DB | 1 | 1 | 30.5 | 73089059 | nem |  | 4012195889649 | 4012195990826 | 1 | Stück | 0.306 | 200 | 100 | 60 | 0 | 0 | 0 | 0 | 0 | 0 | 0 | 0 | 0 | 0 | 0 | 0 | 0 | 0
6068984 | KTS | KTSMV 620 A4 | Összekötő szett | Magic kábeltálcákhoz | 60x200x200 | 2B | felületkezelés nélkül, utókezelt | nemesacél | 13691 | 1 | DB | 1 | 1 | 37.2 | 73089059 | nem |  | 4012195889663 | 4012195990840 | 1 | Stück | 0.373 | 200 | 200 | 60 | 0 | 0 | 0 | 0 | 0 | 0 | 0 | 0 | 0 | 0 | 0 | 0 | 0 | 0
6068986 | KTS | KTSMV 630 A4 | Összekötő szett | Magic kábeltálcákhoz | 60x300x200 | 2B | felületkezelés nélkül, utókezelt | nemesacél | 15551 | 1 | DB | 1 | 1 | 44 | 73089059 | nem |  | 4012195889670 | 4012195990857 | 1 | Stück | 0.441 | 300 | 200 | 60 | 0 | 0 | 0 | 0 | 0 | 0 | 0 | 0 | 0 | 0 | 0 | 0 | 0 | 0
6068988 | KTS | KTSMV 640 A4 | Összekötő szett | Magic kábeltálcákhoz | 60x400x200 | 2B | felületkezelés nélkül, utókezelt | nemesacél | 17045 | 1 | DB | 1 | 1 | 50.7 | 73089059 | nem |  | 4012195889687 | 4012195990864 | 1 | Stück | 0.508 | 400 | 200 | 60 | 0 | 0 | 0 | 0 | 0 | 0 | 0 | 0 | 0 | 0 | 0 | 0 | 0 | 0
6068990 | KTS | KTSMV 650 A4 | Összekötő szett | Magic kábeltálcákhoz | 60x500x200 | 2B | felületkezelés nélkül, utókezelt | nemesacél | 18727 | 1 | DB | 1 | 1 | 57.4 | 73089059 | nem |  | 4012195889717 | 4012195990871 | 1 | Stück | 0.575 | 500 | 200 | 60 | 0 | 0 | 0 | 0 | 0 | 0 | 0 | 0 | 0 | 0 | 0 | 0 | 0 | 0
6068992 | KTS | KTSMV 660 A4 | Összekötő szett | Magic kábeltálcákhoz | 60x600x200 | 2B | felületkezelés nélkül, utókezelt | nemesacél | 21606 | 1 | DB | 1 | 1 | 64.2 | 73089059 | nem |  | 4012195889724 | 4012195990888 | 1 | Stück | 0.643 | 600 | 200 | 60 | 0 | 0 | 0 | 0 | 0 | 0 | 0 | 0 | 0 | 0 | 0 | 0 | 0 | 0
6069002 | KTS | KTSMV 810 FS | Összekötő szett | Magic kábeltálcákhoz | 85x100x200 | FS | szalaghorganyzott, DIN EN 10346 | cink | 7004 | 1 | DB | 1 | 1 | 37.1 | 73089059 | nem |  | 4012195889731 | 4012195990895 | 1 | Stück | 0.372 | 200 | 100 | 85 | 0 | 0 | 0 | 0 | 0 | 0 | 0 | 0 | 0 | 0 | 0 | 0 | 0 | 0
6069006 | KTS | KTSMV 820 FS | Összekötő szett | Magic kábeltálcákhoz | 85x200x200 | FS | szalaghorganyzott, DIN EN 10346 | cink | 7676 | 1 | DB | 1 | 1 | 43.8 | 73089059 | nem |  | 4012195889793 | 4012195990918 | 1 | Stück | 0.439 | 200 | 200 | 85 | 0 | 0 | 0 | 0 | 0 | 0 | 0 | 0 | 0 | 0 | 0 | 0 | 0 | 0
6069008 | KTS | KTSMV 830 FS | Összekötő szett | Magic kábeltálcákhoz | 85x300x200 | FS | szalaghorganyzott, DIN EN 10346 | cink | 8438 | 1 | DB | 1 | 1 | 50.6 | 73089059 | nem |  | 4012195889809 | 4012195990925 | 1 | Stück | 0.507 | 300 | 200 | 85 | 0 | 0 | 0 | 0 | 0 | 0 | 0 | 0 | 0 | 0 | 0 | 0 | 0 | 0
6069010 | KTS | KTSMV 840 FS | Összekötő szett | Magic kábeltálcákhoz | 85x400x200 | FS | szalaghorganyzott, DIN EN 10346 | cink | 9042 | 1 | DB | 1 | 1 | 57.3 | 73089059 | nem |  | 4012195889816 | 4012195990932 | 1 | Stück | 0.574 | 400 | 200 | 85 | 0 | 0 | 0 | 0 | 0 | 0 | 0 | 0 | 0 | 0 | 0 | 0 | 0 | 0
6069012 | KTS | KTSMV 850 FS | Összekötő szett | Magic kábeltálcákhoz | 85x500x200 | FS | szalaghorganyzott, DIN EN 10346 | cink | 9695 | 1 | DB | 1 | 1 | 64 | 73089059 | nem |  | 4012195889823 | 4012195990949 | 1 | Stück | 0.641 | 500 | 200 | 85 | 0 | 0 | 0 | 0 | 0 | 0 | 0 | 0 | 0 | 0 | 0 | 0 | 0 | 0
6069014 | KTS | KTSMV 860 FS | Összekötő szett | Magic kábeltálcákhoz | 85x600x200 | FS | szalaghorganyzott, DIN EN 10346 | cink | 10298 | 1 | DB | 1 | 1 | 70.8 | 73089059 | nem |  | 4012195889830 | 4012195990956 | 1 | Stück | 0.709 | 600 | 200 | 85 | 0 | 0 | 0 | 0 | 0 | 0 | 0 | 0 | 0 | 0 | 0 | 0 | 0 | 0
6069024 | KTS | KTSMV 810 DD | Összekötő szett | Magic kábeltálcákhoz | 85x100x200 | DD | szalaghorganyzott cink/alumínium, Double Dip, DIN EN 10346 | cink | 7895 | 1 | DB | 1 | 1 | 37.1 | 73089059 | nem |  | 4012195889847 | 4012195990963 | 1 | Stück | 0.372 | 200 | 100 | 85 | 0 | 0 | 0 | 0 | 0 | 0 | 0 | 0 | 0 | 0 | 0 | 0 | 0 | 0
6069028 | KTS | KTSMV 820 DD | Összekötő szett | Magic kábeltálcákhoz | 85x200x200 | DD | szalaghorganyzott cink/alumínium, Double Dip, DIN EN 10346 | cink | 8557 | 1 | DB | 1 | 1 | 43.8 | 73089059 | nem |  | 4012195889861 | 4012195990987 | 1 | Stück | 0.439 | 200 | 200 | 85 | 0 | 0 | 0 | 0 | 0 | 0 | 0 | 0 | 0 | 0 | 0 | 0 | 0 | 0
6069030 | KTS | KTSMV 830 DD | Összekötő szett | Magic kábeltálcákhoz | 85x300x200 | DD | szalaghorganyzott cink/alumínium, Double Dip, DIN EN 10346 | cink | 9369 | 1 | DB | 1 | 1 | 50.6 | 73089059 | nem |  | 4012195889908 | 4012195990994 | 1 | Stück | 0.507 | 300 | 200 | 85 | 0 | 0 | 0 | 0 | 0 | 0 | 0 | 0 | 0 | 0 | 0 | 0 | 0 | 0
6069032 | KTS | KTSMV 840 DD | Összekötő szett | Magic kábeltálcákhoz | 85x400x200 | DD | szalaghorganyzott cink/alumínium, Double Dip, DIN EN 10346 | cink | 10032 | 1 | DB | 1 | 1 | 57.3 | 73089059 | nem |  | 4012195889915 | 4012195991007 | 1 | Stück | 0.574 | 400 | 200 | 85 | 0 | 0 | 0 | 0 | 0 | 0 | 0 | 0 | 0 | 0 | 0 | 0 | 0 | 0
6069034 | KTS | KTSMV 850 DD | Összekötő szett | Magic kábeltálcákhoz | 85x500x200 | DD | szalaghorganyzott cink/alumínium, Double Dip, DIN EN 10346 | cink | 10694 | 1 | DB | 1 | 1 | 64 | 73089059 | nem |  | 4012195889922 | 4012195991014 | 1 | Stück | 0.641 | 500 | 200 | 85 | 0 | 0 | 0 | 0 | 0 | 0 | 0 | 0 | 0 | 0 | 0 | 0 | 0 | 0
6069036 | KTS | KTSMV 860 DD | Összekötő szett | Magic kábeltálcákhoz | 85x600x200 | DD | szalaghorganyzott cink/alumínium, Double Dip, DIN EN 10346 | cink | 11574 | 1 | DB | 1 | 1 | 70.8 | 73089059 | nem |  | 4012195889960 | 4012195991021 | 1 | Stück | 0.709 | 600 | 200 | 85 | 0 | 0 | 0 | 0 | 0 | 0 | 0 | 0 | 0 | 0 | 0 | 0 | 0 | 0
6069090 | KTS | KTSMV 110 FS | Összekötő szett | Magic kábeltálcákhoz | 110x100x200 | FS | szalaghorganyzott, DIN EN 10346 | cink | 7746 | 1 | DB | 1 | 1 | 44.1 | 73089059 | nem |  | 4012195890157 | 4012195991175 | 1 | Stück | 0.442 | 200 | 100 | 110 | 0 | 0 | 0 | 0 | 0 | 0 | 0 | 0 | 0 | 0 | 0 | 0 | 0 | 0
6069092 | KTS | KTSMV 115 FS | Összekötő szett | Magic kábeltálcákhoz | 110x150x200 | FS | szalaghorganyzott, DIN EN 10346 | cink | 8003 | 1 | DB | 1 | 1 | 48.5 | 73089059 | nem |  | 4012195890164 | 4012195991182 | 1 | Stück | 0.486 | 200 | 150 | 110 | 0 | 0 | 0 | 0 | 0 | 0 | 0 | 0 | 0 | 0 | 0 | 0 | 0 | 0
6069094 | KTS | KTSMV 120 FS | Összekötő szett | Magic kábeltálcákhoz | 110x200x200 | FS | szalaghorganyzott, DIN EN 10346 | cink | 8379 | 1 | DB | 1 | 1 | 50.8 | 73089059 | nem |  | 4012195890195 | 4012195991199 | 1 | Stück | 0.509 | 200 | 200 | 110 | 0 | 0 | 0 | 0 | 0 | 0 | 0 | 0 | 0 | 0 | 0 | 0 | 0 | 0
6069096 | KTS | KTSMV 130 FS | Összekötő szett | Magic kábeltálcákhoz | 110x300x200 | FS | szalaghorganyzott, DIN EN 10346 | cink | 9151 | 1 | DB | 1 | 1 | 57.6 | 73089059 | nem |  | 4012195890201 | 4012195991205 | 1 | Stück | 0.577 | 200 | 300 | 110 | 0 | 0 | 0 | 0 | 0 | 0 | 0 | 0 | 0 | 0 | 0 | 0 | 0 | 0
6069098 | KTS | KTSMV 140 FS | Összekötő szett | Magic kábeltálcákhoz | 110x400x200 | FS | szalaghorganyzott, DIN EN 10346 | cink | 9784 | 1 | DB | 1 | 1 | 64.3 | 73089059 | nem |  | 4012195890218 | 4012195991212 | 1 | Stück | 0.644 | 200 | 400 | 110 | 0 | 0 | 0 | 0 | 0 | 0 | 0 | 0 | 0 | 0 | 0 | 0 | 0 | 0
6069100 | KTS | KTSMV 150 FS | Összekötő szett | Magic kábeltálcákhoz | 110x500x200 | FS | szalaghorganyzott, DIN EN 10346 | cink | 10368 | 1 | DB | 1 | 1 | 71 | 73089059 | nem |  | 4012195890225 | 4012195991229 | 1 | Stück | 0.711 | 200 | 500 | 110 | 0 | 0 | 0 | 0 | 0 | 0 | 0 | 0 | 0 | 0 | 0 | 0 | 0 | 0
6069102 | KTS | KTSMV 160 FS | Összekötő szett | Magic kábeltálcákhoz | 110x600x200 | FS | szalaghorganyzott, DIN EN 10346 | cink | 11011 | 1 | DB | 1 | 1 | 77.8 | 73089059 | nem |  | 4012195890232 | 4012195991236 | 1 | Stück | 0.779 | 200 | 600 | 110 | 0 | 0 | 0 | 0 | 0 | 0 | 0 | 0 | 0 | 0 | 0 | 0 | 0 | 0
6069112 | KTS | KTSMV 110 DD | Összekötő szett | Magic kábeltálcákhoz | 110x100x200 | DD | szalaghorganyzott cink/alumínium, Double Dip, DIN EN 10346 | cink | 8815 | 1 | DB | 1 | 1 | 44.1 | 73089059 | nem |  | 4012195890249 | 4012195991243 | 1 | Stück | 0.442 | 200 | 100 | 110 | 0 | 0 | 0 | 0 | 0 | 0 | 0 | 0 | 0 | 0 | 0 | 0 | 0 | 0
6069114 | KTS | KTSMV 115 DD | Összekötő szett | Magic kábeltálcákhoz | 110x150x200 | DD | szalaghorganyzott cink/alumínium, Double Dip, DIN EN 10346 | cink | 9131 | 1 | DB | 1 | 1 | 48.5 | 73089059 | nem |  | 4012195890256 | 4012195991250 | 1 | Stück | 0.486 | 200 | 150 | 110 | 0 | 0 | 0 | 0 | 0 | 0 | 0 | 0 | 0 | 0 | 0 | 0 | 0 | 0
6069116 | KTS | KTSMV 120 DD | Összekötő szett | Magic kábeltálcákhoz | 110x200x200 | DD | szalaghorganyzott cink/alumínium, Double Dip, DIN EN 10346 | cink | 9487 | 1 | DB | 1 | 1 | 50.8 | 73089059 | nem |  | 4012195890263 | 4012195991267 | 1 | Stück | 0.509 | 200 | 200 | 110 | 0 | 0 | 0 | 0 | 0 | 0 | 0 | 0 | 0 | 0 | 0 | 0 | 0 | 0
6069118 | KTS | KTSMV 130 DD | Összekötő szett | Magic kábeltálcákhoz | 110x300x200 | DD | szalaghorganyzott cink/alumínium, Double Dip, DIN EN 10346 | cink | 10309 | 1 | DB | 1 | 1 | 57.6 | 73089059 | nem |  | 4012195890270 | 4012195991274 | 1 | Stück | 0.577 | 200 | 300 | 110 | 0 | 0 | 0 | 0 | 0 | 0 | 0 | 0 | 0 | 0 | 0 | 0 | 0 | 0
6069120 | KTS | KTSMV 140 DD | Összekötő szett | Magic kábeltálcákhoz | 110x400x200 | DD | szalaghorganyzott cink/alumínium, Double Dip, DIN EN 10346 | cink | 11001 | 1 | DB | 1 | 1 | 64.3 | 73089059 | nem |  | 4012195890287 | 4012195991281 | 1 | Stück | 0.644 | 200 | 400 | 110 | 0 | 0 | 0 | 0 | 0 | 0 | 0 | 0 | 0 | 0 | 0 | 0 | 0 | 0
6069122 | KTS | KTSMV 150 DD | Összekötő szett | Magic kábeltálcákhoz | 110x500x200 | DD | szalaghorganyzott cink/alumínium, Double Dip, DIN EN 10346 | cink | 11693 | 1 | DB | 1 | 1 | 71 | 73089059 | nem |  | 4012195890294 | 4012195991298 | 1 | Stück | 0.711 | 200 | 500 | 110 | 0 | 0 | 0 | 0 | 0 | 0 | 0 | 0 | 0 | 0 | 0 | 0 | 0 | 0
6069124 | KTS | KTSMV 160 DD | Összekötő szett | Magic kábeltálcákhoz | 110x600x200 | DD | szalaghorganyzott cink/alumínium, Double Dip, DIN EN 10346 | cink | 12535 | 1 | DB | 1 | 1 | 77.8 | 73089059 | nem |  | 4012195890300 | 4012195991304 | 1 | Stück | 0.779 | 200 | 600 | 110 | 0 | 0 | 0 | 0 | 0 | 0 | 0 | 0 | 0 | 0 | 0 | 0 | 0 | 0
6069134 | KTS | KTSMV 110 A2 | Összekötő szett | Magic kábeltálcákhoz | 110x100x200 | 2B | felületkezelés nélkül, utókezelt | nemesacél | 11021 | 1 | DB | 1 | 1 | 44.1 | 73089059 | nem |  | 4012195890317 | 4012195991311 | 1 | Stück | 0.442 | 200 | 110 | 100 | 0 | 0 | 0 | 0 | 0 | 0 | 0 | 0 | 0 | 0 | 0 | 0 | 0 | 0
6069138 | KTS | KTSMV 120 A2 | Összekötő szett | Magic kábeltálcákhoz | 110x200x200 | 2B | felületkezelés nélkül, utókezelt | nemesacél | 12227 | 1 | DB | 1 | 1 | 50.8 | 73089059 | nem |  | 4012195890331 | 4012195991335 | 1 | Stück | 0.509 | 200 | 200 | 110 | 0 | 0 | 0 | 0 | 0 | 0 | 0 | 0 | 0 | 0 | 0 | 0 | 0 | 0
6069140 | KTS | KTSMV 130 A2 | Összekötő szett | Magic kábeltálcákhoz | 110x300x200 | 2B | felületkezelés nélkül, utókezelt | nemesacél | 13652 | 1 | DB | 1 | 1 | 57.6 | 73089059 | nem |  | 4012195890348 | 4012195991342 | 1 | Stück | 0.577 | 300 | 200 | 110 | 0 | 0 | 0 | 0 | 0 | 0 | 0 | 0 | 0 | 0 | 0 | 0 | 0 | 0
6069142 | KTS | KTSMV 140 A2 | Összekötő szett | Magic kábeltálcákhoz | 110x400x200 | 2B | felületkezelés nélkül, utókezelt | nemesacél | 14830 | 1 | DB | 1 | 1 | 64.3 | 73089059 | nem |  | 4012195890355 | 4012195991359 | 1 | Stück | 0.644 | 400 | 200 | 110 | 0 | 0 | 0 | 0 | 0 | 0 | 0 | 0 | 0 | 0 | 0 | 0 | 0 | 0
6069144 | KTS | KTSMV 150 A2 | Összekötő szett | Magic kábeltálcákhoz | 110x500x200 | 2B | felületkezelés nélkül, utókezelt | nemesacél | 16116 | 1 | DB | 1 | 1 | 71 | 73089059 | nem |  | 4012195890362 | 4012195991366 | 1 | Stück | 0.711 | 500 | 200 | 110 | 0 | 0 | 0 | 0 | 0 | 0 | 0 | 0 | 0 | 0 | 0 | 0 | 0 | 0
6069146 | KTS | KTSMV 160 A2 | Összekötő szett | Magic kábeltálcákhoz | 110x600x200 | 2B | felületkezelés nélkül, utókezelt | nemesacél | 18203 | 1 | DB | 1 | 1 | 77.8 | 73089059 | nem |  | 4012195890379 | 4012195991373 | 1 | Stück | 0.779 | 600 | 200 | 110 | 0 | 0 | 0 | 0 | 0 | 0 | 0 | 0 | 0 | 0 | 0 | 0 | 0 | 0
6069304 | KTS | REV 35 DD | sarokösszekötő | kábeltálcához |  | DD | szalaghorganyzott cink/alumínium, Double Dip, DIN EN 10346 | cink | 4749 | 1 | DB | 10 | 1 | 24.8 | 73089059 | nem |  | 4012196067633 | 4012197292034 | 1 | Stück | 0.249 | 343 | 203 | 30 | 4012195073536 | 10 | Bund | 2.49 | 360 | 230 | 40 | 0 | 0 | 0 | 0 | 0 | 0 | 0
6069320 | KTS | REV 85 DD | sarokösszekötő | kábeltálcához |  | DD | szalaghorganyzott cink/alumínium, Double Dip, DIN EN 10346 | cink | 6464 | 1 | DB | 10 | 1 | 61 | 73089059 | nem |  | 4012196067756 | 4012197292041 | 1 | Stück | 0.611 | 343 | 216 | 80 | 4012195073550 | 10 | Bund | 6.11 | 350 | 235 | 98 | 0 | 0 | 0 | 0 | 0 | 0 | 0
6069339 | KTS | REV 110 DD | sarokösszekötő | kábeltálcához |  | DD | szalaghorganyzott cink/alumínium, Double Dip, DIN EN 10346 | cink | 7452 | 1 | DB | 10 | 1 | 72 | 73089059 | nem |  | 4012196067817 | 4012197292058 | 1 | Stück | 0.721 | 343 | 226 | 105 | 4012195073567 | 10 | Bund | 7.21 | 345 | 220 | 125 | 0 | 0 | 0 | 0 | 0 | 0 | 0
6069410 | KTS | REV 60 DD | sarokösszekötő | kábeltálcához |  | DD | szalaghorganyzott cink/alumínium, Double Dip, DIN EN 10346 | cink | 5859 | 1 | DB | 10 | 1 | 32 | 73089059 | nem |  | 4012196337033 | 4012197292065 | 1 | Stück | 0.321 | 343 | 208 | 55 | 4012195073598 | 10 | Bund | 3.21 | 430 | 290 | 70 | 0 | 0 | 0 | 0 | 0 | 0 | 0
6070248 | KTS | BKK 104 FT | BKK szerelőprofil, alapkivitel |  | 25x104x3000 | FT | merítetten tűzihorganyzott, DIN EN ISO 1461 | cink | 8106 | 1 | M | 3 | 3 | 126.666 | 73089059 | nem |  | 4012196068234 | 4012196186006 | 3 | Meter | 3.801 | 3000 | 104 | 25 | 4012196663804 | 30 | Bund | 38.01 | 3000 | 114 | 145 | 0 | 0 | 0 | 0 | 0 | 0 | 0
6070345 | KTS | BKK 150 FT | BKK szerelőprofil, alapkivitel |  | 25x150x3000 | FT | merítetten tűzihorganyzott, DIN EN ISO 1461 | cink | 9812 | 1 | M | 3 | 3 | 160 | 73089059 | nem |  | 4012196068296 | 4012196186037 | 3 | Meter | 4.801 | 3000 | 150 | 25 | 4012196663811 | 18 | Bund | 28.806 | 3000 | 160 | 85 | 0 | 0 | 0 | 0 | 0 | 0 | 0
6070442 | KTS | BKK 200 FT | BKK szerelőprofil, alapkivitel |  | 25x200x3000 | FT | merítetten tűzihorganyzott, DIN EN ISO 1461 | cink | 12927 | 1 | M | 3 | 3 | 212 | 73089059 | nem |  | 4012196068357 | 4012196186044 | 3 | Meter | 6.361 | 3000 | 204 | 25 | 4012196663828 | 18 | Bund | 38.166 | 3000 | 214 | 85 | 0 | 0 | 0 | 0 | 0 | 0 | 0
6070779 | KTS | BKK 104 A2 | BKK szerelőprofil, alapkivitel |  | 25x104x3000 | 2B | felületkezelés nélkül, utókezelt | nemesacél | 31521 | 1 | M | 3 | 3 | 126.667 | 73089059 | nem |  | 4012196068418 | 4012196186051 | 3 | Meter | 3.801 | 3000 | 104 | 25 | 4012196663835 | 6 | Bund | 7.602 | 3000 | 114 | 30 | 0 | 0 | 0 | 0 | 0 | 0 | 0
6070795 | KTS | BKK 200 A2 | BKK szerelőprofil, alapkivitel |  | 25x204x3000 | 2B | felületkezelés nélkül, utókezelt | nemesacél | 47368 | 1 | M | 180 | 3 | 210 | 73089059 | nem |  | 4012196068531 | 4012196186099 | 3 | Meter | 6.301 | 3000 | 204 | 25 | 4012196663859 | 6 | Bund | 12.602 | 3000 | 214 | 30 | 0 | 0 | 0 | 0 | 0 | 0 | 0
6072895 | KTS | KSB 4 PVC | élvédő szalag | lemezekhez |  |  |  | fekete | 328887 | 100 | M | 10 | 10 | 15 | 39162000 | nem |  | 4012196295579 | 4012196295586 | 10 | Beutel | 1.501 | 280 | 190 | 65 | 4012197451776 | 100 | Karton | 15.519 | 400 | 400 | 300 | 0 | 0 | 0 | 0 | 0 | 0 | 0
6072909 | KTS | KSB 2 PVC | élvédő szalag | lemezekhez |  |  |  | fekete | 210807 | 100 | M | 10 | 10 | 8 | 39162000 | nem |  | 4012196295395 | 4012196295401 | 10 | Beutel | 0.801 | 400 | 300 | 65 | 4012196295418 | 300 | Karton | 24.03 | 550 | 550 | 190 | 0 | 0 | 0 | 0 | 0 | 0 | 0
6074901 | KTS | LTS B DD | 90°-os sarokidom | fénycsőtartó-sínhez | 50x50 | DD | szalaghorganyzott cink/alumínium, Double Dip, DIN EN 10346 | cink | 13900 | 1 | DB | 1 | 1 | 36.6 | 73089059 | nem |  | 4012195453451 | 4012196215270 | 1 | Stück | 0.367 | 151 | 151 | 53 | 0 | 0 | 0 | 0 | 0 | 0 | 0 | 0 | 0 | 0 | 0 | 0 | 0 | 0
6074912 | KTS | LTS T DD | T-idom | fénycsőtartó-sínhez | 50x50 | DD | szalaghorganyzott cink/alumínium, Double Dip, DIN EN 10346 | cink | 16637 | 1 | DB | 1 | 1 | 47.8 | 73089059 | nem |  | 4012195453468 | 4012196215287 | 1 | Stück | 0.479 | 249 | 151 | 53 | 0 | 0 | 0 | 0 | 0 | 0 | 0 | 0 | 0 | 0 | 0 | 0 | 0 | 0
6074921 | KTS | LTS K DD | Keresztidom | fénycsőtartó-sínhez | 50x50 | DD | szalaghorganyzott cink/alumínium, Double Dip, DIN EN 10346 | cink | 21445 | 1 | DB | 1 | 1 | 58.4 | 73089059 | nem |  | 4012195453475 | 4012196215317 | 1 | Stück | 0.585 | 249 | 249 | 53 | 0 | 0 | 0 | 0 | 0 | 0 | 0 | 0 | 0 | 0 | 0 | 0 | 0 | 0
6074952 | KTS | LTS DFB DD | Fedél 90°-os sarokidomhoz | fénycsőtartó-sínhez | 50x50x1,0 | DD | szalaghorganyzott cink/alumínium, Double Dip, DIN EN 10346 | cink | 7569 | 1 | DB | 1 | 1 | 10.8 | 73089059 | nem |  | 4012195453482 | 4012196215324 | 1 | Stück | 0.109 | 148 | 148 | 2 | 0 | 0 | 0 | 0 | 0 | 0 | 0 | 0 | 0 | 0 | 0 | 0 | 0 | 0
6075000 | KTS | LTS 50 FS | armatúratartó sín |  | 50x50x6000 | FS | szalaghorganyzott, DIN EN 10346 | cink | 5019 | 1 | M | 6 | 6 | 135.7 | 73089059 | nem |  | 4012196935956 | 4012196184132 | 6 | Meter | 8.143 | 6000 | 50 | 50 | 0 | 0 | 0 | 0 | 0 | 0 | 0 | 0 | 0 | 0 | 0 | 0 | 0 | 0
6075005 | KTS | LTS 50 FT | armatúratartó sín |  | 50x50x6000 | FT | merítetten tűzihorganyzott, DIN EN ISO 1461 | cink | 7269 | 1 | M | 6 | 6 | 144.666 | 73089059 | nem |  | 4012196936014 | 4012196184149 | 6 | Meter | 8.681 | 6000 | 50 | 50 | 0 | 0 | 0 | 0 | 0 | 0 | 0 | 0 | 0 | 0 | 0 | 0 | 0 | 0
6075024 | KTS | LTS 100 FS | armatúratartó sín | perforált | 50x100x6000 | FS | szalaghorganyzott, DIN EN 10346 | cink | 6535 | 1 | M | 6 | 6 | 176.933 | 73089059 | nem |  | 4012195247135 | 4012196184170 | 6 | Meter | 10.617 | 6000 | 100 | 50 | 0 | 0 | 0 | 0 | 0 | 0 | 0 | 0 | 0 | 0 | 0 | 0 | 0 | 0
6075096 | KTS | AZK 050 FS | AZ-szerelőcsatorna | perforált | 50x50x3000 | FS | szalaghorganyzott, DIN EN 10346 | cink | 6423 | 1 | M | 3 | 3 | 135.7 | 73089059 | nem |  | 4012196068951 | 4012196184187 | 3 | Meter | 4.072 | 3000 | 50 | 50 | 4012196663866 | 12 | Bund | 16.288 | 3000 | 60 | 110 | 0 | 0 | 0 | 0 | 0 | 0 | 0
6075142 | KTS | AZK 050 FT | AZ-szerelőcsatorna | perforált | 50x50x3000 | FT | merítetten tűzihorganyzott, DIN EN ISO 1461 | cink | 6870 | 1 | M | 3 | 3 | 144.7 | 73089059 | nem |  | 4012196069019 | 4012196750474 | 3 | Meter | 4.342 | 3000 | 50 | 50 | 4012196750481 | 12 | Bund | 17.368 | 3000 | 103 | 51 | 0 | 0 | 0 | 0 | 0 | 0 | 0
6075150 | KTS | AZK 050 A2 | AZ-szerelőcsatorna | perforált | 50x50x3000 | 2B | felületkezelés nélkül, utókezelt | nemesacél | 26747 | 1 | M | 3 | 3 | 135.7 | 73089059 | nem |  | 4012196069071 | 4012196750511 | 3 | Meter | 4.072 | 3000 | 50 | 50 | 4012196750528 | 12 | Bund | 16.288 | 3000 | 103 | 51 | 0 | 0 | 0 | 0 | 0 | 0 | 0
6075152 | KTS | AZK 050 A4 | AZ-szerelőcsatorna | perforált | 50x50x3000 | 2B | felületkezelés nélkül, utókezelt | nemesacél | 28626 | 1 | M | 3 | 3 | 135.7 | 73089059 | nem |  | 4012195866213 | 4012196750535 | 3 | Meter | 4.072 | 3000 | 50 | 50 | 4012196750542 | 12 | Bund | 16.288 | 3000 | 103 | 51 | 0 | 0 | 0 | 0 | 0 | 0 | 0
6075231 | KTS | AZK 100 FS | AZ-szerelőcsatorna | perforált | 50x100x3000 | FS | szalaghorganyzott, DIN EN 10346 | cink | 8450 | 1 | M | 3 | 3 | 176.94 | 73089059 | nem |  | 4012196069132 | 4012196184194 | 3 | Meter | 5.309 | 3000 | 100 | 50 | 4012196663873 | 12 | Bund | 21.236 | 3000 | 110 | 110 | 0 | 0 | 0 | 0 | 0 | 0 | 0
6075258 | KTS | AZK 100 FT | AZ-szerelőcsatorna | perforált | 50x100x3000 | FT | merítetten tűzihorganyzott, DIN EN ISO 1461 | cink | 11942 | 1 | M | 3 | 3 | 188.67 | 73089059 | nem |  | 4012196069194 | 4012196750573 | 3 | Meter | 5.661 | 3000 | 100 | 50 | 4012196750580 | 12 | Bund | 22.644 | 3000 | 110 | 103 | 0 | 0 | 0 | 0 | 0 | 0 | 0
6075304 | KTS | AZK 100 A2 | AZ-szerelőcsatorna | perforált | 50x100x3000 | 2B | felületkezelés nélkül, utókezelt | nemesacél | 33732 | 1 | M | 3 | 3 | 176.934 | 73089059 | nem |  | 4012196069255 | 4012196750597 | 3 | Meter | 5.309 | 3000 | 100 | 50 | 4012196750603 | 6 | Bund | 10.618 | 3000 | 110 | 51 | 0 | 0 | 0 | 0 | 0 | 0 | 0
6075320 | KTS | AZK 150 FS | AZ-szerelőcsatorna | perforált | 50x150x3000 | FS | szalaghorganyzott, DIN EN 10346 | cink | 10843 | 1 | M | 3 | 3 | 231.67 | 73089059 | nem |  | 4012195811121 | 4012196184200 | 3 | Meter | 6.951 | 3000 | 150 | 50 | 4012196663880 | 6 | Bund | 13.902 | 3000 | 160 | 55 | 0 | 0 | 0 | 0 | 0 | 0 | 0
6075325 | KTS | AZK 150 FT | AZ-szerelőcsatorna | perforált | 50x150x3000 | FT | merítetten tűzihorganyzott, DIN EN ISO 1461 | cink | 16328 | 1 | M | 3 | 3 | 245.67 | 73089059 | nem |  | 4012195811138 | 4012196184248 | 3 | Meter | 7.371 | 3000 | 150 | 50 | 4012196663897 | 6 | Bund | 14.742 | 3000 | 160 | 55 | 0 | 0 | 0 | 0 | 0 | 0 | 0
6075330 | KTS | AZK 150 A2 | AZ-szerelőcsatorna | perforált | 50x150x3000 | 2B | felületkezelés nélkül, utókezelt | nemesacél | 37304 | 1 | M | 3 | 3 | 231.66 | 73089059 | nem |  | 4012195811145 | 4012196750658 | 3 | Meter | 6.951 | 3000 | 150 | 50 | 4012196750665 | 6 | Bund | 13.902 | 3000 | 160 | 51 | 0 | 0 | 0 | 0 | 0 | 0 | 0
6075345 | KTS | AZK 200 FS | AZ-szerelőcsatorna | perforált | 50x200x3000 | FS | szalaghorganyzott, DIN EN 10346 | cink | 12343 | 1 | M | 3 | 3 | 280.34 | 73089059 | nem |  | 4012195811183 | 4012196184255 | 3 | Meter | 8.411 | 3000 | 200 | 50 | 4012196663903 | 6 | Bund | 16.822 | 3000 | 210 | 55 | 0 | 0 | 0 | 0 | 0 | 0 | 0
6075350 | KTS | AZK 200 FT | AZ-szerelőcsatorna | perforált | 50x200x3000 | FT | merítetten tűzihorganyzott, DIN EN ISO 1461 | cink | 17427 | 1 | M | 3 | 3 | 296 | 73089059 | nem |  | 4012195811190 | 4012196184262 | 3 | Meter | 8.881 | 3000 | 200 | 50 | 4012196663910 | 6 | Bund | 17.762 | 3000 | 210 | 55 | 0 | 0 | 0 | 0 | 0 | 0 | 0
6075355 | KTS | AZK 200 A2 | AZ-szerelőcsatorna | perforált | 50x200x3000 | 2B | felületkezelés nélkül, utókezelt | nemesacél | 44471 | 1 | M | 3 | 3 | 280.34 | 73089059 | nem |  | 4012195811206 | 4012196750672 | 3 | Meter | 8.411 | 3000 | 200 | 50 | 4012196750689 | 6 | Bund | 16.822 | 3000 | 210 | 51 | 0 | 0 | 0 | 0 | 0 | 0 | 0
6075370 | KTS | AZK 300 FS | AZ-szerelőcsatorna | perforált | 50x300x3000 | FS | szalaghorganyzott, DIN EN 10346 | cink | 14324 | 1 | M | 3 | 3 | 359.34 | 73089059 | nem |  | 4012195811244 | 4012196750719 | 3 | Meter | 10.781 | 3000 | 300 | 50 | 4012196750726 | 6 | Bund | 21.562 | 3000 | 310 | 51 | 0 | 0 | 0 | 0 | 0 | 0 | 0
6075375 | KTS | AZK 300 FT | AZ-szerelőcsatorna | perforált | 50x300x3000 | FT | merítetten tűzihorganyzott, DIN EN ISO 1461 | cink | 22167 | 1 | M | 3 | 3 | 381 | 73089059 | nem |  | 4012195811251 | 4012196750757 | 3 | Meter | 11.431 | 3000 | 300 | 50 | 4012196750764 | 6 | Bund | 22.862 | 3000 | 310 | 51 | 0 | 0 | 0 | 0 | 0 | 0 | 0
6076149 | KTS | AZK A 050 FT | AZ-szerelőcsatorna | speciális perforálás | 50x50x3000 | FT | merítetten tűzihorganyzott, DIN EN ISO 1461 | cink | 8450 | 1 | M | 3 | 3 | 165.67 | 73089059 | nem |  | 4012196069316 | 4012196184293 | 3 | Meter | 4.971 | 3000 | 50 | 50 | 4012196663927 | 12 | Bund | 19.884 | 3000 | 60 | 110 | 0 | 0 | 0 | 0 | 0 | 0 | 0
6076246 | KTS | AZK A 100 FT | AZ-szerelőcsatorna | speciális perforálás | 50x100x3000 | FT | merítetten tűzihorganyzott, DIN EN ISO 1461 | cink | 15355 | 1 | M | 3 | 3 | 212 | 73089059 | nem |  | 4012196069378 | 4012196184309 | 3 | Meter | 6.361 | 3000 | 100 | 50 | 4012196663934 | 12 | Bund | 25.444 | 3000 | 110 | 110 | 0 | 0 | 0 | 0 | 0 | 0 | 0
6080138 | KTS | AZDMD 50 FS | fedél forgóretesszel | AZ-szerelőcsatornához | 53x3000 | FS | szalaghorganyzott, DIN EN 10346 | cink | 3928 | 1 | M | 3 | 3 | 42.7 | 73089059 | nem |  | 4012196069439 | 4012196184316 | 3 | Meter | 1.282 | 3000 | 53 | 14 | 4012196663941 | 42 | Bund | 17.948 | 3000 | 58 | 140 | 0 | 0 | 0 | 0 | 0 | 0 | 0
6080154 | KTS | AZDMD 50 DD | fedél forgóretesszel | AZ-szerelőcsatornához | 53x3000 | DD | szalaghorganyzott cink/alumínium, Double Dip, DIN EN 10346 | cink | 4821 | 1 | M | 3 | 3 | 42.7 | 73089059 | nem |  | 4012196405916 | 4012196184323 | 3 | Meter | 1.282 | 3000 | 53 | 14 | 4012196663958 | 42 | Bund | 17.948 | 3000 | 58 | 140 | 0 | 0 | 0 | 0 | 0 | 0 | 0
6080158 | KTS | AZDU 50 DD | fedél perforálás nélkül | AZ-szerelőcsatornához | 53x3000 | DD | szalaghorganyzott cink/alumínium, Double Dip, DIN EN 10346 | cink | 2817 | 1 | M | 3 | 3 | 54.2 | 73089059 | nem |  | 4012196084135 | 4012196184361 | 3 | Meter | 1.627 | 3000 | 53 | 14 | 4012196663965 | 42 | Bund | 22.778 | 3000 | 58 | 140 | 0 | 0 | 0 | 0 | 0 | 0 | 0
6080197 | KTS | AZDMD 50 A2 | fedél forgóretesszel | AZ-szerelőcsatornához | 53x3000 | 2B | felületkezelés nélkül, utókezelt | nemesacél | 13305 | 1 | M | 3 | 3 | 44.033 | 73089059 | nem |  | 4012196069491 | 4012197292072 | 3 | Meter | 1.322 | 3000 | 53 | 10 | 4012196069507 | 30 | Bund | 13.22 | 3000 | 103 | 100 | 0 | 0 | 0 | 0 | 0 | 0 | 0
6080227 | KTS | AZDMD 100 FS | fedél forgóretesszel | AZ-szerelőcsatornához | 103x3000 | FS | szalaghorganyzott, DIN EN 10346 | cink | 5839 | 1 | M | 3 | 3 | 97.767 | 73089059 | nem |  | 4012196069552 | 4012196184378 | 3 | Meter | 2.934 | 3000 | 103 | 14 | 4012196663972 | 24 | Bund | 23.472 | 3000 | 108 | 80 | 0 | 0 | 0 | 0 | 0 | 0 | 0
6080235 | KTS | AZDMD 100 DD | fedél forgóretesszel | AZ-szerelőcsatornához | 103x3000 | DD | szalaghorganyzott cink/alumínium, Double Dip, DIN EN 10346 | cink | 7466 | 1 | M | 3 | 3 | 97.767 | 73089059 | nem |  | 4012196406098 | 4012196184385 | 3 | Meter | 2.934 | 3000 | 103 | 14 | 4012196663989 | 24 | Bund | 23.472 | 3000 | 108 | 80 | 0 | 0 | 0 | 0 | 0 | 0 | 0
6080239 | KTS | AZDU 100 DD | fedél perforálás nélkül | AZ-szerelőcsatornához | 103x3000 | DD | szalaghorganyzott cink/alumínium, Double Dip, DIN EN 10346 | cink | 4499 | 1 | M | 3 | 3 | 93.433 | 73089059 | nem |  | 4012196084197 | 4012196184408 | 3 | Meter | 2.804 | 3000 | 103 | 14 | 4012196663996 | 42 | Bund | 39.256 | 3000 | 108 | 140 | 0 | 0 | 0 | 0 | 0 | 0 | 0
6080294 | KTS | AZDMD 100 A2 | fedél forgóretesszel | AZ-szerelőcsatornához | 103x3000 | 2B | felületkezelés nélkül, utókezelt | nemesacél | 18228 | 1 | M | 3 | 3 | 99.933 | 73089059 | nem |  | 4012196069613 | 4012196186105 | 3 | Meter | 2.999 | 3000 | 103 | 14 | 4012196664009 | 30 | Bund | 29.99 | 3000 | 108 | 100 | 0 | 0 | 0 | 0 | 0 | 0 | 0
6080860 | KTS | AZDMD 150 FS | fedél forgóretesszel | AZ-szerelőcsatornához | 153x3000 | FS | szalaghorganyzott, DIN EN 10346 | cink | 7511 | 1 | M | 3 | 3 | 137.04 | 73089059 | nem |  | 4012195811305 | 4012196184415 | 3 | Meter | 4.112 | 3000 | 153 | 14 | 4012196664016 | 6 | Bund | 8.224 | 3000 | 158 | 20 | 0 | 0 | 0 | 0 | 0 | 0 | 0
6080865 | KTS | AZDMD 150 FT | fedél forgóretesszel | AZ-szerelőcsatornához | 153x3000 | FT | merítetten tűzihorganyzott, DIN EN ISO 1461 | cink | 15057 | 1 | M | 3 | 3 | 153.07 | 73089059 | nem |  | 4012195811312 | 4012196186112 | 3 | Meter | 4.593 | 3000 | 153 | 14 | 4012196662685 | 6 | Bund | 9.186 | 3000 | 158 | 20 | 0 | 0 | 0 | 0 | 0 | 0 | 0
6080870 | KTS | AZDMD 150 A2 | fedél forgóretesszel | AZ-szerelőcsatornához | 153x3000 | 2B | felületkezelés nélkül, utókezelt | nemesacél | 25751 | 1 | M | 3 | 3 | 139.2 | 73089059 | nem |  | 4012195811329 | 4012196186129 | 3 | Meter | 4.177 | 3000 | 153 | 14 | 4012196662692 | 6 | Bund | 8.354 | 3000 | 158 | 20 | 0 | 0 | 0 | 0 | 0 | 0 | 0
6080885 | KTS | AZDMD 200 FS | fedél forgóretesszel | AZ-szerelőcsatornához | 203x3000 | FS | szalaghorganyzott, DIN EN 10346 | cink | 8817 | 1 | M | 3 | 3 | 172.33 | 73089059 | nem |  | 4012195811350 | 4012196184422 | 3 | Meter | 5.171 | 3000 | 203 | 14 | 4012196664023 | 6 | Bund | 10.342 | 3000 | 208 | 20 | 0 | 0 | 0 | 0 | 0 | 0 | 0
6080890 | KTS | AZDMD 200 FT | fedél forgóretesszel | AZ-szerelőcsatornához | 203x3000 | FT | merítetten tűzihorganyzott, DIN EN ISO 1461 | cink | 17347 | 1 | M | 3 | 3 | 197 | 73089059 | nem |  | 4012195811367 | 4012196186150 | 3 | Meter | 5.911 | 3000 | 203 | 14 | 4012196662708 | 6 | Bund | 11.822 | 3000 | 208 | 20 | 0 | 0 | 0 | 0 | 0 | 0 | 0
6080895 | KTS | AZDMD 200 A2 | fedél forgóretesszel | AZ-szerelőcsatornához | 203x3000 | 2B | felületkezelés nélkül, utókezelt | nemesacél | 31613 | 1 | M | 3 | 3 | 178.47 | 73089059 | nem |  | 4012195811374 | 4012196186167 | 3 | Meter | 5.355 | 3000 | 203 | 14 | 4012196662739 | 6 | Bund | 10.71 | 3000 | 208 | 20 | 0 | 0 | 0 | 0 | 0 | 0 | 0
6080910 | KTS | AZDMD 300 FS | fedél forgóretesszel | AZ-szerelőcsatornához | 303x3000 | FS | szalaghorganyzott, DIN EN 10346 | cink | 12034 | 1 | M | 3 | 3 | 254.77 | 73089059 | nem |  | 4012195811381 | 4012196184439 | 3 | Meter | 7.644 | 3000 | 303 | 14 | 4012196664030 | 6 | Bund | 15.288 | 3000 | 308 | 20 | 0 | 0 | 0 | 0 | 0 | 0 | 0
6080915 | KTS | AZDMD 300 FT | fedél forgóretesszel | AZ-szerelőcsatornához | 303x3000 | FT | merítetten tűzihorganyzott, DIN EN ISO 1461 | cink | 21354 | 1 | M | 3 | 3 | 284.867 | 73089059 | nem |  | 4012195811428 | 4012196186174 | 3 | Meter | 8.547 | 3000 | 303 | 14 | 4012196664047 | 6 | Bund | 17.094 | 3000 | 308 | 20 | 0 | 0 | 0 | 0 | 0 | 0 | 0
6080960 | KTS | AZDG 50 FS | perforált fedél | furatátmérő 12 mm | 53x3000 | FS | szalaghorganyzott, DIN EN 10346 | cink | 3114 | 1 | M | 3 | 3 | 55 | 73089059 | nem |  | 4012196407354 | 4012196184446 | 3 | Meter | 1.651 | 3000 | 53 | 14 | 4012196662883 | 60 | Bund | 33.02 | 3000 | 58 | 200 | 0 | 0 | 0 | 0 | 0 | 0 | 0
6080979 | KTS | AZDG 100 FS | perforált fedél | furatátmérő 12 mm | 103x3000 | FS | szalaghorganyzott, DIN EN 10346 | cink | 4603 | 1 | M | 3 | 3 | 93.23 | 73089059 | nem |  | 4012196407415 | 4012196184477 | 3 | Meter | 2.798 | 3000 | 103 | 14 | 4012196662890 | 60 | Bund | 55.96 | 3000 | 58 | 200 | 0 | 0 | 0 | 0 | 0 | 0 | 0
6083056 | KTS | MFR 220 FT | mobiltelefontorony-kábeltálca | perforált | 200x200x3000 | FT | merítetten tűzihorganyzott, DIN EN ISO 1461 | cink | 26781 | 1 | M | 3 | 3 | 721.467 | 73089059 | nem |  | 4012196947652 | 4012196215379 | 3 | Meter | 21.645 | 3000 | 200 | 200 | 0 | 0 | 0 | 0 | 0 | 0 | 0 | 0 | 0 | 0 | 0 | 0 | 0 | 0
6083060 | KTS | MFR 230 FT | mobiltelefontorony-kábeltálca | perforált | 200x300x3000 | FT | merítetten tűzihorganyzott, DIN EN ISO 1461 | cink | 30458 | 1 | M | 3 | 3 | 825.767 | 73089059 | nem |  | 4012196947713 | 4012196215386 | 3 | Meter | 24.774 | 3000 | 300 | 200 | 0 | 0 | 0 | 0 | 0 | 0 | 0 | 0 | 0 | 0 | 0 | 0 | 0 | 0
6083064 | KTS | MFR 240 FT | mobiltelefontorony-kábeltálca | perforált | 200x400x3000 | FT | merítetten tűzihorganyzott, DIN EN ISO 1461 | cink | 37475 | 1 | M | 3 | 3 | 930.066 | 73089059 | nem |  | 4012196947775 | 4012196215393 | 3 | Meter | 27.903 | 3000 | 400 | 200 | 0 | 0 | 0 | 0 | 0 | 0 | 0 | 0 | 0 | 0 | 0 | 0 | 0 | 0
6083150 | KTS | DMFR 200 FT | fedél forgóretesszel | GSM tálcához (mobiltoronyhoz) | 200x3000 | FT | merítetten tűzihorganyzott, DIN EN ISO 1461 | cink | 16889 | 1 | M | 3 | 3 | 194.47 | 73089059 | nem |  | 4012196952397 | 4012196186211 | 3 | Meter | 5.835 | 3000 | 204 | 15 | 4012196952410 | 6 | Bund | 11.67 | 3000 | 209 | 20 | 0 | 0 | 0 | 0 | 0 | 0 | 0
6083152 | KTS | DMFR 300 FT | fedél forgóretesszel | GSM tálcához (mobiltoronyhoz) | 300x3000 | FT | merítetten tűzihorganyzott, DIN EN ISO 1461 | cink | 22385 | 1 | M | 3 | 3 | 407.97 | 73089059 | nem |  | 4012196952458 | 4012196186228 | 3 | Meter | 12.24 | 3000 | 304 | 15 | 4012196952472 | 6 | Bund | 24.48 | 3000 | 309 | 20 | 0 | 0 | 0 | 0 | 0 | 0 | 0
6083154 | KTS | DMFR 400 FT | fedél forgóretesszel | GSM tálcához (mobiltoronyhoz) | 400x3000 | FT | merítetten tűzihorganyzott, DIN EN ISO 1461 | cink | 24926 | 1 | M | 3 | 3 | 533.57 | 73089059 | nem |  | 4012196952519 | 4012196186235 | 3 | Meter | 16.008 | 3000 | 404 | 15 | 4012196952533 | 6 | Bund | 32.016 | 3000 | 409 | 20 | 0 | 0 | 0 | 0 | 0 | 0 | 0
6083200 | KTS | LWVM 200 FT | hosszanti és sarokösszekötő | GSM tálcához (mobiltoronyhoz) | 200x300 | FT | merítetten tűzihorganyzott, DIN EN ISO 1461 | cink | 9618 | 1 | DB | 2 | 2 | 113.2 | 73089059 | nem |  | 4012196947836 | 4012196947843 | 2 | Bund | 2.265 | 300 | 194 | 5 | 0 | 0 | 0 | 0 | 0 | 0 | 0 | 0 | 0 | 0 | 0 | 0 | 0 | 0
6083210 | KTS | GVM 200 FT | csuklós összekötő | GSM tálcához (mobiltoronyhoz) | 200x500 | FT | merítetten tűzihorganyzott, DIN EN ISO 1461 | cink | 25854 | 1 | DB | 2 | 2 | 216.6 | 73089059 | nem |  | 4012196947898 | 4012196947904 | 2 | Schachtel | 4.371 | 92 | 92 | 77 | 0 | 0 | 0 | 0 | 0 | 0 | 0 | 0 | 0 | 0 | 0 | 0 | 0 | 0
6085326 | KTS | DKS 610 FT | kábeltálca DKS | perforált | 60x100x3000 | FT | merítetten tűzihorganyzott, DIN EN ISO 1461 | cink | 8439 | 1 | M | 3 | 3 | 175.667 | 73089059 | nem |  | 4012196070091 | 4012196176045 | 3 | Meter | 5.271 | 3000 | 100 | 60 | 4012196664122 | 12 | Bund | 21.084 | 3000 | 115 | 130 | 0 | 0 | 0 | 0 | 0 | 0 | 0
6085342 | KTS | DKS 620 FT | kábeltálca DKS | perforált, padlóátvezetővel | 60x200x3000 | FT | merítetten tűzihorganyzott, DIN EN ISO 1461 | cink | 11667 | 1 | M | 3 | 3 | 237.334 | 73089059 | nem |  | 4012196070152 | 4012196176069 | 3 | Meter | 7.121 | 3000 | 200 | 60 | 4012196664139 | 6 | Bund | 14.242 | 3000 | 215 | 65 | 0 | 0 | 0 | 0 | 0 | 0 | 0
6085369 | KTS | DKS 630 FT | kábeltálca DKS | perforált, padlóátvezetővel | 60x300x3000 | FT | merítetten tűzihorganyzott, DIN EN ISO 1461 | cink | 17514 | 1 | M | 3 | 3 | 295 | 73089059 | nem |  | 4012196070213 | 4012196176076 | 3 | Meter | 8.851 | 3000 | 300 | 60 | 4012196664146 | 6 | Bund | 17.702 | 3000 | 315 | 65 | 0 | 0 | 0 | 0 | 0 | 0 | 0
6087116 | KTS | IKS 610 FS | kábeltálca IKS | oldalsó kivezetéssel | 60x100x3000 | FS | szalaghorganyzott, DIN EN 10346 | cink | 7398 | 1 | M | 3 | 3 | 155.34 | 73089059 | nem |  | 4012196168439 | 4012196174935 | 3 | Meter | 4.661 | 3000 | 100 | 60 | 4012196664351 | 6 | Bund | 9.322 | 3000 | 115 | 65 | 0 | 0 | 0 | 0 | 0 | 0 | 0
6087132 | KTS | IKS 620 FS | kábeltálca IKS | fenék- + oldalátvezetővel | 60x200x3000 | FS | szalaghorganyzott, DIN EN 10346 | cink | 8935 | 1 | M | 3 | 3 | 212 | 73089059 | nem |  | 4012196335053 | 4012196174942 | 3 | Meter | 6.361 | 3000 | 200 | 60 | 4012196664368 | 6 | Bund | 12.722 | 3000 | 215 | 65 | 0 | 0 | 0 | 0 | 0 | 0 | 0
6087140 | KTS | IKS 630 FS | kábeltálca IKS | fenék- + oldalátvezetővel | 60x300x3000 | FS | szalaghorganyzott, DIN EN 10346 | cink | 10568 | 1 | M | 3 | 3 | 260.721 | 73089059 | nem |  | 4012196335114 | 4012196174959 | 3 | Meter | 7.823 | 3000 | 300 | 60 | 4012196664375 | 6 | Bund | 15.646 | 3000 | 315 | 65 | 0 | 0 | 0 | 0 | 0 | 0 | 0
6087159 | KTS | IKS 640 FS | kábeltálca IKS | fenék- + oldalátvezetővel | 60x400x3000 | FS | szalaghorganyzott, DIN EN 10346 | cink | 17332 | 1 | M | 3 | 3 | 485.14 | 73089059 | nem |  | 4012196335176 | 4012196174966 | 3 | Meter | 14.555 | 3000 | 400 | 60 | 4012196664382 | 6 | Bund | 29.11 | 3000 | 415 | 65 | 0 | 0 | 0 | 0 | 0 | 0 | 0
6087965 | KTS | KSR-DR 920 PE | kábelvédő gyűrű | IKS oldalfal-perforáláshoz |  |  |  | világos- szürke | 295 | 1 | DB | 25 | 25 | 0.637 | 39269097 | nem |  | 4012196346639 | 4012196346646 | 25 | Schachtel | 0.2 | 134 | 93 | 86 | 4012196346653 | 250 | Karton | 2.194 | 295 | 185 | 249 | 0 | 0 | 0 | 0 | 0 | 0 | 0
6091164 | KTS | WRVL 110 FS | hosszanti összekötő | nagyfeszt. 110-es rendszerhez | 110x500 | FS | szalaghorganyzott, DIN EN 10346 | cink | 6442 | 1 | DB | 2 | 2 | 152.4 | 73089059 | nem |  | 4012196299171 | 4012195651949 | 2 | Bund | 3.049 | 500 | 112 | 45 | 0 | 0 | 0 | 0 | 0 | 0 | 0 | 0 | 0 | 0 | 0 | 0 | 0 | 0
6091180 | KTS | WRVL 110 FT | hosszanti összekötő | nagyfeszt. 110-es rendszerhez | 110x500 | FT | merítetten tűzihorganyzott, DIN EN ISO 1461 | cink | 8676 | 1 | DB | 2 | 2 | 149.5 | 73089059 | nem |  | 4012196299232 | 4012195651956 | 2 | Bund | 2.991 | 500 | 112 | 45 | 0 | 0 | 0 | 0 | 0 | 0 | 0 | 0 | 0 | 0 | 0 | 0 | 0 | 0
6091229 | KTS | WRVL 110 A2 | hosszanti összekötő | nagyfeszt. 110-es rendszerhez | 110x500 | 2B | felületkezelés nélkül, utókezelt | nemesacél | 15622 | 1 | DB | 2 | 2 | 154.2 | 73089059 | nem |  | 4012196901814 | 4012195651963 | 2 | Bund | 3.085 | 500 | 112 | 45 | 0 | 0 | 0 | 0 | 0 | 0 | 0 | 0 | 0 | 0 | 0 | 0 | 0 | 0
6091234 | KTS | WRVL 110 A4 | hosszanti összekötő | nagyfeszt. 110-es rendszerhez | 110x500 | 2B | felületkezelés nélkül, utókezelt | nemesacél | 30002 | 1 | DB | 2 | 2 | 154.4 | 73089059 | nem |  | 4012195403074 | 4012195680673 | 2 | Bund | 3.089 | 500 | 112 | 45 | 0 | 0 | 0 | 0 | 0 | 0 | 0 | 0 | 0 | 0 | 0 | 0 | 0 | 0
6091318 | KTS | WRGV 110 FS | csuklós összekötő | nagyfeszt. 110-es rendszerhez | 110x380 | FS | szalaghorganyzott, DIN EN 10346 | cink | 11857 | 1 | DB | 2 | 2 | 119 | 73089059 | nem |  | 4012196299294 | 4012195039341 | 2 | Bund | 2.381 | 380 | 112 | 45 | 0 | 0 | 0 | 0 | 0 | 0 | 0 | 0 | 0 | 0 | 0 | 0 | 0 | 0
6091334 | KTS | WRGV 110 FT | csuklós összekötő | nagyfeszt. 110-es rendszerhez | 110x380 | FT | merítetten tűzihorganyzott, DIN EN ISO 1461 | cink | 15016 | 1 | DB | 2 | 2 | 119 | 73089059 | nem |  | 4012196299355 | 4012195039600 | 2 | Bund | 2.381 | 380 | 112 | 45 | 0 | 0 | 0 | 0 | 0 | 0 | 0 | 0 | 0 | 0 | 0 | 0 | 0 | 0
6091338 | KTS | WRGV 110 A2 | csuklós összekötő | nagyfeszt. 110-es rendszerhez | 110x380 | 2B | felületkezelés nélkül, utókezelt | nemesacél | 21934 | 1 | DB | 2 | 2 | 120 | 73089059 | nem |  | 4012196897018 | 4012195039358 | 2 | Bund | 2.401 | 380 | 112 | 45 | 0 | 0 | 0 | 0 | 0 | 0 | 0 | 0 | 0 | 0 | 0 | 0 | 0 | 0
6091343 | KTS | WRGV 110 A4 | Csuklós összekötő | 110-es nagyfesztávú rendszerhez | 110x380 | 2B | felületkezelés nélkül, utókezelt | nemesacél | 28924 | 1 | DB | 2 | 2 | 120 | 73089059 | nem |  | 4012195403081 | 4012195674023 | 2 | Bund | 2.401 | 380 | 112 | 45 | 0 | 0 | 0 | 0 | 0 | 0 | 0 | 0 | 0 | 0 | 0 | 0 | 0 | 0
6091377 | KTS | WRWVK 110 FS | sarokösszekötő | nagyfeszt. 110-es rendszerhez | 110x250 | FS | szalaghorganyzott, DIN EN 10346 | cink | 6809 | 1 | DB | 2 | 2 | 83.8 | 73089059 | nem |  | 4012196309610 | 4012195652007 | 2 | Bund | 1.677 | 250 | 112 | 45 | 0 | 0 | 0 | 0 | 0 | 0 | 0 | 0 | 0 | 0 | 0 | 0 | 0 | 0
6091379 | KTS | WRWVV 110 FS | Sarokösszekötő | Nagyfesztávú rendszer / egy él | 110x250 | FS | szalaghorganyzott, DIN EN 10346 | cink | 6809 | 1 | DB | 2 | 2 | 63.2 | 73089059 | nem |  | 4012195437918 | 4012195652014 | 2 | Bund | 1.265 | 250 | 112 | 45 | 0 | 0 | 0 | 0 | 0 | 0 | 0 | 0 | 0 | 0 | 0 | 0 | 0 | 0
6091393 | KTS | WRWVK 110 A2 | sarokösszekötő | nagyfeszt. 110-es rendszerhez | 110x250 | 2B | felületkezelés nélkül, utókezelt | nemesacél | 10783 | 1 | DB | 2 | 2 | 82 | 73089059 | nem |  | 4012196309672 | 4012195652021 | 2 | Bund | 1.641 | 250 | 112 | 45 | 0 | 0 | 0 | 0 | 0 | 0 | 0 | 0 | 0 | 0 | 0 | 0 | 0 | 0
6091397 | KTS | WRWVK 110 A4 | Sarokösszekötő | 110-es nagyfesztávú rendszerhez | 110x250 | 2B | felületkezelés nélkül, utókezelt | nemesacél | 16805 | 1 | DB | 2 | 2 | 82 | 73089059 | nem |  | 4012195403111 | 4012195958598 | 2 | Bund | 1.641 | 250 | 112 | 45 | 0 | 0 | 0 | 0 | 0 | 0 | 0 | 0 | 0 | 0 | 0 | 0 | 0 | 0
6098111 | KTS | WKSG 120 FS | nagyfesztávú kábeltálca | perforált, fenékbordával | 110x200x6000 | FS | szalaghorganyzott, DIN EN 10346 | cink | 21920 | 1 | M | 6 | 6 | 712.61 | 73089059 | nem |  | 4012196351435 | 4012196172313 | 6 | Meter | 42.758 | 6000 | 200 | 110 | 0 | 0 | 0 | 0 | 0 | 0 | 0 | 0 | 0 | 0 | 0 | 0 | 0 | 0
6098115 | KTS | WKSG 130 FS | nagyfesztávú kábeltálca | perforált, fenékbordával | 110x300x6000 | FS | szalaghorganyzott, DIN EN 10346 | cink | 23764 | 1 | M | 6 | 6 | 817.25 | 73089059 | nem |  | 4012196351497 | 4012196172320 | 6 | Meter | 49.036 | 6000 | 300 | 110 | 0 | 0 | 0 | 0 | 0 | 0 | 0 | 0 | 0 | 0 | 0 | 0 | 0 | 0
6098119 | KTS | WKSG 140 FS | nagyfesztávú kábeltálca | perforált, fenékbordával | 110x400x6000 | FS | szalaghorganyzott, DIN EN 10346 | cink | 25949 | 1 | M | 6 | 6 | 921.9 | 73089059 | nem |  | 4012196351558 | 4012196172351 | 6 | Meter | 55.315 | 6000 | 400 | 110 | 0 | 0 | 0 | 0 | 0 | 0 | 0 | 0 | 0 | 0 | 0 | 0 | 0 | 0
6098123 | KTS | WKSG 150 FS | nagyfesztávú kábeltálca | perforált, fenékbordával | 110x500x6000 | FS | szalaghorganyzott, DIN EN 10346 | cink | 31071 | 1 | M | 6 | 6 | 1023.34 | 73089059 | nem |  | 4012196351619 | 4012196172368 | 6 | Meter | 61.401 | 6000 | 500 | 110 | 0 | 0 | 0 | 0 | 0 | 0 | 0 | 0 | 0 | 0 | 0 | 0 | 0 | 0
6098127 | KTS | WKSG 160 FS | nagyfesztávú kábeltálca | perforált, fenékbordával | 110x600x6000 | FS | szalaghorganyzott, DIN EN 10346 | cink | 35198 | 1 | M | 6 | 6 | 1131.17 | 73089059 | nem |  | 4012196351671 | 4012196172375 | 6 | Meter | 67.871 | 6000 | 600 | 110 | 0 | 0 | 0 | 0 | 0 | 0 | 0 | 0 | 0 | 0 | 0 | 0 | 0 | 0
6098141 | KTS | WKSG 120 FT | nagyfesztávú kábeltálca | perforált, fenékbordával | 110x200x6000 | FT | merítetten tűzihorganyzott, DIN EN ISO 1461 | cink | 27527 | 1 | M | 6 | 6 | 751.57 | 73089059 | nem |  | 4012196351732 | 4012196172382 | 6 | Meter | 45.095 | 6000 | 200 | 110 | 0 | 0 | 0 | 0 | 0 | 0 | 0 | 0 | 0 | 0 | 0 | 0 | 0 | 0
6098145 | KTS | WKSG 130 FT | nagyfesztávú kábeltálca | perforált, fenékbordával | 110x300x6000 | FT | merítetten tűzihorganyzott, DIN EN ISO 1461 | cink | 29651 | 1 | M | 6 | 6 | 863.15 | 73089059 | nem |  | 4012196370030 | 4012196172412 | 6 | Meter | 51.79 | 6000 | 300 | 110 | 0 | 0 | 0 | 0 | 0 | 0 | 0 | 0 | 0 | 0 | 0 | 0 | 0 | 0
6098149 | KTS | WKSG 140 FT | nagyfesztávú kábeltálca | perforált, fenékbordával | 110x400x6000 | FT | merítetten tűzihorganyzott, DIN EN ISO 1461 | cink | 30937 | 1 | M | 6 | 6 | 974.74 | 73089059 | nem |  | 4012196034277 | 4012196172429 | 6 | Meter | 58.485 | 6000 | 400 | 110 | 0 | 0 | 0 | 0 | 0 | 0 | 0 | 0 | 0 | 0 | 0 | 0 | 0 | 0
6098153 | KTS | WKSG 150 FT | nagyfesztávú kábeltálca | perforált, fenékbordával | 110x500x6000 | FT | merítetten tűzihorganyzott, DIN EN ISO 1461 | cink | 36491 | 1 | M | 6 | 6 | 1086.32 | 73089059 | nem |  | 4012196034031 | 4012196172436 | 6 | Meter | 65.18 | 6000 | 500 | 110 | 0 | 0 | 0 | 0 | 0 | 0 | 0 | 0 | 0 | 0 | 0 | 0 | 0 | 0
6098157 | KTS | WKSG 160 FT | nagyfesztávú kábeltálca | perforált, fenékbordával | 110x600x6000 | FT | merítetten tűzihorganyzott, DIN EN ISO 1461 | cink | 41655 | 1 | M | 6 | 6 | 1197.89 | 73089059 | nem |  | 4012196033973 | 4012196172443 | 6 | Meter | 71.874 | 6000 | 600 | 110 | 0 | 0 | 0 | 0 | 0 | 0 | 0 | 0 | 0 | 0 | 0 | 0 | 0 | 0
6098161 | KTS | WKSG 120 A2 | nagyfesztávú kábeltálca | perforált, fenékbordával | 110x200x6000 | 2B | felületkezelés nélkül, utókezelt | nemesacél | 54502 | 1 | M | 6 | 6 | 713.833 | 73089059 | nem |  | 4012195683506 | 4012196172474 | 6 | Meter | 42.831 | 6000 | 200 | 110 | 0 | 0 | 0 | 0 | 0 | 0 | 0 | 0 | 0 | 0 | 0 | 0 | 0 | 0
6098165 | KTS | WKSG 130 A2 | nagyfesztávú kábeltálca | perforált, fenékbordával | 110x300x6000 | 2B | felületkezelés nélkül, utókezelt | nemesacél | 62265 | 1 | M | 6 | 6 | 821.933 | 73089059 | nem |  | 4012195683513 | 4012196172481 | 6 | Meter | 49.317 | 6000 | 300 | 110 | 0 | 0 | 0 | 0 | 0 | 0 | 0 | 0 | 0 | 0 | 0 | 0 | 0 | 0
6098169 | KTS | WKSG 140 A2 | nagyfesztávú kábeltálca | perforált, fenékbordával | 110x400x6000 | 2B | felületkezelés nélkül, utókezelt | nemesacél | 70119 | 1 | M | 6 | 6 | 927.1 | 73089059 | nem |  | 4012195683520 | 4012196172498 | 6 | Meter | 55.627 | 6000 | 400 | 110 | 0 | 0 | 0 | 0 | 0 | 0 | 0 | 0 | 0 | 0 | 0 | 0 | 0 | 0
6098173 | KTS | WKSG 150 A2 | nagyfesztávú kábeltálca | perforált, fenékbordával | 110x500x6000 | 2B | felületkezelés nélkül, utókezelt | nemesacél | 77059 | 1 | M | 6 | 6 | 1041.6 | 73089059 | nem |  | 4012195683568 | 4012196172504 | 6 | Meter | 62.497 | 6000 | 500 | 110 | 0 | 0 | 0 | 0 | 0 | 0 | 0 | 0 | 0 | 0 | 0 | 0 | 0 | 0
6098177 | KTS | WKSG 160 A2 | nagyfesztávú kábeltálca | perforált, fenékbordával | 110x600x6000 | 2B | felületkezelés nélkül, utókezelt | nemesacél | 84306 | 1 | M | 6 | 6 | 1143.283 | 73089059 | nem |  | 4012195683575 | 4012196172535 | 6 | Meter | 68.598 | 6000 | 600 | 110 | 0 | 0 | 0 | 0 | 0 | 0 | 0 | 0 | 0 | 0 | 0 | 0 | 0 | 0
6098304 | KTS | WRB 90 120 FS | 90°-os sarokidom | 110 nagyfeszt. kábeltálcához | 110x200 | FS | szalaghorganyzott, DIN EN 10346 | cink | 97039 | 1 | DB | 1 | 1 | 1145.5 | 73089059 | nem |  | 4012196033676 | 4012196033683 | 1 | Stück | 11.456 | 1000 | 1000 | 110 | 0 | 0 | 0 | 0 | 0 | 0 | 0 | 0 | 0 | 0 | 0 | 0 | 0 | 0
6098308 | KTS | WRB 90 130 FS | 90°-os sarokidom | 110 nagyfeszt. kábeltálcához | 110x300 | FS | szalaghorganyzott, DIN EN 10346 | cink | 118645 | 1 | DB | 1 | 1 | 1428 | 73089059 | nem |  | 4012196351916 | 4012196351923 | 1 | Stück | 14.281 | 1100 | 1100 | 110 | 0 | 0 | 0 | 0 | 0 | 0 | 0 | 0 | 0 | 0 | 0 | 0 | 0 | 0
6098312 | KTS | WRB 90 140 FS | 90°-os sarokidom | 110 nagyfeszt. kábeltálcához | 110x400 | FS | szalaghorganyzott, DIN EN 10346 | cink | 128057 | 1 | DB | 1 | 1 | 1652.4 | 73089059 | nem |  | 4012196351978 | 4012196351985 | 1 | Stück | 16.525 | 1200 | 1200 | 110 | 0 | 0 | 0 | 0 | 0 | 0 | 0 | 0 | 0 | 0 | 0 | 0 | 0 | 0
6098316 | KTS | WRB 90 150 FS | 90°-os sarokidom | 110 nagyfeszt. kábeltálcához | 110x500 | FS | szalaghorganyzott, DIN EN 10346 | cink | 155056 | 1 | DB | 1 | 1 | 1935 | 73089059 | nem |  | 4012196352036 | 4012196352043 | 1 | Stück | 19.351 | 1300 | 1300 | 110 | 0 | 0 | 0 | 0 | 0 | 0 | 0 | 0 | 0 | 0 | 0 | 0 | 0 | 0
6098320 | KTS | WRB 90 160 FS | 90°-os sarokidom | 110 nagyfeszt. kábeltálcához | 110x600 | FS | szalaghorganyzott, DIN EN 10346 | cink | 163919 | 1 | DB | 1 | 1 | 2234 | 73089059 | nem |  | 4012196352098 | 4012196352104 | 1 | Stück | 22.341 | 1400 | 1400 | 110 | 0 | 0 | 0 | 0 | 0 | 0 | 0 | 0 | 0 | 0 | 0 | 0 | 0 | 0
6098344 | KTS | WRB 90 120 FT | 90°-os sarokidom | 110 nagyfeszt. kábeltálcához | 110x200 | FT | merítetten tűzihorganyzott, DIN EN ISO 1461 | cink | 131584 | 1 | DB | 1 | 1 | 1208.2 | 73089059 | nem |  | 4012196352159 | 4012196352166 | 1 | Stück | 12.083 | 1000 | 1000 | 110 | 0 | 0 | 0 | 0 | 0 | 0 | 0 | 0 | 0 | 0 | 0 | 0 | 0 | 0
6098348 | KTS | WRB 90 130 FT | 90°-os sarokidom | 110 nagyfeszt. kábeltálcához | 110x300 | FT | merítetten tűzihorganyzott, DIN EN ISO 1461 | cink | 150064 | 1 | DB | 1 | 1 | 1505 | 73089059 | nem |  | 4012196352210 | 4012196352227 | 1 | Stück | 15.051 | 1100 | 1100 | 110 | 0 | 0 | 0 | 0 | 0 | 0 | 0 | 0 | 0 | 0 | 0 | 0 | 0 | 0
6098352 | KTS | WRB 90 140 FT | 90°-os sarokidom | 110 nagyfeszt. kábeltálcához | 110x400 | FT | merítetten tűzihorganyzott, DIN EN ISO 1461 | cink | 173101 | 1 | DB | 1 | 1 | 1747.4 | 73089059 | nem |  | 4012196624737 | 4012196624744 | 1 | Stück | 17.475 | 1200 | 1200 | 110 | 0 | 0 | 0 | 0 | 0 | 0 | 0 | 0 | 0 | 0 | 0 | 0 | 0 | 0
6098356 | KTS | WRB 90 150 FT | 90°-os sarokidom | 110 nagyfeszt. kábeltálcához | 110x500 | FT | merítetten tűzihorganyzott, DIN EN ISO 1461 | cink | 185273 | 1 | DB | 1 | 1 | 2043 | 73089059 | nem |  | 4012196352272 | 4012196352289 | 1 | Stück | 20.431 | 1300 | 1300 | 110 | 0 | 0 | 0 | 0 | 0 | 0 | 0 | 0 | 0 | 0 | 0 | 0 | 0 | 0
6098360 | KTS | WRB 90 160 FT | 90°-os sarokidom | 110 nagyfeszt. kábeltálcához | 110x600 | FT | merítetten tűzihorganyzott, DIN EN ISO 1461 | cink | 224775 | 1 | DB | 1 | 1 | 2360 | 73089059 | nem |  | 4012196352333 | 4012196352340 | 1 | Stück | 23.601 | 1400 | 1400 | 110 | 0 | 0 | 0 | 0 | 0 | 0 | 0 | 0 | 0 | 0 | 0 | 0 | 0 | 0
6098405 | KTS | WRAA 120 FS | beépíthető leágazás | 110 nagyfeszt. kábeltálcához | 110x200 | FS | szalaghorganyzott, DIN EN 10346 | cink | 123270 | 1 | DB | 1 | 1 | 1475 | 73089059 | nem |  | 4012196352395 | 4012196352401 | 1 | Stück | 14.751 | 1800 | 840 | 200 | 0 | 0 | 0 | 0 | 0 | 0 | 0 | 0 | 0 | 0 | 0 | 0 | 0 | 0
6098409 | KTS | WRAA 130 FS | beépíthető leágazás | 110 nagyfeszt. kábeltálcához | 110x300 | FS | szalaghorganyzott, DIN EN 10346 | cink | 129271 | 1 | DB | 1 | 1 | 1605 | 73089059 | nem |  | 4012196352456 | 4012196352463 | 1 | Stück | 16.051 | 1900 | 840 | 200 | 0 | 0 | 0 | 0 | 0 | 0 | 0 | 0 | 0 | 0 | 0 | 0 | 0 | 0
6098413 | KTS | WRAA 140 FS | beépíthető leágazás | 110 nagyfeszt. kábeltálcához | 110x400 | FS | szalaghorganyzott, DIN EN 10346 | cink | 130381 | 1 | DB | 1 | 1 | 1735 | 73089059 | nem |  | 4012196352517 | 4012196352524 | 1 | Stück | 17.351 | 2000 | 840 | 200 | 0 | 0 | 0 | 0 | 0 | 0 | 0 | 0 | 0 | 0 | 0 | 0 | 0 | 0
6098417 | KTS | WRAA 150 FS | beépíthető leágazás | 110 nagyfeszt. kábeltálcához | 110x500 | FS | szalaghorganyzott, DIN EN 10346 | cink | 161056 | 1 | DB | 1 | 1 | 1865 | 73089059 | nem |  | 4012196352579 | 4012196352586 | 1 | Stück | 18.651 | 2100 | 840 | 200 | 0 | 0 | 0 | 0 | 0 | 0 | 0 | 0 | 0 | 0 | 0 | 0 | 0 | 0
6098421 | KTS | WRAA 160 FS | beépíthető leágazás | 110 nagyfeszt. kábeltálcához | 110x600 | FS | szalaghorganyzott, DIN EN 10346 | cink | 168235 | 1 | DB | 1 | 1 | 1995 | 73089059 | nem |  | 4012196000975 | 4012196000982 | 1 | Stück | 19.951 | 2200 | 840 | 200 | 0 | 0 | 0 | 0 | 0 | 0 | 0 | 0 | 0 | 0 | 0 | 0 | 0 | 0
6098445 | KTS | WRAA 120 FT | beépíthető leágazás | 110 nagyfeszt. kábeltálcához | 110x200 | FT | merítetten tűzihorganyzott, DIN EN ISO 1461 | cink | 167766 | 1 | DB | 1 | 1 | 1545 | 73089059 | nem |  | 4012196001033 | 4012196001040 | 1 | Stück | 15.451 | 1800 | 840 | 200 | 0 | 0 | 0 | 0 | 0 | 0 | 0 | 0 | 0 | 0 | 0 | 0 | 0 | 0
6098449 | KTS | WRAA 130 FT | beépíthető leágazás | 110 nagyfeszt. kábeltálcához | 110x300 | FT | merítetten tűzihorganyzott, DIN EN ISO 1461 | cink | 174853 | 1 | DB | 1 | 1 | 1680 | 73089059 | nem |  | 4012196001095 | 4012196001101 | 1 | Stück | 16.801 | 1900 | 840 | 200 | 0 | 0 | 0 | 0 | 0 | 0 | 0 | 0 | 0 | 0 | 0 | 0 | 0 | 0
6098453 | KTS | WRAA 140 FT | beépíthető leágazás | 110 nagyfeszt. kábeltálcához | 110x400 | FT | merítetten tűzihorganyzott, DIN EN ISO 1461 | cink | 186853 | 1 | DB | 1 | 1 | 1820 | 73089059 | nem |  | 4012196001156 | 4012196001163 | 1 | Stück | 18.201 | 2000 | 840 | 200 | 0 | 0 | 0 | 0 | 0 | 0 | 0 | 0 | 0 | 0 | 0 | 0 | 0 | 0
6098457 | KTS | WRAA 150 FT | beépíthető leágazás | 110 nagyfeszt. kábeltálcához | 110x500 | FT | merítetten tűzihorganyzott, DIN EN ISO 1461 | cink | 211127 | 1 | DB | 1 | 1 | 1955 | 73089059 | nem |  | 4012196001217 | 4012196001224 | 1 | Stück | 19.551 | 2100 | 840 | 200 | 0 | 0 | 0 | 0 | 0 | 0 | 0 | 0 | 0 | 0 | 0 | 0 | 0 | 0
6098461 | KTS | WRAA 160 FT | beépíthető leágazás | 110 nagyfeszt. kábeltálcához | 110x600 | FT | merítetten tűzihorganyzott, DIN EN ISO 1461 | cink | 225875 | 1 | DB | 1 | 1 | 2080 | 73089059 | nem |  | 4012196001279 | 4012196001286 | 1 | Stück | 20.801 | 2200 | 840 | 200 | 0 | 0 | 0 | 0 | 0 | 0 | 0 | 0 | 0 | 0 | 0 | 0 | 0 | 0
6098475 | KTS | WEAS 110 FS | Felszerelhető sarokelem |  | 110 | FS | szalaghorganyzott, DIN EN 10346 | cink | 40963 | 1 | DB | 1 | 1 | 485.5 | 73089059 | nem |  | 4012195242512 | 4012196101399 | 1 | Stück | 4.856 | 818 | 818 | 116 | 0 | 0 | 0 | 0 | 0 | 0 | 0 | 0 | 0 | 0 | 0 | 0 | 0 | 0
6098479 | KTS | WEAS 110 FT | Felszerelhető sarokelem |  | 110 | FT | merítetten tűzihorganyzott, DIN EN ISO 1461 | cink | 68683 | 1 | DB | 1 | 1 | 586.2 | 73089059 | nem |  | 4012195242529 | 4012196101405 | 1 | Stück | 5.863 | 818 | 818 | 116 | 0 | 0 | 0 | 0 | 0 | 0 | 0 | 0 | 0 | 0 | 0 | 0 | 0 | 0
6098483 | KTS | WEAS 110 A2 | Felszerelhető sarokelem |  | 110 | 2B | felületkezelés nélkül, utókezelt | nemesacél | 79634 | 1 | DB | 1 | 1 | 485.5 | 73089059 | nem |  | 4012195242536 | 4012196101429 | 1 | Stück | 4.856 | 818 | 818 | 116 | 0 | 0 | 0 | 0 | 0 | 0 | 0 | 0 | 0 | 0 | 0 | 0 | 0 | 0
6098501 | KTS | WKSG 162 FS | nagyfesztávú kábeltálca | perforált, fenékbordával | 160x200x6000 | FS | szalaghorganyzott, DIN EN 10346 | cink | 25797 | 1 | M | 6 | 6 | 895.067 | 73089059 | nem |  | 4012196334810 | 4012196172542 | 6 | Meter | 53.705 | 6000 | 200 | 160 | 0 | 0 | 0 | 0 | 0 | 0 | 0 | 0 | 0 | 0 | 0 | 0 | 0 | 0
6098505 | KTS | WKSG 163 FS | nagyfesztávú kábeltálca | perforált, fenékbordával | 160x300x6000 | FS | szalaghorganyzott, DIN EN 10346 | cink | 27045 | 1 | M | 6 | 6 | 1003.17 | 73089059 | nem |  | 4012196812059 | 4012196172559 | 6 | Meter | 60.191 | 6000 | 300 | 160 | 0 | 0 | 0 | 0 | 0 | 0 | 0 | 0 | 0 | 0 | 0 | 0 | 0 | 0
6098509 | KTS | WKSG 164 FS | nagyfesztávú kábeltálca | perforált, fenékbordával | 160x400x6000 | FS | szalaghorganyzott, DIN EN 10346 | cink | 29953 | 1 | M | 6 | 6 | 1108.34 | 73089059 | nem |  | 4012196808939 | 4012196172566 | 6 | Meter | 66.501 | 6000 | 400 | 160 | 0 | 0 | 0 | 0 | 0 | 0 | 0 | 0 | 0 | 0 | 0 | 0 | 0 | 0
6098513 | KTS | WKSG 165 FS | nagyfesztávú kábeltálca | perforált, fenékbordával | 160x500x6000 | FS | szalaghorganyzott, DIN EN 10346 | cink | 31979 | 1 | M | 6 | 6 | 1216.42 | 73089059 | nem |  | 4012196808397 | 4012196172597 | 6 | Meter | 72.986 | 6000 | 500 | 160 | 0 | 0 | 0 | 0 | 0 | 0 | 0 | 0 | 0 | 0 | 0 | 0 | 0 | 0
6098517 | KTS | WKSG 166 FS | nagyfesztávú kábeltálca | perforált, fenékbordával | 160x600x6000 | FS | szalaghorganyzott, DIN EN 10346 | cink | 35930 | 1 | M | 6 | 6 | 1324.5 | 73089059 | nem |  | 4012196808335 | 4012196172603 | 6 | Meter | 79.471 | 6000 | 600 | 160 | 0 | 0 | 0 | 0 | 0 | 0 | 0 | 0 | 0 | 0 | 0 | 0 | 0 | 0
6098550 | KTS | WKSG 162 FT | nagyfesztávú kábeltálca | perforált, fenékbordával | 160x200x6000 | FT | merítetten tűzihorganyzott, DIN EN ISO 1461 | cink | 34452 | 1 | M | 6 | 6 | 920.45 | 73089059 | nem |  | 4012196810734 | 4012196172610 | 6 | Meter | 55.228 | 6000 | 200 | 160 | 0 | 0 | 0 | 0 | 0 | 0 | 0 | 0 | 0 | 0 | 0 | 0 | 0 | 0
6098554 | KTS | WKSG 163 FT | nagyfesztávú kábeltálca | perforált, fenékbordával | 160x300x6000 | FT | merítetten tűzihorganyzott, DIN EN ISO 1461 | cink | 36858 | 1 | M | 6 | 6 | 1035.217 | 73089059 | nem |  | 4012196766390 | 4012196172627 | 6 | Meter | 62.114 | 6000 | 300 | 160 | 0 | 0 | 0 | 0 | 0 | 0 | 0 | 0 | 0 | 0 | 0 | 0 | 0 | 0
6098558 | KTS | WKSG 164 FT | nagyfesztávú kábeltálca | perforált, fenékbordával | 160x400x6000 | FT | merítetten tűzihorganyzott, DIN EN ISO 1461 | cink | 39379 | 1 | M | 6 | 6 | 1150 | 73089059 | nem |  | 4012196766451 | 4012196172658 | 6 | Meter | 69.001 | 6000 | 400 | 160 | 0 | 0 | 0 | 0 | 0 | 0 | 0 | 0 | 0 | 0 | 0 | 0 | 0 | 0
6098562 | KTS | WKSG 165 FT | nagyfesztávú kábeltálca | perforált, fenékbordával | 160x500x6000 | FT | merítetten tűzihorganyzott, DIN EN ISO 1461 | cink | 43372 | 1 | M | 6 | 6 | 1285.77 | 73089059 | nem |  | 4012196656059 | 4012196172665 | 6 | Meter | 77.147 | 6000 | 500 | 160 | 0 | 0 | 0 | 0 | 0 | 0 | 0 | 0 | 0 | 0 | 0 | 0 | 0 | 0
6098566 | KTS | WKSG 166 FT | nagyfesztávú kábeltálca | perforált, fenékbordával | 160x600x6000 | FT | merítetten tűzihorganyzott, DIN EN ISO 1461 | cink | 50152 | 1 | M | 6 | 6 | 1379.55 | 73089059 | nem |  | 4012196656295 | 4012196172672 | 6 | Meter | 82.774 | 6000 | 600 | 160 | 0 | 0 | 0 | 0 | 0 | 0 | 0 | 0 | 0 | 0 | 0 | 0 | 0 | 0
6098571 | KTS | WKSG 162 A2 | nagyfesztávú kábeltálca | perforált, fenékbordával | 160x200x6000 | 2B | felületkezelés nélkül, utókezelt | nemesacél | 72628 | 1 | M | 6 | 6 | 895.067 | 73089059 | nem |  | 4012195683582 | 4012196172689 | 6 | Meter | 53.705 | 6000 | 200 | 160 | 0 | 0 | 0 | 0 | 0 | 0 | 0 | 0 | 0 | 0 | 0 | 0 | 0 | 0
6098573 | KTS | WKSG 163 A2 | nagyfesztávú kábeltálca | perforált, fenékbordával | 160x300x6000 | 2B | felületkezelés nélkül, utókezelt | nemesacél | 79223 | 1 | M | 6 | 6 | 1003.167 | 73089059 | nem |  | 4012195683599 | 4012196172719 | 6 | Meter | 60.191 | 6000 | 300 | 160 | 0 | 0 | 0 | 0 | 0 | 0 | 0 | 0 | 0 | 0 | 0 | 0 | 0 | 0
6098575 | KTS | WKSG 164 A2 | nagyfesztávú kábeltálca | perforált, fenékbordával | 160x400x6000 | 2B | felületkezelés nélkül, utókezelt | nemesacél | 86402 | 1 | M | 6 | 6 | 1108.333 | 73089059 | nem |  | 4012195683605 | 4012196172726 | 6 | Meter | 66.501 | 6000 | 400 | 160 | 0 | 0 | 0 | 0 | 0 | 0 | 0 | 0 | 0 | 0 | 0 | 0 | 0 | 0
6098577 | KTS | WKSG 165 A2 | nagyfesztávú kábeltálca | perforált, fenékbordával | 160x500x6000 | 2B | felületkezelés nélkül, utókezelt | nemesacél | 96730 | 1 | M | 6 | 6 | 1216.417 | 73089059 | nem |  | 4012195683612 | 4012196172733 | 6 | Meter | 72.986 | 6000 | 500 | 160 | 0 | 0 | 0 | 0 | 0 | 0 | 0 | 0 | 0 | 0 | 0 | 0 | 0 | 0
6098579 | KTS | WKSG 166 A2 | nagyfesztávú kábeltálca | perforált, fenékbordával | 160x600x6000 | 2B | felületkezelés nélkül, utókezelt | nemesacél | 99741 | 1 | M | 6 | 6 | 1324.17 | 73089059 | nem |  | 4012195683629 | 4012196172740 | 6 | Meter | 79.451 | 6000 | 600 | 160 | 0 | 0 | 0 | 0 | 0 | 0 | 0 | 0 | 0 | 0 | 0 | 0 | 0 | 0
6098703 | KTS | WRB 90 162 FS | 90°-os sarokidom | 160 nagyfeszt. kábeltálcához | 160x200 | FS | szalaghorganyzott, DIN EN 10346 | cink | 108318 | 1 | DB | 1 | 1 | 1390 | 73089059 | nem |  | 4012196335237 | 4012196335244 | 1 | Stück | 13.901 | 1000 | 1000 | 160 | 0 | 0 | 0 | 0 | 0 | 0 | 0 | 0 | 0 | 0 | 0 | 0 | 0 | 0
6098707 | KTS | WRB 90 163 FS | 90°-os sarokidom | 160 nagyfeszt. kábeltálcához | 160x300 | FS | szalaghorganyzott, DIN EN 10346 | cink | 135981 | 1 | DB | 1 | 1 | 1664 | 73089059 | nem |  | 4012196335299 | 4012196335305 | 1 | Stück | 16.641 | 1100 | 1100 | 160 | 0 | 0 | 0 | 0 | 0 | 0 | 0 | 0 | 0 | 0 | 0 | 0 | 0 | 0
6098711 | KTS | WRB 90 164 FS | 90°-os sarokidom | 160 nagyfeszt. kábeltálcához | 160x400 | FS | szalaghorganyzott, DIN EN 10346 | cink | 150934 | 1 | DB | 1 | 1 | 1920 | 73089059 | nem |  | 4012196335350 | 4012196335367 | 1 | Stück | 19.201 | 1200 | 1200 | 160 | 0 | 0 | 0 | 0 | 0 | 0 | 0 | 0 | 0 | 0 | 0 | 0 | 0 | 0
6098715 | KTS | WRB 90 165 FS | 90°-os sarokidom | 160 nagyfeszt. kábeltálcához | 160x500 | FS | szalaghorganyzott, DIN EN 10346 | cink | 166426 | 1 | DB | 1 | 1 | 2214 | 73089059 | nem |  | 4012196335411 | 4012196335428 | 1 | Stück | 22.141 | 1300 | 1300 | 160 | 0 | 0 | 0 | 0 | 0 | 0 | 0 | 0 | 0 | 0 | 0 | 0 | 0 | 0
6098719 | KTS | WRB 90 166 FS | 90°-os sarokidom | 160 nagyfeszt. kábeltálcához | 160x600 | FS | szalaghorganyzott, DIN EN 10346 | cink | 196414 | 1 | DB | 1 | 1 | 2526 | 73089059 | nem |  | 4012196335473 | 4012196335480 | 1 | Stück | 25.261 | 1400 | 1400 | 160 | 0 | 0 | 0 | 0 | 0 | 0 | 0 | 0 | 0 | 0 | 0 | 0 | 0 | 0
6098730 | KTS | WRB 90 162 FT | 90°-os sarokidom | 160 nagyfeszt. kábeltálcához | 160x200 | FT | merítetten tűzihorganyzott, DIN EN ISO 1461 | cink | 146411 | 1 | DB | 1 | 1 | 1460 | 73089059 | nem |  | 4012196335534 | 4012196335541 | 1 | Stück | 14.601 | 1000 | 1000 | 160 | 0 | 0 | 0 | 0 | 0 | 0 | 0 | 0 | 0 | 0 | 0 | 0 | 0 | 0
6098734 | KTS | WRB 90 163 FT | 90°-os sarokidom | 160 nagyfeszt. kábeltálcához | 160x300 | FT | merítetten tűzihorganyzott, DIN EN ISO 1461 | cink | 180418 | 1 | DB | 1 | 1 | 1751 | 73089059 | nem |  | 4012196656417 | 4012196656424 | 1 | Stück | 17.511 | 1100 | 1100 | 160 | 0 | 0 | 0 | 0 | 0 | 0 | 0 | 0 | 0 | 0 | 0 | 0 | 0 | 0
6098738 | KTS | WRB 90 164 FT | 90°-os sarokidom | 160 nagyfeszt. kábeltálcához | 160x400 | FT | merítetten tűzihorganyzott, DIN EN ISO 1461 | cink | 214459 | 1 | DB | 1 | 1 | 2023 | 73089059 | nem |  | 4012196656479 | 4012196656486 | 1 | Stück | 20.231 | 1200 | 1200 | 160 | 0 | 0 | 0 | 0 | 0 | 0 | 0 | 0 | 0 | 0 | 0 | 0 | 0 | 0
6098742 | KTS | WRB 90 165 FT | 90°-os sarokidom | 160 nagyfeszt. kábeltálcához | 160x500 | FT | merítetten tűzihorganyzott, DIN EN ISO 1461 | cink | 224912 | 1 | DB | 1 | 1 | 2335 | 73089059 | nem |  | 4012196656530 | 4012196656547 | 1 | Stück | 23.351 | 1300 | 1300 | 160 | 0 | 0 | 0 | 0 | 0 | 0 | 0 | 0 | 0 | 0 | 0 | 0 | 0 | 0
6098746 | KTS | WRB 90 166 FT | 90°-os sarokidom | 160 nagyfeszt. kábeltálcához | 160x600 | FT | merítetten tűzihorganyzott, DIN EN ISO 1461 | cink | 259743 | 1 | DB | 1 | 1 | 2667 | 73089059 | nem |  | 4012196656592 | 4012196656608 | 1 | Stück | 26.671 | 1400 | 1400 | 160 | 0 | 0 | 0 | 0 | 0 | 0 | 0 | 0 | 0 | 0 | 0 | 0 | 0 | 0
6098800 | KTS | WRAA 162 FS | beépíthető leágazás | 160 nagyfeszt. kábeltálcához | 160x200 | FS | szalaghorganyzott, DIN EN 10346 | cink | 129373 | 1 | DB | 1 | 1 | 1783 | 73089059 | nem |  | 4012196656653 | 4012196656660 | 1 | Stück | 17.831 | 1800 | 840 | 160 | 0 | 0 | 0 | 0 | 0 | 0 | 0 | 0 | 0 | 0 | 0 | 0 | 0 | 0
6098804 | KTS | WRAA 163 FS | beépíthető leágazás | 160 nagyfeszt. kábeltálcához | 160x300 | FS | szalaghorganyzott, DIN EN 10346 | cink | 138476 | 1 | DB | 1 | 1 | 1938 | 73089059 | nem |  | 4012196656714 | 4012196656721 | 1 | Stück | 19.381 | 1900 | 840 | 260 | 0 | 0 | 0 | 0 | 0 | 0 | 0 | 0 | 0 | 0 | 0 | 0 | 0 | 0
6098808 | KTS | WRAA 164 FS | beépíthető leágazás | 160 nagyfeszt. kábeltálcához | 160x400 | FS | szalaghorganyzott, DIN EN 10346 | cink | 151243 | 1 | DB | 1 | 1 | 2075 | 73089059 | nem |  | 4012196335596 | 4012196335602 | 1 | Stück | 20.751 | 2000 | 840 | 160 | 0 | 0 | 0 | 0 | 0 | 0 | 0 | 0 | 0 | 0 | 0 | 0 | 0 | 0
6098812 | KTS | WRAA 165 FS | beépíthető leágazás | 160 nagyfeszt. kábeltálcához | 160x500 | FS | szalaghorganyzott, DIN EN 10346 | cink | 169105 | 1 | DB | 1 | 1 | 2240 | 73089059 | nem |  | 4012196335657 | 4012196335664 | 1 | Stück | 22.401 | 2100 | 840 | 160 | 0 | 0 | 0 | 0 | 0 | 0 | 0 | 0 | 0 | 0 | 0 | 0 | 0 | 0
6098816 | KTS | WRAA 166 FS | beépíthető leágazás | 160 nagyfeszt. kábeltálcához | 160x600 | FS | szalaghorganyzott, DIN EN 10346 | cink | 176650 | 1 | DB | 1 | 1 | 2350 | 73089059 | nem |  | 4012196335718 | 4012196335725 | 1 | Stück | 23.501 | 2200 | 840 | 160 | 0 | 0 | 0 | 0 | 0 | 0 | 0 | 0 | 0 | 0 | 0 | 0 | 0 | 0
6098827 | KTS | WRAA 162 FT | beépíthető leágazás | 160 nagyfeszt. kábeltálcához | 160x200 | FT | merítetten tűzihorganyzott, DIN EN ISO 1461 | cink | 197055 | 1 | DB | 1 | 1 | 1865 | 73089059 | nem |  | 4012196335770 | 4012196335787 | 1 | Stück | 18.651 | 1800 | 840 | 160 | 0 | 0 | 0 | 0 | 0 | 0 | 0 | 0 | 0 | 0 | 0 | 0 | 0 | 0
6098831 | KTS | WRAA 163 FT | beépíthető leágazás | 160 nagyfeszt. kábeltálcához | 160x300 | FT | merítetten tűzihorganyzott, DIN EN ISO 1461 | cink | 198955 | 1 | DB | 1 | 1 | 2026 | 73089059 | nem |  | 4012196335831 | 4012196335848 | 1 | Stück | 20.261 | 1900 | 840 | 260 | 0 | 0 | 0 | 0 | 0 | 0 | 0 | 0 | 0 | 0 | 0 | 0 | 0 | 0
6098835 | KTS | WRAA 164 FT | beépíthető leágazás | 160 nagyfeszt. kábeltálcához | 160x400 | FT | merítetten tűzihorganyzott, DIN EN ISO 1461 | cink | 225542 | 1 | DB | 1 | 1 | 2170 | 73089059 | nem |  | 4012196335893 | 4012196335909 | 1 | Stück | 21.701 | 2000 | 840 | 160 | 0 | 0 | 0 | 0 | 0 | 0 | 0 | 0 | 0 | 0 | 0 | 0 | 0 | 0
6098839 | KTS | WRAA 165 FT | beépíthető leágazás | 160 nagyfeszt. kábeltálcához | 160x500 | FT | merítetten tűzihorganyzott, DIN EN ISO 1461 | cink | 245156 | 1 | DB | 1 | 1 | 2316 | 73089059 | nem |  | 4012196656776 | 4012196656783 | 1 | Stück | 23.161 | 2100 | 840 | 160 | 0 | 0 | 0 | 0 | 0 | 0 | 0 | 0 | 0 | 0 | 0 | 0 | 0 | 0
6098843 | KTS | WRAA 166 FT | beépíthető leágazás | 160 nagyfeszt. kábeltálcához | 160x600 | FT | merítetten tűzihorganyzott, DIN EN ISO 1461 | cink | 251144 | 1 | DB | 1 | 1 | 2460 | 73089059 | nem |  | 4012196657018 | 4012196657025 | 1 | Stück | 24.601 | 2200 | 840 | 160 | 0 | 0 | 0 | 0 | 0 | 0 | 0 | 0 | 0 | 0 | 0 | 0 | 0 | 0
6098860 | KTS | WEAS 160 FS | Felszerelhető sarokelem |  | 160 | FS | szalaghorganyzott, DIN EN 10346 | cink | 46691 | 1 | DB | 1 | 1 | 632 | 73089059 | nem |  | 4012195242543 | 4012196101436 | 1 | Stück | 6.321 | 818 | 818 | 166 | 0 | 0 | 0 | 0 | 0 | 0 | 0 | 0 | 0 | 0 | 0 | 0 | 0 | 0
6098864 | KTS | WEAS 160 FT | Felszerelhető sarokelem |  | 160 | FT | merítetten tűzihorganyzott, DIN EN ISO 1461 | cink | 78029 | 1 | DB | 1 | 1 | 669 | 73089059 | nem |  | 4012195242550 | 4012196101443 | 1 | Stück | 6.691 | 818 | 818 | 166 | 0 | 0 | 0 | 0 | 0 | 0 | 0 | 0 | 0 | 0 | 0 | 0 | 0 | 0
6098868 | KTS | WEAS 160 A2 | Felszerelhető sarokelem |  | 160 | 2B | felületkezelés nélkül, utókezelt | nemesacél | 85774 | 1 | DB | 1 | 1 | 702 | 73089059 | nem |  | 4012195696346 | 4012196101450 | 1 | Stück | 7.021 | 818 | 818 | 166 | 0 | 0 | 0 | 0 | 0 | 0 | 0 | 0 | 0 | 0 | 0 | 0 | 0 | 0
6101200 | KTS | LG 620 VS6 A4 | kábellétra | perforált, VS-létrafokkal | 60x200x6000 | 2B | felületkezelés nélkül, utókezelt | nemesacél | 33319 | 1 | M | 6 | 6 | 267.067 | 73089059 | nem |  | 4012196159314 | 4012196108572 | 6 | Meter | 16.025 | 6000 | 200 | 60 | 0 | 0 | 0 | 0 | 0 | 0 | 0 | 0 | 0 | 0 | 0 | 0 | 0 | 0
6101208 | KTS | LG 630 VS6 A4 | kábellétra | perforált, VS-létrafokkal | 60x300x6000 | 2B | felületkezelés nélkül, utókezelt | nemesacél | 36171 | 1 | M | 6 | 6 | 288.733 | 73089059 | nem |  | 4012196514038 | 4012196108589 | 6 | Meter | 17.325 | 6000 | 300 | 60 | 0 | 0 | 0 | 0 | 0 | 0 | 0 | 0 | 0 | 0 | 0 | 0 | 0 | 0
6101216 | KTS | LG 640 VS6 A4 | kábellétra | perforált, VS-létrafokkal | 60x400x6000 | 2B | felületkezelés nélkül, utókezelt | nemesacél | 38838 | 1 | M | 6 | 6 | 314.4 | 73089059 | nem |  | 4012195022114 | 4012196108596 | 6 | Meter | 18.865 | 6000 | 400 | 60 | 0 | 0 | 0 | 0 | 0 | 0 | 0 | 0 | 0 | 0 | 0 | 0 | 0 | 0
6101223 | KTS | LG 650 VS6 A4 | kábellétra | perforált, VS-létrafokkal | 60x500x6000 | 2B | felületkezelés nélkül, utókezelt | nemesacél | 43865 | 1 | M | 6 | 6 | 341.667 | 73089059 | nem |  | 4012195022121 | 4012196108602 | 6 | Meter | 20.501 | 6000 | 500 | 60 | 0 | 0 | 0 | 0 | 0 | 0 | 0 | 0 | 0 | 0 | 0 | 0 | 0 | 0
6101232 | KTS | LG 660 VS6 A4 | kábellétra | perforált, VS-létrafokkal | 60x600x6000 | 2B | felületkezelés nélkül, utókezelt | nemesacél | 45606 | 1 | M | 6 | 6 | 354 | 73089059 | nem |  | 4012196524952 | 4012196108640 | 6 | Meter | 21.241 | 6000 | 600 | 60 | 0 | 0 | 0 | 0 | 0 | 0 | 0 | 0 | 0 | 0 | 0 | 0 | 0 | 0
6103235 | KTS | ELB-L 20 FS | betétlemez | perforált, kábellétrához | 200x3000 | FS | szalaghorganyzott, DIN EN 10346 | cink | 4546 | 1 | M | 3 | 3 | 88.5 | 73089059 | nem |  | 4012196420735 | 4012196215454 | 3 | Meter | 2.656 | 3000 | 200 | 1 | 0 | 0 | 0 | 0 | 0 | 0 | 0 | 0 | 0 | 0 | 0 | 0 | 0 | 0
6103251 | KTS | ELB-L 30 FS | betétlemez | perforált, kábellétrához | 300x3000 | FS | szalaghorganyzott, DIN EN 10346 | cink | 6881 | 1 | M | 3 | 3 | 137.4 | 73089059 | nem |  | 4012196420858 | 4012196215461 | 3 | Meter | 4.123 | 3000 | 300 | 1 | 0 | 0 | 0 | 0 | 0 | 0 | 0 | 0 | 0 | 0 | 0 | 0 | 0 | 0
6103286 | KTS | ELB-L 40 FS | betétlemez | perforált, kábellétrához | 400x3000 | FS | szalaghorganyzott, DIN EN 10346 | cink | 7752 | 1 | M | 3 | 3 | 186.3 | 73089059 | nem |  | 4012196420971 | 4012196215492 | 3 | Meter | 5.59 | 3000 | 400 | 1 | 0 | 0 | 0 | 0 | 0 | 0 | 0 | 0 | 0 | 0 | 0 | 0 | 0 | 0
6103316 | KTS | ELB-L 50 FS | betétlemez | perforált, kábellétrához | 500x3000 | FS | szalaghorganyzott, DIN EN 10346 | cink | 9686 | 1 | M | 3 | 3 | 235.2 | 73089059 | nem |  | 4012196421091 | 4012196215508 | 3 | Meter | 7.057 | 3000 | 500 | 1 | 0 | 0 | 0 | 0 | 0 | 0 | 0 | 0 | 0 | 0 | 0 | 0 | 0 | 0
6103332 | KTS | ELB-L 60 FS | betétlemez | perforált, kábellétrához | 600x3000 | FS | szalaghorganyzott, DIN EN 10346 | cink | 11644 | 1 | M | 3 | 3 | 285.07 | 73089059 | nem |  | 4012196421213 | 4012196215515 | 3 | Meter | 8.553 | 3000 | 600 | 1 | 0 | 0 | 0 | 0 | 0 | 0 | 0 | 0 | 0 | 0 | 0 | 0 | 0 | 0
6103352 | KTS | ELB-L 20 DD | betétlemez | perforált, kábellétrához | 200x3000 | DD | szalaghorganyzott cink/alumínium, Double Dip, DIN EN 10346 | cink | 11157 | 1 | M | 3 | 3 | 88.5 | 73089059 | nem |  | 4012196029150 | 4012196215522 | 3 | Meter | 2.656 | 3000 | 200 | 1 | 0 | 0 | 0 | 0 | 0 | 0 | 0 | 0 | 0 | 0 | 0 | 0 | 0 | 0
6103356 | KTS | ELB-L 30 DD | betétlemez | perforált, kábellétrához | 300x3000 | DD | szalaghorganyzott cink/alumínium, Double Dip, DIN EN 10346 | cink | 12289 | 1 | M | 3 | 3 | 137.4 | 73089059 | nem |  | 4012196029198 | 4012196215553 | 3 | Meter | 4.123 | 3000 | 300 | 1 | 0 | 0 | 0 | 0 | 0 | 0 | 0 | 0 | 0 | 0 | 0 | 0 | 0 | 0
6103360 | KTS | ELB-L 40 DD | betétlemez | perforált, kábellétrához | 400x3000 | DD | szalaghorganyzott cink/alumínium, Double Dip, DIN EN 10346 | cink | 14849 | 1 | M | 3 | 3 | 186.3 | 73089059 | nem |  | 4012196029204 | 4012196215560 | 3 | Meter | 5.59 | 3000 | 400 | 1 | 0 | 0 | 0 | 0 | 0 | 0 | 0 | 0 | 0 | 0 | 0 | 0 | 0 | 0
6103364 | KTS | ELB-L 50 DD | betétlemez | perforált, kábellétrához | 500x3000 | DD | szalaghorganyzott cink/alumínium, Double Dip, DIN EN 10346 | cink | 16671 | 1 | M | 3 | 3 | 235.2 | 73089059 | nem |  | 4012196029211 | 4012196215577 | 3 | Meter | 7.057 | 3000 | 500 | 1 | 0 | 0 | 0 | 0 | 0 | 0 | 0 | 0 | 0 | 0 | 0 | 0 | 0 | 0
6103368 | KTS | ELB-L 60 DD | betétlemez | perforált, kábellétrához | 600x3000 | DD | szalaghorganyzott cink/alumínium, Double Dip, DIN EN 10346 | cink | 21684 | 1 | M | 3 | 3 | 285.18 | 73089059 | nem |  | 4012196029228 | 4012196215584 | 3 | Meter | 8.556 | 3000 | 600 | 1 | 0 | 0 | 0 | 0 | 0 | 0 | 0 | 0 | 0 | 0 | 0 | 0 | 0 | 0
6103614 | KTS | ELB-L20 A2 | betétlemez | perforált, kábellétrához | 200x3000 | 2B | felületkezelés nélkül, utókezelt | nemesacél | 18695 | 1 | M | 21 | 3 | 94.4 | 73089059 | nem |  | 4012195037354 | 4012196215614 | 3 | Meter | 2.833 | 3000 | 200 | 1 | 0 | 0 | 0 | 0 | 0 | 0 | 0 | 0 | 0 | 0 | 0 | 0 | 0 | 0
6103618 | KTS | ELB-L30 A2 | betétlemez | perforált, kábellétrához | 300x3000 | 2B | felületkezelés nélkül, utókezelt | nemesacél | 22780 | 1 | M | 3 | 3 | 146.567 | 73089059 | nem |  | 4012195037361 | 4012196215621 | 3 | Meter | 4.398 | 3000 | 300 | 1 | 0 | 0 | 0 | 0 | 0 | 0 | 0 | 0 | 0 | 0 | 0 | 0 | 0 | 0
6103622 | KTS | ELB-L40 A2 | betétlemez | perforált, kábellétrához | 400x3000 | 2B | felületkezelés nélkül, utókezelt | nemesacél | 30556 | 1 | M | 18 | 3 | 198.7 | 73089059 | nem |  | 4012195037378 | 4012196215638 | 3 | Meter | 5.962 | 3000 | 400 | 1 | 0 | 0 | 0 | 0 | 0 | 0 | 0 | 0 | 0 | 0 | 0 | 0 | 0 | 0
6103626 | KTS | ELB-L50 A2 | betétlemez | perforált, kábellétrához | 500x3000 | 2B | felületkezelés nélkül, utókezelt | nemesacél | 36963 | 1 | M | 27 | 3 | 250.867 | 73089059 | nem |  | 4012195037385 | 4012196215645 | 3 | Meter | 7.527 | 3000 | 500 | 1 | 0 | 0 | 0 | 0 | 0 | 0 | 0 | 0 | 0 | 0 | 0 | 0 | 0 | 0
6103630 | KTS | ELB-L60 A2 | betétlemez | perforált, kábellétrához | 600x3000 | 2B | felületkezelés nélkül, utókezelt | nemesacél | 44727 | 1 | M | 42 | 3 | 303.033 | 73089059 | nem |  | 4012195037415 | 4012196215676 | 3 | Meter | 9.092 | 3000 | 600 | 1 | 0 | 0 | 0 | 0 | 0 | 0 | 0 | 0 | 0 | 0 | 0 | 0 | 0 | 0
6104658 | EGS | MTG-VGA F RW1 | Modul 45 VGA csatl. aljz. | kábellel hüvely-hüvely | 45x45mm |  |  | hófehér | 19524.75 | 1 | DB | 5 | 1 | 5.2 | 85444290 | nem |  | 4012195898375 | 4012195961741 | 1 | Beutel | 0.053 | 150 | 150 | 30 | 4012195961758 | 5 | Schachtel | 0.342 | 218 | 123 | 87 | 4012196135721 | 60 | Karton | 4.612 | 395 | 388 | 249
6104670 | EGS | MTS-VGA F RW1 | Modul 45 VGA csatl. aljz. | kábellel hüvely-hüvely | 45x45mm |  |  | hófehér | 19524.75 | 1 | DB | 5 | 1 | 6.063 | 85444290 | nem |  | 4012195898481 | 4012195961802 | 1 | Beutel | 0.062 | 150 | 150 | 30 | 4012195961819 | 5 | Schachtel | 0.387 | 218 | 123 | 87 | 4012196135813 | 60 | Karton | 5.152 | 395 | 388 | 249
6104673 | EGS | MTS-VGA F SWGR1 | Modul 45 VGA csatl. aljz. | kábellel hüvely-hüvely | 45x45mm |  |  | szürkésfekete | 19524.75 | 1 | DB | 5 | 1 | 5.4 | 85444290 | nem |  | 4012195898498 | 4012195961826 | 1 | Beutel | 0.055 | 150 | 150 | 30 | 4012195961833 | 5 | Schachtel | 0.352 | 218 | 123 | 87 | 4012196135837 | 60 | Karton | 4.732 | 395 | 388 | 249
6104728 | EGS | ETS-SI O RW1 | Trägerplatte für GST18 Snap-In | Auslass schräg | 45x45mm |  |  | hófehér | 4870.95 | 1 | DB | 10 | 1 | 1.1 | 39269097 | nem |  | 4012196048960 | 4012196056675 | 1 | Beutel | 0.012 | 150 | 150 | 30 | 4012196056682 | 10 | Schachtel | 0.179 | 188 | 94 | 90 | 4012196056798 | 80 | Karton | 1.77 | 395 | 228 | 188
6104766 | EGS | MTS-DVI F RW1 | Modul 45 DVI csatl. aljz. | kábellel hüvely-hüvely | 45x45mm |  |  | hófehér | 19524.75 | 1 | DB | 5 | 1 | 6.2 | 85444290 | nem |  | 4012195898740 | 4012195962519 | 1 | Beutel | 0.063 | 150 | 150 | 30 | 4012195962526 | 5 | Schachtel | 0.392 | 218 | 123 | 87 | 4012196136360 | 60 | Karton | 5.212 | 395 | 388 | 249
6104769 | EGS | MTS-DVI F SWGR1 | Modul 45 DVI csatl. aljz. | kábellel hüvely-hüvely | 45x45mm |  |  | szürkésfekete | 19524.75 | 1 | DB | 5 | 1 | 6.2 | 85444290 | nem |  | 4012195898757 | 4012195962533 | 1 | Beutel | 0.063 | 150 | 150 | 30 | 4012195962540 | 5 | Schachtel | 0.392 | 218 | 123 | 87 | 4012196136377 | 60 | Karton | 5.212 | 395 | 388 | 249
6104802 | EGS | MTG-HD S RW1 | Modul 45 HDMI csatl. aljz. | Hüvely csavaros rögzítéssel | 45x45mm |  |  | hófehér | 20725.95 | 1 | DB | 5 | 1 | 3.2 | 85366990 | nem |  | 4012195898894 | 4012195962755 | 1 | Beutel | 0.033 | 150 | 150 | 30 | 4012195962762 | 5 | Schachtel | 0.224 | 188 | 94 | 90 | 4012196136490 | 60 | Karton | 3.013 | 395 | 288 | 183
6104805 | EGS | MTG-HD S SWGR1 | Modul 45 HDMI csatl. aljz. | Hüvely csavaros rögzítéssel | 45x45mm |  |  | szürkésfekete | 20725.95 | 1 | DB | 5 | 1 | 3.2 | 85366990 | nem |  | 4012195898917 | 4012195962779 | 1 | Beutel | 0.033 | 150 | 150 | 30 | 4012195962809 | 5 | Schachtel | 0.224 | 188 | 94 | 90 | 4012196136506 | 60 | Karton | 3.013 | 395 | 288 | 183
6104808 | EGS | MTG-HD S AL1 | Modul 45 HDMI csatl. aljz. | Hüvely csavaros rögzítéssel | 45x45mm |  |  | festett alumínium | 24861.9 | 1 | DB | 5 | 1 | 3.2 | 85366990 | nem |  | 4012195898924 | 4012195962816 | 1 | Beutel | 0.033 | 150 | 150 | 30 | 4012195962823 | 5 | Schachtel | 0.224 | 188 | 94 | 90 | 4012196136537 | 60 | Karton | 3.013 | 395 | 288 | 183
6104814 | EGS | MTS-HD S RW1 | Modul 45 HDMI csatl. aljz. | Hüvely csavaros rögzítéssel | 45x45mm |  |  | hófehér | 20725.95 | 1 | DB | 5 | 1 | 3.4 | 85366990 | nem |  | 4012195898931 | 4012195962830 | 1 | Beutel | 0.035 | 150 | 150 | 30 | 4012195962861 | 5 | Schachtel | 0.234 | 188 | 94 | 90 | 4012196136544 | 60 | Karton | 3.133 | 395 | 288 | 183
6104817 | EGS | MTS-HD S SWGR1 | Modul 45 HDMI csatl. aljz. | Hüvely csavaros rögzítéssel | 45x45mm |  |  | szürkésfekete | 20725.95 | 1 | DB | 5 | 1 | 3.4 | 85366990 | nem |  | 4012195898955 | 4012195962878 | 1 | Beutel | 0.035 | 150 | 150 | 30 | 4012195962885 | 5 | Schachtel | 0.234 | 188 | 94 | 90 | 4012196136551 | 60 | Karton | 3.133 | 395 | 288 | 183
6104820 | EGS | MTS-HD S AL1 | Modul 45 HDMI csatl. aljz. | Hüvely csavaros rögzítéssel | 45x45mm |  |  | festett alumínium | 24861.9 | 1 | DB | 5 | 1 | 3.4 | 85366990 | nem |  | 4012195898979 | 4012195962892 | 1 | Beutel | 0.035 | 150 | 150 | 30 | 4012195962922 | 5 | Schachtel | 0.234 | 188 | 94 | 90 | 4012196136568 | 60 | Karton | 3.133 | 395 | 288 | 183
6104826 | EGS | MTG-HD F RW1 | Modul 45 HDMI csatl. aljz. | kábellel hüvely-hüvely | 45x45mm |  |  | hófehér | 22505.7 | 1 | DB | 5 | 1 | 6 | 85444290 | nem |  | 4012195899013 | 4012195962939 | 1 | Beutel | 0.061 | 150 | 150 | 30 | 4012195962946 | 5 | Schachtel | 0.382 | 218 | 123 | 87 | 4012196136599 | 60 | Karton | 5.092 | 395 | 388 | 249
6104829 | EGS | MTG-HD F SWGR1 | Modul 45 HDMI csatl. aljz. | kábellel hüvely-hüvely | 45x45mm |  |  | szürkésfekete | 22505.7 | 1 | DB | 5 | 1 | 6 | 85444290 | nem |  | 4012195899020 | 4012195962953 | 1 | Beutel | 0.061 | 150 | 150 | 30 | 4012195962984 | 5 | Schachtel | 0.382 | 218 | 123 | 87 | 4012196136605 | 60 | Karton | 5.092 | 395 | 388 | 249
6104832 | EGS | MTG-HD F AL1 | Modul 45 HDMI csatl. aljz. | kábellel hüvely-hüvely | 45x45mm |  |  | festett alumínium | 27015.45 | 1 | DB | 5 | 1 | 6 | 85444290 | nem |  | 4012195899044 | 4012195962991 | 1 | Beutel | 0.061 | 150 | 150 | 30 | 4012195963004 | 5 | Schachtel | 0.382 | 218 | 123 | 87 | 4012196136612 | 60 | Karton | 5.092 | 395 | 388 | 249
6104838 | EGS | MTS-HD F RW1 | Modul 45 HDMI csatl. aljz. | kábellel hüvely-hüvely | 45x45mm |  |  | hófehér | 22505.7 | 1 | DB | 5 | 1 | 6.2 | 85444290 | nem |  | 4012195899082 | 4012195963011 | 1 | Beutel | 0.063 | 150 | 150 | 30 | 4012195963042 | 5 | Schachtel | 0.392 | 218 | 123 | 87 | 4012196136629 | 60 | Karton | 5.212 | 395 | 388 | 249
6104841 | EGS | MTS-HD F SWGR1 | Modul 45 HDMI csatl. aljz. | kábellel hüvely-hüvely | 45x45mm |  |  | szürkésfekete | 22505.7 | 1 | DB | 5 | 1 | 6.2 | 85444290 | nem |  | 4012195899105 | 4012195963059 | 1 | Beutel | 0.063 | 150 | 150 | 30 | 4012195963066 | 5 | Schachtel | 0.392 | 218 | 123 | 87 | 4012196136650 | 60 | Karton | 5.212 | 395 | 388 | 249
6104844 | EGS | MTS-HD F AL1 | Modul 45 HDMI csatl. aljz. | kábellel hüvely-hüvely | 45x45mm |  |  | festett alumínium | 27015.45 | 1 | DB | 5 | 1 | 6.2 | 85444290 | nem |  | 4012195899150 | 4012195963073 | 1 | Beutel | 0.063 | 150 | 150 | 30 | 4012195963103 | 5 | Schachtel | 0.392 | 218 | 123 | 87 | 4012196136667 | 60 | Karton | 5.212 | 395 | 388 | 249
6104874 | EGS | MTG-U3A S RW1 | Modul 45 USB 3.0 A csatl.aljz. | Hüvely csavaros rögzítéssel | 45x45mm |  |  | hófehér | 20725.95 | 1 | DB | 5 | 1 | 2.5 | 85366990 | nem |  | 4012195899334 | 4012195963479 | 1 | Beutel | 0.026 | 150 | 150 | 30 | 4012195963486 | 5 | Schachtel | 0.189 | 188 | 94 | 90 | 4012196136773 | 60 | Karton | 2.593 | 395 | 288 | 183
6104877 | EGS | MTG-U3A S SWGR1 | Modul 45 USB 3.0 A csatl.aljz. | Hüvely csavaros rögzítéssel | 45x45mm |  |  | szürkésfekete | 20725.95 | 1 | DB | 5 | 1 | 2.5 | 85366990 | nem |  | 4012195899341 | 4012195963493 | 1 | Beutel | 0.026 | 150 | 150 | 30 | 4012195963523 | 5 | Schachtel | 0.189 | 188 | 94 | 90 | 4012196136780 | 60 | Karton | 2.593 | 395 | 288 | 183
6104880 | EGS | MTG-U3A S AL1 | Modul 45 USB 3.0 A csatl.aljz. | Hüvely csavaros rögzítéssel | 45x45mm |  |  | festett alumínium | 24861.9 | 1 | DB | 5 | 1 | 2.5 | 85366990 | nem |  | 4012195899372 | 4012195963530 | 1 | Beutel | 0.026 | 150 | 150 | 30 | 4012195963547 | 5 | Schachtel | 0.189 | 188 | 94 | 90 | 4012196136797 | 60 | Karton | 2.593 | 395 | 288 | 183
6104886 | EGS | MTS-U3A S RW1 | Modul 45 USB 3.0 A csatl.aljz. | Hüvely csavaros rögzítéssel | 45x45mm |  |  | hófehér | 20725.95 | 1 | DB | 5 | 1 | 2.7 | 85366990 | nem |  | 4012195899389 | 4012195963554 | 1 | Beutel | 0.028 | 150 | 150 | 30 | 4012195963585 | 5 | Schachtel | 0.199 | 188 | 94 | 90 | 4012196136803 | 60 | Karton | 2.713 | 395 | 288 | 183
6104889 | EGS | MTS-U3A S SWGR1 | Modul 45 USB 3.0 A csatl.aljz. | Hüvely csavaros rögzítéssel | 45x45mm |  |  | szürkésfekete | 20725.95 | 1 | DB | 5 | 1 | 2.7 | 85366990 | nem |  | 4012195899396 | 4012195963592 | 1 | Beutel | 0.028 | 150 | 150 | 30 | 4012195963608 | 5 | Schachtel | 0.199 | 188 | 94 | 90 | 4012196136834 | 60 | Karton | 2.713 | 395 | 288 | 183
6104892 | EGS | MTS-U3A S AL1 | Modul 45 USB 3.0 A csatl.aljz. | Hüvely csavaros rögzítéssel | 45x45mm |  |  | festett alumínium | 24861.9 | 1 | DB | 5 | 1 | 2.7 | 85366990 | nem |  | 4012195899402 | 4012195963615 | 1 | Beutel | 0.028 | 150 | 150 | 30 | 4012195963646 | 5 | Schachtel | 0.199 | 188 | 94 | 90 | 4012196136841 | 60 | Karton | 2.713 | 395 | 288 | 183
6104922 | EGS | MTG-U3A F RW1 | Modul45 USB 3.0 A-A csat.aljz. | kábellel hüvely-hüvely | 45x45mm |  |  | hófehér | 22505.7 | 1 | DB | 5 | 1 | 6 | 85444290 | nem |  | 4012195899648 | 4012195963653 | 1 | Beutel | 0.061 | 150 | 150 | 30 | 4012195963660 | 5 | Schachtel | 0.382 | 218 | 123 | 87 | 4012196137329 | 60 | Karton | 5.092 | 395 | 388 | 249
6104925 | EGS | MTG-U3A F SWGR1 | Modul45 USB 3.0 A-A csat.aljz. | kábellel hüvely-hüvely | 45x45mm |  |  | szürkésfekete | 22505.7 | 1 | DB | 5 | 1 | 6 | 85444290 | nem |  | 4012195899709 | 4012195963677 | 1 | Beutel | 0.061 | 150 | 150 | 30 | 4012195963707 | 5 | Schachtel | 0.382 | 218 | 123 | 87 | 4012196137336 | 60 | Karton | 5.092 | 395 | 388 | 249
6104928 | EGS | MTG-U3A F AL1 | Modul45 USB 3.0 A-A csat.aljz. | kábellel hüvely-hüvely | 45x45mm |  |  | festett alumínium | 27015.45 | 1 | DB | 5 | 1 | 6 | 85444290 | nem |  | 4012195899754 | 4012195963714 | 1 | Beutel | 0.061 | 150 | 150 | 30 | 4012195963721 | 5 | Schachtel | 0.382 | 218 | 123 | 87 | 4012196137343 | 60 | Karton | 5.092 | 395 | 388 | 249
6104934 | EGS | MTS-U3A F RW1 | Modul45 USB 3.0 A-A csat.aljz. | kábellel hüvely-hüvely | 45x45mm |  |  | hófehér | 22505.7 | 1 | DB | 5 | 1 | 6.2 | 85444290 | nem |  | 4012195899808 | 4012195963738 | 1 | Beutel | 0.063 | 150 | 150 | 30 | 4012195963769 | 5 | Schachtel | 0.392 | 218 | 123 | 87 | 4012196137374 | 60 | Karton | 5.212 | 395 | 388 | 249
6104937 | EGS | MTS-U3A F SWGR1 | Modul45 USB 3.0 A-A csat.aljz. | kábellel hüvely-hüvely | 45x45mm |  |  | szürkésfekete | 22505.7 | 1 | DB | 5 | 1 | 6.2 | 85444290 | nem |  | 4012195899853 | 4012195963776 | 1 | Beutel | 0.063 | 150 | 150 | 30 | 4012195963783 | 5 | Schachtel | 0.392 | 218 | 123 | 87 | 4012196137398 | 60 | Karton | 5.212 | 395 | 388 | 249
6104940 | EGS | MTS-U3A F AL1 | Modul45 USB 3.0 A-A csat.aljz. | kábellel hüvely-hüvely | 45x45mm |  |  | festett alumínium | 27015.45 | 1 | DB | 5 | 1 | 6.2 | 85444290 | nem |  | 4012195899884 | 4012195963790 | 1 | Beutel | 0.063 | 150 | 150 | 30 | 4012195963820 | 5 | Schachtel | 0.392 | 218 | 123 | 87 | 4012196137435 | 60 | Karton | 5.212 | 395 | 388 | 249
6104946 | EGS | MTG-MK L RW1 | Modul 45 mini Jack csatl.aljz. | hüvely egyenes csatlakozás | 45x45mm |  |  | hófehér | 8776.95 | 1 | DB | 5 | 1 | 1.5 | 85366990 | nem |  | 4012195899921 | 4012195963837 | 1 | Beutel | 0.016 | 150 | 150 | 30 | 4012195963844 | 5 | Schachtel | 0.139 | 188 | 94 | 90 | 4012196137442 | 60 | Karton | 1.993 | 395 | 288 | 183
6104949 | EGS | MTG-MK L SWGR1 | Modul 45 mini Jack csatl.aljz. | hüvely egyenes csatlakozás | 45x45mm |  |  | szürkésfekete | 8776.95 | 1 | DB | 5 | 1 | 1.5 | 85366990 | nem |  | 4012195899938 | 4012195963851 | 1 | Beutel | 0.016 | 150 | 150 | 30 | 4012195963882 | 5 | Schachtel | 0.139 | 188 | 94 | 90 | 4012196137459 | 60 | Karton | 1.993 | 395 | 288 | 183
6104952 | EGS | MTG-MK L AL1 | Modul 45 mini Jack csatl.aljz. | hüvely egyenes csatlakozás | 45x45mm |  |  | festett alumínium | 10508.4 | 1 | DB | 5 | 1 | 2.128 | 85366990 | nem |  | 4012195899945 | 4012195963899 | 1 | Beutel | 0.022 | 150 | 150 | 30 | 4012195963905 | 5 | Schachtel | 0.169 | 188 | 94 | 90 | 4012196137466 | 60 | Karton | 2.353 | 395 | 288 | 183
6104958 | EGS | MTS-MK L RW1 | Modul 45 mini Jack csatl.aljz. | hüvely egyenes csatlakozás | 45x45mm |  |  | hófehér | 8776.95 | 1 | DB | 5 | 1 | 1.7 | 85366990 | nem |  | 4012195899976 | 4012195963912 | 1 | Beutel | 0.018 | 150 | 150 | 30 | 4012195963950 | 5 | Schachtel | 0.149 | 188 | 94 | 90 | 4012196137497 | 60 | Karton | 2.113 | 395 | 288 | 183
6104961 | EGS | MTS-MK L SWGR1 | Modul 45 mini Jack csatl.aljz. | hüvely egyenes csatlakozás | 45x45mm |  |  | szürkésfekete | 8776.95 | 1 | DB | 5 | 1 | 1.7 | 85366990 | nem |  | 4012195899983 | 4012195963967 | 1 | Beutel | 0.018 | 150 | 150 | 30 | 4012195963974 | 5 | Schachtel | 0.149 | 188 | 94 | 90 | 4012196137503 | 60 | Karton | 2.113 | 395 | 288 | 183
6104964 | EGS | MTS-MK L AL1 | Modul 45 mini Jack csatl.aljz. | hüvely egyenes csatlakozás | 45x45mm |  |  | festett alumínium | 10508.4 | 1 | DB | 5 | 1 | 1.7 | 85366990 | nem |  | 4012195899990 | 4012195964018 | 1 | Beutel | 0.018 | 150 | 150 | 30 | 4012195964025 | 5 | Schachtel | 0.149 | 188 | 94 | 90 | 4012196137510 | 60 | Karton | 2.113 | 395 | 288 | 183
6105006 | EGS | MTS-R F RW1 | Modul 45 RCA csatlakozóaljzat | egyes hüvely-hüvely | 45x45mm |  |  | hófehér | 11769.45 | 1 | DB | 5 | 1 | 1.7 | 85366990 | nem |  | 4012195900290 | 4012195964360 | 1 | Beutel | 0.018 | 150 | 150 | 30 | 4012195964377 | 5 | Schachtel | 0.149 | 188 | 94 | 90 | 4012196137671 | 60 | Karton | 2.113 | 395 | 288 | 183
6105009 | EGS | MTS-R F SWGR1 | Modul 45 RCA csatlakozóaljzat | egyes hüvely-hüvely | 45x45mm |  |  | szürkésfekete | 11769.45 | 1 | DB | 5 | 1 | 1.7 | 85366990 | nem |  | 4012195900306 | 4012195964384 | 1 | Beutel | 0.018 | 150 | 150 | 30 | 4012195964391 | 5 | Schachtel | 0.149 | 188 | 94 | 90 | 4012196137688 | 60 | Karton | 2.113 | 395 | 288 | 183
6105018 | EGS | MTG-BC F RW1 | Modul 45 BNC csatlakozóaljzat | egyes hüvely-hüvely | 45x45mm |  |  | hófehér | 16422 | 1 | DB | 5 | 1 | 1.5 | 85366990 | nem |  | 4012195900344 | 4012195964445 | 1 | Beutel | 0.016 | 150 | 150 | 30 | 4012195964452 | 5 | Schachtel | 0.139 | 188 | 94 | 90 | 4012196137701 | 60 | Karton | 1.993 | 395 | 288 | 183
6105021 | EGS | MTG-BC F SWGR1 | Modul 45 BNC csatlakozóaljzat | egyes hüvely-hüvely | 45x45mm |  |  | szürkésfekete | 16422 | 1 | DB | 5 | 1 | 1.5 | 85366990 | nem |  | 4012195900351 | 4012195964469 | 1 | Beutel | 0.016 | 150 | 150 | 30 | 4012195964476 | 5 | Schachtel | 0.139 | 188 | 94 | 90 | 4012196137732 | 60 | Karton | 1.993 | 395 | 288 | 183
6105024 | EGS | MTG-BC F AL1 | Modul 45 BNC csatlakozóaljzat | egyes hüvely-hüvely | 45x45mm |  |  | festett alumínium | 19705.35 | 1 | DB | 5 | 1 | 1.5 | 85366990 | nem |  | 4012195900368 | 4012195964483 | 1 | Beutel | 0.016 | 150 | 150 | 30 | 4012195964490 | 5 | Schachtel | 0.139 | 188 | 94 | 90 | 4012196137749 | 60 | Karton | 1.993 | 395 | 288 | 183
6105030 | EGS | MTS-BC F RW1 | Modul 45 BNC csatlakozóaljzat | egyes hüvely-hüvely | 45x45mm |  |  | hófehér | 16422 | 1 | DB | 5 | 1 | 1.7 | 85366990 | nem |  | 4012195900405 | 4012195964506 | 1 | Beutel | 0.018 | 150 | 150 | 30 | 4012195964513 | 5 | Schachtel | 0.149 | 188 | 94 | 90 | 4012196137756 | 60 | Karton | 2.113 | 395 | 288 | 183
6105033 | EGS | MTS-BC F SWGR1 | Modul 45 BNC csatlakozóaljzat | egyes hüvely-hüvely | 45x45mm |  |  | szürkésfekete | 16422 | 1 | DB | 5 | 1 | 1.7 | 85366990 | nem |  | 4012195900412 | 4012195964520 | 1 | Beutel | 0.018 | 150 | 150 | 30 | 4012195964537 | 5 | Schachtel | 0.149 | 188 | 94 | 90 | 4012196137763 | 60 | Karton | 2.113 | 395 | 288 | 183
6105036 | EGS | MTS-BC F AL1 | Modul 45 BNC csatlakozóaljzat | egyes hüvely-hüvely | 45x45mm |  |  | festett alumínium | 19705.35 | 1 | DB | 5 | 1 | 1.7 | 85366990 | nem |  | 4012195900429 | 4012195964544 | 1 | Beutel | 0.018 | 150 | 150 | 30 | 4012195964551 | 5 | Schachtel | 0.149 | 188 | 94 | 90 | 4012196137794 | 60 | Karton | 2.113 | 395 | 288 | 183
6105066 | EGS | MTG-2R F RW1 | Modul 45 RCA csatlakozóaljzat | kettes hüvely-hüvely | 45x45mm |  |  | hófehér | 17059.35 | 1 | DB | 5 | 1 | 2.5 | 85366990 | nem |  | 4012195900542 | 4012195964735 | 1 | Beutel | 0.026 | 150 | 150 | 30 | 4012195964742 | 5 | Schachtel | 0.189 | 188 | 94 | 90 | 4012196137923 | 60 | Karton | 2.593 | 395 | 288 | 183
6105069 | EGS | MTG-2R F SWGR1 | Modul 45 RCA csatlakozóaljzat | kettes hüvely-hüvely | 45x45mm |  |  | szürkésfekete | 17059.35 | 1 | DB | 5 | 1 | 2.5 | 85366990 | nem |  | 4012195900559 | 4012195964759 | 1 | Beutel | 0.026 | 150 | 150 | 30 | 4012195964780 | 5 | Schachtel | 0.189 | 188 | 94 | 90 | 4012196137930 | 60 | Karton | 2.593 | 395 | 288 | 183
6105078 | EGS | MTS-2R F RW1 | Modul 45 RCA csatlakozóaljzat | kettes hüvely-hüvely | 45x45mm |  |  | hófehér | 17059.35 | 1 | DB | 5 | 1 | 2.7 | 85366990 | nem |  | 4012195900573 | 4012195964810 | 1 | Beutel | 0.028 | 150 | 150 | 30 | 4012195964841 | 5 | Schachtel | 0.199 | 188 | 94 | 90 | 4012196137978 | 60 | Karton | 2.713 | 395 | 288 | 183
6105081 | EGS | MTS-2R F SWGR1 | Modul 45 RCA csatlakozóaljzat | kettes hüvely-hüvely | 45x45mm |  |  | szürkésfekete | 17059.35 | 1 | DB | 5 | 1 | 2.7 | 85366990 | nem |  | 4012195900580 | 4012195964858 | 1 | Beutel | 0.028 | 150 | 150 | 30 | 4012195964865 | 5 | Schachtel | 0.199 | 188 | 94 | 90 | 4012196137985 | 60 | Karton | 2.713 | 395 | 288 | 183
6105090 | EGS | MTG-2BC F RW1 | Modul 45 BNC csatlakozóaljzat | kettes hüvely-hüvely | 45x45mm |  |  | hófehér | 25729.2 | 1 | DB | 5 | 1 | 2.5 | 85366990 | nem |  | 4012195900603 | 4012195964919 | 1 | Beutel | 0.026 | 150 | 150 | 30 | 4012195964926 | 5 | Schachtel | 0.189 | 188 | 94 | 90 | 4012196138005 | 60 | Karton | 2.593 | 395 | 288 | 183
6105093 | EGS | MTG-2BC F SWGR1 | Modul 45 BNC csatlakozóaljzat | kettes hüvely-hüvely | 45x45mm |  |  | szürkésfekete | 25729.2 | 1 | DB | 5 | 1 | 2.5 | 85366990 | nem |  | 4012195900641 | 4012195964933 | 1 | Beutel | 0.026 | 150 | 150 | 30 | 4012195964964 | 5 | Schachtel | 0.189 | 188 | 94 | 90 | 4012196138043 | 60 | Karton | 2.593 | 395 | 288 | 183
6105096 | EGS | MTG-2BC F AL1 | Modul 45 BNC csatlakozóaljzat | kettes hüvely-hüvely | 45x45mm |  |  | festett alumínium | 30862.65 | 1 | DB | 5 | 1 | 2.5 | 85366990 | nem |  | 4012195898900 | 4012195964971 | 1 | Beutel | 0.026 | 150 | 150 | 30 | 4012195964988 | 5 | Schachtel | 0.189 | 188 | 94 | 90 | 4012196138050 | 60 | Karton | 2.593 | 395 | 288 | 183
6105102 | EGS | MTS-2BC F RW1 | Modul 45 BNC csatlakozóaljzat | kettes hüvely-hüvely | 45x45mm |  |  | hófehér | 25729.2 | 1 | DB | 5 | 1 | 2.7 | 85366990 | nem |  | 4012195898948 | 4012195964995 | 1 | Beutel | 0.028 | 150 | 150 | 30 | 4012195965008 | 5 | Schachtel | 0.199 | 188 | 94 | 90 | 4012196138067 | 60 | Karton | 2.713 | 395 | 288 | 183
6105105 | EGS | MTS-2BC F SWGR1 | Modul 45 BNC csatlakozóaljzat | kettes hüvely-hüvely | 45x45mm |  |  | szürkésfekete | 25729.2 | 1 | DB | 5 | 1 | 2.7 | 85366990 | nem |  | 4012195898962 | 4012195965015 | 1 | Beutel | 0.028 | 150 | 150 | 30 | 4012195965022 | 5 | Schachtel | 0.199 | 188 | 94 | 90 | 4012196138098 | 60 | Karton | 2.713 | 395 | 288 | 183
6105108 | EGS | MTS-2BC F AL1 | Modul 45 BNC csatlakozóaljzat | kettes hüvely-hüvely | 45x45mm |  |  | festett alumínium | 30862.65 | 1 | DB | 5 | 1 | 2.7 | 85366990 | nem |  | 4012195898986 | 4012195965039 | 1 | Beutel | 0.028 | 150 | 150 | 30 | 4012195965046 | 5 | Schachtel | 0.199 | 188 | 94 | 90 | 4012196138104 | 60 | Karton | 2.713 | 395 | 288 | 183
6105186 | EGS | MTG-12R F RW1 | Modul 45 RCA csatlakozóaljzat | hármas hüvely-hüvely | 45x45mm |  |  | hófehér | 22181.25 | 1 | DB | 5 | 1 | 3.2 | 85366990 | nem |  | 4012195899693 | 4012195965435 | 1 | Beutel | 0.033 | 150 | 150 | 30 | 4012195965442 | 5 | Schachtel | 0.224 | 188 | 94 | 90 | 4012196138340 | 60 | Karton | 3.013 | 395 | 288 | 183
6105189 | EGS | MTG-12R F SWGR1 | Modul 45 RCA csatlakozóaljzat | hármas hüvely-hüvely | 45x45mm |  |  | szürkésfekete | 22181.25 | 1 | DB | 5 | 1 | 3.2 | 85366990 | nem |  | 4012195899730 | 4012195965459 | 1 | Beutel | 0.033 | 150 | 150 | 30 | 4012195965466 | 5 | Schachtel | 0.224 | 188 | 94 | 90 | 4012196138357 | 60 | Karton | 3.013 | 395 | 288 | 183
6105198 | EGS | MTS-12R F RW1 | Modul 45 RCA csatlakozóaljzat | hármas hüvely-hüvely | 45x45mm |  |  | hófehér | 22181.25 | 1 | DB | 5 | 1 | 3.4 | 85366990 | nem |  | 4012195899761 | 4012195965497 | 1 | Beutel | 0.035 | 150 | 150 | 30 | 4012195965503 | 5 | Schachtel | 0.234 | 188 | 94 | 90 | 4012196138388 | 60 | Karton | 3.133 | 395 | 288 | 183
6105201 | EGS | MTS-12R F SWGR1 | Modul 45 RCA csatlakozóaljzat | hármas hüvely-hüvely | 45x45mm |  |  | szürkésfekete | 22181.25 | 1 | DB | 5 | 1 | 3.4 | 85366990 | nem |  | 4012195899815 | 4012195965510 | 1 | Beutel | 0.035 | 150 | 150 | 30 | 4012195965527 | 5 | Schachtel | 0.234 | 188 | 94 | 90 | 4012196138395 | 60 | Karton | 3.133 | 395 | 288 | 183
6105210 | EGS | MTG-X3F L RW1 | Modul45 3 pól. XLR csatl.aljz. | hüvely egyenes csatlakozás | 45x45mm |  |  | hófehér | 12250.35 | 1 | DB | 5 | 1 | 3 | 85366990 | nem |  | 4012195899860 | 4012195965558 | 1 | Beutel | 0.031 | 150 | 150 | 30 | 4012195965565 | 5 | Schachtel | 0.214 | 188 | 94 | 90 | 4012196138418 | 60 | Karton | 2.893 | 395 | 288 | 183
6105213 | EGS | MTG-X3F L SWGR1 | Modul45 3 pól. XLR csatl.aljz. | hüvely egyenes csatlakozás | 45x45mm |  |  | szürkésfekete | 12250.35 | 1 | DB | 5 | 1 | 3 | 85366990 | nem |  | 4012195899877 | 4012195965572 | 1 | Beutel | 0.031 | 150 | 150 | 30 | 4012195965589 | 5 | Schachtel | 0.214 | 188 | 94 | 90 | 4012196138425 | 60 | Karton | 2.893 | 395 | 288 | 183
6105216 | EGS | MTG-X3F L AL1 | Modul45 3 pól. XLR csatl.aljz. | hüvely egyenes csatlakozás | 45x45mm |  |  | festett alumínium | 14680.05 | 1 | DB | 5 | 1 | 3 | 85366990 | nem |  | 4012195900009 | 4012195965596 | 1 | Beutel | 0.031 | 150 | 150 | 30 | 4012195965633 | 5 | Schachtel | 0.214 | 188 | 94 | 90 | 4012196138456 | 60 | Karton | 2.893 | 395 | 288 | 183
6105222 | EGS | MTG-X3M L RW1 | Modul45 3 pól. XLR csatl.aljz. | dugó egyenes csatlakozás | 45x45mm |  |  | hófehér | 12250.35 | 1 | DB | 5 | 1 | 3 | 85366990 | nem |  | 4012195900054 | 4012195965640 | 1 | Beutel | 0.031 | 150 | 150 | 30 | 4012195965657 | 5 | Schachtel | 0.214 | 188 | 94 | 90 | 4012196138463 | 60 | Karton | 2.893 | 395 | 288 | 183
6105225 | EGS | MTG-X3M L SWGR1 | Modul45 3 pól. XLR csatl.aljz. | dugó egyenes csatlakozás | 45x45mm |  |  | szürkésfekete | 12250.35 | 1 | DB | 5 | 1 | 3 | 85366990 | nem |  | 4012195900061 | 4012195965695 | 1 | Beutel | 0.031 | 150 | 150 | 30 | 4012195965701 | 5 | Schachtel | 0.214 | 188 | 94 | 90 | 4012196138470 | 60 | Karton | 2.893 | 395 | 288 | 183
6105228 | EGS | MTG-X3M L AL1 | Modul45 3 pól. XLR csatl.aljz. | dugó egyenes csatlakozás | 45x45mm |  |  | festett alumínium | 14680.05 | 1 | DB | 5 | 1 | 3 | 85366990 | nem |  | 4012195900092 | 4012195965718 | 1 | Beutel | 0.031 | 150 | 150 | 30 | 4012195965756 | 5 | Schachtel | 0.214 | 188 | 94 | 90 | 4012196138487 | 60 | Karton | 2.893 | 395 | 288 | 183
6105234 | EGS | MTG-X O RW1 | Modul 45 XLR fedlap | csatlakozó nélkül | 45x45mm |  |  | hófehér | 4917.15 | 1 | DB | 10 | 1 | 0.6 | 85366990 | nem |  | 4012195900115 | 4012195965763 | 1 | Beutel | 0.007 | 150 | 150 | 30 | 4012195985471 | 10 | Schachtel | 0.129 | 188 | 94 | 90 | 4012196138500 | 120 | Karton | 1.873 | 395 | 288 | 183
6105237 | EGS | MTG-X O SWGR1 | Modul 45 XLR fedlap | csatlakozó nélkül | 45x45mm |  |  | szürkésfekete | 4917.15 | 1 | DB | 10 | 1 | 0.6 | 85366990 | nem |  | 4012195900177 | 4012195965817 | 1 | Beutel | 0.007 | 150 | 150 | 30 | 4012195985488 | 10 | Schachtel | 0.129 | 188 | 94 | 90 | 4012196138517 | 120 | Karton | 1.873 | 395 | 288 | 183
6105240 | EGS | MTG-X O AL1 | Modul 45 XLR fedlap | csatlakozó nélkül | 45x45mm |  |  | festett alumínium | 6624.45 | 1 | DB | 10 | 1 | 0.6 | 85366990 | nem |  | 4012195900184 | 4012195965831 | 1 | Beutel | 0.007 | 150 | 150 | 30 | 4012195985495 | 10 | Schachtel | 0.129 | 188 | 94 | 90 | 4012196138524 | 120 | Karton | 1.873 | 395 | 288 | 183
6105250 | EGS | MTG-X3F S RW1 | Modul45 3 pól. XLR csatl.aljz. | Hüvely csavaros rögzítéssel | 45x45mm |  |  | hófehér | 13886.25 | 1 | DB | 5 | 1 | 3.5 | 85366990 | nem |  | 4012196102051 | 4012196106486 | 1 | Beutel | 0.036 | 150 | 150 | 30 | 4012196106493 | 5 | Schachtel | 0.239 | 188 | 94 | 90 | 4012196106509 | 60 | Karton | 3.193 | 395 | 288 | 183
6105252 | EGS | MTG-X3F S SWGR1 | Modul45 3 pól. XLR csatl.aljz. | Hüvely csavaros rögzítéssel | 45x45mm |  |  | szürkésfekete | 13886.25 | 1 | DB | 5 | 1 | 3.5 | 85366990 | nem |  | 4012196102068 | 4012196106547 | 1 | Beutel | 0.036 | 150 | 150 | 30 | 4012196106554 | 5 | Schachtel | 0.239 | 188 | 94 | 90 | 4012196106561 | 60 | Karton | 3.193 | 395 | 288 | 183
6105254 | EGS | MTG-X3F S AL1 | Modul45 3 pól. XLR csatl.aljz. | Hüvely csavaros rögzítéssel | 45x45mm |  |  | festett alumínium | 16650.9 | 1 | DB | 5 | 1 | 3.5 | 85366990 | nem |  | 4012196102099 | 4012196106608 | 1 | Beutel | 0.036 | 150 | 150 | 30 | 4012196106615 | 5 | Schachtel | 0.239 | 188 | 94 | 90 | 4012196106622 | 60 | Karton | 3.193 | 395 | 288 | 183
6105258 | EGS | MTG-X3M S RW1 | Modul 45 XLR fedlap | csavaros csatlakozódugóval | 45x45mm |  |  | hófehér | 13886.25 | 1 | DB | 5 | 1 | 3.5 | 85366990 | nem |  | 4012196102105 | 4012196106653 | 1 | Beutel | 0.036 | 110 | 110 | 45 | 4012196106660 | 5 | Schachtel | 0.239 | 188 | 94 | 90 | 4012196106677 | 60 | Karton | 3.193 | 395 | 288 | 183
6105260 | EGS | MTG-X3M S SWGR1 | Modul 45 XLR fedlap | csavaros csatlakozódugóval | 45x45mm |  |  | szürkésfekete | 13886.25 | 1 | DB | 5 | 1 | 3.5 | 85366990 | nem |  | 4012196102112 | 4012196106684 | 1 | Beutel | 0.036 | 150 | 150 | 30 | 4012196106714 | 5 | Schachtel | 0.239 | 188 | 94 | 90 | 4012196106721 | 60 | Karton | 3.193 | 395 | 288 | 183
6105262 | EGS | MTG-X3M S AL1 | Modul 45 XLR fedlap | csavaros csatlakozódugóval | 45x45mm |  |  | festett alumínium | 16650.9 | 1 | DB | 5 | 1 | 3.5 | 85366990 | nem |  | 4012196102129 | 4012196106738 | 1 | Beutel | 0.036 | 150 | 150 | 30 | 4012196106745 | 5 | Schachtel | 0.239 | 188 | 94 | 90 | 4012196106776 | 60 | Karton | 3.193 | 395 | 288 | 183
6105270 | EGS | MTG-SON S RW1 | Modul 45 USB 3.0 A csatl.aljz. | Hüvely csavaros rögzítéssel | 45x45mm |  |  | hófehér | 10747.8 | 1 | DB | 5 | 1 | 2.8 | 85366990 | nem |  | 4012196102150 | 4012196106301 | 1 | Beutel | 0.029 | 150 | 150 | 30 | 4012196106318 | 5 | Schachtel | 0.204 | 188 | 94 | 90 | 4012196106325 | 60 | Karton | 2.773 | 395 | 288 | 183
6105272 | EGS | MTG-SON S SWGR1 | Modul 45 USB 3.0 A csatl.aljz. | Hüvely csavaros rögzítéssel | 45x45mm |  |  | szürkésfekete | 10747.8 | 1 | DB | 5 | 1 | 2.8 | 85366990 | nem |  | 4012196102167 | 4012196106363 | 1 | Beutel | 0.029 | 150 | 150 | 30 | 4012196106370 | 5 | Schachtel | 0.204 | 188 | 94 | 90 | 4012196106387 | 60 | Karton | 2.773 | 395 | 288 | 183
6105274 | EGS | MTG-SON S AL1 | Modul 45 USB 3.0 A csatl.aljz. | Hüvely csavaros rögzítéssel | 45x45mm |  |  | festett alumínium | 12912.9 | 1 | DB | 5 | 1 | 2.8 | 85366990 | nem |  | 4012196102174 | 4012196106424 | 1 | Beutel | 0.029 | 150 | 150 | 30 | 4012196106431 | 5 | Schachtel | 0.204 | 188 | 94 | 90 | 4012196106448 | 60 | Karton | 2.773 | 395 | 288 | 183
6105282 | EGS | ANT-3SD RW1 | Antenna csatlakozó | egyedi kivezetés Radio-TV-SAT | 45x45mm |  |  | hófehér | 16026.15 | 1 | DB | 5 | 1 | 11.596 | 85366990 | nem |  | 4012196164752 | 4012196329700 | 1 | Beutel | 0.117 | 150 | 150 | 30 | 4012196329731 | 5 | Schachtel | 0.644 | 188 | 94 | 90 | 4012196329748 | 60 | Karton | 8.053 | 395 | 288 | 183
6105284 | EGS | ANT-3SD SWGR1 | Antenna csatlakozó | egyedi kivezetés Radio-TV-SAT | 45x45mm |  |  | szürkésfekete | 16026.15 | 1 | DB | 5 | 1 | 11.596 | 85366990 | nem |  | 4012196164769 | 4012196329755 | 1 | Beutel | 0.117 | 150 | 150 | 30 | 4012196329762 | 5 | Schachtel | 0.644 | 188 | 94 | 90 | 4012196329793 | 60 | Karton | 8.053 | 395 | 288 | 183
6105286 | EGS | ANT-3SD AL1 | Antenna csatlakozó | egyedi kivezetés Radio-TV-SAT | 45x45mm |  |  | festett alumínium | 17612.7 | 1 | DB | 5 | 1 | 11 | 85366990 | nem |  | 4012196164790 | 4012196329809 | 1 | Beutel | 0.111 | 150 | 150 | 30 | 4012196329816 | 5 | Schachtel | 0.614 | 188 | 94 | 90 | 4012196329823 | 60 | Karton | 7.693 | 395 | 288 | 183
6105310 | EGS | MTG-2UC QC RW1 | USB töltő | 3,0 A töltőárammal | 45x45x42 |  |  | hófehér | 21687.75 | 1 | DB | 1 | 1 | 6.4 | 85044060 | nem | igen | 4012197449445 | 4012197449452 | 1 | Schachtel | 0.079 | 74 | 54 | 56 | 4012197449469 | 15 | Karton | 1.378 | 290 | 188 | 89 | 0 | 0 | 0 | 0 | 0 | 0 | 0
6105312 | EGS | MTG-2UC QC SWGR1 | USB töltő | 3,0 A töltőárammal | 45x45x42 |  |  | szürkésfekete | 21687.75 | 1 | DB | 1 | 1 | 6.4 | 85044060 | nem | igen | 4012197513269 | 4012197449476 | 1 | Schachtel | 0.079 | 74 | 54 | 56 | 4012197449483 | 15 | Karton | 1.378 | 290 | 188 | 89 | 0 | 0 | 0 | 0 | 0 | 0 | 0
6105314 | EGS | MTG-2UC QC AL1 | USB töltő | 3,0 A töltőárammal | 45x45x42 |  |  | festett alumínium | 24399.95 | 1 | DB | 1 | 1 | 6.4 | 85044060 | nem | igen | 4012197449537 | 4012197449544 | 1 | Schachtel | 0.079 | 74 | 54 | 56 | 4012197449551 | 15 | Karton | 1.378 | 290 | 188 | 89 | 0 | 0 | 0 | 0 | 0 | 0 | 0
6106735 | EGS | CST-SKS | Kódolócsap | Dugaszolóaljzat / földelőcsap |  |  |  | fekete | 666.75 | 1 | DB | 10 | 10 | 0.16 | 85389099 | nem |  | 4012195364610 | 4012195722878 | 10 | Schachtel | 0.031 | 74 | 54 | 56 | 4012196701902 | 150 | Karton | 0.658 | 290 | 188 | 89 | 0 | 0 | 0 | 0 | 0 | 0 | 0
6107002 | EGS | S990-AF1 RW | takarókeret | Modul 45, 1-részes | 86x86mm |  |  | hófehér | 1629.6 | 1 | DB | 10 | 1 | 1.888 | 85389099 | nem |  | 4012195120957 | 4012195168843 | 1 | Beutel | 0.02 | 150 | 150 | 30 | 4012196626823 | 10 | Schachtel | 0.29 | 188 | 138 | 116 | 4012196626830 | 160 | Karton | 5.269 | 595 | 388 | 249
6107072 | EGS | S990-AR1 RW | takarókeret, egyes | feliratmezővel | 85x86mm |  |  | hófehér | 1633.8 | 1 | DB | 1 | 1 | 2.5 | 85389099 | nem |  | 4012195273240 | 4012196700998 | 1 | Beutel | 0.026 | 86 | 87 | 10 | 4012196626861 | 10 | Schachtel | 0.26 | 0 | 0 | 0 | 4012196626878 | 160 | Karton | 4.16 | 0 | 0 | 0
6107102 | EGS | S990-AF2 RW | takarókeret | Modul 45, 2-részes | 170x86mm |  |  | hófehér | 2020.2 | 1 | DB | 6 | 1 | 3.509 | 85389099 | nem |  | 4012195121084 | 4012195169000 | 1 | Beutel | 0.036 | 150 | 150 | 30 | 4012196692682 | 6 | Schachtel | 0.275 | 188 | 94 | 90 | 4012196692699 | 72 | Karton | 3.625 | 395 | 288 | 183
6107172 | EGS | S990-AR2 RW | takarókeret, kettes | feliratmezővel | 170x86mm |  |  | hófehér | 2213.4 | 1 | DB | 1 | 1 | 4 | 85389099 | nem |  | 4012195273349 | 4012196627516 | 1 | Beutel | 0.041 | 170 | 86 | 9 | 4012196692729 | 6 | Schachtel | 0.246 | 0 | 0 | 0 | 4012196692736 | 72 | Karton | 2.952 | 0 | 0 | 0
6107202 | EGS | S990-AF3 RW | takarókeret | Modul 45, 3-részes | 170x86mm |  |  | hófehér | 2212.35 | 1 | DB | 6 | 1 | 4.1 | 85389099 | nem |  | 4012195121244 | 4012195169130 | 1 | Beutel | 0.042 | 150 | 150 | 30 | 4012196692743 | 6 | Schachtel | 0.311 | 188 | 94 | 90 | 4012196692750 | 72 | Karton | 4.057 | 395 | 288 | 183
6107372 | EGS | S990-AR80 1 RW | takarókeret, egyes | Aura kapcsolókhoz | 85x86mm |  |  | hófehér | 1633.8 | 1 | DB | 1 | 1 | 1.7 | 85389099 | nem |  | 4012195273462 | 4012196690756 | 1 | Beutel | 0.018 | 86 | 86 | 9 | 4012196690763 | 10 | Schachtel | 0.18 | 188 | 88 | 88 | 4012196690770 | 250 | Karton | 4.5 | 400 | 320 | 305
6107732 | EGS | S990-AFB18 RW | takarókeret | 1-részes, feliratmezővel | 86x86mm |  |  | hófehér | 1633.8 | 1 | DB | 1 | 1 | 2.7 | 85389099 | nem |  | 4012195121787 | 4012195169673 | 1 | Stück | 0.028 | 86 | 86 | 10 | 4012196626908 | 10 | Schachtel | 0.28 | 0 | 0 | 0 | 4012196626915 | 160 | Karton | 4.48 | 0 | 0 | 0
6107801 | TBS | ÜSM-A-4T | túlfeszültségvédő modul | mit Träger für Modul 45connect |  |  |  |  | 18033 | 1 | DB | 1 | 1 | 2.226 | 85363030 | nem |  | 4012195699767 | 4012195771463 | 1 | Schachtel | 0.046 | 92 | 67 | 42 | 4012195771470 | 32 | Karton | 1.663 | 295 | 185 | 188 | 0 | 0 | 0 | 0 | 0 | 0 | 0
6107980 | EGS | UVS-WIN F6S | padló alatti elosztó | 1x fix betáp, 6x WINSTA | 150x196x46 |  |  |  | 29308 | 1 | DB | 5 | 1 | 76.3 | 85366990 | nem |  | 4012196688142 | 4012196747450 | 1 | Stück | 0.764 | 150 | 196 | 46 | 4012196747467 | 5 | Karton | 3.993 | 235 | 192 | 188 | 0 | 0 | 0 | 0 | 0 | 0 | 0
6107982 | EGS | UVS-WIN F6W | padló alatti elosztó | 1x fix betáp, 6x WINSTA | 150x196x46 |  |  |  | 29308 | 1 | DB | 5 | 1 | 76.3 | 85366990 | nem |  | 4012196688159 | 4012196747474 | 1 | Stück | 0.764 | 150 | 196 | 46 | 4012196747481 | 5 | Karton | 3.993 | 235 | 192 | 188 | 0 | 0 | 0 | 0 | 0 | 0 | 0
6107984 | EGS | UVS-WIN F6S6W | padló alatti elosztó | 1x fix betáp, 12x WINSTA | 300x196x46 |  |  |  | 51100 | 1 | DB | 5 | 1 | 143 | 85366990 | nem |  | 4012196688166 | 4012196747498 | 1 | Stück | 1.431 | 330 | 196 | 46 | 4012196747504 | 5 | Karton | 7.493 | 395 | 228 | 188 | 0 | 0 | 0 | 0 | 0 | 0 | 0
6107986 | EGS | UVS-WIN 6S | padló alatti elosztó | WINSTA 1E 6A SW | 150x163x46 |  |  |  | 29308 | 1 | DB | 5 | 1 | 73.766 | 85366990 | nem |  | 4012196688173 | 4012196747511 | 1 | Stück | 0.739 | 150 | 196 | 46 | 4012196747528 | 5 | Karton | 3.868 | 235 | 192 | 188 | 0 | 0 | 0 | 0 | 0 | 0 | 0
6107988 | EGS | UVS-WIN 6W | padló alatti elosztó | WINSTA 1E 6A W | 150x163x46 |  |  |  | 29308 | 1 | DB | 5 | 1 | 73.8 | 85366990 | nem |  | 4012196688180 | 4012196747535 | 1 | Stück | 0.739 | 150 | 163 | 46 | 4012196747542 | 5 | Karton | 3.868 | 235 | 192 | 188 | 0 | 0 | 0 | 0 | 0 | 0 | 0
6107990 | EGS | UVS-WIN 6S6W | padló alatti elosztó | WINSTA 1E 12A | 300x163x46 |  |  |  | 51100 | 1 | DB | 5 | 1 | 137.046 | 85366990 | nem |  | 4012196688197 | 4012196747559 | 1 | Stück | 1.371 | 330 | 163 | 46 | 4012196747566 | 5 | Karton | 7.193 | 395 | 228 | 188 | 0 | 0 | 0 | 0 | 0 | 0 | 0
6108000 | EGS | UVS-6S2 | padló alatti elosztó | [5 empty] | 29308 | 1 | DB | 5 | 1 | 77 | 85366990 | nem |  | 4012195122265 | 4012195170167 | 1 | Stück | 0.771 | 163 | 157 | 47 | 4012196140886 | 5 | Karton | 4.028 | 235 | 192 | 188 | 0 | 0 | 0 | 0 | 0 | 0 | 0
6108005 | EGS | UVS-6W2 | padló alatti elosztó | [5 empty] | 29308 | 1 | DB | 5 | 1 | 77 | 85366990 | nem |  | 4012195122272 | 4012195170204 | 1 | Stück | 0.771 | 163 | 157 | 47 | 4012196140923 | 5 | Karton | 4.028 | 235 | 192 | 188 | 0 | 0 | 0 | 0 | 0 | 0 | 0
6108010 | EGS | UVS-6S6W2 | padló alatti elosztó | [5 empty] | 51100 | 1 | DB | 5 | 1 | 146.1 | 85366990 | nem |  | 4012195122289 | 4012195170211 | 1 | Stück | 1.462 | 163 | 157 | 47 | 4012196140930 | 5 | Karton | 7.648 | 395 | 228 | 188 | 0 | 0 | 0 | 0 | 0 | 0 | 0
6108012 | EGS | UVS-6S2SA | padló alatti elosztó | csatlakozóval | 160x150x48 |  |  |  | 25866 | 1 | DB | 5 | 1 | 79 | 85366990 | nem |  | 4012195522997 | 4012195679066 | 1 | Stück | 0.791 | 160 | 150 | 48 | 4012196140947 | 5 | Karton | 4.128 | 235 | 192 | 188 | 0 | 0 | 0 | 0 | 0 | 0 | 0
6108014 | EGS | UVS-6W2SA | padló alatti elosztó | csatlakozóval | 160x150x48 |  |  |  | 25866 | 1 | DB | 5 | 1 | 79 | 85366990 | nem |  | 4012195523000 | 4012195679073 | 1 | Stück | 0.791 | 160 | 150 | 48 | 4012196140985 | 5 | Karton | 4.128 | 235 | 192 | 188 | 0 | 0 | 0 | 0 | 0 | 0 | 0
6108016 | EGS | UVS-6S6W2SA | padló alatti elosztó | csatlakozóval | 160x300x48mm |  |  |  | 60483 | 1 | DB | 5 | 1 | 140 | 85366990 | nem |  | 4012195523017 | 4012195679080 | 1 | Stück | 1.401 | 310 | 170 | 47 | 4012196259052 | 5 | Karton | 7.343 | 395 | 228 | 188 | 0 | 0 | 0 | 0 | 0 | 0 | 0
6108024 | EGS | CP45-TP 3SI | Tartólemez Snap-In | 3 csatlakozódugóhoz |  |  |  |  | 1632 | 1 | DB | 10 | 1 | 6.2 | 73269098 | nem |  | 4012196584758 | 4012196601837 | 1 | Beutel | 0.063 | 150 | 150 | 30 | 4012196601844 | 10 | Schachtel | 0.67 | 135 | 75 | 88 | 4012196601851 | 120 | Karton | 8.234 | 295 | 185 | 249
6108026 | EGS | CP45-TP 4SI | Tartólemez Snap-In | 4 csatlakozódugóhoz |  |  |  |  | 1632 | 1 | DB | 10 | 1 | 5.7 | 73269098 | nem |  | 4012196584765 | 4012196601868 | 1 | Beutel | 0.058 | 150 | 150 | 30 | 4012196601875 | 10 | Schachtel | 0.62 | 135 | 75 | 88 | 4012196601882 | 120 | Karton | 7.634 | 295 | 185 | 249
6108028 | EGS | CP45-TP 8C | Tartólemez Keystone | 8 db C típusú csatlakozóhoz |  |  |  |  | 1632 | 1 | DB | 10 | 1 | 5.4 | 73269098 | nem |  | 4012196584796 | 4012196601899 | 1 | Beutel | 0.055 | 150 | 150 | 30 | 4012196601905 | 10 | Schachtel | 0.59 | 135 | 75 | 88 | 4012196601912 | 120 | Karton | 7.274 | 295 | 185 | 249
6108037 | EGS | CP45-LG 8A | Consolidation Point Modul 45 |  | 253x234x67 |  |  |  | 23854 | 1 | DB | 7 | 1 | 190 | 85381000 | nem |  | 4012195577942 | 4012195626596 | 1 | Stück | 1.901 | 253 | 234 | 67 | 4012196139422 | 7 | Karton | 13.815 | 395 | 388 | 249 | 0 | 0 | 0 | 0 | 0 | 0 | 0
6108039 | EGS | CP45-TP M | tartólap Modul 45 |  | 120x60x5 |  |  |  | 1632 | 1 | DB | 10 | 1 | 4.2 | 73269098 | nem |  | 4012195577959 | 4012195626602 | 1 | Beutel | 0.043 | 150 | 150 | 30 | 4012196139439 | 10 | Schachtel | 0.51 | 188 | 138 | 58 | 4012196139446 | 120 | Karton | 6.445 | 395 | 288 | 183
6108043 | EGS | CP45-KL | sorkapocs |  | 22x60x35 |  |  | fekete | 4007 | 1 | DB | 20 | 1 | 2 | 85381000 | nem |  | 4012195577980 | 4012195626633 | 1 | Beutel | 0.021 | 150 | 150 | 36 | 4012196139507 | 20 | Karton | 0.613 | 290 | 188 | 89 | 0 | 0 | 0 | 0 | 0 | 0 | 0
6108045 | EGS | VB-G GST18i3p | Összekötő adapter | 1bemenet/1 kimenet |  |  |  | fekete | 4015.2 | 1 | DB | 10 | 10 | 1.76 | 85366990 | nem |  | 4012195896975 | 4012195944461 | 10 | Beutel | 0.177 | 150 | 150 | 30 | 4012195944478 | 280 | Karton | 5.15 | 295 | 185 | 249 | 0 | 0 | 0 | 0 | 0 | 0 | 0
6108050 | EGS | ST-F GST18i3p SW | csatlakozódugó 3-pólusú | rugóerő-csatlakozású |  |  |  | fekete | 2349 | 1 | DB | 25 | 1 | 2.6 | 85366990 | nem |  | 4012195273530 | 4012196430529 | 1 | Beutel | 0.027 | 150 | 150 | 30 | 4012196438884 | 25 | Karton | 0.868 | 290 | 188 | 89 | 0 | 0 | 0 | 0 | 0 | 0 | 0
6108051 | EGS | ST-F GST18i3p W | csatlakozódugó 3-pólusú | rugóerő-csatlakozású |  |  |  | fehér | 2349 | 1 | DB | 25 | 1 | 2.62 | 85369010 | nem |  | 4012195273547 | 4012196430536 | 1 | Beutel | 0.027 | 150 | 150 | 30 | 4012196438891 | 25 | Karton | 0.868 | 290 | 188 | 89 | 0 | 0 | 0 | 0 | 0 | 0 | 0
6108052 | EGS | BT-F GST18i3p SW | Hüvelyrész 3-pólusú | rugóerő-csatlakozású |  |  |  | fekete | 2457 | 1 | DB | 25 | 1 | 2.62 | 85366990 | nem |  | 4012195273585 | 4012196430543 | 1 | Beutel | 0.027 | 150 | 150 | 30 | 4012196455218 | 25 | Karton | 0.868 | 290 | 188 | 89 | 0 | 0 | 0 | 0 | 0 | 0 | 0
6108053 | EGS | BT-F GST18i3p W | Hüvelyrész 3-pólusú | rugóerő-csatlakozású |  |  |  | fehér | 2457 | 1 | DB | 25 | 1 | 2.69 | 85366990 | nem |  | 4012195273592 | 4012196430550 | 1 | Beutel | 0.028 | 150 | 150 | 30 | 4012196455225 | 25 | Karton | 0.893 | 290 | 188 | 89 | 0 | 0 | 0 | 0 | 0 | 0 | 0
6108054 | EGS | ST-S GST18i3p SW | csatlakozódugó 3-pólusú | csavaros csatlakozással |  |  |  | fekete | 1644 | 1 | DB | 25 | 1 | 2.03 | 85369010 | nem |  | 4012195273608 | 4012196430567 | 1 | Beutel | 0.021 | 150 | 150 | 30 | 4012196447220 | 25 | Karton | 0.718 | 290 | 188 | 89 | 0 | 0 | 0 | 0 | 0 | 0 | 0
6108055 | EGS | ST-S GST18i3p W | csatlakozódugó 3-pólusú | csavaros csatlakozással |  |  |  | fehér | 1644 | 1 | DB | 25 | 1 | 2.03 | 85369010 | nem |  | 4012195273646 | 4012196430604 | 1 | Beutel | 0.021 | 150 | 150 | 30 | 4012196447237 | 25 | Karton | 0.718 | 290 | 188 | 89 | 0 | 0 | 0 | 0 | 0 | 0 | 0
6108056 | EGS | BT-S GST18i3p SW | Hüvelyrész 3-pólusú | csavaros csatlakozással |  |  |  | fekete | 1764 | 1 | DB | 25 | 1 | 2.15 | 85366990 | nem |  | 4012195273653 | 4012196430611 | 1 | Beutel | 0.023 | 150 | 150 | 30 | 4012196449217 | 25 | Karton | 0.768 | 290 | 188 | 89 | 0 | 0 | 0 | 0 | 0 | 0 | 0
6108057 | EGS | BT-S GST18i3p W | Hüvelyrész 3-pólusú | csavaros csatlakozással |  |  |  | fehér | 1722 | 1 | DB | 25 | 1 | 2.15 | 85366990 | nem |  | 4012195273660 | 4012196430628 | 1 | Beutel | 0.023 | 150 | 150 | 30 | 4012196449224 | 25 | Karton | 0.768 | 290 | 188 | 89 | 0 | 0 | 0 | 0 | 0 | 0 | 0
6108060 | EGS | ST-S4 GST18i3 SW | csatlakozódugó 3-pólusú | csavaros csatlakozással |  |  |  | fekete | 2265 | 1 | DB | 25 | 1 | 1.6 | 85366990 | nem |  | 4012196584680 | 4012196601691 | 1 | Beutel | 0.017 | 150 | 150 | 30 | 4012196601707 | 25 | Karton | 0.618 | 290 | 188 | 89 | 0 | 0 | 0 | 0 | 0 | 0 | 0
6108062 | EGS | ST-S4 GST18i3 W | csatlakozódugó 3-pólusú | csavaros csatlakozással |  |  |  | fehér | 2265 | 1 | DB | 25 | 1 | 1.6 | 85366990 | nem |  | 4012196584697 | 4012196601714 | 1 | Beutel | 0.017 | 150 | 150 | 30 | 4012196601721 | 25 | Karton | 0.618 | 290 | 188 | 89 | 0 | 0 | 0 | 0 | 0 | 0 | 0
6108064 | EGS | BT-S4 GST18i3 SW | Hüvelyrész 3-pólusú | csavaros csatlakozással |  |  |  | fekete | 2372 | 1 | DB | 25 | 1 | 1.6 | 85366990 | nem |  | 4012196584703 | 4012196601738 | 1 | Beutel | 0.017 | 150 | 150 | 30 | 4012196601745 | 25 | Karton | 0.618 | 290 | 188 | 89 | 0 | 0 | 0 | 0 | 0 | 0 | 0
6108066 | EGS | BT-S4 GST18i3 W | Hüvelyrész 3-pólusú | csavaros csatlakozással |  |  |  | fehér | 2372 | 1 | DB | 25 | 1 | 1.6 | 85366990 | nem |  | 4012196584734 | 4012196601776 | 1 | Beutel | 0.017 | 150 | 150 | 30 | 4012196601783 | 25 | Karton | 0.618 | 290 | 188 | 89 | 0 | 0 | 0 | 0 | 0 | 0 | 0
6108070 | EGS | ST-S GST18i5p SW | csatlakozódugó 5-pólusú | csavaros csatlakozással |  |  |  | fekete | 3423 | 1 | DB | 25 | 1 | 4.33 | 85366990 | nem |  | 4012195273707 | 4012196430635 | 1 | Beutel | 0.044 | 150 | 150 | 30 | 4012196447114 | 25 | Karton | 1.293 | 290 | 188 | 89 | 0 | 0 | 0 | 0 | 0 | 0 | 0
6108072 | EGS | BT-S GST18i5p SW | Hüvelyrész 5-pólusú | csavaros csatlakozással |  |  |  | fekete | 3664 | 1 | DB | 25 | 1 | 4.55 | 85366990 | nem |  | 4012195273714 | 4012196430642 | 1 | Beutel | 0.047 | 150 | 150 | 30 | 4012196447121 | 25 | Karton | 1.368 | 290 | 188 | 89 | 0 | 0 | 0 | 0 | 0 | 0 | 0
6108074 | EGS | VR-GST18 | Reteszelő | csatlakozó dugóhoz |  |  |  | fekete | 361 | 1 | DB | 200 | 10 | 0.1 | 39269097 | nem |  | 4012196584741 | 4012196601790 | 10 | Beutel | 0.011 | 120 | 80 | 16 | 4012196601806 | 200 | Karton | 0.3 | 195 | 138 | 83 | 0 | 0 | 0 | 0 | 0 | 0 | 0
6108080 | EGS | VB-3 GST18i3p | elosztóblokk 3-pólusú | 1 bemenet / 3 kimenet 3-pólusú |  |  |  | fekete | 4399 | 1 | DB | 25 | 1 | 3.59 | 85366990 | nem |  | 4012195273721 | 4012196430659 | 1 | Beutel | 0.037 | 150 | 150 | 30 | 4012196477746 | 25 | Karton | 1.119 | 235 | 148 | 183 | 0 | 0 | 0 | 0 | 0 | 0 | 0
6108082 | EGS | VB-5 GST18i3p | elosztóblokk 3-pólusú | 1 bemenet / 5 kimenet 3-pólusú |  |  |  | fekete | 6606 | 1 | DB | 25 | 1 | 5.59 | 85366990 | nem |  | 4012195273769 | 4012196430666 | 1 | Beutel | 0.057 | 150 | 150 | 30 | 4012196509157 | 25 | Karton | 1.619 | 235 | 148 | 183 | 0 | 0 | 0 | 0 | 0 | 0 | 0
6108084 | EGS | VB-T GST18i3p | elosztóblokk T-alakú | 1 bemenet / 2 kimenet 3-pólusú |  |  |  | fekete | 3194 | 1 | DB | 25 | 1 | 2.54 | 85366990 | nem |  | 4012195273776 | 4012196430673 | 1 | Beutel | 0.026 | 150 | 150 | 30 | 4012196455256 | 25 | Karton | 0.843 | 290 | 188 | 89 | 0 | 0 | 0 | 0 | 0 | 0 | 0
6108086 | EGS | VB-2 GST18i3p | Elosztó blokk 3 pólus | 1 bemenet/2 kimenet |  |  |  | fekete | 4271 | 1 | DB | 25 | 1 | 3.3 | 85366990 | nem |  | 4012196584673 | 4012196601677 | 1 | Beutel | 0.034 | 150 | 150 | 35 | 4012196601684 | 25 | Karton | 1.044 | 235 | 148 | 183 | 0 | 0 | 0 | 0 | 0 | 0 | 0
6108150 | EGS | VL-3Q2.5 1 SW | hosszabbító vezeték | 3x2,5 mm2 keresztmetszet | L1000mm |  |  | fekete | 3870 | 1 | DB | 50 | 1 | 18 | 85444290 | nem |  | 4012195123064 | 4012195170990 | 1 | Beutel | 0.181 | 200 | 170 | 50 | 4012196468409 | 50 | Karton | 9.558 | 395 | 388 | 249 | 0 | 0 | 0 | 0 | 0 | 0 | 0
6108157 | EGS | VL-3Q2.5 8 SW | hosszabbító vezeték | 3x2,5 mm2 keresztmetszet | L8000mm |  |  | fekete | 13717 | 1 | DB | 5 | 1 | 144 | 85444290 | nem |  | 4012195123224 | 4012195171126 | 1 | Beutel | 1.441 | 300 | 280 | 50 | 4012196468478 | 5 | Karton | 7.675 | 300 | 300 | 230 | 0 | 0 | 0 | 0 | 0 | 0 | 0
6108175 | EGS | VL-3Q2.5 1 W | hosszabbító vezeték | 3x2,5 mm2 keresztmetszet | L1000mm |  |  | fehér | 3870 | 1 | DB | 50 | 1 | 18 | 85444290 | nem |  | 4012195123422 | 4012195171362 | 1 | Beutel | 0.181 | 200 | 170 | 50 | 4012196468560 | 50 | Karton | 9.558 | 395 | 388 | 249 | 0 | 0 | 0 | 0 | 0 | 0 | 0
6108177 | EGS | VL-3Q2.5 3 W | hosszabbító vezeték | 3x2,5 mm2 keresztmetszet | L3000mm |  |  | fehér | 6687 | 1 | DB | 20 | 1 | 54 | 85444290 | nem |  | 4012195123460 | 4012195171416 | 1 | Beutel | 0.541 | 250 | 230 | 50 | 4012196468584 | 20 | Karton | 11.294 | 395 | 288 | 249 | 0 | 0 | 0 | 0 | 0 | 0 | 0
6108179 | EGS | VL-3Q2.5 5 W | hosszabbító vezeték | 3x2,5 mm2 keresztmetszet | L5000mm |  |  | fehér | 9480 | 1 | DB | 10 | 1 | 90 | 85444290 | nem |  | 4012195123484 | 4012195171461 | 1 | Beutel | 0.901 | 250 | 250 | 50 | 4012196468607 | 10 | Karton | 9.48 | 300 | 300 | 230 | 0 | 0 | 0 | 0 | 0 | 0 | 0
6108182 | EGS | VL-3Q2.5 8 W | hosszabbító vezeték | 3x2,5 mm2 keresztmetszet | L8000mm |  |  | fehér | 13717 | 1 | DB | 5 | 1 | 144 | 85444290 | nem |  | 4012195123538 | 4012195171522 | 1 | Beutel | 1.441 | 300 | 280 | 50 | 4012196468638 | 5 | Karton | 7.675 | 300 | 300 | 230 | 0 | 0 | 0 | 0 | 0 | 0 | 0
6108184 | EGS | VL-3Q2.5 10 W | hosszabbító vezeték | 3x2,5 mm2 keresztmetszet | L10000mm |  |  | fehér | 16637 | 1 | DB | 5 | 1 | 180 | 85444290 | nem |  | 4012195123552 | 4012195171546 | 1 | Beutel | 1.801 | 310 | 260 | 50 | 4012196468652 | 5 | Karton | 9.475 | 300 | 300 | 230 | 0 | 0 | 0 | 0 | 0 | 0 | 0
6108450 | EGS | VL-3Q2.5 H1 SW | hosszabbító vezeték | 3x2,5 mm2 keresztmetszet | L1000mm |  |  | fekete | 4465 | 1 | DB | 50 | 1 | 16 | 85444290 | nem |  | 4012195124368 | 4012195172505 | 1 | Beutel | 0.161 | 200 | 170 | 50 | 4012196468713 | 50 | Karton | 8.558 | 395 | 388 | 249 | 0 | 0 | 0 | 0 | 0 | 0 | 0
6108452 | EGS | VL-3Q2.5 H3 SW | hosszabbító vezeték | 3x2,5 mm2 keresztmetszet | L3000mm |  |  | fekete | 7820 | 1 | DB | 15 | 1 | 48 | 85444290 | nem |  | 4012195124382 | 4012195172550 | 1 | Beutel | 0.481 | 250 | 230 | 50 | 4012196467877 | 15 | Karton | 7.723 | 395 | 388 | 249 | 0 | 0 | 0 | 0 | 0 | 0 | 0
6108454 | EGS | VL-3Q2.5 H5 SW | hosszabbító vezeték | 3x2,5 mm2 keresztmetszet | L5000mm |  |  | fekete | 11393 | 1 | DB | 10 | 1 | 80 | 85444290 | nem |  | 4012195124436 | 4012195172604 | 1 | Beutel | 0.801 | 250 | 250 | 50 | 4012196468744 | 10 | Karton | 8.48 | 300 | 300 | 230 | 0 | 0 | 0 | 0 | 0 | 0 | 0
6108457 | EGS | VL-3Q2.5 H8 SW | hosszabbító vezeték | 3x2,5 mm2 keresztmetszet | L8000mm |  |  | fekete | 16729 | 1 | DB | 5 | 1 | 128 | 85444290 | nem |  | 4012195124498 | 4012195172666 | 1 | Beutel | 1.281 | 300 | 280 | 50 | 4012196468775 | 5 | Karton | 6.875 | 300 | 300 | 230 | 0 | 0 | 0 | 0 | 0 | 0 | 0
6108459 | EGS | VL-3Q2.5 H10 SW | hosszabbító vezeték | 3x2,5 mm2 keresztmetszet | L10000mm |  |  | fekete | 20484 | 1 | DB | 5 | 1 | 160 | 85444290 | nem |  | 4012195124542 | 4012195172680 | 1 | Beutel | 1.601 | 310 | 260 | 50 | 4012196468799 | 5 | Karton | 8.475 | 300 | 300 | 230 | 0 | 0 | 0 | 0 | 0 | 0 | 0
6108475 | EGS | VL-3Q2.5 H1 W | hosszabbító vezeték | 3x2,5 mm2 keresztmetszet | L1000mm |  |  | fehér | 4465 | 1 | DB | 50 | 1 | 16 | 85444290 | nem |  | 4012195124733 | 4012195172901 | 1 | Beutel | 0.161 | 200 | 170 | 50 | 4012196468843 | 50 | Karton | 8.558 | 395 | 388 | 249 | 0 | 0 | 0 | 0 | 0 | 0 | 0
6108477 | EGS | VL-3Q2.5 H3 W | hosszabbító vezeték | 3x2,5 mm2 keresztmetszet | L3000mm |  |  | fehér | 7820 | 1 | DB | 15 | 1 | 48 | 85444290 | nem |  | 4012195124788 | 4012195172925 | 1 | Beutel | 0.481 | 250 | 230 | 50 | 4012196468867 | 15 | Karton | 7.685 | 300 | 300 | 230 | 0 | 0 | 0 | 0 | 0 | 0 | 0
6108479 | EGS | VL-3Q2.5 H5 W | hosszabbító vezeték | 3x2,5 mm2 keresztmetszet | L5000mm |  |  | fehér | 11393 | 1 | DB | 10 | 1 | 80 | 85444290 | nem |  | 4012195124801 | 4012195172970 | 1 | Beutel | 0.801 | 250 | 250 | 50 | 4012196468881 | 10 | Karton | 8.48 | 300 | 300 | 230 | 0 | 0 | 0 | 0 | 0 | 0 | 0
6108482 | EGS | VL-3Q2.5 H8 W | hosszabbító vezeték | 3x2,5 mm2 keresztmetszet | L8000mm |  |  | fehér | 16729 | 1 | DB | 5 | 1 | 128 | 85444290 | nem |  | 4012195124856 | 4012195173038 | 1 | Beutel | 1.281 | 300 | 280 | 50 | 4012196468935 | 5 | Karton | 6.875 | 300 | 300 | 230 | 0 | 0 | 0 | 0 | 0 | 0 | 0
6108484 | EGS | VL-3Q2.5 H10 W | hosszabbító vezeték | 3x2,5 mm2 keresztmetszet | L10000mm |  |  | fehér | 20484 | 1 | DB | 5 | 1 | 160 | 85444290 | nem |  | 4012195124894 | 4012195173083 | 1 | Beutel | 1.601 | 310 | 260 | 50 | 4012196468959 | 5 | Karton | 8.475 | 300 | 300 | 230 | 0 | 0 | 0 | 0 | 0 | 0 | 0
6108700 | EGS | VK-WIN | retesz-zár | WINSTA csatlakozóhoz | 38x14x16 |  |  | fekete | 375 | 1 | DB | 150 | 25 | 0.056 | 85366990 | nem |  | 4012196688623 | 4012196703746 | 25 | Beutel | 0.015 | 150 | 150 | 30 | 4012196750405 | 150 | Schachtel | 0.13 | 135 | 75 | 88 | 4012196750443 | 600 | Karton | 0.713 | 290 | 188 | 89
6108710 | EGS | VL-WIN 3P2.5 1SW | összekötő kábel | 3x2,5mm2, WINSTA | 1000x27x15 |  |  | fekete | 4569 | 1 | DB | 50 | 1 | 17.82 | 85444290 | nem |  | 4012196688463 | 4012196703784 | 1 | Beutel | 0.179 | 95 | 95 | 21 | 4012196703791 | 50 | Karton | 9.458 | 395 | 388 | 249 | 0 | 0 | 0 | 0 | 0 | 0 | 0
6108712 | EGS | VL-WIN 3P2.5 1W | összekötő kábel | 3x2,5mm2, WINSTA | 1000x27x15 |  |  | fehér | 4569 | 1 | DB | 50 | 1 | 17.82 | 85444290 | nem |  | 4012196688470 | 4012196703807 | 1 | Beutel | 0.179 | 95 | 95 | 21 | 4012196703838 | 50 | Karton | 9.458 | 395 | 388 | 249 | 0 | 0 | 0 | 0 | 0 | 0 | 0
6108714 | EGS | VL-WIN 3P2.5 3SW | összekötő kábel | 3x2,5mm2, WINSTA | 3000x27x15 |  |  | fekete | 6890 | 1 | DB | 20 | 1 | 46.8 | 85444290 | nem |  | 4012196688487 | 4012196703623 | 1 | Beutel | 0.469 | 95 | 95 | 21 | 4012196703654 | 20 | Karton | 9.854 | 395 | 288 | 249 | 0 | 0 | 0 | 0 | 0 | 0 | 0
6108716 | EGS | VL-WIN 3P2.5 3W | összekötő kábel | 3x2,5mm2, WINSTA | 3000x27x15 |  |  | fehér | 6890 | 1 | DB | 20 | 1 | 49.88 | 85444290 | nem |  | 4012196688494 | 4012196703661 | 1 | Beutel | 0.5 | 95 | 95 | 21 | 4012196703678 | 20 | Karton | 10.474 | 395 | 288 | 249 | 0 | 0 | 0 | 0 | 0 | 0 | 0
6108718 | EGS | VL-WIN 3P2.5 5SW | összekötő kábel | 3x2,5mm2, WINSTA | 5000x27x15 |  |  | fekete | 9751 | 1 | DB | 10 | 1 | 82 | 85444290 | nem |  | 4012196688500 | 4012196703845 | 1 | Beutel | 0.821 | 250 | 250 | 21 | 4012196703852 | 10 | Karton | 8.68 | 300 | 300 | 230 | 0 | 0 | 0 | 0 | 0 | 0 | 0
6108720 | EGS | VL-WIN 3P2.5 5W | összekötő kábel | 3x2,5mm2, WINSTA | 5000x27x15 |  |  | fehér | 9751 | 1 | DB | 10 | 1 | 82 | 85444290 | nem |  | 4012196688517 | 4012196703869 | 1 | Beutel | 0.821 | 250 | 250 | 21 | 4012196703890 | 10 | Karton | 8.68 | 300 | 300 | 230 | 0 | 0 | 0 | 0 | 0 | 0 | 0
6108722 | EGS | VL-WIN 3P2.5 8SW | összekötő kábel | 3x2,5mm2, WINSTA | 8000x27x15 |  |  | fekete | 14105 | 1 | DB | 5 | 1 | 130.17 | 85444290 | nem |  | 4012196688524 | 4012196703906 | 1 | Beutel | 1.303 | 250 | 250 | 21 | 4012196703913 | 5 | Karton | 6.985 | 300 | 300 | 230 | 0 | 0 | 0 | 0 | 0 | 0 | 0
6108724 | EGS | VL-WIN 3P2.5 8W | összekötő kábel | 3x2,5mm2, WINSTA | 8000x27x15 |  |  | fehér | 14105 | 1 | DB | 5 | 1 | 127.57 | 85444290 | nem |  | 4012196688531 | 4012196703920 | 1 | Beutel | 1.277 | 250 | 250 | 21 | 4012196703951 | 5 | Karton | 6.855 | 300 | 300 | 230 | 0 | 0 | 0 | 0 | 0 | 0 | 0
6108730 | EGS | VL-WIN 3P2.5H1SW | összekötő kábel | 3x2,5mm2, WINSTA | 1000x27x15 |  |  | fekete | 6080 | 1 | DB | 50 | 1 | 16.5 | 85444290 | nem |  | 4012196688548 | 4012196703968 | 1 | Beutel | 0.166 | 95 | 95 | 21 | 4012196703975 | 50 | Karton | 8.808 | 395 | 388 | 249 | 0 | 0 | 0 | 0 | 0 | 0 | 0
6108732 | EGS | VL-WIN 3P2.5H1W | összekötő kábel | 3x2,5mm2, WINSTA | 1000x27x15 |  |  | fehér | 6080 | 1 | DB | 50 | 1 | 16.5 | 85444290 | nem |  | 4012196688555 | 4012196703982 | 1 | Beutel | 0.166 | 95 | 95 | 21 | 4012196704019 | 50 | Karton | 8.808 | 395 | 388 | 249 | 0 | 0 | 0 | 0 | 0 | 0 | 0
6108734 | EGS | VL-WIN 3P2.5H3SW | összekötő kábel | 3x2,5mm2, WINSTA | 3000x27x15 |  |  | fekete | 9639 | 1 | DB | 15 | 1 | 46.2 | 85444290 | nem |  | 4012196688562 | 4012196703685 | 1 | Beutel | 0.463 | 95 | 95 | 21 | 4012196770427 | 15 | Karton | 7.419 | 395 | 288 | 249 | 0 | 0 | 0 | 0 | 0 | 0 | 0
6108736 | EGS | VL-WIN 3P2.5H3W | összekötő kábel | 3x2,5mm2, WINSTA | 3000x27x15 |  |  | fehér | 9639 | 1 | DB | 20 | 1 | 46.2 | 85444290 | nem |  | 4012196688579 | 4012196703722 | 1 | Beutel | 0.463 | 95 | 95 | 21 | 4012196703739 | 20 | Karton | 9.734 | 395 | 288 | 249 | 0 | 0 | 0 | 0 | 0 | 0 | 0
6108738 | EGS | VL-WIN 3P2.5H5SW | összekötő kábel | 3x2,5mm2, WINSTA | 5000x27x15 |  |  | fekete | 12869 | 1 | DB | 10 | 1 | 78 | 85444290 | nem |  | 4012196688586 | 4012196704026 | 1 | Beutel | 0.781 | 250 | 250 | 21 | 4012196704033 | 10 | Karton | 8.28 | 300 | 300 | 230 | 0 | 0 | 0 | 0 | 0 | 0 | 0
6108740 | EGS | VL-WIN 3P2.5H5W | összekötő kábel | 3x2,5mm2, WINSTA | 5000x27x15 |  |  | fehér | 12869 | 1 | DB | 10 | 1 | 78.37 | 85444290 | nem |  | 4012196688593 | 4012196704040 | 1 | Beutel | 0.785 | 250 | 250 | 21 | 4012196704071 | 10 | Karton | 8.32 | 300 | 300 | 230 | 0 | 0 | 0 | 0 | 0 | 0 | 0
6108742 | EGS | VL-WIN 3P2.5H8SW | összekötő kábel | 3x2,5mm2, WINSTA | 8000x27x15 |  |  | fekete | 18343 | 1 | DB | 5 | 1 | 120.28 | 85444290 | nem |  | 4012196688609 | 4012196704088 | 1 | Beutel | 1.204 | 250 | 250 | 21 | 4012196704095 | 5 | Karton | 6.49 | 300 | 300 | 230 | 0 | 0 | 0 | 0 | 0 | 0 | 0
6108744 | EGS | VL-WIN 3P2.5H8W | összekötő kábel | 3x2,5mm2, WINSTA | 8000x27x15 |  |  | fehér | 18343 | 1 | DB | 5 | 1 | 120.26 | 85444290 | nem |  | 4012196688616 | 4012196704101 | 1 | Beutel | 1.204 | 250 | 250 | 21 | 4012196704132 | 5 | Karton | 6.49 | 300 | 300 | 230 | 0 | 0 | 0 | 0 | 0 | 0 | 0
6108950 | EGS | BT-WIN 3P SW | csatlakozó fekete | 3-pólusú, WINSTA | 76x35x15 |  |  | fekete | 1759 | 1 | DB | 25 | 1 | 2 | 85366990 | nem |  | 4012196688203 | 4012196707539 | 1 | Beutel | 0.021 | 150 | 150 | 30 | 4012196707546 | 25 | Karton | 0.718 | 290 | 188 | 89 | 0 | 0 | 0 | 0 | 0 | 0 | 0
6108952 | EGS | BT-WIN 3P W | csatlakozó fehér | 3-pólusú, WINSTA | 76x35x15 |  |  | fehér | 1759 | 1 | DB | 25 | 1 | 1.965 | 85366990 | nem |  | 4012196688210 | 4012196707553 | 1 | Beutel | 0.021 | 150 | 150 | 30 | 4012196707560 | 25 | Karton | 0.718 | 290 | 188 | 89 | 0 | 0 | 0 | 0 | 0 | 0 | 0
6108954 | EGS | ST-WIN 3P SW | csatlakozó dugalj | 3-pólusú, WINSTA | 76x35x15 |  |  | fekete | 2266 | 1 | DB | 25 | 1 | 2 | 85366990 | nem |  | 4012196688227 | 4012196707577 | 1 | Beutel | 0.021 | 150 | 150 | 30 | 4012196707584 | 25 | Karton | 0.718 | 290 | 188 | 89 | 0 | 0 | 0 | 0 | 0 | 0 | 0
6108956 | EGS | ST-WIN 3P W | csatlakozó dugalj | 3-pólusú, WINSTA | 76x35x15 |  |  | fehér | 2266 | 1 | DB | 25 | 1 | 1.999 | 85366990 | nem |  | 4012196688234 | 4012196707591 | 1 | Beutel | 0.021 | 150 | 150 | 30 | 4012196707607 | 25 | Karton | 0.718 | 290 | 188 | 89 | 0 | 0 | 0 | 0 | 0 | 0 | 0
6108960 | EGS | BT-WIN 5P SW | csatlakozó dugalj | 5-pólusú, WINSTA | 76x55x17 |  |  | fekete | 3492 | 1 | DB | 25 | 1 | 2.904 | 85366990 | nem |  | 4012196688241 | 4012196707614 | 1 | Beutel | 0.03 | 150 | 150 | 30 | 4012196707621 | 25 | Karton | 0.943 | 290 | 188 | 89 | 0 | 0 | 0 | 0 | 0 | 0 | 0
6108962 | EGS | BT-WIN 5P W | csatlakozó dugalj | 5-pólusú, WINSTA | 76x55x17 |  |  | fehér | 3492 | 1 | DB | 25 | 1 | 2.885 | 85366990 | nem |  | 4012196688258 | 4012196707638 | 1 | Beutel | 0.03 | 150 | 150 | 30 | 4012196707645 | 25 | Karton | 0.943 | 290 | 188 | 89 | 0 | 0 | 0 | 0 | 0 | 0 | 0
6108964 | EGS | ST-WIN 5P SW | csatlakozó | 5-pólusú, WINSTA | 76x55x17 |  |  | fekete | 3285 | 1 | DB | 25 | 1 | 2.97 | 85366990 | nem |  | 4012196688265 | 4012196707652 | 1 | Beutel | 0.031 | 150 | 150 | 30 | 4012196707669 | 25 | Karton | 0.968 | 290 | 188 | 89 | 0 | 0 | 0 | 0 | 0 | 0 | 0
6108966 | EGS | ST-WIN 5P W | csatlakozó | 5-pólusú, WINSTA | 76x55x17 |  |  | fehér | 3285 | 1 | DB | 25 | 1 | 2.948 | 85366990 | nem |  | 4012196688272 | 4012196707676 | 1 | Beutel | 0.03 | 150 | 150 | 30 | 4012196707683 | 25 | Karton | 0.943 | 290 | 188 | 89 | 0 | 0 | 0 | 0 | 0 | 0 | 0
6108970 | EGS | VB2-WIN 3P | elosztó csatlakozó | 3-pólusú 1E-2A, WINSTA | 51x30x33 |  |  | fekete | 4133 | 1 | DB | 25 | 1 | 2.283 | 85366990 | nem |  | 4012196688289 | 4012196707690 | 1 | Beutel | 0.024 | 150 | 150 | 30 | 4012196707706 | 25 | Karton | 0.793 | 290 | 188 | 89 | 0 | 0 | 0 | 0 | 0 | 0 | 0
6108972 | EGS | VB3-WIN 3P | elosztó csatlakozó | 3-pólusú 1E-3A, WINSTA | 46x30x33 |  |  | fekete | 4488 | 1 | DB | 25 | 1 | 2.51 | 85366990 | nem |  | 4012196688296 | 4012196707713 | 1 | Beutel | 0.026 | 150 | 150 | 30 | 4012196707720 | 25 | Karton | 0.843 | 290 | 188 | 89 | 0 | 0 | 0 | 0 | 0 | 0 | 0
6108974 | EGS | VB5-WIN 3P | elosztó csatlakozó | 3-pólusú 1E-5A, WINSTA | 46x30x48 |  |  | fehér | 6493 | 1 | DB | 25 | 1 | 3.7 | 85366990 | nem |  | 4012196688302 | 4012196707737 | 1 | Beutel | 0.038 | 150 | 150 | 30 | 4012196707744 | 25 | Karton | 1.143 | 290 | 188 | 89 | 0 | 0 | 0 | 0 | 0 | 0 | 0
6109780 | EGS | VH-4 2SD FILS | ellátóegység | IP20, FI-relével |  |  |  | grafitfekete | 100711.8 | 1 | DB | 1 | 1 | 98 | 85366990 | nem |  | 4012196776214 | 4012196791347 | 1 | Karton | 1.175 | 235 | 148 | 183 | 0 | 0 | 0 | 0 | 0 | 0 | 0 | 0 | 0 | 0 | 0 | 0 | 0 | 0
6109782 | EGS | VH-4 2SF FILS | ellátóegység | IP20, FI-relével, földelőcsap |  |  |  | grafitfekete | 100711.8 | 1 | DB | 1 | 1 | 97.9 | 85366990 | nem |  | 4012196776221 | 4012196791392 | 1 | Karton | 1.174 | 235 | 148 | 183 | 0 | 0 | 0 | 0 | 0 | 0 | 0 | 0 | 0 | 0 | 0 | 0 | 0 | 0
6109788 | EGS | VH MS FILS | szerelőegység VH4-hez sárga | FI-relé beépítéshez |  |  |  | sárga | 18294.15 | 1 | DB | 1 | 1 | 10.5 | 85389099 | nem |  | 4012196776238 | 4012196791361 | 1 | Schachtel | 0.146 | 135 | 75 | 88 | 4012196791378 | 6 | Karton | 1.07 | 235 | 148 | 183 | 0 | 0 | 0 | 0 | 0 | 0 | 0
6109789 | EGS | VH MS FILS RW | szerelőegység VH4-hez fehér | FI-relé beépítéshez |  |  |  | hófehér | 18294.15 | 1 | DB | 1 | 1 | 10.5 | 85389099 | nem |  | 4012196776252 | 4012196791316 | 1 | Schachtel | 0.146 | 135 | 75 | 88 | 4012196791323 | 6 | Karton | 1.07 | 235 | 148 | 183 | 0 | 0 | 0 | 0 | 0 | 0 | 0
6109800 | EGS | VH-4 LG | ellátóegység | IP20, fogantyúval, üres | 140x140x252 |  |  | grafitfekete | 24995.25 | 1 | DB | 1 | 1 | 62 | 85369010 | nem |  | 4012195125037 | 4012195173274 | 1 | Karton | 0.761 | 247 | 152 | 152 | 0 | 0 | 0 | 0 | 0 | 0 | 0 | 0 | 0 | 0 | 0 | 0 | 0 | 0
6109801 | EGS | VH-4 LG RW | VH és VHF energiaellátó egység | IP20, fogantyúval, üres, leer | 140x140x252 |  |  | hófehér | 30234.75 | 1 | DB | 1 | 1 | 72 | 85369010 | nem |  | 4012196101511 | 4012196118236 | 1 | Karton | 0.861 | 247 | 152 | 152 | 0 | 0 | 0 | 0 | 0 | 0 | 0 | 0 | 0 | 0 | 0 | 0 | 0 | 0
6109802 | EGS | VH-4 4SD | VH és VHF energiaellátó egység | IP20, fogantyúval, előszerelt | 140x140x252 |  |  | grafitfekete | 48725.25 | 1 | DB | 1 | 1 | 95 | 85369010 | nem |  | 4012195125044 | 4012195173281 | 1 | Karton | 1.091 | 247 | 152 | 152 | 0 | 0 | 0 | 0 | 0 | 0 | 0 | 0 | 0 | 0 | 0 | 0 | 0 | 0
6109804 | EGS | VH-4 3SD1C16 | VH és VHF energiaellátó egység | IP20, fogantyúval, előszerelt | 140x140x252 |  |  | grafitfekete | 57608.25 | 1 | DB | 1 | 1 | 115.7 | 85369010 | nem |  | 4012195125075 | 4012195173328 | 1 | Karton | 1.352 | 235 | 148 | 183 | 0 | 0 | 0 | 0 | 0 | 0 | 0 | 0 | 0 | 0 | 0 | 0 | 0 | 0
6109806 | EGS | VH-4 4SF | ellátóegység |  | 140x140x232 |  |  | grafitfekete | 51053.1 | 1 | DB | 1 | 1 | 95 | 85369010 | nem |  | 4012195125082 | 4012195173335 | 1 | Karton | 1.091 | 247 | 152 | 152 | 0 | 0 | 0 | 0 | 0 | 0 | 0 | 0 | 0 | 0 | 0 | 0 | 0 | 0
6109808 | EGS | VH-4 3SF1C16 | ellátóegység |  | 140x140x252 |  |  | grafitfekete | 60140.85 | 1 | DB | 1 | 1 | 115.7 | 85369010 | nem |  | 4012195125099 | 4012195173342 | 1 | Karton | 1.352 | 235 | 148 | 183 | 0 | 0 | 0 | 0 | 0 | 0 | 0 | 0 | 0 | 0 | 0 | 0 | 0 | 0
6109810 | EGS | VH-4L LG | VH és VHF energiaellátó egység | IP20,levegő, fogantyúval, üres | 140x140x1100 |  |  | grafitfekete | 162411.9 | 1 | DB | 1 | 1 | 343.8 | 85369010 | nem |  | 4012195125105 | 4012195173380 | 1 | Karton | 4.27 | 1185 | 152 | 155 | 0 | 0 | 0 | 0 | 0 | 0 | 0 | 0 | 0 | 0 | 0 | 0 | 0 | 0
6109812 | EGS | VH-4L 4SD | VH és VHF energiaellátó egység | IP20, levegő,fogantyú,szerelv. | 140x140x1100 |  |  | grafitfekete | 196322.7 | 1 | DB | 1 | 1 | 428.6 | 85369010 | nem |  | 4012195125136 | 4012195173397 | 1 | Karton | 5.118 | 1185 | 152 | 155 | 0 | 0 | 0 | 0 | 0 | 0 | 0 | 0 | 0 | 0 | 0 | 0 | 0 | 0
6109814 | EGS | VH-4L 3SD1C16 | VH és VHF energiaellátó egység | IP20, levegő,fogantyú,szerelv. | 140x140x1100 |  |  | grafitfekete | 223849.5 | 1 | DB | 1 | 1 | 380 | 85369010 | nem |  | 4012195125143 | 4012195173403 | 1 | Karton | 4.632 | 1185 | 152 | 155 | 0 | 0 | 0 | 0 | 0 | 0 | 0 | 0 | 0 | 0 | 0 | 0 | 0 | 0
6109816 | EGS | VH-4L 4SF | ellátóegység |  | 140x140x1100 |  |  | grafitfekete | 196322.7 | 1 | DB | 1 | 1 | 428.6 | 85369010 | nem |  | 4012195125150 | 4012195173441 | 1 | Karton | 5.118 | 1185 | 152 | 155 | 0 | 0 | 0 | 0 | 0 | 0 | 0 | 0 | 0 | 0 | 0 | 0 | 0 | 0
6109818 | EGS | VH-4L 3SF1C16 | ellátóegység |  | 140x140x1100 |  |  | grafitfekete | 223849.5 | 1 | DB | 1 | 1 | 440 | 85369010 | nem |  | 4012195125167 | 4012195173458 | 1 | Karton | 5.232 | 1185 | 152 | 155 | 0 | 0 | 0 | 0 | 0 | 0 | 0 | 0 | 0 | 0 | 0 | 0 | 0 | 0
6109820 | EGS | VH-8 LG8P2 | VH és VHF energiaellátó egység | IP20, fogantyú, fedlapokkal | 140x140x352 |  |  | grafitfekete | 74046 | 1 | DB | 1 | 1 | 123.4 | 39269097 | nem |  | 4012195125198 | 4012195173465 | 1 | Karton | 1.4 | 335 | 177 | 152 | 0 | 0 | 0 | 0 | 0 | 0 | 0 | 0 | 0 | 0 | 0 | 0 | 0 | 0
6109821 | EGS | VH-8 LG | VH és VHF energiaellátó egység | IP20, fogantyúval, üres | 140x140x352 |  |  | grafitfekete | 61854.45 | 1 | DB | 1 | 1 | 88.2 | 85369010 | nem |  | 4012195287391 | 4012195287940 | 1 | Karton | 1.048 | 335 | 177 | 152 | 0 | 0 | 0 | 0 | 0 | 0 | 0 | 0 | 0 | 0 | 0 | 0 | 0 | 0
6109822 | EGS | VHF-8 LG | VH és VHF energiaellátó egység | IP44, fogantyúval, üres | 175x135x327 |  |  | grafitfekete | 66491.25 | 1 | DB | 1 | 1 | 105 | 85369010 | nem |  | 4012195125204 | 4012195173502 | 1 | Karton | 1.216 | 335 | 177 | 152 | 0 | 0 | 0 | 0 | 0 | 0 | 0 | 0 | 0 | 0 | 0 | 0 | 0 | 0
6109825 | EGS | VH-8L LG | VH és VHF energiaellátó egység | IP20,levegő, fogantyúval, üres | 140x140x352 |  |  | grafitfekete | 191720.55 | 1 | DB | 1 | 1 | 300 | 85369010 | nem |  | 4012195125211 | 4012195173519 | 1 | Karton | 3.832 | 1185 | 152 | 155 | 0 | 0 | 0 | 0 | 0 | 0 | 0 | 0 | 0 | 0 | 0 | 0 | 0 | 0
6109827 | EGS | VHF-8L LG | VH és VHF energiaellátó egység | IP44, fogantyúval, üres | 175x135x1100 |  |  | grafitfekete | 201911.85 | 1 | DB | 1 | 1 | 400 | 85369010 | nem |  | 4012195125228 | 4012195173526 | 1 | Karton | 4.832 | 1185 | 152 | 155 | 0 | 0 | 0 | 0 | 0 | 0 | 0 | 0 | 0 | 0 | 0 | 0 | 0 | 0
6109829 | EGS | VH-F100VA | húzórugó |  |  | 2B | felületkezelés nélkül, utókezelt |  | 5676.3 | 1 | DB | 40 | 1 | 31.35 | 73202085 | nem |  | 4012196404704 | 4012196408160 | 1 | Beutel | 0.315 | 230 | 100 | 39 | 4012196408177 | 40 | Karton | 12.938 | 395 | 228 | 188 | 0 | 0 | 0 | 0 | 0 | 0 | 0
6109832 | EGS | VH-4 TW | válaszfal | VH4-hoz |  |  |  | grafitfekete | 1876.35 | 1 | DB | 50 | 1 | 2.35 | 39269097 | nem |  | 4012195125266 | 4012195173571 | 1 | Stück | 0.025 | 163 | 100 | 1 | 4012196139545 | 50 | Schachtel | 1.33 | 188 | 138 | 58 | 4012196139552 | 600 | Karton | 16.285 | 395 | 288 | 183
6109834 | EGS | VH-P2 | fedlap | 1xEKR | 95x95mm |  |  | sárga | 952.35 | 1 | DB | 240 | 1 | 2.3 | 39269097 | nem |  | 4012195125273 | 4012195173588 | 1 | Beutel | 0.024 | 95 | 95 | 3 | 4012196331543 | 10 | Beutel | 0.24 | 95 | 95 | 30 | 4012196610082 | 240 | Karton | 5.933 | 235 | 192 | 188
6109835 | EGS | VH-P5 RW | Fedlap | dupla Modul 45-höz | 95x95mm |  |  | hófehér | 2583 | 1 | DB | 10 | 1 | 1.728 | 39269097 | nem |  | 4012196101528 | 4012196118243 | 1 | Beutel | 0.018 | 95 | 95 | 12 | 4012196331567 | 10 | Schachtel | 0.26 | 188 | 138 | 58 | 4012196610099 | 160 | Karton | 4.634 | 395 | 288 | 249
6109836 | EGS | VH-P5 | fedlap | kettes Modul 45 | 95x95mm |  |  | sárga | 952.35 | 1 | DB | 10 | 1 | 1.749 | 39269097 | nem |  | 4012195125280 | 4012195173625 | 1 | Beutel | 0.018 | 95 | 95 | 12 | 4012196331604 | 10 | Schachtel | 0.26 | 188 | 138 | 58 | 4012196610105 | 160 | Karton | 4.634 | 395 | 288 | 249
6109837 | EGS | VH-P3 RW | Fedlap | CEE-hez | 95x95mm |  |  | hófehér | 3135.3 | 1 | DB | 10 | 1 | 1.83 | 39269097 | nem |  | 4012196101559 | 4012196118250 | 1 | Beutel | 0.019 | 95 | 95 | 12 | 4012196331628 | 10 | Karton | 0.234 | 139 | 117 | 58 | 4012196819041 | 240 | Karton | 6.09 | 395 | 288 | 249
6109838 | EGS | VH-P3 | fedlap | 1x CEE | 95x95mm |  |  | sárga | 1244.25 | 1 | DB | 10 | 1 | 1.83 | 39269097 | nem |  | 4012195125310 | 4012195173632 | 1 | Beutel | 0.019 | 95 | 95 | 5 | 4012196330836 | 10 | Karton | 0.234 | 139 | 117 | 58 | 4012196819065 | 240 | Karton | 6.09 | 395 | 288 | 249
6109839 | EGS | VH-P7 | fedlap | 1x dugaljhoz 38x39 | 95x95mm |  |  | sárga | 2266.95 | 1 | DB | 10 | 1 | 1.89 | 39259080 | nem |  | 4012195428459 | 4012195428503 | 1 | Beutel | 0.02 | 95 | 95 | 6 | 4012196330881 | 10 | Karton | 0.244 | 139 | 117 | 58 | 4012196819089 | 240 | Karton | 6.33 | 395 | 288 | 249
6109840 | EGS | VH-P4 | fedlap | egyes Modul 45 | 95x95mm |  |  | sárga | 938.7 | 1 | DB | 10 | 1 | 2.03 | 39269097 | nem |  | 4012195125327 | 4012195173649 | 1 | Stück | 0.021 | 94 | 94.5 | 12 | 4012196331659 | 10 | Schachtel | 0.29 | 188 | 138 | 58 | 4012196609772 | 160 | Karton | 5.114 | 395 | 288 | 249
6109841 | EGS | VH-P4 RW | Fedlap | egyes Modul 45-höz | 95x95mm |  |  | hófehér | 1024.8 | 1 | DB | 10 | 1 | 2.009 | 39269097 | nem |  | 4012196101566 | 4012196118267 | 1 | Beutel | 0.021 | 95 | 95 | 12 | 4012196331673 | 10 | Schachtel | 0.29 | 188 | 138 | 58 | 4012196609789 | 160 | Karton | 5.114 | 395 | 288 | 249
6109842 | EGS | VH-P1 | fedlap | zárt | 95x95mm |  |  | sárga | 852.6 | 1 | DB | 10 | 1 | 2.93 | 39269097 | nem |  | 4012195125334 | 4012195173687 | 1 | Stück | 0.03 | 95 | 95 | 5 | 4012196331710 | 10 | Karton | 0.344 | 139 | 117 | 58 | 4012196610112 | 240 | Karton | 8.73 | 395 | 288 | 249
6109843 | EGS | VH-P1 RW | Fedlap | vakfedél | 95x95mm |  |  | hófehér | 2307.9 | 1 | DB | 10 | 1 | 3 | 39269097 | nem |  | 4012196101573 | 4012196118298 | 1 | Stück | 0.031 | 95 | 95 | 12 | 4012196332212 | 10 | Karton | 0.354 | 139 | 117 | 58 | 4012196610129 | 240 | Karton | 8.97 | 395 | 288 | 249
6109844 | EGS | VH-GH L | Fogóhorog | VH4L-hez |  |  |  | sárga | 3970.05 | 1 | DB | 20 | 1 | 5 | 39269097 | nem |  | 4012195358800 | 4012195369356 | 1 | Beutel | 0.051 | 140 | 66 | 60 | 4012196414840 | 20 | Karton | 1.211 | 295 | 185 | 188 | 0 | 0 | 0 | 0 | 0 | 0 | 0
6109845 | EGS | VH-GH | Fogóhorog | VH4-hoz |  |  |  | sárga | 3187.8 | 1 | DB | 20 | 1 | 5 | 39269097 | nem |  | 4012195358848 | 4012195361381 | 1 | Beutel | 0.051 | 140 | 66 | 60 | 4012196414857 | 20 | Karton | 1.211 | 295 | 185 | 188 | 0 | 0 | 0 | 0 | 0 | 0 | 0
6109846 | EGS | VH-DFT | Átvezető VH-hoz | VH-hoz |  |  |  | fekete | 3374.7 | 1 | DB | 10 | 10 | 0.38 | 39269097 | nem |  | 4012195773566 | 4012195774297 | 10 | Schachtel | 0.039 | 160 | 110 | 25 | 4012196565269 | 150 | Karton | 0.691 | 235 | 148 | 88 | 0 | 0 | 0 | 0 | 0 | 0 | 0
6109847 | EGS | VH-AH | Függesztő VH-hoz | VH-hoz |  |  |  | sárga | 7730.1 | 1 | DB | 20 | 1 | 8 | 39269097 | nem |  | 4012195773573 | 4012195774303 | 1 | Beutel | 0.081 | 195 | 135 | 35 | 4012196565276 | 20 | Karton | 1.7 | 195 | 138 | 83 | 0 | 0 | 0 | 0 | 0 | 0 | 0
6109849 | EGS | VHL-AH | Függesztő VH-4L |  | 40x64x38 |  |  | grafitfekete | 3213 | 1 | DB | 100 | 1 | 3 | 73089059 | nem |  | 4012195969013 | 4012197292089 | 1 | Stück | 0.031 | 40 | 64 | 38 | 4012195977988 | 10 | Beutel | 0.31 | 67 | 40 | 39 | 4012196336906 | 100 | Karton | 3.18 | 195 | 138 | 83
6109850 | EGS | VHF-AE4TE | Védőberendezés-építőkészlet | ajtó és tartókengyel |  |  |  |  | 26368.65 | 1 | DB | 10 | 1 | 12.8 | 73089059 | nem |  | 4012195125341 | 4012195173694 | 1 | Beutel | 0.129 | 345 | 195 | 38 | 4012196139606 | 10 | Karton | 1.484 | 295 | 185 | 249 | 0 | 0 | 0 | 0 | 0 | 0 | 0
6109852 | EGS | VHF-T1 | tartó | [5 empty] | 9870 | 1 | DB | 10 | 1 | 6.73 | 73089059 | nem |  | 4012195125372 | 4012195173700 | 1 | Beutel | 0.068 | 200 | 85 | 35 | 4012196139613 | 10 | Karton | 0.873 | 290 | 188 | 89 | 0 | 0 | 0 | 0 | 0 | 0 | 0
6109854 | EGS | VHF-T2 | tartó | [5 empty] | 14944.65 | 1 | DB | 10 | 1 | 8.38 | 73089059 | nem |  | 4012195125389 | 4012195173748 | 1 | Beutel | 0.085 | 200 | 85 | 35 | 4012196139620 | 10 | Karton | 1.043 | 290 | 188 | 89 | 0 | 0 | 0 | 0 | 0 | 0 | 0
6109856 | EGS | VHF-P12 | fedlap | deépítheto dugaljhoz | 166x105mm |  |  | sárga | 6450.15 | 1 | DB | 10 | 1 | 7.4 | 39269097 | nem |  | 4012196169368 | 4012196179459 | 1 | Beutel | 0.075 | 185 | 115 | 5 | 4012196179466 | 10 | Schachtel | 0.83 | 188 | 138 | 58 | 4012196179497 | 120 | Karton | 10.285 | 395 | 288 | 183
6109858 | EGS | VHF-P13 | fedlap | CEE + 1x beépíthető 38x38 | 166x105mm |  |  | sárga | 6911.1 | 1 | DB | 10 | 1 | 7.4 | 39269097 | nem |  | 4012196169375 | 4012196179503 | 1 | Beutel | 0.075 | 185 | 115 | 5 | 4012196179510 | 10 | Schachtel | 0.83 | 188 | 138 | 58 | 4012196179527 | 120 | Karton | 10.285 | 395 | 288 | 183
6109860 | EGS | VHF-TW | válaszfal |  |  |  |  | grafitfekete | 2082.15 | 1 | DB | 50 | 1 | 3.52 | 39269097 | nem |  | 4012195125396 | 4012195173755 | 1 | Stück | 0.036 | 177 | 134 | 1 | 4012196139668 | 50 | Schachtel | 1.88 | 188 | 138 | 58 | 4012196139675 | 600 | Karton | 22.885 | 395 | 288 | 183
6109861 | EGS | VHF-TW L | válaszfal |  |  |  |  | grafitfekete | 3933.3 | 1 | DB | 50 | 1 | 3.9 | 39269097 | nem |  | 4012195125402 | 4012195173762 | 1 | Stück | 0.04 | 177 | 150 | 1 | 4012196139682 | 50 | Karton | 2.106 | 235 | 148 | 88 | 0 | 0 | 0 | 0 | 0 | 0 | 0
6109862 | EGS | VH-8 TW | válaszfal | VH8-hoz |  |  |  | grafitfekete | 4306.05 | 1 | DB | 80 | 1 | 4.89 | 39259020 | nem |  | 4012195125440 | 4012195173809 | 1 | Stück | 0.05 | 199 | 163 | 1 | 4012196139712 | 80 | Karton | 4.217 | 220 | 220 | 85 | 0 | 0 | 0 | 0 | 0 | 0 | 0
6109865 | EGS | VHF-P3 | fedlap | 1x CEE | 160x105mm |  |  | sárga | 7283.85 | 1 | DB | 10 | 1 | 7 | 39269097 | nem |  | 4012195125501 | 4012195173861 | 1 | Beutel | 0.071 | 185 | 115 | 5 | 4012196139781 | 10 | Schachtel | 0.79 | 188 | 138 | 58 | 4012196139798 | 120 | Karton | 9.805 | 395 | 288 | 183
6109867 | EGS | VHF-P6 | fedlap |  | 160x105mm |  |  | sárga | 7224 | 1 | DB | 10 | 1 | 4.7 | 39269097 | nem |  | 4012195125525 | 4012195173885 | 1 | Beutel | 0.048 | 185 | 115 | 5 | 4012196139842 | 10 | Schachtel | 0.56 | 188 | 138 | 58 | 4012196139859 | 120 | Karton | 7.045 | 395 | 288 | 183
6109868 | EGS | VHF-P1 | fedlap | zárt | 160x105mm |  |  | sárga | 4303.95 | 1 | DB | 10 | 1 | 7 | 39269097 | nem |  | 4012195125532 | 4012195173922 | 1 | Beutel | 0.071 | 185 | 115 | 5 | 4012196139866 | 10 | Schachtel | 0.79 | 188 | 138 | 58 | 4012196139897 | 120 | Karton | 9.805 | 395 | 288 | 183
6109870 | EGS | VH-K800 | csomóponti lánc | méteráru |  |  |  |  | 3320.1 | 1 | M | 1 | 1 | 20 | 73158900 | nem |  | 4012195125549 | 4012195173939 | 1 | Schachtel | 0.201 | 74 | 54 | 33 | 4012197508777 | 12 | Karton | 2.412 | 195 | 138 | 83 | 0 | 0 | 0 | 0 | 0 | 0 | 0
6109873 | EGS | ASD-D0 SW | Beépíthető egyes dugalj 0° | 45°, IP44 | 50x61mm |  |  | fekete | 9162.3 | 1 | DB | 5 | 1 | 4.804 | 85366990 | nem |  | 4012196169351 | 4012196179442 | 1 | Beutel | 0.049 | 150 | 150 | 30 | 4012196279425 | 5 | Schachtel | 0.304 | 188 | 94 | 90 | 4012196279463 | 60 | Karton | 3.973 | 395 | 288 | 183
6109874 | EGS | CEE-16A | dugaszolóberendezés | 3-pólus +N+PE 400V 16A | 75x75x72 |  |  |  | 10685.85 | 1 | DB | 1 | 1 | 19.1 | 85366990 | nem |  | 4012195125594 | 4012195173984 | 1 | Schachtel | 0.23 | 92 | 92 | 77 | 4012196467921 | 10 | Karton | 2.473 | 235 | 192 | 188 | 0 | 0 | 0 | 0 | 0 | 0 | 0
6109876 | EGS | CEE-32A | dugaszolóberendezés | 3-pólus +N+PE 400V 32A | 75x75x72 |  |  |  | 18662.7 | 1 | DB | 1 | 1 | 20.4 | 85366990 | nem |  | 4012195125600 | 4012195173991 | 1 | Schachtel | 0.243 | 92 | 92 | 77 | 4012196467938 | 10 | Karton | 2.603 | 235 | 192 | 188 | 0 | 0 | 0 | 0 | 0 | 0 | 0
6109878 | EGS | VHF-P7 | fedlap | 1x dugaljhoz 38x38 | 160x105x3mm |  |  | sárga | 6486.9 | 1 | DB | 10 | 1 | 6.6 | 39269097 | nem |  | 4012195477440 | 4012195616429 | 1 | Beutel | 0.067 | 185 | 115 | 6 | 4012196139903 | 10 | Schachtel | 0.75 | 188 | 138 | 58 | 4012196139910 | 120 | Karton | 9.325 | 395 | 288 | 183
6109879 | EGS | VHF-P8 | fedlap | 2x dugaljhoz 38x38 | 160x105x3mm |  |  | sárga | 6880.65 | 1 | DB | 10 | 1 | 5.9 | 39269097 | nem |  | 4012195477457 | 4012195616436 | 1 | Beutel | 0.06 | 185 | 115 | 6 | 4012196139927 | 10 | Schachtel | 0.68 | 188 | 138 | 58 | 4012196139958 | 120 | Karton | 8.485 | 395 | 288 | 183
6109887 | EGS | VH-POS | állítható felfüggesztés | 6 kg-ig | 200x105x55 |  |  | narancssárga | 140128.8 | 1 | DB | 1 | 1 | 80 | 84798997 | nem |  | 4012196486021 | 4012196493791 | 1 | Karton | 0.801 | 230 | 165 | 65 | 4012196496181 | 30 | Karton | 24.03 | 600 | 400 | 400 | 0 | 0 | 0 | 0 | 0 | 0 | 0
6109900 | EGS | WG-AK RW | Modalnet | alapkonfiguráció | 120x130x64 |  |  | hófehér | 6059.55 | 1 | DB | 1 | 1 | 35 | 85472000 | nem |  | 4012195125730 | 4012195174004 | 1 | Schachtel | 0.418 | 150 | 125 | 65 | 4012196615407 | 12 | Karton | 5.341 | 395 | 288 | 183 | 0 | 0 | 0 | 0 | 0 | 0 | 0
6109905 | EGS | WG-MK RW | Modalnet |  | 60x130x64 |  |  | hófehér | 2367.75 | 1 | DB | 1 | 1 | 17.5 | 85472000 | nem |  | 4012195125747 | 4012195174042 | 1 | Schachtel | 0.216 | 135 | 75 | 88 | 4012195760955 | 6 | Karton | 1.49 | 235 | 148 | 183 | 0 | 0 | 0 | 0 | 0 | 0 | 0
6109932 | EGS | WG-AF2TE RW | takarókeret |  |  |  |  | hófehér | 6809.25 | 1 | DB | 1 | 1 | 7.5 | 85389099 | nem |  | 4012195125815 | 4012195174110 | 1 | Schachtel | 0.111 | 133 | 73 | 55 | 4012196138579 | 10 | Karton | 1.304 | 235 | 148 | 183 | 0 | 0 | 0 | 0 | 0 | 0 | 0
6109934 | EGS | WG-UBR2 RW | vakolat alatti takarókeret | kettes |  |  |  | hófehér | 1881.6 | 1 | DB | 25 | 1 | 4.4 | 85472000 | nem |  | 4012195125822 | 4012195174127 | 1 | Beutel | 0.045 | 159 | 150 | 11 | 4012196402663 | 25 | Karton | 1.298 | 235 | 192 | 188 | 0 | 0 | 0 | 0 | 0 | 0 | 0
6109936 | EGS | WG-UBR3 RW | vakolat alatti takarókeret | hármas |  |  |  | hófehér | 2355.15 | 1 | DB | 20 | 1 | 4.5 | 85472000 | nem |  | 4012195125860 | 4012195174165 | 1 | Beutel | 0.046 | 210 | 160 | 11 | 4012196402670 | 20 | Karton | 1.093 | 235 | 192 | 188 | 0 | 0 | 0 | 0 | 0 | 0 | 0
6109950 | EGS | WG-UK2 | vakolat alatti tartó | kettes |  | FS | szalaghorganyzott, DIN EN 10346 |  | 12084.45 | 1 | DB | 24 | 1 | 31 | 73269098 | nem |  | 4012195125938 | 4012195174233 | 1 | Beutel | 0.311 | 145 | 155 | 45 | 4012196139989 | 24 | Karton | 7.972 | 395 | 388 | 249 | 0 | 0 | 0 | 0 | 0 | 0 | 0
6109952 | EGS | WG-UK3 | vakolat alatti tartó | hármas |  | FS | szalaghorganyzott, DIN EN 10346 |  | 13677.3 | 1 | DB | 20 | 1 | 35 | 73269098 | nem |  | 4012195125945 | 4012195174240 | 1 | Beutel | 0.351 | 280 | 190 | 45 | 4012196140015 | 20 | Karton | 7.528 | 395 | 388 | 249 | 0 | 0 | 0 | 0 | 0 | 0 | 0
6112400 | LFS | GA-53100RW | Parapet csatorna | Rapid 45-2 egyrekeszes, alu | 53x100x2000 |  |  | hófehér | 28801.92 | 1 | M | 8 | 2 | 223.8 | 76109090 | nem |  | 4012196417902 | 4012197292096 | 2 | Meter | 4.477 | 2000 | 100 | 53 | 4012196469970 | 8 | Karton | 19.201 | 2012 | 241 | 122 | 0 | 0 | 0 | 0 | 0 | 0 | 0
6112403 | LFS | GA-53100EL | parapetcsatorna | Rapid 45-2 egyrekeszes alu | 53x100x2000 | EL | eloxált | alumínium | 28801.92 | 1 | M | 8 | 2 | 223.8 | 76109090 | nem |  | 4012196417919 | 4012197292102 | 2 | Meter | 4.477 | 2000 | 100 | 53 | 4012196469987 | 8 | Karton | 19.201 | 2012 | 241 | 122 | 0 | 0 | 0 | 0 | 0 | 0 | 0
6112410 | LFS | GA-OT45RW | Fedél | Rapid 45-2, alumínium | 45x2000 |  |  | hófehér | 8074.08 | 1 | M | 20 | 2 | 47.45 | 76109090 | nem |  | 4012196417926 | 4012197292119 | 2 | Meter | 0.95 | 2000 | 45 | 19 | 4012196481026 | 20 | Karton | 10.509 | 2010 | 170 | 68 | 0 | 0 | 0 | 0 | 0 | 0 | 0
6112413 | LFS | GA-OT45EL | Fedél | Rapid 45-2, alumínium | 45x2000 | EL | eloxált | alumínium | 8074.08 | 1 | M | 20 | 2 | 47.45 | 76109090 | nem |  | 4012196417933 | 4012197292126 | 2 | Meter | 0.95 | 2000 | 45 | 19 | 4012196482146 | 20 | Karton | 10.509 | 2010 | 170 | 68 | 0 | 0 | 0 | 0 | 0 | 0 | 0
6112420 | LFS | GA-AS53100RW | Külső sarokidom | alumínium, nem állítható | 53x100x175 |  |  | hófehér | 28983.36 | 1 | DB | 1 | 1 | 84.1 | 76109090 | nem |  | 4012196417964 | 4012196470013 | 1 | Beutel | 0.842 | 195 | 105 | 195 | 4012196477814 | 6 | Karton | 5.438 | 395 | 225 | 249 | 0 | 0 | 0 | 0 | 0 | 0 | 0
6112423 | LFS | GA-AS53100EL | Külső sarokidom | alumínium, nem állítható | 53x100x175 | EL | eloxált | alumínium | 28983.36 | 1 | DB | 1 | 1 | 84.1 | 76109090 | nem |  | 4012196417971 | 4012196470556 | 1 | Beutel | 0.842 | 195 | 105 | 195 | 4012196477821 | 6 | Karton | 5.438 | 395 | 225 | 249 | 0 | 0 | 0 | 0 | 0 | 0 | 0
6112430 | LFS | GA-IS53100RW | Belső sarokidom | alumínium, nem állítható | 53x100x175 |  |  | hófehér | 28983.36 | 1 | DB | 1 | 1 | 69.2 | 76109090 | nem |  | 4012196417995 | 4012196470563 | 1 | Beutel | 0.693 | 180 | 105 | 180 | 4012196477838 | 6 | Karton | 4.544 | 395 | 225 | 249 | 0 | 0 | 0 | 0 | 0 | 0 | 0
6112433 | LFS | GA-IS53100EL | Belső sarokidom | alumínium, nem állítható | 53x100x175 | EL | eloxált | alumínium | 28983.36 | 1 | DB | 1 | 1 | 69.2 | 76109090 | nem |  | 4012196418008 | 4012196470570 | 1 | Beutel | 0.693 | 180 | 105 | 180 | 4012196478194 | 6 | Karton | 4.544 | 395 | 225 | 249 | 0 | 0 | 0 | 0 | 0 | 0 | 0
6112440 | LFS | GA-FS53100RW | Lapos sarokidom | alumínium, nem állítható | 53x100x175 |  |  | hófehér | 28983.36 | 1 | DB | 1 | 1 | 69.2 | 76109090 | nem |  | 4012196418022 | 4012196471393 | 1 | Beutel | 0.693 | 205 | 205 | 58 | 4012196487660 | 8 | Karton | 5.93 | 395 | 225 | 249 | 0 | 0 | 0 | 0 | 0 | 0 | 0
6112443 | LFS | GA-FS53100EL | Lapos sarokidom | alumínium, nem állítható | 53x100x175 | EL | eloxált | alumínium | 28983.36 | 1 | DB | 1 | 1 | 69.2 | 76109090 | nem |  | 4012196418039 | 4012196471409 | 1 | Beutel | 0.693 | 205 | 205 | 58 | 4012196487677 | 8 | Karton | 5.93 | 395 | 225 | 249 | 0 | 0 | 0 | 0 | 0 | 0 | 0
6112500 | LFS | GA-53130RW | Parapet csatorna | Rapid 45-2 kétrekeszes, alu | 53x130x2000 |  |  | hófehér | 39126.08 | 1 | M | 8 | 2 | 326.5 | 76109090 | nem |  | 4012196418213 | 4012197292133 | 2 | Meter | 6.531 | 2000 | 130 | 53 | 4012196475148 | 8 | Karton | 27.457 | 2012 | 168 | 186 | 0 | 0 | 0 | 0 | 0 | 0 | 0
6112503 | LFS | GA-53130EL | Parapet csatorna | Rapid 45-2 kétrekeszes, alu | 53x130x2000 | EL | eloxált | alumínium | 39126.08 | 1 | M | 8 | 2 | 326.5 | 76109090 | nem |  | 4012196418251 | 4012197292140 | 2 | Meter | 6.531 | 2000 | 130 | 53 | 4012196475155 | 8 | Karton | 27.457 | 2012 | 168 | 186 | 0 | 0 | 0 | 0 | 0 | 0 | 0
6112510 | LFS | GA-AS53130RW | Külső sarokidom | alumínium, nem állítható | 53x130x175 |  |  | hófehér | 34778.24 | 1 | DB | 1 | 1 | 117.7 | 76109090 | nem |  | 4012196418275 | 4012196471447 | 1 | Beutel | 1.178 | 195 | 135 | 195 | 4012196478224 | 6 | Karton | 7.454 | 395 | 225 | 249 | 0 | 0 | 0 | 0 | 0 | 0 | 0
6112513 | LFS | GA-AS53130EL | Külső sarokidom | alumínium, nem állítható | 53x130x175 | EL | eloxált | alumínium | 34778.24 | 1 | DB | 1 | 1 | 117.7 | 76109090 | nem |  | 4012196418299 | 4012196472017 | 1 | Beutel | 1.178 | 195 | 135 | 195 | 4012196478231 | 6 | Karton | 7.454 | 395 | 225 | 249 | 0 | 0 | 0 | 0 | 0 | 0 | 0
6112520 | LFS | GA-IS53130RW | Belső sarokidom | alumínium, nem állítható | 53x130x175 |  |  | hófehér | 34778.24 | 1 | DB | 1 | 1 | 89.2 | 76109090 | nem |  | 4012196418329 | 4012196472024 | 1 | Beutel | 0.893 | 180 | 135 | 180 | 4012196478248 | 6 | Karton | 5.744 | 395 | 225 | 249 | 0 | 0 | 0 | 0 | 0 | 0 | 0
6112523 | LFS | GA-IS53130EL | Belső sarokidom | alumínium, nem állítható | 53x130x175 | EL | eloxált | alumínium | 34778.24 | 1 | DB | 1 | 1 | 89.2 | 76109090 | nem |  | 4012196418336 | 4012196472062 | 1 | Beutel | 0.893 | 180 | 135 | 180 | 4012196478255 | 6 | Karton | 5.744 | 395 | 225 | 249 | 0 | 0 | 0 | 0 | 0 | 0 | 0
6112530 | LFS | GA-FS53130RW | Lapos sarokidom | alumínium, nem állítható | 53x130x225 |  |  | hófehér | 34778.24 | 1 | DB | 1 | 1 | 119.9 | 76109090 | nem |  | 4012196418350 | 4012196472086 | 1 | Beutel | 1.2 | 205 | 205 | 58 | 4012196487745 | 8 | Karton | 10.074 | 395 | 288 | 249 | 0 | 0 | 0 | 0 | 0 | 0 | 0
6112533 | LFS | GA-FS53130EL | Lapos sarokidom | alumínium, nem állítható | 53x130x225 | EL | eloxált | alumínium | 34778.24 | 1 | DB | 1 | 1 | 119.9 | 76109090 | nem |  | 4012196418367 | 4012196472116 | 1 | Beutel | 1.2 | 205 | 205 | 58 | 4012196487752 | 8 | Karton | 10.074 | 395 | 288 | 249 | 0 | 0 | 0 | 0 | 0 | 0 | 0
6112600 | LFS | GA-53165RW | Parapet csatorna | Rapid 45-2 kétrekeszes, alu | 53x165x2000 |  |  | hófehér | 46755.52 | 1 | M | 6 | 2 | 370.75 | 76109090 | nem |  | 4012196418503 | 4012197292157 | 2 | Meter | 7.416 | 2000 | 165 | 53 | 4012196472123 | 6 | Karton | 23.581 | 2012 | 168 | 186 | 0 | 0 | 0 | 0 | 0 | 0 | 0
6112603 | LFS | GA-53165EL | aluminium parapetcsatorna | Rapid 45-2, kétrekeszes | 53x165x2000 | EL | eloxált | alumínium | 46755.52 | 1 | M | 6 | 2 | 370.75 | 76109090 | nem |  | 4012196418534 | 4012197292164 | 2 | Meter | 7.416 | 2000 | 165 | 53 | 4012196472130 | 6 | Karton | 23.581 | 2012 | 168 | 186 | 0 | 0 | 0 | 0 | 0 | 0 | 0
6112610 | LFS | GA-AS53165RW | Külso sarokidom | alumínium, nem állítható | 53x165x175 |  |  | hófehér | 40010.88 | 1 | DB | 1 | 1 | 114.2 | 76109090 | nem |  | 4012196418558 | 4012196472147 | 1 | Beutel | 1.143 | 195 | 170 | 195 | 4012196478286 | 4 | Karton | 4.958 | 395 | 225 | 249 | 0 | 0 | 0 | 0 | 0 | 0 | 0
6112613 | LFS | GA-AS53165EL | Külso sarokidom | alumínium, nem állítható | 53x165x175 | EL | eloxált | alumínium | 40010.88 | 1 | DB | 1 | 1 | 114.2 | 76109090 | nem |  | 4012196418541 | 4012196472161 | 1 | Beutel | 1.143 | 195 | 170 | 195 | 4012196478293 | 4 | Karton | 4.958 | 395 | 225 | 249 | 0 | 0 | 0 | 0 | 0 | 0 | 0
6112620 | LFS | GA-IS53165RW | Belső sarokidom | alumínium, nem állítható | 53x165x175 |  |  | hófehér | 40010.88 | 1 | DB | 1 | 1 | 100.1 | 76109090 | nem |  | 4012196418572 | 4012196472178 | 1 | Beutel | 1.002 | 180 | 170 | 180 | 4012196478309 | 4 | Karton | 4.394 | 395 | 225 | 249 | 0 | 0 | 0 | 0 | 0 | 0 | 0
6112623 | LFS | GA-IS53165EL | belső sarokidom | aluminium fix forma | 53x165x175 | EL | eloxált | alumínium | 40010.88 | 1 | DB | 1 | 1 | 100.1 | 76109090 | nem |  | 4012196418596 | 4012196472185 | 1 | Beutel | 1.002 | 180 | 170 | 180 | 4012196478316 | 4 | Karton | 4.394 | 395 | 225 | 249 | 0 | 0 | 0 | 0 | 0 | 0 | 0
6112630 | LFS | GA-FS53165RW | Lapos sarokidom | alumínium, nem állítható | 53x165x250 |  |  | hófehér | 40010.88 | 1 | DB | 1 | 1 | 121.9 | 76109090 | nem |  | 4012196418619 | 4012196472192 | 1 | Beutel | 1.22 | 205 | 205 | 58 | 4012196487769 | 8 | Karton | 10.349 | 395 | 288 | 383 | 0 | 0 | 0 | 0 | 0 | 0 | 0
6112633 | LFS | GA-FS53165EL | Lapos sarokidom | alumínium, nem állítható | 53x165x250 | EL | eloxált | alumínium | 40010.88 | 1 | DB | 1 | 1 | 121.9 | 76109090 | nem |  | 4012196418626 | 4012196472208 | 1 | Beutel | 1.22 | 205 | 205 | 58 | 4012196487776 | 8 | Karton | 10.349 | 395 | 288 | 383 | 0 | 0 | 0 | 0 | 0 | 0 | 0
6113000 | LFS | GK-53100RW | parapetcsatorna | Rapid 45-2 egyrekeszes | 53x100x2000 |  |  | hófehér | 4772.9 | 1 | M | 12 | 2 | 130.3 | 39259020 | nem |  | 4012196419036 | 4012197292171 | 2 | Meter | 2.607 | 2000 | 100 | 53 | 4012196475049 | 12 | Karton | 17.151 | 2012 | 310 | 122 | 0 | 0 | 0 | 0 | 0 | 0 | 0
6113002 | LFS | GK-53100LGR | parapetcsatorna | Rapid 45-2 egyrekeszes | 53x100x2000 |  |  | világosszürke | 4772.9 | 1 | M | 12 | 2 | 130.3 | 39259020 | nem |  | 4012196419074 | 4012197292188 | 2 | Meter | 2.607 | 2000 | 100 | 53 | 4012196475056 | 12 | Karton | 17.151 | 2012 | 310 | 122 | 0 | 0 | 0 | 0 | 0 | 0 | 0
6113003 | LFS | GK-53100SW | Szerelvénybeépítő csatorna |  | 53x100x2000 |  |  | fekete | 4772.9 | 1 | M | 12 | 12 | 130.3 | 39259020 | nem |  | 4012196710980 | 4012196711772 | 12 | Karton | 17.146 | 2012 | 310 | 122 | 0 | 0 | 0 | 0 | 0 | 0 | 0 | 0 | 0 | 0 | 0 | 0 | 0 | 0
6113010 | LFS | GK-OT45RW | felső rész | Rapid 45-2 | 45x2000 |  |  | hófehér | 1427.8 | 1 | M | 24 | 2 | 20.55 | 39259020 | nem |  | 4012196419081 | 4012197292195 | 2 | Meter | 0.412 | 2000 | 45 | 19 | 4012196472239 | 24 | Karton | 5.518 | 2012 | 111 | 62 | 0 | 0 | 0 | 0 | 0 | 0 | 0
6113012 | LFS | GK-OT45LGR | felső rész | Rapid 45-2 | 45x2000 |  |  | világosszürke | 1427.8 | 1 | M | 24 | 2 | 20.55 | 39259020 | nem |  | 4012196419104 | 4012197292201 | 2 | Meter | 0.412 | 2000 | 45 | 18 | 4012196472246 | 24 | Karton | 5.518 | 2012 | 111 | 62 | 0 | 0 | 0 | 0 | 0 | 0 | 0
6113020 | LFS | GK-KS45-1RW | toldásponti takaróelem | Rapid 45-2 100 és 165 | 168x55x15 |  |  | hófehér | 421.3 | 1 | DB | 6 | 6 | 0.861 | 39259020 | nem |  | 4012196419111 | 4012196472253 | 6 | Beutel | 0.053 | 200 | 180 | 20 | 4012196484539 | 60 | Karton | 0.703 | 235 | 192 | 188 | 0 | 0 | 0 | 0 | 0 | 0 | 0
6113022 | LFS | GK-KS45-1LGR | toldásponti takaróelem | Rapid 45-2 100 és 165 | 168x55x15 |  |  | világosszürke | 421.3 | 1 | DB | 6 | 6 | 0.861 | 39259020 | nem |  | 4012196419142 | 4012196472260 | 6 | Beutel | 0.053 | 200 | 180 | 20 | 4012196484546 | 60 | Karton | 0.703 | 235 | 192 | 188 | 0 | 0 | 0 | 0 | 0 | 0 | 0
6113023 | LFS | GK-KS45-1SW | Toldásponti takaróelem |  | 168x55x15 |  |  | fekete | 421.3 | 1 | DB | 60 | 6 | 0.861 | 39259020 | nem |  | 4012197372989 | 4012197373016 | 6 | Beutel | 0.053 | 200 | 180 | 20 | 4012197373009 | 60 | Karton | 0.703 | 235 | 192 | 188 | 0 | 0 | 0 | 0 | 0 | 0 | 0
6113024 | LFS | GK-KS45-1AL | toldásponti takaróelem | Rapid 45-2-höz, 100 és 165 | 168x55x15 |  |  | alumínium | 1793 | 1 | DB | 1 | 1 | 0.58 | 39259020 | nem |  | 4012196417940 | 4012196501908 | 1 | Beutel | 0.007 | 173 | 60 | 20 | 4012196501939 | 6 | Schachtel | 0.082 | 134 | 93 | 86 | 4012196501946 | 60 | Karton | 1.014 | 295 | 185 | 249
6113030 | LFS | GK-OTSA45RW | takaró fedlap | Rapid 45-2 fedélhez | 48x20x20 |  |  | hófehér | 644.6 | 1 | DB | 6 | 6 | 0.624 | 39259020 | nem |  | 4012196419159 | 4012196472291 | 6 | Beutel | 0.038 | 150 | 150 | 30 | 4012196487356 | 60 | Karton | 0.486 | 235 | 148 | 88 | 0 | 0 | 0 | 0 | 0 | 0 | 0
6113040 | LFS | GK-AS53100RW | külső sarokidom | merev forma | 190x190x100 |  |  | hófehér | 14605.8 | 1 | DB | 1 | 1 | 40.4 | 39259020 | nem |  | 4012196419173 | 4012196472321 | 1 | Beutel | 0.405 | 195 | 195 | 105 | 4012196478361 | 6 | Karton | 2.816 | 395 | 225 | 249 | 0 | 0 | 0 | 0 | 0 | 0 | 0
6113042 | LFS | GK-AS53100LGR | külső sarokidom | merev forma | 190x190x100 |  |  | világosszürke | 14605.8 | 1 | DB | 1 | 1 | 40.4 | 39259020 | nem |  | 4012196419197 | 4012196472345 | 1 | Beutel | 0.405 | 195 | 195 | 105 | 4012196478378 | 6 | Karton | 2.816 | 395 | 225 | 249 | 0 | 0 | 0 | 0 | 0 | 0 | 0
6113050 | LFS | GK-AH53100RW | külső sarokidom | állítható | 110x88x88 |  |  | hófehér | 2879.8 | 1 | DB | 4 | 1 | 7.85 | 39259020 | nem |  | 4012196419203 | 4012196472352 | 1 | Beutel | 0.08 | 93 | 115 | 93 | 4012196472369 | 4 | Karton | 0.513 | 290 | 188 | 89 | 0 | 0 | 0 | 0 | 0 | 0 | 0
6113052 | LFS | GK-AH53100LGR | külső sarokidom | állítható | 110x88x88 |  |  | világosszürke | 2879.8 | 1 | DB | 4 | 1 | 7.153 | 39259020 | nem |  | 4012196419210 | 4012196472376 | 1 | Beutel | 0.073 | 93 | 115 | 93 | 4012196472383 | 4 | Karton | 0.485 | 290 | 188 | 89 | 0 | 0 | 0 | 0 | 0 | 0 | 0
6113053 | LFS | GK-AH53100SW | Külső sarok | állítható | 110x88x88 |  |  | fekete | 2879.8 | 1 | DB | 4 | 1 | 7.153 | 39259020 | nem |  | 4012197373191 | 4012197373214 | 1 | Beutel | 0.073 | 93 | 115 | 93 | 4012197373207 | 4 | Karton | 0.485 | 290 | 188 | 89 | 0 | 0 | 0 | 0 | 0 | 0 | 0
6113054 | LFS | GK-AH53100AL | külső sarokidom | állítható | 110x88x88 |  |  | alumínium | 7360.1 | 1 | DB | 1 | 1 | 6.9 | 39259020 | nem |  | 4012196417988 | 4012196472406 | 1 | Beutel | 0.07 | 93 | 115 | 93 | 4012196472413 | 4 | Karton | 0.473 | 290 | 188 | 89 | 0 | 0 | 0 | 0 | 0 | 0 | 0
6113060 | LFS | GK-IS53100RW | belső sarokidom | merev forma | 175x175x100 |  |  | hófehér | 14605.8 | 1 | DB | 1 | 1 | 34.2 | 39259020 | nem |  | 4012196419227 | 4012196472444 | 1 | Beutel | 0.343 | 180 | 180 | 105 | 4012196478385 | 6 | Karton | 2.444 | 395 | 225 | 249 | 0 | 0 | 0 | 0 | 0 | 0 | 0
6113062 | LFS | GK-IS53100LGR | belső sarokidom | merev forma | 175x175x100 |  |  | világosszürke | 14605.8 | 1 | DB | 1 | 1 | 34.2 | 39259020 | nem |  | 4012196419234 | 4012196472451 | 1 | Beutel | 0.343 | 180 | 180 | 105 | 4012196478392 | 6 | Karton | 2.444 | 395 | 225 | 249 | 0 | 0 | 0 | 0 | 0 | 0 | 0
6113070 | LFS | GK-IH53100RW | belső sarokidom | állítható | 110x145x145 |  |  | hófehér | 2448.6 | 1 | DB | 4 | 1 | 12.856 | 39259020 | nem |  | 4012196419258 | 4012196472468 | 1 | Beutel | 0.13 | 150 | 150 | 115 | 4012196472475 | 4 | Karton | 0.714 | 295 | 185 | 249 | 0 | 0 | 0 | 0 | 0 | 0 | 0
6113072 | LFS | GK-IH53100LGR | belső sarokidom | állítható | 110x145x145 |  |  | világosszürke | 2448.6 | 1 | DB | 4 | 1 | 12.856 | 39259020 | nem |  | 4012196419265 | 4012196472482 | 1 | Beutel | 0.13 | 150 | 150 | 115 | 4012196472499 | 4 | Karton | 0.714 | 295 | 185 | 249 | 0 | 0 | 0 | 0 | 0 | 0 | 0
6113073 | LFS | GK-IH53100SW | Belső sarok | állítható | 110x145x145 |  |  | fekete | 2448.6 | 1 | DB | 4 | 1 | 12.856 | 39259020 | nem |  | 4012197373184 | 4012197373177 | 1 | Beutel | 0.13 | 150 | 150 | 115 | 4012197373160 | 4 | Karton | 0.714 | 295 | 185 | 249 | 0 | 0 | 0 | 0 | 0 | 0 | 0
6113074 | LFS | GK-IH53100AL | belső sarokidom | állítható | 110x145x145 |  |  | alumínium | 6428.4 | 1 | DB | 1 | 1 | 12 | 39259020 | nem |  | 4012196418015 | 4012196472505 | 1 | Beutel | 0.121 | 150 | 150 | 105 | 4012196472512 | 4 | Karton | 0.678 | 295 | 185 | 249 | 0 | 0 | 0 | 0 | 0 | 0 | 0
6113080 | LFS | GK-FS53100RW | Lapos sarokidom | merev forma | 200x200x100 |  |  | hófehér | 14605.8 | 1 | DB | 1 | 1 | 34.6 | 39259020 | nem |  | 4012196419272 | 4012196472529 | 1 | Beutel | 0.347 | 205 | 205 | 105 | 4012196478408 | 6 | Karton | 2.42 | 395 | 228 | 188 | 0 | 0 | 0 | 0 | 0 | 0 | 0
6113082 | LFS | GK-FS53100LGR | Lapos sarokidom | merev forma | 200x200x100 |  |  | világosszürke | 14605.8 | 1 | DB | 1 | 1 | 34.6 | 39259020 | nem |  | 4012196419289 | 4012196472543 | 1 | Beutel | 0.347 | 205 | 205 | 105 | 4012196478415 | 6 | Karton | 2.42 | 395 | 228 | 188 | 0 | 0 | 0 | 0 | 0 | 0 | 0
6113090 | LFS | GK-FH53100RW | lapos sarokidom | takaróelem | 142x142x56 |  |  | hófehér | 6021.4 | 1 | DB | 2 | 1 | 10.911 | 39259020 | nem |  | 4012196419296 | 4012197292218 | 1 | Stück | 0.11 | 142 | 142 | 56 | 4012196472550 | 2 | Beutel | 0.22 | 147 | 147 | 61 | 4012196484508 | 6 | Karton | 0.854 | 235 | 148 | 183
6113092 | LFS | GK-FH53100LGR | lapos sarokidom | takarólelem | 142x142x56 |  |  | világosszürke | 6021.4 | 1 | DB | 2 | 1 | 10.911 | 39259020 | nem |  | 4012196419319 | 4012197292225 | 1 | Stück | 0.11 | 142 | 142 | 56 | 4012196472574 | 2 | Beutel | 0.22 | 147 | 147 | 61 | 4012196484515 | 6 | Karton | 0.854 | 235 | 148 | 183
6113093 | LFS | GK-FH53100SW | Lapos sarokidom | Fedélidom | 142x142x56 |  |  | fekete | 6021.4 | 1 | DB | 6 | 1 | 10.911 | 39259020 | nem |  | 4012197373108 | 4012197373139 | 1 | Stück | 0.11 | 142 | 142 | 56 | 4012197373122 | 2 | Beutel | 0.22 | 147 | 147 | 61 | 4012197373115 | 6 | Karton | 0.854 | 235 | 148 | 183
6113094 | LFS | GK-FH53100AL | Lapos sarokidom | fedélelem | 142x142x56 |  |  | alumínium | 10962.6 | 1 | DB | 2 | 1 | 9.8 | 39259020 | nem |  | 4012196418046 | 4012197292232 | 1 | Stück | 0.099 | 142 | 142 | 56 | 4012196472598 | 2 | Beutel | 0.198 | 147 | 147 | 61 | 4012196484522 | 6 | Karton | 0.788 | 235 | 148 | 183
6113100 | LFS | GK-TR53100RW | T idom adapter | Rapid 45-2 | 160x62x56 |  |  | hófehér | 1753.4 | 1 | DB | 10 | 1 | 4.2 | 39259020 | nem |  | 4012196419333 | 4012196470587 | 1 | Beutel | 0.043 | 165 | 67 | 61 | 4012196470594 | 10 | Karton | 0.624 | 235 | 148 | 183 | 0 | 0 | 0 | 0 | 0 | 0 | 0
6113102 | LFS | GK-TR53100LGR | T idom adapter | Rapid 45-2 | 160x62x56 |  |  | világosszürke | 1753.4 | 1 | DB | 10 | 1 | 3.405 | 39259020 | nem |  | 4012196419340 | 4012196470600 | 1 | Beutel | 0.035 | 165 | 67 | 61 | 4012196470617 | 10 | Karton | 0.544 | 235 | 148 | 183 | 0 | 0 | 0 | 0 | 0 | 0 | 0
6113103 | LFS | GK-TR53100SW | T-Stück Adapter | für Rapid 45-2 | 160x62x56 |  |  | fekete | 1753.4 | 1 | DB | 10 | 1 | 3.405 | 39259020 | nem |  | 4012197373061 | 4012197373092 | 1 | Beutel | 0.035 | 67 | 165 | 61 | 4012197373085 | 10 | Karton | 0.544 | 235 | 148 | 183 | 0 | 0 | 0 | 0 | 0 | 0 | 0
6113104 | LFS | GK-TR53100AL | T-elem adapter | Rapid 45-2-höz | 160x62x56 |  |  | alumínium | 5551.7 | 1 | DB | 1 | 1 | 3.405 | 39259020 | nem |  | 4012196418176 | 4012196472611 | 1 | Beutel | 0.035 | 165 | 67 | 61 | 4012196472628 | 10 | Karton | 0.523 | 235 | 192 | 188 | 0 | 0 | 0 | 0 | 0 | 0 | 0
6113110 | LFS | GK-E53100RW | véglezáró elem | Rapid 45-2 100 | 106x56x22 |  |  | hófehér | 797.5 | 1 | DB | 1 | 1 | 2.493 | 39259020 | nem |  | 4012196419357 | 4012196472635 | 1 | Beutel | 0.026 | 111 | 61 | 27 | 4012196472642 | 6 | Schachtel | 0.221 | 220 | 90 | 75 | 4012196487905 | 60 | Karton | 2.548 | 395 | 228 | 188
6113112 | LFS | GK-E53100LGR | véglezáró elem | Rapid 45-2 100 | 106x56x22 |  |  | világosszürke | 723.8 | 1 | DB | 1 | 1 | 2.493 | 39259020 | nem |  | 4012196419371 | 4012196472666 | 1 | Beutel | 0.026 | 111 | 61 | 27 | 4012196472673 | 6 | Schachtel | 0.221 | 220 | 90 | 75 | 4012196487912 | 60 | Karton | 2.548 | 395 | 228 | 188
6113113 | LFS | GK-E53100SW | Véglezáró elem |  | 106x56x22 |  |  | fekete | 723.8 | 1 | DB | 6 | 1 | 2.493 | 39259020 | nem |  | 4012197373238 | 4012197373245 | 1 | Beutel | 0.026 | 27 | 111 | 61 | 4012197373252 | 6 | Schachtel | 0.221 | 220 | 90 | 75 | 4012197373269 | 60 | Karton | 2.548 | 395 | 228 | 188
6113114 | LFS | GK-E53100AL | véglezáró elem | Rapd 45-2 100 | 106x56x22 |  |  | alumínium | 2405.7 | 1 | DB | 1 | 1 | 2.2 | 39259020 | nem |  | 4012196418206 | 4012196472697 | 1 | Beutel | 0.023 | 111 | 61 | 27 | 4012196472703 | 6 | Schachtel | 0.178 | 135 | 75 | 88 | 4012196472710 | 72 | Karton | 2.33 | 295 | 185 | 249
6113200 | LFS | GK-53130RW | Parapet csatorna | Rapid 45-2 kétrekeszes | 53x130x2000 |  |  | hófehér | 6662.7 | 1 | M | 8 | 2 | 174 | 39259020 | nem |  | 4012196419388 | 4012197292249 | 2 | Meter | 3.481 | 2000 | 130 | 53 | 4012196475063 | 8 | Karton | 15.125 | 2012 | 159 | 162 | 0 | 0 | 0 | 0 | 0 | 0 | 0
6113202 | LFS | GK-53130LGR | Parapet csatorna | Rapid 45-2 kétrekeszes | 53x130x2000 |  |  | világosszürke | 6662.7 | 1 | M | 8 | 2 | 174 | 39259020 | nem |  | 4012196419395 | 4012197292256 | 2 | Meter | 3.481 | 2000 | 130 | 53 | 4012196475070 | 8 | Karton | 15.125 | 2012 | 159 | 162 | 0 | 0 | 0 | 0 | 0 | 0 | 0
6113210 | LFS | GK-KS45-2RW | Toldásponti takaró | Rapid 45-2 130-hoz | 133x55x15 |  |  | hófehér | 397.1 | 1 | DB | 6 | 6 | 0.707 | 39259020 | nem |  | 4012196419418 | 4012196472727 | 6 | Beutel | 0.043 | 138 | 60 | 20 | 4012196486038 | 60 | Karton | 0.603 | 235 | 192 | 188 | 0 | 0 | 0 | 0 | 0 | 0 | 0
6113212 | LFS | GK-KS45-2LGR | Toldásponti takaró | Rapid 45-2 130-hoz | 133x55x15 |  |  | világosszürke | 404.8 | 1 | DB | 6 | 6 | 0.707 | 39259020 | nem |  | 4012196419432 | 4012196472734 | 6 | Beutel | 0.043 | 138 | 60 | 20 | 4012196486045 | 60 | Karton | 0.603 | 235 | 192 | 188 | 0 | 0 | 0 | 0 | 0 | 0 | 0
6113214 | LFS | GK-KS45-2AL | Toldásponti takaró | Rapid 45-2 130-hoz | 133x55x15 |  |  | alumínium | 1793 | 1 | DB | 1 | 1 | 0.45 | 39259020 | nem |  | 4012196418268 | 4012196502004 | 1 | Beutel | 0.006 | 138 | 60 | 20 | 4012196502011 | 6 | Schachtel | 0.076 | 134 | 93 | 86 | 4012196502028 | 60 | Karton | 0.954 | 295 | 185 | 249
6113220 | LFS | GK-AS53130RW | külső sarokidom | merev forma | 190x190x130 |  |  | hófehér | 15687.1 | 1 | DB | 1 | 1 | 56.2 | 39259020 | nem |  | 4012196419456 | 4012196472772 | 1 | Beutel | 0.563 | 195 | 195 | 135 | 4012196478422 | 6 | Karton | 3.764 | 395 | 225 | 249 | 0 | 0 | 0 | 0 | 0 | 0 | 0
6113222 | LFS | GK-AS53130LGR | külső sarokidom | merev forma | 190x190x130 |  |  | világosszürke | 15687.1 | 1 | DB | 1 | 1 | 56.2 | 39259020 | nem |  | 4012196419463 | 4012196472789 | 1 | Beutel | 0.563 | 195 | 195 | 135 | 4012196478439 | 6 | Karton | 3.764 | 395 | 225 | 249 | 0 | 0 | 0 | 0 | 0 | 0 | 0
6113230 | LFS | GK-AH53130RW | külső sarokidom | állítható | 140x88x88 |  |  | hófehér | 3467.2 | 1 | DB | 1 | 1 | 8.44 | 39259020 | nem |  | 4012196419470 | 4012196472796 | 1 | Beutel | 0.085 | 145 | 93 | 93 | 4012196472802 | 5 | Karton | 0.598 | 235 | 192 | 188 | 0 | 0 | 0 | 0 | 0 | 0 | 0
6113232 | LFS | GK-AH53130LGR | külső sarokidom | állítható | 140x88x88 |  |  | világosszürke | 3467.2 | 1 | DB | 1 | 1 | 8.44 | 39259020 | nem |  | 4012196419500 | 4012196472819 | 1 | Beutel | 0.085 | 145 | 93 | 93 | 4012196472826 | 5 | Karton | 0.598 | 235 | 192 | 188 | 0 | 0 | 0 | 0 | 0 | 0 | 0
6113234 | LFS | GK-AH53130AL | külső sarokidom | állítható | 140x88x88 |  |  | alumínium | 7460.2 | 1 | DB | 1 | 1 | 8 | 39259020 | nem |  | 4012196418305 | 4012196472833 | 1 | Beutel | 0.081 | 145 | 93 | 93 | 4012196472840 | 5 | Karton | 0.599 | 295 | 185 | 249 | 0 | 0 | 0 | 0 | 0 | 0 | 0
6113240 | LFS | GK-IS53130RW | belső sarokidom | merev forma | 175x175x130 |  |  | hófehér | 15687.1 | 1 | DB | 1 | 1 | 44.4 | 39259020 | nem |  | 4012196419517 | 4012196472857 | 1 | Beutel | 0.445 | 180 | 180 | 135 | 4012196495955 | 6 | Karton | 3.056 | 395 | 225 | 249 | 0 | 0 | 0 | 0 | 0 | 0 | 0
6113242 | LFS | GK-IS53130LGR | belső sarokidom | merev forma | 175x175x130 |  |  | világosszürke | 15687.1 | 1 | DB | 1 | 1 | 44.4 | 39259020 | nem |  | 4012196419531 | 4012196472932 | 1 | Beutel | 0.445 | 180 | 180 | 135 | 4012196495962 | 6 | Karton | 3.056 | 395 | 225 | 249 | 0 | 0 | 0 | 0 | 0 | 0 | 0
6113250 | LFS | GK-IH53130RW | belső sarokidom | állítható | 140x145x145 |  |  | hófehér | 3413.3 | 1 | DB | 1 | 1 | 14.73 | 39259020 | nem |  | 4012196419555 | 4012196472956 | 1 | Beutel | 0.148 | 150 | 150 | 145 | 4012196487387 | 4 | Karton | 0.786 | 295 | 185 | 249 | 0 | 0 | 0 | 0 | 0 | 0 | 0
6113252 | LFS | GK-IH53130LGR | belső sarokidom | állítható | 140x145x145 |  |  | világosszürke | 3413.3 | 1 | DB | 1 | 1 | 14.73 | 39259020 | nem |  | 4012196419562 | 4012196487394 | 1 | Beutel | 0.148 | 150 | 150 | 145 | 4012196487400 | 4 | Karton | 0.786 | 295 | 185 | 249 | 0 | 0 | 0 | 0 | 0 | 0 | 0
6113254 | LFS | GK-IH53130AL | belső sarokidom | állítható | 140x145x145 |  |  | alumínium | 7357.9 | 1 | DB | 1 | 1 | 13.17 | 39259020 | nem |  | 4012196418312 | 4012196472963 | 1 | Beutel | 0.133 | 150 | 150 | 145 | 4012196487417 | 4 | Karton | 0.726 | 295 | 185 | 249 | 0 | 0 | 0 | 0 | 0 | 0 | 0
6113260 | LFS | GK-FS53130RW | Lapos sarokidom | merev forma | 200x200x130 |  |  | hófehér | 15687.1 | 1 | DB | 1 | 1 | 60.2 | 39259020 | nem |  | 4012196419586 | 4012196472970 | 1 | Beutel | 0.603 | 205 | 205 | 135 | 4012196478446 | 3 | Karton | 2.003 | 295 | 185 | 249 | 0 | 0 | 0 | 0 | 0 | 0 | 0
6113262 | LFS | GK-FS53130LGR | Lapos sarokidom | merev forma | 200x200x130 |  |  | világosszürke | 15687.1 | 1 | DB | 1 | 1 | 60.2 | 39259020 | nem |  | 4012196419609 | 4012196472987 | 1 | Beutel | 0.603 | 205 | 205 | 135 | 4012196478453 | 3 | Karton | 2.003 | 295 | 185 | 249 | 0 | 0 | 0 | 0 | 0 | 0 | 0
6113270 | LFS | GK-FH53130RW | Lapos sarokidom | fedélelem | 172x172x56 |  |  | hófehér | 6381.1 | 1 | DB | 2 | 1 | 14.754 | 39259020 | nem |  | 4012196419616 | 4012197292263 | 1 | Stück | 0.149 | 172 | 172 | 56 | 4012196472994 | 2 | Beutel | 0.298 | 177 | 177 | 61 | 4012196473007 | 4 | Karton | 0.79 | 235 | 148 | 183
6113272 | LFS | GK-FH53130LGR | Lapos sarokidom | fedélelem | 172x172x56 |  |  | világosszürke | 6381.1 | 1 | DB | 2 | 1 | 14.754 | 39259020 | nem |  | 4012196419630 | 4012197292270 | 1 | Stück | 0.149 | 172 | 172 | 56 | 4012196473014 | 2 | Beutel | 0.298 | 177 | 177 | 61 | 4012196473021 | 4 | Karton | 0.79 | 235 | 148 | 183
6113274 | LFS | GK-FH53130AL | Lapos sarokidom | fedélelem | 172x172x56 |  |  | alumínium | 10760.2 | 1 | DB | 2 | 1 | 12.7 | 39259020 | nem |  | 4012196418374 | 4012197292287 | 1 | Stück | 0.128 | 172 | 172 | 56 | 4012196473038 | 2 | Beutel | 0.256 | 177 | 177 | 61 | 4012196473045 | 4 | Karton | 0.706 | 235 | 148 | 183
6113280 | LFS | GK-E53130RW | Végelem | Rapid 45-2 130-hoz | 136x56x22 |  |  | hófehér | 968 | 1 | DB | 1 | 1 | 2.972 | 39259020 | nem |  | 4012196419647 | 4012196473052 | 1 | Beutel | 0.031 | 141 | 61 | 27 | 4012196473069 | 6 | Schachtel | 0.266 | 188 | 138 | 58 | 4012196484560 | 72 | Karton | 3.517 | 395 | 288 | 183
6113282 | LFS | GK-E53130LGR | Végelem | Rapid 45-2 130-hoz | 136x56x22 |  |  | világosszürke | 968 | 1 | DB | 1 | 1 | 2.972 | 39259020 | nem |  | 4012196419661 | 4012196473076 | 1 | Beutel | 0.031 | 151 | 61 | 27 | 4012196473083 | 6 | Schachtel | 0.266 | 188 | 138 | 58 | 4012196484591 | 72 | Karton | 3.517 | 395 | 288 | 183
6113284 | LFS | GK-E53130AL | Végelem | Rapid 45-2 130-hoz | 136x56x22 |  |  | alumínium | 2597.1 | 1 | DB | 1 | 1 | 2.7 | 39259020 | nem |  | 4012196418381 | 4012196473090 | 1 | Beutel | 0.028 | 141 | 61 | 27 | 4012196473106 | 6 | Schachtel | 0.248 | 188 | 138 | 58 | 4012196484607 | 72 | Karton | 3.301 | 395 | 288 | 183
6113290 | LFS | GK-TW53 | válaszfal | Rapid 45-2 | 38x13x2000 |  |  | világosszürke | 929.5 | 1 | M | 40 | 2 | 14.35 | 39259020 | nem |  | 4012196419685 | 4012197292294 | 2 | Meter | 0.288 | 2000 | 38 | 13 | 4012196482528 | 40 | Karton | 6.388 | 2012 | 104 | 58 | 0 | 0 | 0 | 0 | 0 | 0 | 0
6113300 | LFS | GK-TR53130RW | T-elem adapter | Rapid 45-2 kétrekeszeshez | 190x52x56 |  |  | hófehér | 2273.7 | 1 | DB | 10 | 1 | 3.514 | 39259020 | nem |  | 4012196419814 | 4012196473144 | 1 | Beutel | 0.036 | 195 | 61 | 57 | 4012196473151 | 10 | Karton | 0.554 | 235 | 148 | 183 | 0 | 0 | 0 | 0 | 0 | 0 | 0
6113302 | LFS | GK-TR53130LGR | T-elem adapter | Rapid 45-2 kétrekeszeshez | 190x52x56 |  |  | világosszürke | 2273.7 | 1 | DB | 10 | 1 | 3.514 | 39259020 | nem |  | 4012196419821 | 4012196473168 | 1 | Beutel | 0.036 | 195 | 61 | 57 | 4012196473199 | 10 | Karton | 0.554 | 235 | 148 | 183 | 0 | 0 | 0 | 0 | 0 | 0 | 0
6113304 | LFS | GK-TR53130AL | T-elem adapter | Rapid 45-2 kétrekeszeshez | 190x52x56 |  |  | alumínium | 5693.6 | 1 | DB | 1 | 1 | 3.514 | 39259020 | nem |  | 4012196418411 | 4012196473205 | 1 | Beutel | 0.036 | 195 | 61 | 57 | 4012196473212 | 10 | Karton | 0.554 | 235 | 148 | 183 | 0 | 0 | 0 | 0 | 0 | 0 | 0
6113310 | LFS | GK-TA WDK 1RW | T-idom adapter | 100 és 165 WDK-hoz | 120x62x56 |  |  | hófehér | 1559.8 | 1 | DB | 10 | 1 | 3.002 | 39259020 | nem |  | 4012196419845 | 4012196473229 | 1 | Beutel | 0.031 | 125 | 67 | 61 | 4012196473250 | 10 | Karton | 0.503 | 290 | 188 | 89 | 0 | 0 | 0 | 0 | 0 | 0 | 0
6113312 | LFS | GK-TA WDK 1LGR | T-idom adapter | 100 és 165 WDK-hoz | 120x62x56 |  |  | világosszürke | 1559.8 | 1 | DB | 10 | 1 | 2.94 | 39259020 | nem |  | 4012196419869 | 4012196473267 | 1 | Beutel | 0.03 | 125 | 67 | 61 | 4012196473274 | 10 | Karton | 0.493 | 290 | 188 | 89 | 0 | 0 | 0 | 0 | 0 | 0 | 0
6113314 | LFS | GK-TA WDK 1AL | T-idom adapter | 100 és 165 WDK 40060-ra | 120x62x56 |  |  | alumínium | 5086.4 | 1 | DB | 1 | 1 | 3.002 | 39259020 | nem |  | 4012196418398 | 4012196473281 | 1 | Beutel | 0.031 | 125 | 67 | 61 | 4012196473311 | 10 | Karton | 0.503 | 290 | 188 | 89 | 0 | 0 | 0 | 0 | 0 | 0 | 0
6113320 | LFS | GK-TA WDK 2RW | T-idom adapter | 130 WDK 40060-ra | 120x52x56 |  |  | hófehér | 1554.3 | 1 | DB | 10 | 1 | 2.717 | 39259020 | nem |  | 4012196419876 | 4012196473328 | 1 | Beutel | 0.028 | 125 | 61 | 57 | 4012196473335 | 10 | Karton | 0.473 | 290 | 188 | 89 | 0 | 0 | 0 | 0 | 0 | 0 | 0
6113322 | LFS | GK-TA WDK 2LGR | T-idom adapter | 130 WDK 40060-ra | 120x52x56 |  |  | világosszürke | 1554.3 | 1 | DB | 10 | 1 | 2.67 | 39259020 | nem |  | 4012196419883 | 4012196473342 | 1 | Beutel | 0.028 | 125 | 61 | 57 | 4012196473373 | 10 | Karton | 0.473 | 290 | 188 | 89 | 0 | 0 | 0 | 0 | 0 | 0 | 0
6113324 | LFS | GK-TA WDK 2AL | T-idom adapter | 130 WDK 40060-ra | 120x52x56 |  |  | alumínium | 5086.4 | 1 | DB | 1 | 1 | 2.2 | 39259020 | nem |  | 4012196418428 | 4012196473380 | 1 | Beutel | 0.023 | 125 | 61 | 57 | 4012196473397 | 10 | Karton | 0.423 | 290 | 188 | 89 | 0 | 0 | 0 | 0 | 0 | 0 | 0
6113400 | LFS | GK-53165RW | Parapet csatorna | Rapid 45-2 kétrekeszes | 53x165x2000 |  |  | hófehér | 8035.5 | 1 | M | 8 | 2 | 216.25 | 39259020 | nem |  | 4012196419913 | 4012197292300 | 2 | Meter | 4.326 | 2000 | 165 | 53 | 4012196475087 | 8 | Karton | 18.592 | 2012 | 202 | 150 | 0 | 0 | 0 | 0 | 0 | 0 | 0
6113402 | LFS | GK-53165LGR | Parapet csatorna | Rapid 45-2 kétrekeszes | 53x165x2000 |  |  | világosszürke | 8035.5 | 1 | M | 8 | 2 | 216.25 | 39259020 | nem |  | 4012196419920 | 4012197292317 | 2 | Meter | 4.326 | 2000 | 165 | 53 | 4012196475117 | 8 | Karton | 18.592 | 2012 | 202 | 150 | 0 | 0 | 0 | 0 | 0 | 0 | 0
6113410 | LFS | GK-AS53165RW | külső sarokidom | merev forma | 190x190x165 |  |  | hófehér | 16381.2 | 1 | DB | 1 | 1 | 66.8 | 39259020 | nem |  | 4012196419937 | 4012196473441 | 1 | Beutel | 0.669 | 195 | 195 | 170 | 4012196478460 | 4 | Karton | 3.062 | 395 | 225 | 249 | 0 | 0 | 0 | 0 | 0 | 0 | 0
6113412 | LFS | GK-AS53165LGR | külső sarokidom | merev forma | 190x190x165 |  |  | világosszürke | 16381.2 | 1 | DB | 1 | 1 | 66.8 | 39259020 | nem |  | 4012196419944 | 4012196473458 | 1 | Beutel | 0.669 | 195 | 195 | 170 | 4012196478477 | 4 | Karton | 3.062 | 395 | 225 | 249 | 0 | 0 | 0 | 0 | 0 | 0 | 0
6113420 | LFS | GK-AH53165RW | külső sarokidom | állítható | 175x88x88 |  |  | hófehér | 3890.7 | 1 | DB | 1 | 1 | 9.23 | 39259020 | nem |  | 4012196419975 | 4012196473465 | 1 | Beutel | 0.093 | 180 | 93 | 93 | 4012196473472 | 5 | Karton | 0.638 | 235 | 192 | 188 | 0 | 0 | 0 | 0 | 0 | 0 | 0
6113422 | LFS | GK-AH53165LGR | külső sarokidom | állítható | 175x88x88 |  |  | világosszürke | 3890.7 | 1 | DB | 1 | 1 | 9.23 | 39259020 | nem |  | 4012196419982 | 4012196473489 | 1 | Beutel | 0.093 | 180 | 93 | 93 | 4012196473496 | 5 | Karton | 0.638 | 235 | 192 | 188 | 0 | 0 | 0 | 0 | 0 | 0 | 0
6113424 | LFS | GK-AH53165AL | külső sarokidom | állítható | 175x88x88 |  |  | alumínium | 7678 | 1 | DB | 1 | 1 | 9.23 | 39259020 | nem |  | 4012196418565 | 4012196473502 | 1 | Beutel | 0.093 | 180 | 93 | 93 | 4012196473519 | 5 | Karton | 0.638 | 235 | 192 | 188 | 0 | 0 | 0 | 0 | 0 | 0 | 0
6113430 | LFS | GK-IS53165RW | belső sarokidom | merev forma | 175x175x165 |  |  | hófehér | 16381.2 | 1 | DB | 1 | 1 | 54.5 | 39259020 | nem |  | 4012196419999 | 4012196473526 | 1 | Beutel | 0.546 | 180 | 180 | 170 | 4012196478484 | 4 | Karton | 2.57 | 395 | 225 | 249 | 0 | 0 | 0 | 0 | 0 | 0 | 0
6113432 | LFS | GK-IS53165LGR | belső sarokidom | merev forma | 175x175x165 |  |  | világosszürke | 16381.2 | 1 | DB | 1 | 1 | 54.5 | 39259020 | nem |  | 4012196420001 | 4012196473557 | 1 | Beutel | 0.546 | 180 | 180 | 170 | 4012196478491 | 4 | Karton | 2.57 | 395 | 225 | 249 | 0 | 0 | 0 | 0 | 0 | 0 | 0
6113440 | LFS | GK-IH53165RW | belső sarokidom | állítható | 175x145x145 |  |  | hófehér | 3829.1 | 1 | DB | 4 | 1 | 15.634 | 39259020 | nem |  | 4012196420032 | 4012196473564 | 1 | Beutel | 0.157 | 180 | 150 | 150 | 4012196473571 | 4 | Karton | 0.966 | 395 | 228 | 188 | 0 | 0 | 0 | 0 | 0 | 0 | 0
6113442 | LFS | GK-IH53165LGR | belső sarokidom | állítható | 175x145x145 |  |  | világosszürke | 3829.1 | 1 | DB | 4 | 1 | 15.634 | 39259020 | nem |  | 4012196420049 | 4012196473588 | 1 | Beutel | 0.157 | 180 | 150 | 150 | 4012196473618 | 4 | Karton | 0.966 | 395 | 228 | 188 | 0 | 0 | 0 | 0 | 0 | 0 | 0
6113444 | LFS | GK-IH53165AL | belső sarokidom | állítható | 175x145x145 |  |  | alumínium | 7554.8 | 1 | DB | 1 | 1 | 14.66 | 39259020 | nem |  | 4012196418602 | 4012196473625 | 1 | Beutel | 0.148 | 180 | 150 | 150 | 4012196473632 | 4 | Karton | 0.93 | 395 | 228 | 188 | 0 | 0 | 0 | 0 | 0 | 0 | 0
6113450 | LFS | GK-FS53165RW | Lapos sarokidom | merev forma | 200x200x165 |  |  | hófehér | 16381.2 | 1 | DB | 1 | 1 | 64.5 | 39259020 | nem |  | 4012196420056 | 4012196473649 | 1 | Beutel | 0.646 | 205 | 205 | 170 | 4012196478507 | 3 | Karton | 2.132 | 295 | 185 | 249 | 0 | 0 | 0 | 0 | 0 | 0 | 0
6113452 | LFS | GK-FS53165LGR | Lapos sarokidom | merev forma | 200x200x165 |  |  | világosszürke | 16381.2 | 1 | DB | 1 | 1 | 64.5 | 39259020 | nem |  | 4012196420063 | 4012196473670 | 1 | Beutel | 0.646 | 205 | 205 | 170 | 4012196478514 | 3 | Karton | 2.132 | 295 | 185 | 249 | 0 | 0 | 0 | 0 | 0 | 0 | 0
6113460 | LFS | GK-FH53165RW | Lapos sarokidom | fedélelem | 207x207x56 |  |  | hófehér | 6702.3 | 1 | DB | 12 | 1 | 16.3 | 39259020 | nem |  | 4012196420094 | 4012197292324 | 1 | Stück | 0.164 | 207 | 207 | 56 | 4012196473687 | 2 | Beutel | 0.328 | 212 | 212 | 61 | 4012196497898 | 12 | Karton | 2.354 | 395 | 225 | 249
6113462 | LFS | GK-FH53165LGR | Lapos sarokidom | fedélelem | 207x207x56 |  |  | világosszürke | 6702.3 | 1 | DB | 2 | 1 | 16.3 | 39259020 | nem |  | 4012196420100 | 4012197292331 | 1 | Stück | 0.164 | 207 | 207 | 56 | 4012196473694 | 2 | Beutel | 0.328 | 212 | 212 | 61 | 4012196497904 | 12 | Karton | 2.354 | 395 | 225 | 249
6113464 | LFS | GK-FH53165AL | Lapos sarokidom | fedélelem | 207x207x56 |  |  | alumínium | 15473.7 | 1 | DB | 2 | 1 | 16.3 | 39259020 | nem |  | 4012196418633 | 4012197292348 | 1 | Stück | 0.164 | 207 | 207 | 56 | 4012196473700 | 2 | Beutel | 0.328 | 212 | 212 | 61 | 4012196497911 | 12 | Karton | 2.354 | 395 | 225 | 249
6113470 | LFS | GK-E53165RW | Végelem | Rapid 45-2 165-höz | 171x56x22 |  |  | hófehér | 1120.9 | 1 | DB | 1 | 1 | 3.561 | 39259020 | nem |  | 4012196420117 | 4012196473731 | 1 | Beutel | 0.037 | 176 | 61 | 27 | 4012196473748 | 6 | Schachtel | 0.299 | 218 | 123 | 87 | 4012196500161 | 36 | Karton | 2.132 | 395 | 228 | 188
6113472 | LFS | GK-E53165LGR | Végelem | Rapid 45-2 165-höz | 171x56x22 |  |  | világosszürke | 1120.9 | 1 | DB | 1 | 1 | 3.561 | 39259020 | nem |  | 4012196420124 | 4012196473755 | 1 | Beutel | 0.037 | 176 | 61 | 27 | 4012196473762 | 6 | Schachtel | 0.299 | 218 | 123 | 87 | 4012196500178 | 36 | Karton | 2.132 | 395 | 228 | 188
6113474 | LFS | GK-E53165AL | Végelem | Rapid 45-2 165-höz | 171x56x22 |  |  | alumínium | 2739 | 1 | DB | 1 | 1 | 3.24 | 39259020 | nem |  | 4012196418657 | 4012196473793 | 1 | Beutel | 0.033 | 176 | 61 | 27 | 4012196473809 | 6 | Schachtel | 0.275 | 218 | 123 | 87 | 4012196497980 | 36 | Karton | 1.988 | 395 | 228 | 188
6113480 | LFS | GK-TR53165RW | T-elem adapter | Rapid 45-2 165-höz | 225x62x56 |  |  | hófehér | 2737.9 | 1 | DB | 10 | 1 | 4.545 | 39259020 | nem |  | 4012196420155 | 4012196473816 | 1 | Beutel | 0.046 | 230 | 67 | 61 | 4012196473823 | 10 | Karton | 0.651 | 295 | 185 | 188 | 0 | 0 | 0 | 0 | 0 | 0 | 0
6113482 | LFS | GK-TR53165LGR | T-elem adapter | Rapid 45-2 165-höz | 225x62x56 |  |  | világosszürke | 2737.9 | 1 | DB | 10 | 1 | 4.515 | 39259020 | nem |  | 4012196420162 | 4012196473854 | 1 | Beutel | 0.046 | 230 | 67 | 61 | 4012196473861 | 10 | Karton | 0.651 | 295 | 185 | 188 | 0 | 0 | 0 | 0 | 0 | 0 | 0
6113484 | LFS | GK-TR53165AL | T-elem adapter | Rapid 45-2 165-höz | 225x62x56 |  |  | alumínium | 6031.3 | 1 | DB | 1 | 1 | 4.04 | 39259020 | nem |  | 4012196418664 | 4012196473878 | 1 | Beutel | 0.041 | 230 | 67 | 61 | 4012196473885 | 10 | Karton | 0.583 | 235 | 192 | 188 | 0 | 0 | 0 | 0 | 0 | 0 | 0
6114157 | LFS | GKH-53100RW | parapet csatorna halogénmentes | Rapid 45-2, egyrekeszes | 2000x100x53 |  |  | hófehér | 11826.1 | 1 | M | 12 | 12 | 109.7 | 39259020 | nem |  | 4012197257545 | 4012197257491 | 12 | Karton | 14.674 | 2012 | 310 | 122 | 0 | 0 | 0 | 0 | 0 | 0 | 0 | 0 | 0 | 0 | 0 | 0 | 0 | 0
6114162 | LFS | GKH-OT45RW | fedél, halogénmentes | Rapid 45-2 | 2000x45 |  |  | hófehér | 2167 | 1 | M | 24 | 24 | 15.9 | 39259020 | nem |  | 4012197257538 | 4012197257507 | 24 | Karton | 4.391 | 2012 | 111 | 62 | 0 | 0 | 0 | 0 | 0 | 0 | 0 | 0 | 0 | 0 | 0 | 0 | 0 | 0
6114166 | LFS | GKH-TW53 | válaszfal, halogénmentes | Rapid 45-2 | 2000x13x38 |  |  | hófehér | 1574.1 | 1 | M | 40 | 40 | 14.3 | 39259020 | nem |  | 4012197257521 | 4012197257514 | 40 | Karton | 6.349 | 2012 | 104 | 58 | 0 | 0 | 0 | 0 | 0 | 0 | 0 | 0 | 0 | 0 | 0 | 0 | 0 | 0
6114200 | LFS | GKH-70130RW | Parapet csatorna halogénmentes | Rapid 45-2 kétrekeszes | 70x130x2000 |  |  | hófehér | 15470.4 | 1 | M | 8 | 2 | 121 | 39259020 | nem |  | 4012196450824 | 4012197292355 | 2 | Meter | 2.421 | 2000 | 130 | 70 | 4012196479146 | 8 | Karton | 10.788 | 2012 | 171 | 158 | 0 | 0 | 0 | 0 | 0 | 0 | 0
6114210 | LFS | GKH-OTGRW | Fedél, halogénmentes |  | 80x2000 |  |  | hófehér | 4401.1 | 1 | M | 16 | 2 | 22 | 39259020 | nem |  | 4012196450831 | 4012197292362 | 2 | Meter | 0.441 | 2000 | 77 | 12 | 4012196487127 | 16 | Karton | 4.156 | 2012 | 104 | 58 | 0 | 0 | 0 | 0 | 0 | 0 | 0
6114220 | LFS | GKH-A70130RW | Külsosarok halogénmentes |  | 70x130 |  |  | hófehér | 19229.1 | 1 | DB | 1 | 1 | 100 | 39259020 | nem |  | 4012196450848 | 4012196479153 | 1 | Beutel | 1.001 | 270 | 270 | 130 | 4012196479160 | 6 | Karton | 6.595 | 395 | 288 | 383 | 0 | 0 | 0 | 0 | 0 | 0 | 0
6114230 | LFS | GKH-OTGARW | Fedél halogénmentes | külso sarok, fényes |  |  |  | hófehér | 7623 | 1 | DB | 2 | 1 | 7.5 | 39259020 | nem |  | 4012196450893 | 4012197292379 | 1 | Stück | 0.076 | 200 | 77 | 200 | 4012196479177 | 2 | Beutel | 0.152 | 215 | 215 | 80 | 4012196479184 | 24 | Karton | 2.149 | 395 | 288 | 183
6114240 | LFS | GKH-F70130RW | Lapos sarokelem halogénmentes |  | 70x130 |  |  | hófehér | 19229.1 | 1 | DB | 1 | 1 | 66 | 39259020 | nem |  | 4012196450909 | 4012196479191 | 1 | Beutel | 0.661 | 300 | 300 | 70 | 4012196479207 | 6 | Karton | 4.595 | 595 | 388 | 249 | 0 | 0 | 0 | 0 | 0 | 0 | 0
6114250 | LFS | GKH-OTGFRW | Fedél halogénmentes | külso sarok, fényes |  |  |  | hófehér | 7359 | 1 | DB | 1 | 1 | 13 | 39259020 | nem |  | 4012196450930 | 4012196479214 | 1 | Beutel | 0.131 | 400 | 85 | 15 | 4012196479221 | 28 | Karton | 4.006 | 395 | 228 | 188 | 0 | 0 | 0 | 0 | 0 | 0 | 0
6114260 | LFS | GKH-I70130RW | Belso sarok, halogénmentes |  | 70x130 |  |  | hófehér | 19229.1 | 1 | DB | 1 | 1 | 90 | 39259020 | nem |  | 4012196451012 | 4012196479238 | 1 | Beutel | 0.901 | 200 | 200 | 130 | 4012196479245 | 6 | Karton | 5.88 | 395 | 288 | 249 | 0 | 0 | 0 | 0 | 0 | 0 | 0
6114270 | LFS | GKH-T70130RW | T-elem, halogénmentes |  | 70x130 |  |  | hófehér | 29485.5 | 1 | DB | 1 | 1 | 82 | 39259020 | nem |  | 4012196451111 | 4012196479252 | 1 | Beutel | 0.821 | 460 | 320 | 70 | 4012196479269 | 5 | Karton | 4.749 | 590 | 385 | 375 | 0 | 0 | 0 | 0 | 0 | 0 | 0
6114280 | LFS | GKH-E70130RW | Végelem, halogénmentes |  | 70x130 |  |  | hófehér | 3917.1 | 1 | DB | 1 | 1 | 5.203 | 39259020 | nem |  | 4012196451166 | 4012196479290 | 1 | Beutel | 0.053 | 150 | 150 | 30 | 4012196479306 | 10 | Schachtel | 0.62 | 188 | 138 | 116 | 4012196479313 | 40 | Karton | 2.674 | 295 | 185 | 249
6114290 | LFS | GKH-TW70 | Válaszfal, halogénmentes | GKH-hoz | 70x2000 |  |  | hófehér | 2531.1 | 1 | M | 40 | 2 | 14 | 39259020 | nem |  | 4012196451173 | 4012197292386 | 2 | Meter | 0.281 | 2000 | 51 | 10 | 4012196479320 | 40 | Karton | 6.194 | 2012 | 111 | 62 | 0 | 0 | 0 | 0 | 0 | 0 | 0
6114300 | LFS | GKH-70170RW | Parapet csatorna halogénmentes | fenékperforálással | 70x170x2000 |  |  | hófehér | 18520.7 | 1 | M | 8 | 2 | 151 | 39259020 | nem |  | 4012196451180 | 4012197292393 | 2 | Meter | 3.021 | 2000 | 170 | 70 | 4012196479337 | 8 | Karton | 13.939 | 2012 | 185 | 286 | 0 | 0 | 0 | 0 | 0 | 0 | 0
6114320 | LFS | GKH-A70170RW | Külsosarok halogénmentes |  | 70x170 |  |  | hófehér | 23197.9 | 1 | DB | 1 | 1 | 119 | 39259020 | nem |  | 4012196451197 | 4012196479344 | 1 | Beutel | 1.191 | 270 | 270 | 170 | 4012196479351 | 4 | Karton | 5.353 | 395 | 288 | 383 | 0 | 0 | 0 | 0 | 0 | 0 | 0
6114340 | LFS | GKH-F70170RW | Lapos sarokelem halogénmentes |  | 70x170 |  |  | hófehér | 23197.9 | 1 | DB | 1 | 1 | 73 | 39259020 | nem |  | 4012196451241 | 4012196479382 | 1 | Beutel | 0.731 | 300 | 300 | 70 | 4012196479399 | 6 | Karton | 5.015 | 595 | 388 | 249 | 0 | 0 | 0 | 0 | 0 | 0 | 0
6114360 | LFS | GKH-I70170RW | Belso sarok, halogénmentes |  | 70x170 |  |  | hófehér | 23197.9 | 1 | DB | 1 | 1 | 100 | 39259020 | nem |  | 4012196451296 | 4012196479368 | 1 | Beutel | 1.001 | 200 | 200 | 170 | 4012196479375 | 4 | Karton | 4.478 | 395 | 288 | 249 | 0 | 0 | 0 | 0 | 0 | 0 | 0
6114370 | LFS | GKH-T70170RW | T-elem, halogénmentes |  | 70x170 |  |  | hófehér | 34423.4 | 1 | DB | 1 | 1 | 96 | 39259020 | nem |  | 4012196451319 | 4012196487134 | 1 | Beutel | 0.961 | 460 | 320 | 70 | 4012196487141 | 5 | Karton | 5.449 | 590 | 385 | 375 | 0 | 0 | 0 | 0 | 0 | 0 | 0
6114380 | LFS | GKH-E70170RW | Végelem, halogénmentes |  | 70x170 |  |  | hófehér | 4257 | 1 | DB | 10 | 1 | 6.144 | 39259020 | nem |  | 4012196451364 | 4012196483921 | 1 | Beutel | 0.062 | 150 | 150 | 30 | 4012196483938 | 10 | Schachtel | 0.742 | 187 | 187 | 116 | 4012196483945 | 40 | Karton | 3.354 | 395 | 225 | 249
6115775 | LFS | GAD UEL | Szerelvénybeép. csat. alaptest | fedél nélkül | 114x140x2000 | EL | eloxált | alumínium | 65453.92 | 1 | M | 2 | 2 | 292.75 | 76109090 | nem |  | 4012195914075 | 4012195984580 | 2 | Beutel | 5.856 | 2010 | 145 | 120 | 4012195991847 | 6 | Karton | 19.51 | 2010 | 255 | 215 | 0 | 0 | 0 | 0 | 0 | 0 | 0
6115789 | LFS | GAD AEL | Külső sarok | fedél nélkül | 114x140x300 | EL | eloxált | alumínium | 76218.24 | 1 | DB | 1 | 1 | 233 | 76109090 | nem |  | 4012195914211 | 4012195983392 | 1 | Beutel | 2.331 | 430 | 145 | 430 | 4012196140084 | 2 | Karton | 5.437 | 525 | 220 | 472 | 0 | 0 | 0 | 0 | 0 | 0 | 0
6115795 | LFS | GAD IEL | Belső sarok | fedél nélkül | 114x140x300 | EL | eloxált | alumínium | 76218.24 | 1 | DB | 1 | 1 | 183 | 76109090 | nem |  | 4012195914297 | 4012195983408 | 1 | Beutel | 1.831 | 335 | 145 | 335 | 4012196140077 | 3 | Karton | 6.082 | 395 | 288 | 383 | 0 | 0 | 0 | 0 | 0 | 0 | 0
6115825 | LFS | OT GAD Swing EL | Csatornafedél | Design Swing | 52x140x999 | EL | eloxált | alumínium | 29162.56 | 1 | DB | 1 | 1 | 126.1 | 76109090 | nem |  | 4012195914150 | 4012195983415 | 1 | Beutel | 1.262 | 1004 | 145 | 57 | 4012195991687 | 2 | Karton | 2.524 | 1000 | 147 | 100 | 0 | 0 | 0 | 0 | 0 | 0 | 0
6115835 | LFS | OT GAD Soft EL | Csatornafedél | Design Soft | 45x140x999 | EL | eloxált | alumínium | 29162.56 | 1 | DB | 1 | 1 | 124.9 | 76109090 | nem |  | 4012195914174 | 4012195983422 | 1 | Beutel | 1.25 | 1004 | 145 | 50 | 4012195991694 | 2 | Karton | 2.5 | 1000 | 140 | 100 | 0 | 0 | 0 | 0 | 0 | 0 | 0
6115845 | LFS | OT GAD Style EL | Csatornafedél | Design Style | 44x140x999 | EL | eloxált | alumínium | 29162.56 | 1 | DB | 1 | 1 | 125 | 76109090 | nem |  | 4012195914198 | 4012195983439 | 1 | Beutel | 1.251 | 1004 | 145 | 48 | 4012195991700 | 2 | Karton | 2.502 | 1000 | 147 | 100 | 0 | 0 | 0 | 0 | 0 | 0 | 0
6115851 | LFS | OT A Swing EL | Csatornafedél külső sarokhoz | Design Swing | 52x140x433 | EL | eloxált | alumínium | 26727.68 | 1 | DB | 1 | 1 | 105.9 | 76109090 | nem |  | 4012195914235 | 4012195983446 | 1 | Beutel | 1.06 | 57 | 145 | 438 | 4012196140091 | 6 | Karton | 6.887 | 460 | 280 | 180 | 0 | 0 | 0 | 0 | 0 | 0 | 0
6115855 | LFS | OT A Soft EL | Csatornafedél külső sarokhoz | Design Soft | 45x140x426 | EL | eloxált | alumínium | 26727.68 | 1 | DB | 1 | 1 | 104.6 | 76109090 | nem |  | 4012195914259 | 4012195983453 | 1 | Beutel | 1.047 | 50 | 145 | 431 | 4012196140107 | 8 | Karton | 8.903 | 460 | 280 | 180 | 0 | 0 | 0 | 0 | 0 | 0 | 0
6115865 | LFS | OT A Style EL | Csatornafedél külső sarokhoz | Design Style | 44x140x424 | EL | eloxált | alumínium | 26727.68 | 1 | DB | 1 | 1 | 104.3 | 76109090 | nem |  | 4012195914273 | 4012195983460 | 1 | Beutel | 1.044 | 49 | 145 | 429 | 4012196140138 | 5 | Karton | 5.747 | 460 | 280 | 180 | 0 | 0 | 0 | 0 | 0 | 0 | 0
6115875 | LFS | OT I Swing EL | Csatornafedél belső sarokhoz | Desing Swing | 52x140x218 | EL | eloxált | alumínium | 26727.68 | 1 | DB | 1 | 1 | 45.5 | 76109090 | nem |  | 4012195914310 | 4012195983477 | 1 | Beutel | 0.456 | 223 | 145 | 223 | 4012196140145 | 10 | Karton | 4.898 | 395 | 228 | 188 | 0 | 0 | 0 | 0 | 0 | 0 | 0
6115885 | LFS | OT I Soft EL | Csatornafedél belső sarokhoz | Desing Soft | 45x140x218 | EL | eloxált | alumínium | 26727.68 | 1 | DB | 1 | 1 | 46.2 | 76109090 | nem |  | 4012195914334 | 4012195983484 | 1 | Beutel | 0.463 | 223 | 145 | 223 | 4012196140152 | 10 | Karton | 4.824 | 295 | 185 | 249 | 0 | 0 | 0 | 0 | 0 | 0 | 0
6115895 | LFS | OT I Style EL | Csatornafedél belső sarokhoz | Desing Style | 44x140x218 | EL | eloxált | alumínium | 26727.68 | 1 | DB | 1 | 1 | 45.5 | 76109090 | nem |  | 4012195914358 | 4012195983491 | 1 | Beutel | 0.456 | 223 | 145 | 223 | 4012196140169 | 10 | Karton | 4.754 | 295 | 185 | 249 | 0 | 0 | 0 | 0 | 0 | 0 | 0
6115915 | LFS | GAD EL Swing EL | Véglezáró elem balos | Desing Swing | 133x140x37 | EL | eloxált | alumínium | 13515.04 | 1 | DB | 1 | 1 | 16.1 | 76109090 | nem |  | 4012195914372 | 4012195983507 | 1 | Beutel | 0.162 | 42 | 145 | 138 | 4012196140190 | 12 | Karton | 2.138 | 295 | 185 | 249 | 0 | 0 | 0 | 0 | 0 | 0 | 0
6115925 | LFS | GAD ER Swing EL | Véglezáró elem jobbos | Desing Swing | 133x140x37 | EL | eloxált | alumínium | 13515.04 | 1 | DB | 1 | 1 | 16.1 | 76109090 | nem |  | 4012195914396 | 4012195983514 | 1 | Beutel | 0.162 | 42 | 145 | 138 | 4012196140206 | 12 | Karton | 2.138 | 295 | 185 | 249 | 0 | 0 | 0 | 0 | 0 | 0 | 0
6115935 | LFS | GAD EL Soft EL | Véglezáró elem balos | Desing Soft | 126x140x37 | EL | eloxált | alumínium | 13515.04 | 1 | DB | 1 | 1 | 15.6 | 76109090 | nem |  | 4012195914419 | 4012195983521 | 1 | Beutel | 0.157 | 42 | 145 | 131 | 4012196140213 | 12 | Karton | 2.078 | 295 | 185 | 249 | 0 | 0 | 0 | 0 | 0 | 0 | 0
6115945 | LFS | GAD ER Soft EL | Véglezáró elem jobbos | Desing Soft | 126x140x37 | EL | eloxált | alumínium | 13515.04 | 1 | DB | 1 | 1 | 15.6 | 76109090 | nem |  | 4012195914433 | 4012195983538 | 1 | Beutel | 0.157 | 42 | 145 | 131 | 4012196140220 | 12 | Karton | 2.078 | 295 | 185 | 249 | 0 | 0 | 0 | 0 | 0 | 0 | 0
6115955 | LFS | GAD EL Style EL | Véglezáró elem balos | Desing Style | 125x140x37 | EL | eloxált | alumínium | 13515.04 | 1 | DB | 1 | 1 | 16.2 | 76109090 | nem |  | 4012195914457 | 4012195983545 | 1 | Beutel | 0.163 | 42 | 145 | 130 | 4012196140251 | 12 | Karton | 2.15 | 295 | 185 | 249 | 0 | 0 | 0 | 0 | 0 | 0 | 0
6115965 | LFS | GAD ER Style EL | Véglezáró elem jobbos | Desing Style | 125x140x37 | EL | eloxált | alumínium | 13515.04 | 1 | DB | 1 | 1 | 16.2 | 76109090 | nem |  | 4012195914471 | 4012195983552 | 1 | Beutel | 0.163 | 42 | 145 | 130 | 4012196140268 | 12 | Karton | 2.15 | 295 | 185 | 249 | 0 | 0 | 0 | 0 | 0 | 0 | 0
6115975 | LFS | GAD OTA | Felső rész tartó adapter | GAD csatornához | 25x80x29 |  |  | grafitfekete | 805.28 | 1 | DB | 5 | 5 | 0.626 | 39269097 | nem |  | 4012195914495 | 4012195981688 | 5 | Beutel | 0.032 | 150 | 150 | 30 | 4012196190492 | 120 | Karton | 0.959 | 295 | 185 | 188 | 0 | 0 | 0 | 0 | 0 | 0 | 0
6115980 | LFS | GAD OTD RW | Távtartó | GAD csatornához | 9x12x5,5 |  |  | hófehér | 370.72 | 1 | DB | 10 | 10 | 0.008 | 39269097 | nem |  | 4012195914501 | 4012195981695 | 10 | Beutel | 0.002 | 150 | 150 | 30 | 4012195988038 | 1000 | Karton | 0.28 | 195 | 138 | 83 | 0 | 0 | 0 | 0 | 0 | 0 | 0
6115982 | LFS | GAD OTD LGR | Távtartó | GAD csatornához | 9x12x5,5 |  |  | világosszürke | 370.72 | 1 | DB | 10 | 10 | 0.008 | 39269097 | nem |  | 4012195914518 | 4012195981701 | 10 | Beutel | 0.002 | 150 | 150 | 30 | 4012195988045 | 1000 | Karton | 0.28 | 195 | 138 | 83 | 0 | 0 | 0 | 0 | 0 | 0 | 0
6115985 | LFS | GAD OTD SW | Távtartó | GAD csatornához | 9x12x5,5 |  |  | grafitfekete | 370.72 | 1 | DB | 10 | 10 | 0.008 | 39269097 | nem |  | 4012195914525 | 4012195981718 | 10 | Beutel | 0.002 | 150 | 150 | 30 | 4012195988052 | 1000 | Karton | 0.28 | 195 | 138 | 83 | 0 | 0 | 0 | 0 | 0 | 0 | 0
6116108 | LFS | GEK-KOT45 | felső rész | Rapid 45 | 45x2000mm |  |  | hófehér | 1469.6 | 1 | M | 24 | 24 | 18.6 | 39259020 | nem |  | 4012196708970 | 4012196708987 | 24 | Karton | 5.039 | 2012 | 111 | 62 | 0 | 0 | 0 | 0 | 0 | 0 | 0 | 0 | 0 | 0 | 0 | 0 | 0 | 0
6116116 | LFS | OK-K 45 | fedélkapocs | Rapid 45 |  |  |  | nemesacél | 900.9 | 1 | DB | 10 | 10 | 0.49 | 85381000 | nem |  | 4012196176236 | 4012196176243 | 10 | Schachtel | 0.064 | 74 | 54 | 56 | 4012196176250 | 150 | Karton | 1.153 | 290 | 188 | 89 | 0 | 0 | 0 | 0 | 0 | 0 | 0
6116752 | LFS | GEK-AKU45 | toldásponti összekötő | Rapid 45 | 3x24 | VZ | horganyzott | cink | 165.76 | 1 | DB | 10 | 10 | 0.135 | 73182900 | nem |  | 4012196211456 | 4012196211463 | 10 | Beutel | 0.015 | 135 | 80 | 3 | 4012196211470 | 2000 | Karton | 3.08 | 195 | 138 | 83 | 0 | 0 | 0 | 0 | 0 | 0 | 0
6116760 | EGS | DBL-1B | Deskbox | rögzítőfüllel | 325x71x78 | EL | eloxált | alumínium | 28556 | 1 | DB | 1 | 1 | 60 | 85381000 | nem |  | 4012197333201 | 4012197316884 | 1 | Karton | 0.731 | 375 | 83 | 93 | 4012197333188 | 6 | Karton | 4.711 | 395 | 288 | 183 | 0 | 0 | 0 | 0 | 0 | 0 | 0
6116762 | EGS | DBL-1B D2S 1C | Deskbox | rögzítőfüllel | 325x71x78 | EL | eloxált | alumínium | 42835 | 1 | DB | 1 | 1 | 80 | 85366990 | nem |  | 4012197333249 | 4012197316907 | 1 | Karton | 0.931 | 375 | 83 | 93 | 4012197333256 | 6 | Karton | 5.911 | 395 | 288 | 183 | 0 | 0 | 0 | 0 | 0 | 0 | 0
6116764 | EGS | DBL-1B D4S 1C | Deskbox | rögzítőfüllel | 325x71x78 | EL | eloxált | alumínium | 45685 | 1 | DB | 1 | 1 | 80 | 85366990 | nem |  | 4012197333225 | 4012197316891 | 1 | Karton | 0.931 | 375 | 83 | 93 | 4012197333218 | 6 | Karton | 5.911 | 395 | 288 | 183 | 0 | 0 | 0 | 0 | 0 | 0 | 0
6116772 | EGS | DBL-1B F2S 1C | Deskbox | rögzítőfüllel | 325x71x78 | EL | eloxált | alumínium | 49810 | 1 | DB | 1 | 1 | 80 | 85366990 | nem |  | 4012197333300 | 4012197316921 | 1 | Karton | 0.931 | 375 | 83 | 93 | 4012197333317 | 6 | Karton | 5.911 | 395 | 288 | 183 | 0 | 0 | 0 | 0 | 0 | 0 | 0
6116774 | EGS | DBL-1B F4S 1C | Deskbox | rögzítőfüllel | 325x71x78 | EL | eloxált | alumínium | 53220 | 1 | DB | 1 | 1 | 80 | 85366990 | nem |  | 4012197333270 | 4012197316914 | 1 | Karton | 0.931 | 375 | 83 | 93 | 4012197333287 | 6 | Karton | 5.911 | 395 | 288 | 183 | 0 | 0 | 0 | 0 | 0 | 0 | 0
6116802 | EGS | DBK2-D3 D2S2K | Deskbox, nyitható, | asztallapba szerelhető | 210x167x68 |  |  |  | 102412 | 1 | DB | 1 | 1 | 178.8 | 85369095 | nem |  | 4012196485970 | 4012196487493 | 1 | Karton | 1.789 | 580 | 265 | 165 | 0 | 0 | 0 | 0 | 0 | 0 | 0 | 0 | 0 | 0 | 0 | 0 | 0 | 0
6116806 | EGS | DBK2-D4 D3S2K | Deskbox, nyitható, | asztallapba szerelhető | 260x167x68 |  |  |  | 127725 | 1 | DB | 1 | 1 | 163.86 | 85366990 | nem |  | 4012196485987 | 4012196487516 | 1 | Karton | 1.64 | 580 | 265 | 165 | 0 | 0 | 0 | 0 | 0 | 0 | 0 | 0 | 0 | 0 | 0 | 0 | 0 | 0
6116810 | EGS | DBK2-M4H D2S2K | Deskbox, nyitható, | asztallapba szerelhető | 260x167x68 |  |  |  | 194636 | 1 | DB | 1 | 1 | 173.76 | 85369095 | nem |  | 4012196486014 | 4012196487530 | 1 | Karton | 1.739 | 580 | 265 | 165 | 0 | 0 | 0 | 0 | 0 | 0 | 0 | 0 | 0 | 0 | 0 | 0 | 0 | 0
6116854 | EGS | DBV-A3A D2S | Deskbox, lesüllyeszthető | asztallapba szerelhető |  | EL | eloxált | alumínium | 76166 | 1 | DB | 1 | 1 | 93.23 | 85366990 | nem |  | 4012195875352 | 4012195877929 | 1 | Karton | 0.933 | 380 | 265 | 165 | 0 | 0 | 0 | 0 | 0 | 0 | 0 | 0 | 0 | 0 | 0 | 0 | 0 | 0
6116858 | EGS | DBV-A3E D2S | Deskbox, lesüllyeszthető | asztallapba szerelhető |  | EL | eloxált | alumínium | 117076 | 1 | DB | 1 | 1 | 99.23 | 85366990 | nem |  | 4012195875369 | 4012195877950 | 1 | Karton | 0.993 | 380 | 265 | 165 | 0 | 0 | 0 | 0 | 0 | 0 | 0 | 0 | 0 | 0 | 0 | 0 | 0 | 0
6116862 | EGS | DBV-A3A D3S | Deskbox, lesüllyeszthető | asztallapba szerelhető |  | EL | eloxált | alumínium | 81077 | 1 | DB | 1 | 1 | 98.23 | 85366990 | nem |  | 4012195875376 | 4012195877967 | 1 | Karton | 0.983 | 380 | 265 | 165 | 0 | 0 | 0 | 0 | 0 | 0 | 0 | 0 | 0 | 0 | 0 | 0 | 0 | 0
6116866 | EGS | DBV-A3E D3S | Deskbox, lesüllyeszthető | asztallapba szerelhető |  | EL | eloxált | alumínium | 122022 | 1 | DB | 1 | 1 | 106.23 | 85366990 | nem |  | 4012195875383 | 4012195877974 | 1 | Karton | 1.063 | 380 | 265 | 165 | 0 | 0 | 0 | 0 | 0 | 0 | 0 | 0 | 0 | 0 | 0 | 0 | 0 | 0
6116918 | EGS | DB-0A3 D22SR2K | Deskbox | szabadon felállítható |  |  |  | alumínium | 75685 | 1 | DB | 1 | 1 | 100 | 85366990 | nem |  | 4012195875239 | 4012195877738 | 1 | Karton | 1.001 | 380 | 265 | 165 | 0 | 0 | 0 | 0 | 0 | 0 | 0 | 0 | 0 | 0 | 0 | 0 | 0 | 0
6116936 | EGS | DB-1B3 D3S | Deskbox kábellel | rögzítővel |  |  |  | alumínium | 45628 | 1 | DB | 1 | 1 | 102 | 85366990 | nem |  | 4012195714170 | 4012195759096 | 1 | Karton | 1.021 | 255 | 145 | 150 | 0 | 0 | 0 | 0 | 0 | 0 | 0 | 0 | 0 | 0 | 0 | 0 | 0 | 0
6116939 | EGS | DB-0B3 D3S | Deskbox kábellel | rögzítő nélkül |  |  |  | alumínium | 40545 | 1 | DB | 1 | 1 | 66 | 85366990 | nem |  | 4012195714187 | 4012195759102 | 1 | Karton | 0.661 | 380 | 265 | 165 | 0 | 0 | 0 | 0 | 0 | 0 | 0 | 0 | 0 | 0 | 0 | 0 | 0 | 0
6116942 | EGS | DB-1B3 D3S2K | Deskbox kábellel | rögzítővel |  |  |  | alumínium | 61555 | 1 | DB | 1 | 1 | 122 | 85366990 | nem |  | 4012195714224 | 4012195759119 | 1 | Karton | 1.221 | 380 | 265 | 165 | 0 | 0 | 0 | 0 | 0 | 0 | 0 | 0 | 0 | 0 | 0 | 0 | 0 | 0
6116945 | EGS | DB-0B3 D3S2K | Deskbox kábellel | rögzítő nélkül |  |  |  | alumínium | 45448 | 1 | DB | 1 | 1 | 85.7 | 85366990 | nem |  | 4012195714231 | 4012195759126 | 1 | Karton | 0.858 | 380 | 265 | 165 | 0 | 0 | 0 | 0 | 0 | 0 | 0 | 0 | 0 | 0 | 0 | 0 | 0 | 0
6116976 | EGS | DBZ-BZ40 | rögzítő | állíthatóság 8 - 40 mm |  |  |  | fekete | 11931 | 1 | DB | 1 | 1 | 18 | 82057000 | nem |  | 4012195714347 | 4012195759195 | 1 | Stück | 0.181 | 80 | 70 | 55 | 4012195759201 | 10 | Karton | 1.81 | 250 | 140 | 135 | 0 | 0 | 0 | 0 | 0 | 0 | 0
6116979 | EGS | DBZ-BZ75 | rögzítő | Sállíthatóság 40 -75 mm |  |  |  | fekete | 13476 | 1 | DB | 1 | 1 | 20 | 82057000 | nem |  | 4012195714354 | 4012195759218 | 1 | Stück | 0.201 | 115 | 90 | 55 | 4012195759225 | 10 | Karton | 2.01 | 250 | 140 | 135 | 0 | 0 | 0 | 0 | 0 | 0 | 0
6116982 | EGS | DBZ-BFE | rögzítőláb | rozsdamentes acél |  |  |  |  | 20450 | 1 | DB | 1 | 1 | 34 | 82057000 | nem |  | 4012195714361 | 4012195759232 | 1 | Stück | 0.341 | 220 | 150 | 50 | 4012195759249 | 10 | Karton | 3.41 | 380 | 265 | 165 | 0 | 0 | 0 | 0 | 0 | 0 | 0
6116985 | EGS | DBZ-BST | rögzítőkészlet | asztalra |  |  |  |  | 6550 | 1 | DB | 1 | 1 | 2.3 | 82057000 | nem |  | 4012195714392 | 4012195759256 | 1 | Beutel | 0.024 | 190 | 120 | 10 | 4012195759263 | 10 | Karton | 0.24 | 250 | 140 | 135 | 0 | 0 | 0 | 0 | 0 | 0 | 0
6116986 | EGS | DBZ-BSUT | rögzítőkészlet | asztal alatti szereléshez |  |  |  | fekete | 9160 | 1 | DB | 1 | 1 | 5 | 82057000 | nem |  | 4012195875246 | 4012195877905 | 1 | Beutel | 0.051 | 190 | 120 | 5 | 4012195877912 | 10 | Karton | 0.51 | 250 | 140 | 135 | 0 | 0 | 0 | 0 | 0 | 0 | 0
6116991 | EGS | DBZ-FLKB | Flexkanal rögzítő | Deskbox-hoz |  |  |  | fekete | 1225 | 1 | DB | 1 | 1 | 1.1 | 82057000 | nem |  | 4012195714415 | 4012195759300 | 1 | Beutel | 0.012 | 190 | 120 | 20 | 4012195759317 | 10 | Karton | 0.12 | 250 | 140 | 135 | 0 | 0 | 0 | 0 | 0 | 0 | 0
6116994 | EGS | DBZ-LS | Körkivágó | lesüllyeszthető Deskbox-hoz |  |  |  |  | 71437 | 1 | DB | 1 | 1 | 100 | 82075060 | nem |  | 4012195875468 | 4012195878100 | 1 | Stück | 1.001 | 250 | 140 | 135 | 0 | 0 | 0 | 0 | 0 | 0 | 0 | 0 | 0 | 0 | 0 | 0 | 0 | 0
6117190 | EGS | BTA-SKS S1 SW | Hüvelyrész-adapter | SKS/S dugaszolóaljzathoz |  |  |  | fekete | 1442.7 | 1 | DB | 10 | 10 | 1.2 | 85366990 | nem |  | 4012195438069 | 4012195612803 | 10 | Beutel | 0.121 | 150 | 150 | 30 | 4012195612810 | 280 | Karton | 3.582 | 295 | 185 | 249 | 0 | 0 | 0 | 0 | 0 | 0 | 0
6117191 | EGS | BTA-SKS S1 W | Hüvelyrész-adapter | SKS/S dugaszolóaljzathoz |  |  |  | fehér | 1442.7 | 1 | DB | 10 | 10 | 1.2 | 85369010 | nem |  | 4012195483540 | 4012195612827 | 10 | Beutel | 0.121 | 150 | 150 | 30 | 4012195612834 | 280 | Karton | 3.582 | 295 | 185 | 249 | 0 | 0 | 0 | 0 | 0 | 0 | 0
6117192 | EGS | STA-SKS S1 SW | Csatlakozódugó-adapter | SKS/S dugaszolóaljzathoz |  |  |  | fekete | 1563.45 | 1 | DB | 10 | 10 | 1.2 | 85366990 | nem |  | 4012195438090 | 4012195612841 | 10 | Beutel | 0.121 | 50 | 150 | 30 | 4012195612858 | 280 | Karton | 3.582 | 295 | 185 | 249 | 0 | 0 | 0 | 0 | 0 | 0 | 0
6117193 | EGS | STA-SKS S1 W | Dugó adapter egyenes | GST 18i 3p, Modul 45connect |  |  |  | fehér | 1563.45 | 1 | DB | 10 | 10 | 1.2 | 85369010 | nem |  | 4012195483571 | 4012195612865 | 10 | Beutel | 0.121 | 150 | 150 | 30 | 4012195612872 | 280 | Karton | 3.582 | 295 | 185 | 249 | 0 | 0 | 0 | 0 | 0 | 0 | 0
6117196 | EGS | STA-SKS SU1 SW | Adater fekete | GST 18i 3p- Modul 45connect |  |  |  | fekete | 2248.05 | 1 | DB | 10 | 10 | 1.19 | 85369010 | nem |  | 4012195670933 | 4012195728191 | 10 | Schachtel | 0.158 | 92 | 92 | 77 | 4012196508532 | 240 | Karton | 4.117 | 395 | 288 | 183 | 0 | 0 | 0 | 0 | 0 | 0 | 0
6117197 | EGS | STA-SKS SU1 W | Adater fehér | GST 18i 3p- Modul 45connect |  |  |  | fehér | 2248.05 | 1 | DB | 10 | 10 | 1.19 | 85369010 | nem |  | 4012195670940 | 4012195728214 | 10 | Schachtel | 0.158 | 92 | 92 | 77 | 4012196508549 | 240 | Karton | 4.117 | 395 | 288 | 183 | 0 | 0 | 0 | 0 | 0 | 0 | 0
6117198 | EGS | VB-SKS S | Összekötő | SKS/S dugaszolóaljzathoz |  |  |  | fekete | 1629.6 | 1 | DB | 10 | 10 | 0.59 | 85369010 | nem |  | 4012195438113 | 4012195612889 | 10 | Beutel | 0.06 | 150 | 150 | 30 | 4012195612896 | 280 | Karton | 1.874 | 295 | 185 | 249 | 0 | 0 | 0 | 0 | 0 | 0 | 0
6117325 | EGS | ASM-C5 G | csatlakozómodul CAT 5 | árnyékolt |  |  |  |  | 4135.95 | 1 | DB | 10 | 1 | 2.66 | 85366990 | nem |  | 4012196235155 | 4012196235162 | 1 | Beutel | 0.028 | 150 | 150 | 30 | 4012196235179 | 10 | Schachtel | 0.357 | 218 | 123 | 87 | 4012195977216 | 120 | Karton | 4.792 | 395 | 388 | 249
6117329 | EGS | ASM-C6 G | csatlakozómodul CAT 6 | árnyékolt |  |  |  |  | 6891.15 | 1 | DB | 10 | 1 | 1.85 | 85366990 | nem |  | 4012196235216 | 4012196235223 | 1 | Beutel | 0.02 | 150 | 150 | 30 | 4012196235230 | 10 | Schachtel | 0.277 | 218 | 123 | 87 | 4012196095285 | 120 | Karton | 3.832 | 395 | 388 | 249
6117337 | EGS | ASM-C5 | csatlakozómodul CAT 5 | árnyékolás nélküli |  |  |  |  | 3250.8 | 1 | DB | 10 | 1 | 1.12 | 85366990 | nem |  | 4012196235278 | 4012196235285 | 1 | Beutel | 0.012 | 150 | 150 | 30 | 4012196235292 | 10 | Schachtel | 0.197 | 218 | 123 | 87 | 4012195944195 | 120 | Karton | 2.872 | 395 | 388 | 249
6117341 | EGS | ASM-C6 | csatlakozómodul CAT 6 | árnyékolás nélküli |  |  |  |  | 5847.45 | 1 | DB | 10 | 1 | 1.06 | 85366990 | nem |  | 4012196235339 | 4012196235346 | 1 | Beutel | 0.012 | 150 | 150 | 30 | 4012196235353 | 10 | Schachtel | 0.197 | 218 | 123 | 87 | 4012195944218 | 120 | Karton | 2.872 | 395 | 388 | 249
6117343 | EGS | ASM-C5 GS | CAT 5. csatlakozómodul Snap-In | árnyékolt |  |  |  |  | 4795.35 | 1 | DB | 10 | 1 | 1.92 | 85366990 | nem |  | 4012195402428 | 4012195416265 | 1 | Beutel | 0.02 | 150 | 150 | 30 | 4012195416272 | 10 | Schachtel | 0.277 | 218 | 123 | 87 | 4012195977193 | 120 | Karton | 3.832 | 395 | 388 | 249
6117345 | EGS | ASM-C6 GS | CAT 6. csatlakozómodul Snap-In | árnyékolt |  |  |  |  | 7656.6 | 1 | DB | 10 | 1 | 1.85 | 85366990 | nem |  | 4012195402435 | 4012195416326 | 1 | Beutel | 0.02 | 150 | 150 | 30 | 4012195416333 | 10 | Schachtel | 0.277 | 218 | 123 | 87 | 4012195977209 | 120 | Karton | 3.832 | 395 | 388 | 249
6117346 | EGS | ASM-C6A G | Csatlakozómodul CAT 6A | árnyékolt |  |  |  | szürke | 11190.9 | 1 | DB | 10 | 1 | 1.63 | 85366990 | nem |  | 4012195887515 | 4012195943846 | 1 | Beutel | 0.017 | 150 | 150 | 30 | 4012195943853 | 10 | Schachtel | 0.247 | 218 | 123 | 87 | 4012195943860 | 120 | Karton | 3.472 | 395 | 388 | 249
6117347 | EGS | ASM-C5 S | CAT 5. csatlakozómodul Snap-In | árnyékolás nélküli |  |  |  |  | 3727.5 | 1 | DB | 10 | 1 | 1.12 | 85366990 | nem |  | 4012195402442 | 4012195416371 | 1 | Beutel | 0.012 | 150 | 150 | 30 | 4012195416388 | 10 | Schachtel | 0.197 | 218 | 123 | 87 | 4012195944201 | 120 | Karton | 2.872 | 395 | 388 | 249
6117348 | EGS | ASM-C6A | Csatlakozómodul CAT 6A | árnyékolás nélküli |  |  |  | szürke | 9317.7 | 1 | DB | 10 | 1 | 1.05 | 85366990 | nem |  | 4012195887522 | 4012195943891 | 1 | Beutel | 0.012 | 150 | 150 | 30 | 4012195943907 | 10 | Schachtel | 0.197 | 218 | 123 | 87 | 4012195943914 | 120 | Karton | 2.872 | 395 | 388 | 249
6117349 | EGS | ASM-C6 S | CAT 6. csatlakozómodul Snap-In | árnyékolás nélküli |  |  |  |  | 6820.8 | 1 | DB | 10 | 1 | 1.06 | 85366990 | nem |  | 4012195402459 | 4012195416401 | 1 | Beutel | 0.012 | 150 | 150 | 30 | 4012195416432 | 10 | Schachtel | 0.197 | 218 | 123 | 87 | 4012195944225 | 120 | Karton | 2.872 | 395 | 388 | 249
6117406 | EGS | ADP-B RW1 | vakfedél 1/1 modul |  | 45x45mm |  |  | hófehér | 876.75 | 1 | DB | 10 | 10 | 0.8 | 39269097 | nem |  | 4012196117499 | 4012196117505 | 10 | Schachtel | 0.116 | 133 | 73 | 55 | 4012195984757 | 300 | Karton | 3.805 | 395 | 288 | 183 | 0 | 0 | 0 | 0 | 0 | 0 | 0
6117407 | EGS | ADP-B SWGR1 | vakfedél 1/1 modul | 1 modul | 45x45mm |  |  | szürkésfekete | 876.75 | 1 | DB | 10 | 10 | 0.8 | 39269097 | nem |  | 4012195701279 | 4012195724674 | 10 | Schachtel | 0.116 | 133 | 73 | 55 | 4012195984764 | 300 | Karton | 3.805 | 395 | 288 | 183 | 0 | 0 | 0 | 0 | 0 | 0 | 0
6117408 | EGS | ADP-B AL1 | vakfedél 1/1 modul |  | 45x45mm |  |  | festett alumínium | 3030.3 | 1 | DB | 10 | 1 | 0.8 | 39269097 | nem |  | 4012196214037 | 4012195984771 | 1 | Beutel | 0.009 | 150 | 150 | 30 | 4012195984788 | 10 | Schachtel | 0.149 | 188 | 94 | 90 | 4012196138685 | 120 | Karton | 2.113 | 395 | 288 | 183
6117410 | EGS | ADP-BF RW0.5 | vakfedél 1/2 modul | feliratmezővel | 45x22,5mm |  |  | hófehér | 1321.95 | 1 | DB | 10 | 1 | 0.4 | 39269097 | nem |  | 4012196164813 | 4012196178568 | 1 | Beutel | 0.005 | 150 | 150 | 30 | 4012196178599 | 10 | Schachtel | 0.09 | 134 | 93 | 86 | 4012196178605 | 160 | Karton | 1.765 | 395 | 288 | 183
6117411 | EGS | ADP-BF SWGR0.5 | vakfedél 1/2 modul | feliratmezővel | 45x22,5mm |  |  | szürkésfekete | 1321.95 | 1 | DB | 10 | 1 | 0.4 | 39269097 | nem |  | 4012196164820 | 4012196178612 | 1 | Beutel | 0.005 | 150 | 150 | 30 | 4012196178629 | 10 | Schachtel | 0.09 | 134 | 93 | 86 | 4012196178650 | 160 | Karton | 1.765 | 395 | 288 | 183
6117412 | EGS | ADP-BF AL0.5 | vakfedél 1/2 modul | feliratmezővel | 45x22,5mm |  |  | festett alumínium | 5361.3 | 1 | DB | 10 | 1 | 0.4 | 39269097 | nem |  | 4012196164851 | 4012196178667 | 1 | Beutel | 0.005 | 150 | 150 | 30 | 4012196178674 | 10 | Schachtel | 0.09 | 134 | 93 | 86 | 4012196178681 | 160 | Karton | 1.765 | 395 | 288 | 183
6117414 | EGS | ADP-B RW0.5 | vakfedél 1/2 modul |  | 45x22,5mm |  |  | hófehér | 876.75 | 1 | DB | 10 | 10 | 0.4 | 39269097 | nem |  | 4012196117550 | 4012196117567 | 10 | Schachtel | 0.06 | 88 | 55 | 75 | 4012196165841 | 240 | Karton | 1.631 | 295 | 185 | 188 | 0 | 0 | 0 | 0 | 0 | 0 | 0
6117415 | EGS | ADP-B SWGR0.5 | vakfedél 1/2 modul | 1/2 modul | 45x22,5mm |  |  | szürkésfekete | 876.75 | 1 | DB | 10 | 10 | 0.4 | 39269097 | nem |  | 4012195701286 | 4012195724681 | 10 | Schachtel | 0.06 | 88 | 55 | 75 | 4012196169078 | 240 | Karton | 1.631 | 295 | 185 | 188 | 0 | 0 | 0 | 0 | 0 | 0 | 0
6117416 | EGS | ADP-B AL0.5 | vakfedél 1/2 modul |  | 45x22,5mm |  |  | festett alumínium | 3030.3 | 1 | DB | 10 | 1 | 0.4 | 39269097 | nem |  | 4012196215652 | 4012196169023 | 1 | Beutel | 0.005 | 150 | 150 | 30 | 4012196169054 | 10 | Schachtel | 0.09 | 134 | 93 | 86 | 4012196169061 | 160 | Karton | 1.765 | 395 | 288 | 183
6117420 | EGS | KAL-K11 RW1 | Kábelkivezeto | húzásmrentesítovel | 45x45mm |  |  | hófehér | 7259.7 | 1 | DB | 5 | 1 | 3.5 | 39269097 | nem |  | 4012196133833 | 4012196144785 | 1 | Beutel | 0.036 | 150 | 150 | 30 | 4012196144815 | 5 | Schachtel | 0.252 | 187 | 137 | 77 | 4012196144822 | 60 | Karton | 3.498 | 395 | 288 | 249
6117465 | TBS | ÜSS 45-A-RW | túlfeszültségvédelem, Modul 45 | akusztikus jelzéssel | 255V |  |  | hófehér | 23491 | 1 | DB | 1 | 1 | 2.8 | 85381000 | nem |  | 4012196117611 | 4012196117628 | 1 | Schachtel | 0.052 | 92 | 67 | 42 | 4012196117635 | 32 | Karton | 1.855 | 295 | 185 | 188 | 0 | 0 | 0 | 0 | 0 | 0 | 0
6117473 | TBS | ÜSS 45-O-RW | túlfeszültségvédelem, Modul 45 | optikai kijelzéssel | 255V |  |  | hófehér | 17774 | 1 | DB | 1 | 1 | 2.411 | 85381000 | nem |  | 4012196117673 | 4012196117680 | 1 | Schachtel | 0.048 | 92 | 67 | 42 | 4012196117697 | 32 | Karton | 1.727 | 295 | 185 | 188 | 0 | 0 | 0 | 0 | 0 | 0 | 0
6119202 | EGS | DTG-2A RW1 | adatátviteli csatlakozó | 2 db A típusú csatlakozó modulh | 45x45mm |  |  | hófehér | 2151.45 | 1 | DB | 10 | 1 | 1.1 | 39269097 | nem |  | 4012195696896 | 4012195714477 | 1 | Beutel | 0.012 | 150 | 150 | 30 | 4012195714484 | 10 | Schachtel | 0.179 | 188 | 94 | 90 | 4012196138692 | 120 | Karton | 2.473 | 395 | 288 | 183
6119204 | EGS | DTG-2A SWGR1 | adatátviteli csatlakozó | 2 db A típusú csatlakozó modulh | 45x45mm |  |  | szürkésfekete | 2669.1 | 1 | DB | 10 | 1 | 1.1 | 39269097 | nem |  | 4012195696902 | 4012195714521 | 1 | Beutel | 0.012 | 150 | 150 | 30 | 4012195714538 | 10 | Schachtel | 0.179 | 188 | 94 | 90 | 4012196138708 | 120 | Karton | 2.473 | 395 | 288 | 183
6119206 | EGS | DTG-2A AL1 | adatátviteli csatlakozó | 2 db A típusú csatlakozó modulh | 45x45mm |  |  | festett alumínium | 3847.2 | 1 | DB | 10 | 1 | 1.1 | 39269097 | nem |  | 4012195696940 | 4012195714545 | 1 | Beutel | 0.012 | 150 | 150 | 30 | 4012195714576 | 10 | Schachtel | 0.179 | 188 | 94 | 90 | 4012196138715 | 120 | Karton | 2.473 | 395 | 288 | 183
6119208 | EGS | DTG-2B RW1 | adatátviteli csatlakozó | 2 db B típusú csatlakozó modulh | 45x45mm |  |  | hófehér | 2151.45 | 1 | DB | 10 | 1 | 1.1 | 39269097 | nem |  | 4012195696957 | 4012195714583 | 1 | Beutel | 0.012 | 150 | 150 | 30 | 4012195714590 | 10 | Schachtel | 0.179 | 188 | 94 | 90 | 4012196138722 | 120 | Karton | 2.473 | 395 | 288 | 183
6119210 | EGS | DTG-2B SWGR1 | adatátviteli csatlakozó | 2 db B típusú csatlakozó modulh | 45x45mm |  |  | szürkésfekete | 2669.1 | 1 | DB | 10 | 1 | 1.1 | 39269097 | nem |  | 4012195696964 | 4012195714606 | 1 | Beutel | 0.012 | 150 | 150 | 30 | 4012195714637 | 10 | Schachtel | 0.179 | 188 | 94 | 90 | 4012196138746 | 120 | Karton | 2.473 | 395 | 288 | 183
6119212 | EGS | DTG-2B AL1 | adatátviteli csatlakozó | 2 db B típusú csatlakozó modulh | 45x45mm |  |  | festett alumínium | 3847.2 | 1 | DB | 10 | 1 | 1.1 | 39269097 | nem |  | 4012195696971 | 4012195714644 | 1 | Beutel | 0.012 | 150 | 150 | 30 | 4012195714651 | 10 | Schachtel | 0.179 | 188 | 94 | 90 | 4012196138753 | 120 | Karton | 2.473 | 395 | 288 | 183
6119214 | EGS | DTG-2C RW1 | adatátviteli csatlakozó | 2 db C típusú csatlakozó modulh | 45x45mm |  |  | hófehér | 2203.95 | 1 | DB | 10 | 1 | 1.1 | 39269097 | nem |  | 4012195696988 | 4012195714668 | 1 | Beutel | 0.012 | 150 | 150 | 30 | 4012195714699 | 10 | Schachtel | 0.179 | 188 | 94 | 90 | 4012196138760 | 120 | Karton | 2.473 | 395 | 288 | 183
6119216 | EGS | DTG-2C SWGR1 | adatátviteli csatlakozó | 2 db C típusú csatlakozó modulh | 45x45mm |  |  | szürkésfekete | 2669.1 | 1 | DB | 10 | 1 | 1.1 | 39269097 | nem |  | 4012195696995 | 4012195714705 | 1 | Beutel | 0.012 | 150 | 150 | 30 | 4012195714712 | 10 | Schachtel | 0.179 | 188 | 94 | 90 | 4012196138777 | 120 | Karton | 2.473 | 395 | 288 | 183
6119218 | EGS | DTG-2C AL1 | adatátviteli csatlakozó | 2 db C típusú csatlakozó modulh | 45x45mm |  |  | festett alumínium | 3847.2 | 1 | DB | 10 | 1 | 1.1 | 39269097 | nem |  | 4012195697008 | 4012195714729 | 1 | Beutel | 0.012 | 150 | 150 | 30 | 4012195714750 | 10 | Schachtel | 0.179 | 188 | 94 | 90 | 4012196138784 | 120 | Karton | 2.473 | 395 | 288 | 183
6119220 | EGS | DTG-2F RW1 | adatátviteli csatlakozó | 2 db F típusú csatlakozó modulh | 45x45mm |  |  | hófehér | 2151.45 | 1 | DB | 10 | 1 | 1.1 | 39269097 | nem |  | 4012195697015 | 4012195714767 | 1 | Beutel | 0.012 | 150 | 150 | 30 | 4012195714774 | 10 | Schachtel | 0.179 | 188 | 94 | 90 | 4012196138890 | 120 | Karton | 2.473 | 395 | 288 | 183
6119222 | EGS | DTG-2F SWGR1 | adatátviteli csatlakozó | 2 db F típusú csatlakozó modulh | 45x45mm |  |  | szürkésfekete | 2669.1 | 1 | DB | 10 | 1 | 1.1 | 39269097 | nem |  | 4012195697022 | 4012195714781 | 1 | Beutel | 0.012 | 150 | 150 | 30 | 4012195714798 | 10 | Schachtel | 0.179 | 188 | 94 | 90 | 4012196138906 | 120 | Karton | 2.473 | 395 | 288 | 183
6119224 | EGS | DTG-2F AL1 | adatátviteli csatlakozó | 2 db F típusú csatlakozó modulh | 45x45mm |  |  | festett alumínium | 3847.2 | 1 | DB | 10 | 1 | 1.1 | 39269097 | nem |  | 4012195697039 | 4012195714804 | 1 | Beutel | 0.012 | 150 | 150 | 30 | 4012195714811 | 10 | Schachtel | 0.179 | 188 | 94 | 90 | 4012196138920 | 120 | Karton | 2.473 | 395 | 288 | 183
6119226 | EGS | DTG-2PA RW1 | adatátviteli csatlakozó | 2 db P típusú csatlakozó modulh | 45x45mm |  |  | hófehér | 2151.45 | 1 | DB | 10 | 1 | 1.1 | 39269097 | nem |  | 4012195697046 | 4012195714828 | 1 | Beutel | 0.012 | 150 | 150 | 30 | 4012195714835 | 10 | Schachtel | 0.179 | 188 | 94 | 90 | 4012196138937 | 120 | Karton | 2.473 | 395 | 288 | 183
6119228 | EGS | DTG-2PA SWGR1 | adatátviteli csatlakozó | 2 db P típusú csatlakozó modulh | 45x45mm |  |  | szürkésfekete | 2669.1 | 1 | DB | 10 | 1 | 1.1 | 39269097 | nem |  | 4012195697053 | 4012195714842 | 1 | Beutel | 0.012 | 150 | 150 | 30 | 4012195714859 | 10 | Schachtel | 0.179 | 188 | 94 | 90 | 4012196138944 | 120 | Karton | 2.473 | 395 | 288 | 183
6119230 | EGS | DTG-2PA AL1 | adatátviteli csatlakozó | 2 db P típusú csatlakozó modulh | 45x45mm |  |  | festett alumínium | 3847.2 | 1 | DB | 10 | 1 | 1.1 | 39269097 | nem |  | 4012195697060 | 4012195714866 | 1 | Beutel | 0.012 | 150 | 150 | 30 | 4012195714873 | 10 | Schachtel | 0.179 | 188 | 94 | 90 | 4012196138951 | 120 | Karton | 2.473 | 395 | 288 | 183
6119238 | EGS | DTS-2A RW1 | adatátviteli csatlakozó | 2 db A típusú csatlakozó modulh | 45x45mm |  |  | hófehér | 2283.75 | 1 | DB | 10 | 1 | 2 | 39269097 | nem |  | 4012195697138 | 4012195714965 | 1 | Beutel | 0.021 | 150 | 150 | 30 | 4012195715009 | 10 | Schachtel | 0.269 | 188 | 94 | 90 | 4012196139002 | 120 | Karton | 3.553 | 395 | 288 | 183
6119240 | EGS | DTS-2A SWGR1 | adatátviteli csatlakozó | 2 db A típusú csatlakozó modulh | 45x45mm |  |  | szürkésfekete | 3114.3 | 1 | DB | 10 | 1 | 1.5 | 39269097 | nem |  | 4012195697145 | 4012195715016 | 1 | Beutel | 0.016 | 150 | 150 | 30 | 4012195715023 | 10 | Schachtel | 0.219 | 188 | 94 | 90 | 4012196139019 | 120 | Karton | 2.953 | 395 | 288 | 183
6119242 | EGS | DTS-2A AL1 | adatátviteli csatlakozó | 2 db A típusú csatlakozó modulh | 45x45mm |  |  | festett alumínium | 4088.7 | 1 | DB | 10 | 1 | 1.5 | 39269097 | nem |  | 4012195697183 | 4012195715030 | 1 | Beutel | 0.016 | 150 | 150 | 30 | 4012195715047 | 10 | Schachtel | 0.219 | 188 | 94 | 90 | 4012196139026 | 120 | Karton | 2.953 | 395 | 288 | 183
6119244 | EGS | DTS-2B RW1 | adatátviteli csatlakozó | 2 db B típusú csatlakozó modulh | 45x45mm |  |  | hófehér | 2283.75 | 1 | DB | 10 | 1 | 1.5 | 39269097 | nem |  | 4012195697190 | 4012195715054 | 1 | Beutel | 0.016 | 150 | 150 | 30 | 4012195715061 | 10 | Schachtel | 0.219 | 188 | 94 | 90 | 4012196139040 | 120 | Karton | 2.953 | 395 | 288 | 183
6119246 | EGS | DTS-2B SWGR1 | adatátviteli csatlakozó | 2 db B típusú csatlakozó modulh | 45x45mm |  |  | szürkésfekete | 3114.3 | 1 | DB | 10 | 1 | 1.5 | 39269097 | nem |  | 4012195697206 | 4012195715078 | 1 | Beutel | 0.016 | 150 | 150 | 30 | 4012195715085 | 10 | Schachtel | 0.219 | 188 | 94 | 90 | 4012196139057 | 120 | Karton | 2.953 | 395 | 288 | 183
6119248 | EGS | DTS-2B AL1 | adatátviteli csatlakozó | 2 db B típusú csatlakozó modulh | 45x45mm |  |  | festett alumínium | 4186.35 | 1 | DB | 10 | 1 | 1.5 | 39269097 | nem |  | 4012195697244 | 4012195715092 | 1 | Beutel | 0.016 | 150 | 150 | 30 | 4012195715108 | 10 | Schachtel | 0.219 | 188 | 94 | 90 | 4012196139064 | 120 | Karton | 2.953 | 395 | 288 | 183
6119250 | EGS | DTS-2C RW1 | adatátviteli csatlakozó | 2 db C típusú csatlakozó modulh | 45x45mm |  |  | hófehér | 2347.8 | 1 | DB | 10 | 1 | 1.5 | 39269097 | nem |  | 4012195697251 | 4012195715115 | 1 | Beutel | 0.016 | 150 | 150 | 30 | 4012195715122 | 10 | Schachtel | 0.219 | 188 | 94 | 90 | 4012196139071 | 120 | Karton | 2.953 | 395 | 288 | 183
6119252 | EGS | DTS-2C SWGR1 | adatátviteli csatlakozó | 2 db C típusú csatlakozó modulh | 45x45mm |  |  | szürkésfekete | 3114.3 | 1 | DB | 10 | 1 | 1.5 | 39269097 | nem |  | 4012195697268 | 4012195715139 | 1 | Beutel | 0.016 | 150 | 150 | 30 | 4012195715146 | 10 | Schachtel | 0.219 | 188 | 94 | 90 | 4012196139088 | 120 | Karton | 2.953 | 395 | 288 | 183
6119254 | EGS | DTS-2C AL1 | adatátviteli csatlakozó | 2 db C típusú csatlakozó modulh | 45x45mm |  |  | festett alumínium | 4088.7 | 1 | DB | 10 | 1 | 1.5 | 39269097 | nem |  | 4012195697305 | 4012195715153 | 1 | Beutel | 0.016 | 150 | 150 | 30 | 4012195715160 | 10 | Schachtel | 0.219 | 188 | 94 | 90 | 4012196139101 | 120 | Karton | 2.953 | 395 | 288 | 183
6119256 | EGS | DTS-2F RW1 | adatátviteli csatlakozó | 2 db F típusú csatlakozó modulh | 45x45mm |  |  | hófehér | 2283.75 | 1 | DB | 10 | 1 | 2 | 39269097 | nem |  | 4012195697312 | 4012195715177 | 1 | Beutel | 0.021 | 150 | 150 | 30 | 4012195715184 | 10 | Schachtel | 0.269 | 188 | 94 | 90 | 4012196139118 | 120 | Karton | 3.553 | 395 | 288 | 183
6119258 | EGS | DTS-2F SWGR1 | adatátviteli csatlakozó | 2 db F típusú csatlakozó modulh | 45x45mm |  |  | szürkésfekete | 3114.3 | 1 | DB | 10 | 1 | 1.5 | 39269097 | nem |  | 4012195697329 | 4012195715191 | 1 | Beutel | 0.016 | 150 | 150 | 30 | 4012195715207 | 10 | Schachtel | 0.219 | 188 | 94 | 90 | 4012196139125 | 120 | Karton | 2.953 | 395 | 288 | 183
6119260 | EGS | DTS-2F AL1 | adatátviteli csatlakozó | 2 db F típusú csatlakozó modulh | 45x45mm |  |  | festett alumínium | 4088.7 | 1 | DB | 10 | 1 | 1.5 | 39269097 | nem |  | 4012195697374 | 4012195715214 | 1 | Beutel | 0.016 | 150 | 150 | 30 | 4012195715221 | 10 | Schachtel | 0.219 | 188 | 94 | 90 | 4012196139132 | 120 | Karton | 2.953 | 395 | 288 | 183
6119262 | EGS | DTS-2PA RW1 | adatátviteli csatlakozó | 2 db P típusú csatlakozó modulh | 45x45mm |  |  | hófehér | 2283.75 | 1 | DB | 10 | 1 | 1.5 | 39269097 | nem |  | 4012195697381 | 4012195715238 | 1 | Beutel | 0.016 | 150 | 150 | 30 | 4012195715245 | 10 | Schachtel | 0.219 | 188 | 94 | 90 | 4012196139149 | 120 | Karton | 2.953 | 395 | 288 | 183
6119264 | EGS | DTS-2PA SWGR1 | adatátviteli csatlakozó | 2 db P típusú csatlakozó modulh | 45x45mm |  |  | szürkésfekete | 3114.3 | 1 | DB | 10 | 1 | 1.5 | 39269097 | nem |  | 4012195697428 | 4012195715252 | 1 | Beutel | 0.016 | 150 | 150 | 30 | 4012195715269 | 10 | Schachtel | 0.219 | 188 | 94 | 90 | 4012196139170 | 120 | Karton | 2.953 | 395 | 288 | 183
6119266 | EGS | DTS-2PA AL1 | adatátviteli csatlakozó | 2 db P típusú csatlakozó modulh | 45x45mm |  |  | festett alumínium | 4088.7 | 1 | DB | 10 | 1 | 1.5 | 39269097 | nem |  | 4012195697435 | 4012195715290 | 1 | Beutel | 0.016 | 150 | 150 | 30 | 4012195715306 | 10 | Schachtel | 0.219 | 188 | 94 | 90 | 4012196139187 | 120 | Karton | 2.953 | 395 | 288 | 183
6119268 | EGS | DTS-2EP RW1 | adatátviteli csatlakozó | 2 db EP típusú csatlakozó modul | 45x45mm |  |  | hófehér | 2283.75 | 1 | DB | 10 | 1 | 1.5 | 39269097 | nem |  | 4012195697442 | 4012195715313 | 1 | Beutel | 0.016 | 150 | 150 | 30 | 4012195715320 | 10 | Schachtel | 0.219 | 188 | 94 | 90 | 4012196139194 | 120 | Karton | 2.953 | 395 | 288 | 183
6119270 | EGS | DTS-2EP SWGR1 | adatátviteli csatlakozó | 2 db EP típusú csatlakozó modul | 45x45mm |  |  | szürkésfekete | 3114.3 | 1 | DB | 10 | 1 | 1.5 | 39269097 | nem |  | 4012195697480 | 4012195715337 | 1 | Beutel | 0.016 | 150 | 150 | 30 | 4012195715344 | 10 | Schachtel | 0.219 | 188 | 94 | 90 | 4012196139200 | 120 | Karton | 2.953 | 395 | 288 | 183
6119272 | EGS | DTS-2EP AL1 | adatátviteli csatlakozó | 2 db EP típusú csatlakozó modul | 45x45mm |  |  | festett alumínium | 4088.7 | 1 | DB | 10 | 1 | 1.5 | 39269097 | nem |  | 4012195697497 | 4012195715351 | 1 | Beutel | 0.016 | 150 | 150 | 30 | 4012195715368 | 10 | Schachtel | 0.219 | 188 | 94 | 90 | 4012196139224 | 120 | Karton | 2.953 | 395 | 288 | 183
6119280 | EGS | DTG-02C RW1 | Adatátviteli modul tartó | 2 db C típusú csatl.modulhoz | 45x45mm |  |  | hófehér | 2151.45 | 1 | DB | 10 | 1 | 1 | 39269097 | nem |  | 4012195887331 | 4012195894391 | 1 | Beutel | 0.011 | 150 | 150 | 30 | 4012195894407 | 10 | Schachtel | 0.169 | 188 | 94 | 90 | 4012196139231 | 120 | Karton | 2.353 | 395 | 288 | 183
6119282 | EGS | DTG-02C SWGR1 | Adatátviteli modul tartó | 2 db C típusú csatl.modulhoz | 45x45mm |  |  | szürkésfekete | 2669.1 | 1 | DB | 10 | 1 | 1 | 39269097 | nem |  | 4012195887348 | 4012195894414 | 1 | Beutel | 0.011 | 150 | 150 | 30 | 4012195894421 | 10 | Schachtel | 0.169 | 188 | 94 | 90 | 4012196139248 | 120 | Karton | 2.353 | 395 | 288 | 183
6119284 | EGS | DTG-02C AL1 | Adatátviteli modul tartó | 2 db C típusú csatl.modulhoz | 45x45mm |  |  | festett alumínium | 3847.2 | 1 | DB | 10 | 1 | 1.383 | 39269097 | nem |  | 4012195887379 | 4012195894438 | 1 | Beutel | 0.015 | 150 | 150 | 30 | 4012195894445 | 10 | Schachtel | 0.209 | 188 | 94 | 90 | 4012196139255 | 120 | Karton | 2.833 | 395 | 288 | 183
6119286 | EGS | DTS-02C RW1 | Adatátviteli modul tartó | 2 db C típusú csatl.modulhoz | 45x45mm |  |  | hófehér | 2155.65 | 1 | DB | 10 | 1 | 1.4 | 39269097 | nem |  | 4012195887386 | 4012195894452 | 1 | Beutel | 0.015 | 150 | 150 | 30 | 4012195894469 | 10 | Schachtel | 0.209 | 188 | 94 | 90 | 4012196139262 | 120 | Karton | 2.833 | 395 | 288 | 183
6119288 | EGS | DTS-02C SWGR1 | Adatátviteli modul tartó | 2 db C típusú csatl.modulhoz | 45x45mm |  |  | szürkésfekete | 2667 | 1 | DB | 10 | 1 | 1.4 | 39269097 | nem |  | 4012195887393 | 4012195894476 | 1 | Beutel | 0.015 | 150 | 150 | 30 | 4012195894483 | 10 | Schachtel | 0.209 | 188 | 94 | 90 | 4012196139286 | 120 | Karton | 2.833 | 395 | 288 | 183
6119290 | EGS | DTS-02C AL1 | Adatátviteli modul tartó | 2 db C típusú csatl.modulhoz | 45x45mm |  |  | festett alumínium | 3843 | 1 | DB | 10 | 1 | 1.4 | 39269097 | nem |  | 4012195887409 | 4012195894513 | 1 | Beutel | 0.015 | 150 | 150 | 30 | 4012195894520 | 10 | Schachtel | 0.209 | 188 | 94 | 90 | 4012196139293 | 120 | Karton | 2.833 | 395 | 288 | 183
6119292 | EGS | DTG-2RM RW1 | Adatátviteli modul tartó | 2 db RM típusú csatl.modulhoz | 45x45mm |  |  | hófehér | 2203.95 | 1 | DB | 10 | 1 | 1.1 | 39269097 | nem |  | 4012195887430 | 4012195943983 | 1 | Beutel | 0.012 | 150 | 150 | 30 | 4012195944010 | 10 | Schachtel | 0.179 | 188 | 94 | 90 | 4012196139309 | 120 | Karton | 2.473 | 395 | 288 | 183
6119294 | EGS | DTG-2RM SWGR1 | Adatátviteli modul tartó | 2 db RM típusú csatl.modulhoz | 45x45mm |  |  | szürkésfekete | 2669.1 | 1 | DB | 10 | 1 | 1.1 | 39269097 | nem |  | 4012195887447 | 4012195944027 | 1 | Beutel | 0.012 | 150 | 150 | 30 | 4012195944034 | 10 | Schachtel | 0.179 | 188 | 94 | 90 | 4012196139316 | 120 | Karton | 2.473 | 395 | 288 | 183
6119296 | EGS | DTG-2RM AL1 | Adatátviteli modul tartó | 2 db RM típusú csatl.modulhoz | 45x45mm |  |  | festett alumínium | 3847.2 | 1 | DB | 10 | 1 | 1.1 | 39269097 | nem |  | 4012195887454 | 4012195944041 | 1 | Beutel | 0.012 | 150 | 150 | 30 | 4012195944072 | 10 | Schachtel | 0.179 | 188 | 94 | 90 | 4012196139323 | 120 | Karton | 2.473 | 395 | 288 | 183
6119298 | EGS | DTS-2RM RW1 | Adatátviteli modul tartó | 2 db RM típusú csatl.modulhoz | 45x45mm |  |  | hófehér | 2201.85 | 1 | DB | 10 | 1 | 2.9 | 39269097 | nem |  | 4012195888024 | 4012195944089 | 1 | Beutel | 0.03 | 150 | 150 | 30 | 4012195944096 | 10 | Schachtel | 0.359 | 188 | 94 | 90 | 4012196139347 | 120 | Karton | 4.633 | 395 | 288 | 183
6119300 | EGS | DTS-2RM SWGR1 | Adatátviteli modul tartó | 2 db RM típusú csatl.modulhoz | 45x45mm |  |  | szürkésfekete | 2667 | 1 | DB | 10 | 1 | 2.9 | 39269097 | nem |  | 4012195887492 | 4012195944102 | 1 | Beutel | 0.03 | 150 | 150 | 30 | 4012195944133 | 10 | Schachtel | 0.359 | 188 | 94 | 90 | 4012196139354 | 120 | Karton | 4.633 | 395 | 288 | 183
6119302 | EGS | DTS-2RM AL1 | Adatátviteli modul tartó | 2 db RM típusú csatl.modulhoz | 45x45mm |  |  | festett alumínium | 3843 | 1 | DB | 10 | 1 | 2.9 | 39269097 | nem |  | 4012195887508 | 4012195944140 | 1 | Beutel | 0.03 | 150 | 150 | 30 | 4012195944157 | 10 | Schachtel | 0.359 | 188 | 94 | 90 | 4012196139361 | 120 | Karton | 4.633 | 395 | 288 | 183
6119304 | EGS | DTG-02LE RW1 | Adatátviteli modul tartó keret | 2 db LE típusú csatl.modulhoz | 45x45mm |  |  | hófehér | 2151.45 | 1 | DB | 10 | 1 | 0.9 | 39269097 | nem |  | 4012195925491 | 4012195965886 | 1 | Beutel | 0.01 | 150 | 150 | 30 | 4012195965893 | 10 | Schachtel | 0.159 | 188 | 94 | 90 | 4012196139378 | 120 | Karton | 2.233 | 395 | 288 | 183
6119306 | EGS | DTG-02LE SWGR1 | Adatátviteli modul tartó | 2 db LE típusú csatl.modulhoz | 45x45mm |  |  | szürkésfekete | 2669.1 | 1 | DB | 10 | 1 | 0.9 | 39269097 | nem |  | 4012195925507 | 4012195965930 | 1 | Beutel | 0.01 | 150 | 150 | 30 | 4012195965947 | 10 | Schachtel | 0.159 | 188 | 94 | 90 | 4012196139408 | 120 | Karton | 2.233 | 395 | 288 | 183
6119308 | EGS | DTG-02LE AL1 | Adatátviteli modul tartó | 2 db LE típusú csatl.modulhoz | 45x45mm |  |  | festett alumínium | 3847.2 | 1 | DB | 10 | 1 | 0.9 | 39269097 | nem |  | 4012195925538 | 4012195965954 | 1 | Beutel | 0.01 | 150 | 150 | 30 | 4012195965992 | 10 | Schachtel | 0.159 | 188 | 94 | 90 | 4012196139415 | 120 | Karton | 2.233 | 395 | 288 | 183
6119319 | EGS | IKR-6 RW | Beépítő egység | 2TE szerelvénybeép.csatornához | 84x185x95mm |  |  | hófehér | 16195.2 | 1 | DB | 1 | 1 | 19 | 85389099 | nem |  | 4012195889373 | 4012195958017 | 1 | Schachtel | 0.25 | 188 | 94 | 90 | 4012195958024 | 4 | Karton | 1.173 | 235 | 192 | 188 | 0 | 0 | 0 | 0 | 0 | 0 | 0
6119322 | EGS | AR45-F1 RW | Takarókeret | Modul 45, 1-részes | 84x84mm |  |  | hófehér | 1450.05 | 1 | DB | 10 | 1 | 2.56 | 85389099 | nem |  | 4012195888789 | 4012195956839 | 1 | Beutel | 0.027 | 150 | 150 | 30 | 4012195956846 | 10 | Schachtel | 0.31 | 134 | 93 | 86 | 4012195956853 | 160 | Karton | 5.285 | 395 | 288 | 183
6119324 | EGS | AR45-F1 SWGR | Takarókeret | Modul 45, 1-részes | 84x84mm |  |  | szürkésfekete | 1416.45 | 1 | DB | 10 | 1 | 1.6 | 85389099 | nem |  | 4012195888796 | 4012195956860 | 1 | Beutel | 0.017 | 150 | 150 | 30 | 4012195956877 | 10 | Schachtel | 0.21 | 134 | 93 | 86 | 4012195956884 | 160 | Karton | 3.685 | 395 | 288 | 183
6119326 | EGS | AR45-F1 AL | Takarókeret | Modul 45, 1-részes | 84x84mm |  |  | festett alumínium | 3917.55 | 1 | DB | 10 | 1 | 1.6 | 85389099 | nem |  | 4012195888802 | 4012195956891 | 1 | Beutel | 0.017 | 150 | 150 | 30 | 4012195956907 | 10 | Schachtel | 0.21 | 134 | 93 | 86 | 4012195956914 | 160 | Karton | 3.685 | 395 | 288 | 183
6119332 | EGS | AR45-BF1 RW | Takarókeret | Modul 45, 1-részes | 84x84mm |  |  | hófehér | 1769.25 | 1 | DB | 10 | 1 | 1.5 | 85389099 | nem |  | 4012195888819 | 4012195956921 | 1 | Beutel | 0.016 | 150 | 150 | 30 | 4012195956938 | 10 | Schachtel | 0.2 | 134 | 93 | 86 | 4012195956945 | 160 | Karton | 3.525 | 395 | 288 | 183
6119334 | EGS | AR45-BF1 SWGR | Takarókeret | Modul 45, 1-részes | 84x84mm |  |  | szürkésfekete | 1729.35 | 1 | DB | 10 | 1 | 1.5 | 85389099 | nem |  | 4012195888826 | 4012195956952 | 1 | Beutel | 0.016 | 150 | 150 | 30 | 4012195956969 | 10 | Schachtel | 0.2 | 134 | 93 | 86 | 4012195956976 | 160 | Karton | 3.525 | 395 | 288 | 183
6119336 | EGS | AR45-BF1 AL | Takarókeret | Modul 45, 1-részes | 84x84mm |  |  | festett alumínium | 4171.65 | 1 | DB | 10 | 1 | 1.5 | 85389099 | nem |  | 4012195888833 | 4012195956983 | 1 | Beutel | 0.016 | 150 | 150 | 30 | 4012195956990 | 10 | Schachtel | 0.2 | 134 | 93 | 86 | 4012195957003 | 160 | Karton | 3.525 | 395 | 288 | 183
6119338 | EGS | AR45-BSF1 RW | Takarókeret | Modul 45, 1-részes | 84x84mm |  |  | hófehér | 1729.35 | 1 | DB | 10 | 1 | 2 | 85389099 | nem |  | 4012195896791 | 4012195957010 | 1 | Beutel | 0.021 | 150 | 150 | 30 | 4012195957027 | 10 | Schachtel | 0.25 | 134 | 93 | 86 | 4012195957034 | 160 | Karton | 4.325 | 395 | 288 | 183
6119339 | EGS | AR45-BSF1 SWGR | Takarókeret | Modul 45, 1-részes | 84x84mm |  |  | szürkésfekete | 1729.35 | 1 | DB | 10 | 1 | 1.5 | 85389099 | nem |  | 4012195896807 | 4012195957041 | 1 | Beutel | 0.016 | 150 | 150 | 30 | 4012195957058 | 10 | Schachtel | 0.2 | 134 | 93 | 86 | 4012195957065 | 160 | Karton | 3.525 | 395 | 288 | 183
6119340 | EGS | AR45-BSF1 AL | Takarókeret | Modul 45, 1-részes | 84x84mm |  |  | festett alumínium | 4171.65 | 1 | DB | 10 | 1 | 1.5 | 85389099 | nem |  | 4012195896814 | 4012195957072 | 1 | Beutel | 0.016 | 150 | 150 | 30 | 4012195957089 | 10 | Schachtel | 0.2 | 134 | 93 | 86 | 4012195957096 | 160 | Karton | 3.525 | 395 | 288 | 183
6119342 | EGS | AR45-F2 RW | Takarókeret | Modul 45, 2-részes | 84x140mm |  |  | hófehér | 2146.2 | 1 | DB | 8 | 1 | 2.32 | 85389099 | nem |  | 4012195888840 | 4012195957102 | 1 | Beutel | 0.024 | 150 | 150 | 30 | 4012195957119 | 8 | Schachtel | 0.251 | 188 | 94 | 90 | 4012195957126 | 96 | Karton | 3.337 | 395 | 288 | 183
6119344 | EGS | AR45-F2 SWGR | Takarókeret | Modul 45, 2-részes | 84x140mm |  |  | szürkésfekete | 2137.8 | 1 | DB | 8 | 1 | 2.32 | 85389099 | nem |  | 4012195888871 | 4012195957133 | 1 | Beutel | 0.024 | 150 | 150 | 30 | 4012195957140 | 8 | Schachtel | 0.251 | 188 | 94 | 90 | 4012195957157 | 96 | Karton | 3.337 | 395 | 288 | 183
6119346 | EGS | AR45-F2 AL | Takarókeret | Modul 45, 2-részes | 84x140mm |  |  | festett alumínium | 5785.5 | 1 | DB | 8 | 1 | 2.32 | 85389099 | nem |  | 4012195888888 | 4012195957164 | 1 | Beutel | 0.024 | 150 | 150 | 30 | 4012195957171 | 8 | Schachtel | 0.251 | 188 | 94 | 90 | 4012195957188 | 96 | Karton | 3.337 | 395 | 288 | 183
6119352 | EGS | AR45-BF2 RW | Takarókeret | Modul 45, 2-részes | 84x140mm |  |  | hófehér | 2333.1 | 1 | DB | 8 | 1 | 2.26 | 85389099 | nem |  | 4012195888895 | 4012195957195 | 1 | Beutel | 0.024 | 150 | 150 | 30 | 4012195957201 | 8 | Schachtel | 0.251 | 188 | 94 | 90 | 4012195957218 | 96 | Karton | 3.337 | 395 | 288 | 183
6119354 | EGS | AR45-BF2 SWGR | Takarókeret | Modul 45, 2-részes | 84x140mm |  |  | szürkésfekete | 2397.15 | 1 | DB | 8 | 1 | 2.26 | 85389099 | nem |  | 4012195888901 | 4012195957225 | 1 | Beutel | 0.024 | 150 | 150 | 30 | 4012195957232 | 8 | Schachtel | 0.251 | 188 | 94 | 90 | 4012195957249 | 96 | Karton | 3.337 | 395 | 288 | 183
6119356 | EGS | AR45-BF2 AL | Takarókeret | Modul 45, 2-részes | 84x140mm |  |  | festett alumínium | 6208.65 | 1 | DB | 8 | 1 | 2.26 | 85389099 | nem |  | 4012195888932 | 4012195957256 | 1 | Beutel | 0.024 | 150 | 150 | 30 | 4012195957263 | 8 | Schachtel | 0.251 | 188 | 94 | 90 | 4012195957270 | 96 | Karton | 3.337 | 395 | 288 | 183
6119362 | EGS | AR45-BSF2 RW | Takarókeret | Modul 45, 2-részes | 84x140mm |  |  | hófehér | 2333.1 | 1 | DB | 8 | 1 | 2.26 | 85389099 | nem |  | 4012195888949 | 4012195957287 | 1 | Beutel | 0.024 | 150 | 150 | 30 | 4012195957294 | 8 | Schachtel | 0.251 | 188 | 94 | 90 | 4012195957300 | 96 | Karton | 3.337 | 395 | 288 | 183
6119364 | EGS | AR45-BSF2 SWGR | Takarókeret | Modul 45, 2-részes | 84x140mm |  |  | szürkésfekete | 2333.1 | 1 | DB | 8 | 1 | 2.26 | 85389099 | nem |  | 4012195888956 | 4012195957317 | 1 | Beutel | 0.024 | 150 | 150 | 30 | 4012195957324 | 8 | Schachtel | 0.251 | 188 | 94 | 90 | 4012195957331 | 96 | Karton | 3.337 | 395 | 288 | 183
6119366 | EGS | AR45-BSF2 AL | Takarókeret | Modul 45, 2-részes | 84x140mm |  |  | festett alumínium | 6208.65 | 1 | DB | 8 | 1 | 2.26 | 85389099 | nem |  | 4012195888963 | 4012195957348 | 1 | Beutel | 0.024 | 150 | 150 | 30 | 4012195957355 | 8 | Schachtel | 0.251 | 188 | 94 | 90 | 4012195957362 | 96 | Karton | 3.337 | 395 | 288 | 183
6119372 | EGS | AR45-F3 RW | Takarókeret | Modul 45, 3-részes | 84x185mm |  |  | hófehér | 2247 | 1 | DB | 8 | 1 | 2.8 | 85389099 | nem |  | 4012195888994 | 4012195957379 | 1 | Beutel | 0.029 | 150 | 150 | 30 | 4012195957386 | 8 | Schachtel | 0.291 | 188 | 94 | 90 | 4012195957393 | 96 | Karton | 3.817 | 395 | 288 | 183
6119374 | EGS | AR45-F3 SWGR | Takarókeret | Modul 45, 3-részes | 84x185mm |  |  | szürkésfekete | 2247 | 1 | DB | 8 | 1 | 2.8 | 85389099 | nem |  | 4012195889007 | 4012195957409 | 1 | Beutel | 0.029 | 150 | 150 | 30 | 4012195957416 | 8 | Schachtel | 0.291 | 188 | 94 | 90 | 4012195957423 | 96 | Karton | 3.817 | 395 | 288 | 183
6119376 | EGS | AR45-F3 AL | Takarókeret | Modul 45, 3-részes | 84x185mm |  |  | festett alumínium | 5939.85 | 1 | DB | 8 | 1 | 2.8 | 85389099 | nem |  | 4012195889014 | 4012195957430 | 1 | Beutel | 0.029 | 150 | 150 | 30 | 4012195957447 | 8 | Schachtel | 0.291 | 188 | 94 | 90 | 4012195957454 | 96 | Karton | 3.817 | 395 | 288 | 183
6119382 | EGS | AR45-BF3 RW | Takarókeret | Modul 45, 3-részes | 84x185mm |  |  | hófehér | 2329.95 | 1 | DB | 8 | 1 | 2.8 | 85389099 | nem |  | 4012195889021 | 4012195957461 | 1 | Beutel | 0.029 | 150 | 150 | 30 | 4012195957478 | 8 | Schachtel | 0.291 | 188 | 94 | 90 | 4012195957485 | 96 | Karton | 3.817 | 395 | 288 | 183
6119384 | EGS | AR45-BF3 SWGR | Takarókeret | Modul 45, 3-részes | 84x185mm |  |  | szürkésfekete | 2397.15 | 1 | DB | 8 | 1 | 2.8 | 85389099 | nem |  | 4012195889038 | 4012195957492 | 1 | Beutel | 0.029 | 150 | 150 | 30 | 4012195957522 | 8 | Schachtel | 0.291 | 188 | 94 | 90 | 4012195957539 | 96 | Karton | 3.817 | 395 | 288 | 183
6119386 | EGS | AR45-BF3 AL | Takarókeret | Modul 45, 3-részes | 84x185mm |  |  | festett alumínium | 6221.25 | 1 | DB | 8 | 1 | 2.8 | 85389099 | nem |  | 4012195889045 | 4012195957546 | 1 | Beutel | 0.029 | 150 | 150 | 30 | 4012195957553 | 8 | Schachtel | 0.291 | 188 | 94 | 90 | 4012195957560 | 96 | Karton | 3.817 | 395 | 288 | 183
6119387 | EGS | AR45-BSF3 RW | Takarókeret | Modul 45, 3-részes | 84x185mm |  |  | hófehér | 2329.95 | 1 | DB | 8 | 1 | 2.8 | 85389099 | nem |  | 4012195983309 | 4012196083671 | 1 | Beutel | 0.029 | 150 | 150 | 30 | 4012196083688 | 8 | Schachtel | 0.291 | 188 | 94 | 90 | 4012196083695 | 96 | Karton | 3.817 | 395 | 288 | 183
6119388 | EGS | AR45-BSF3 SWGR | Takarókeret | Modul 45, 3-részes | 84x185mm |  |  | szürkésfekete | 2329.95 | 1 | DB | 8 | 1 | 2.8 | 85389099 | nem |  | 4012195983316 | 4012196083701 | 1 | Beutel | 0.029 | 150 | 150 | 30 | 4012196083749 | 8 | Schachtel | 0.291 | 188 | 94 | 90 | 4012196083756 | 96 | Karton | 3.817 | 395 | 288 | 183
6119389 | EGS | AR45-BSF3 AL | Takarókeret | Modul 45, 3-részes | 84x185mm |  |  | festett alumínium | 6691.65 | 1 | DB | 8 | 1 | 2.8 | 85389099 | nem |  | 4012195983323 | 4012196083763 | 1 | Beutel | 0.029 | 150 | 150 | 30 | 4012196083794 | 8 | Schachtel | 0.291 | 188 | 94 | 90 | 4012196083800 | 96 | Karton | 3.817 | 395 | 288 | 183
6119392 | EGS | AR50-F1 RW | Takarókeret | 50mm-es szerelvényhez egyes | 84x84mm |  |  | hófehér | 1769.25 | 1 | DB | 10 | 1 | 1.62 | 85389099 | nem |  | 4012195889052 | 4012195957577 | 1 | Beutel | 0.017 | 150 | 150 | 30 | 4012195957584 | 10 | Schachtel | 0.21 | 134 | 93 | 86 | 4012195957591 | 160 | Karton | 3.685 | 395 | 288 | 183
6119394 | EGS | AR50-F1 SWGR | Takarókeret | 50mm-es szerelvényhez egyes | 84x84mm |  |  | szürkésfekete | 1769.25 | 1 | DB | 10 | 1 | 1.62 | 85389099 | nem |  | 4012195889069 | 4012195957607 | 1 | Beutel | 0.017 | 150 | 150 | 30 | 4012195957614 | 10 | Schachtel | 0.21 | 134 | 93 | 86 | 4012195957621 | 160 | Karton | 3.685 | 395 | 288 | 183
6119396 | EGS | AR50-F1 AL | Takarókeret | 50mm-es szerelvényhez egyes | 84x84mm |  |  | festett alumínium | 4226.25 | 1 | DB | 10 | 1 | 1.62 | 85389099 | nem |  | 4012195889076 | 4012195957638 | 1 | Beutel | 0.017 | 150 | 150 | 30 | 4012195957645 | 10 | Schachtel | 0.21 | 134 | 93 | 86 | 4012195957652 | 160 | Karton | 3.685 | 395 | 288 | 183
6119401 | EGS | SDE-RW D0RW1 | Dugaszolóaljzat-egység | Modul 45, 1-részes | 84x84x59mm |  |  | hófehér | 5864.25 | 1 | DB | 4 | 1 | 10.7 | 85366990 | nem |  | 4012195889113 | 4012197292409 | 1 | Stück | 0.108 | 84 | 84 | 60 | 4012195926580 | 4 | Karton | 0.499 | 171 | 173 | 63 | 4012196329861 | 40 | Karton | 5.464 | 395 | 288 | 249
6119402 | EGS | SDE-RW D0GN1 | Dugaszolóaljzat-egység | Modul 45, 1-részes | 84x84x59mm |  |  | zöld | 5915.7 | 1 | DB | 4 | 1 | 10.7 | 85366990 | nem |  | 4012195889120 | 4012197292416 | 1 | Stück | 0.108 | 84 | 84 | 60 | 4012195926610 | 4 | Karton | 0.499 | 171 | 173 | 63 | 4012196329878 | 40 | Karton | 5.464 | 395 | 288 | 249
6119403 | EGS | SDE-RW D0RT1 | Dugaszolóaljzat-egység | Modul 45, 1-részes | 84x84x59mm |  |  | piros | 5915.7 | 1 | DB | 4 | 1 | 10.7 | 85366990 | nem |  | 4012195889137 | 4012197292423 | 1 | Stück | 0.108 | 84 | 84 | 60 | 4012195926627 | 4 | Karton | 0.499 | 171 | 173 | 63 | 4012196329885 | 40 | Karton | 5.464 | 395 | 288 | 249
6119407 | EGS | SDE-RW D0RW2 | Dugaszolóaljzat-egység | Modul 45, 2-részes | 84x140x59mm |  |  | hófehér | 8826.3 | 1 | DB | 2 | 1 | 19 | 85366990 | nem |  | 4012195889144 | 4012197292430 | 1 | Stück | 0.191 | 140 | 84 | 60 | 4012195926665 | 2 | Karton | 0.449 | 171 | 173 | 63 | 4012196329922 | 20 | Karton | 4.964 | 395 | 288 | 249
6119408 | EGS | SDE-RW D0GN2 | Dugaszolóaljzat-egység | Modul 45, 2-részes | 84x140x59mm |  |  | zöld | 8813.7 | 1 | DB | 2 | 1 | 19 | 85369010 | nem |  | 4012195889175 | 4012197292447 | 1 | Stück | 0.191 | 140 | 84 | 60 | 4012195926672 | 2 | Karton | 0.449 | 171 | 173 | 63 | 4012196329939 | 20 | Karton | 4.964 | 395 | 288 | 249
6119409 | EGS | SDE-RW D0RT2 | Dugaszolóaljzat-egység | Modul 45, 2-részes | 84x140x59mm |  |  | piros | 8956.5 | 1 | DB | 2 | 1 | 19 | 85366990 | nem |  | 4012195889182 | 4012197292454 | 1 | Stück | 0.191 | 140 | 84 | 60 | 4012195957980 | 2 | Karton | 0.449 | 171 | 173 | 63 | 4012196329946 | 20 | Karton | 4.964 | 395 | 288 | 249
6119413 | EGS | SDE-RW D0RT3 | Dugaszolóaljzat-egység | Modul 45, 3-részes | 84x185x59mm |  |  | piros | 11356.8 | 1 | DB | 2 | 1 | 23.3 | 85366990 | nem |  | 4012195889236 | 4012197292461 | 1 | Stück | 0.234 | 185 | 84 | 60 | 4012195926733 | 2 | Karton | 0.574 | 235 | 148 | 88 | 0 | 0 | 0 | 0 | 0 | 0 | 0
6119414 | EGS | SDE-RW D0RW3 | Dugaszolóaljzat-egység | Modul 45, 3-részes | 84x185x59mm |  |  | hófehér | 10516.8 | 1 | DB | 2 | 1 | 23.3 | 85366990 | nem |  | 4012195889199 | 4012197292478 | 1 | Stück | 0.234 | 185 | 84 | 60 | 4012195926719 | 2 | Karton | 0.574 | 235 | 148 | 88 | 0 | 0 | 0 | 0 | 0 | 0 | 0
6119415 | EGS | SDE-RW D0GN3 | Dugaszolóaljzat-egység | Modul 45, 3-részes | 84x185x59mm |  |  | zöld | 11356.8 | 1 | DB | 2 | 1 | 23.3 | 85369010 | nem |  | 4012195889205 | 4012197292485 | 1 | Stück | 0.234 | 185 | 84 | 60 | 4012195926726 | 2 | Karton | 0.574 | 235 | 148 | 88 | 0 | 0 | 0 | 0 | 0 | 0 | 0
6119421 | EGS | SDE-RW D0RW1B | Dugaszolóaljzat-egység | Modul 45, 1-részes | 84x84x59mm |  |  | hófehér | 6187.65 | 1 | DB | 4 | 1 | 10.7 | 85366990 | nem |  | 4012195889243 | 4012197292492 | 1 | Stück | 0.108 | 84 | 84 | 60 | 4012195926634 | 4 | Karton | 0.499 | 171 | 173 | 63 | 4012196329984 | 40 | Karton | 5.464 | 395 | 288 | 249
6119422 | EGS | SDE-RW D0GN1B | Dugaszolóaljzat-egység | Modul 45, 1-részes | 84x84x59mm |  |  | zöld | 6980.4 | 1 | DB | 4 | 1 | 10.7 | 85366990 | nem |  | 4012195889250 | 4012197292508 | 1 | Stück | 0.108 | 84 | 84 | 60 | 4012195926641 | 4 | Karton | 0.499 | 171 | 173 | 63 | 4012196329991 | 40 | Karton | 5.464 | 395 | 288 | 249
6119423 | EGS | SDE-RW D0RT1B | Dugaszolóaljzat-egység | Modul 45, 1-részes | 84x84x59mm |  |  | piros | 6980.4 | 1 | DB | 4 | 1 | 10.7 | 85366990 | nem |  | 4012195889267 | 4012197292515 | 1 | Stück | 0.108 | 84 | 84 | 60 | 4012195926658 | 4 | Karton | 0.499 | 171 | 173 | 63 | 4012196330003 | 40 | Karton | 5.464 | 395 | 288 | 249
6119427 | EGS | SDE-RW D0RW2B | Dugaszolóaljzat-egység | Modul 45, 2-részes | 84x140x59mm |  |  | hófehér | 8813.7 | 1 | DB | 2 | 1 | 19 | 85366990 | nem |  | 4012195889298 | 4012197292522 | 1 | Stück | 0.191 | 140 | 84 | 60 | 4012195926689 | 2 | Karton | 0.449 | 171 | 173 | 63 | 4012196330041 | 20 | Karton | 4.964 | 395 | 288 | 249
6119428 | EGS | SDE-RW D0GN2B | Dugaszolóaljzat-egység | Modul 45, 2-részes | 84x140x59mm |  |  | zöld | 9123.45 | 1 | DB | 2 | 1 | 19 | 85366990 | nem |  | 4012195889304 | 4012197292539 | 1 | Stück | 0.191 | 140 | 84 | 60 | 4012195926696 | 2 | Karton | 0.449 | 171 | 173 | 63 | 4012196330058 | 20 | Karton | 4.964 | 395 | 288 | 249
6119429 | EGS | SDE-RW D0RT2B | Dugaszolóaljzat-egység | Modul 45, 2-részes | 84x140x59mm |  |  | piros | 9123.45 | 1 | DB | 2 | 1 | 19 | 85366990 | nem |  | 4012195889311 | 4012197292546 | 1 | Stück | 0.191 | 140 | 84 | 60 | 4012195926702 | 2 | Karton | 0.449 | 171 | 173 | 63 | 4012196330065 | 20 | Karton | 4.818 | 560 | 210 | 250
6119433 | EGS | SDE-RW D0RW3B | Dugaszolóaljzat-egység | Modul 45, 3-részes | 84x185x59mm |  |  | hófehér | 10812.9 | 1 | DB | 2 | 1 | 23.3 | 85366990 | nem |  | 4012195889328 | 4012197292553 | 1 | Stück | 0.234 | 185 | 84 | 60 | 4012195926740 | 2 | Karton | 0.574 | 235 | 148 | 88 | 0 | 0 | 0 | 0 | 0 | 0 | 0
6119434 | EGS | SDE-RW D0GN3B | Dugaszolóaljzat-egység | Modul 45, 3-részes | 84x185x59mm |  |  | zöld | 12090.75 | 1 | DB | 2 | 1 | 23.3 | 85366990 | nem |  | 4012195889359 | 4012197292560 | 1 | Stück | 0.234 | 185 | 84 | 60 | 4012195926757 | 2 | Karton | 0.574 | 235 | 148 | 88 | 0 | 0 | 0 | 0 | 0 | 0 | 0
6119435 | EGS | SDE-RW D0RT3B | Dugaszolóaljzat-egység | Modul 45, 3-részes | 84x185x59mm |  |  | piros | 12090.75 | 1 | DB | 2 | 1 | 23.3 | 85366990 | nem |  | 4012195889366 | 4012197292577 | 1 | Stück | 0.234 | 185 | 84 | 60 | 4012195926764 | 2 | Karton | 0.574 | 235 | 148 | 88 | 0 | 0 | 0 | 0 | 0 | 0 | 0
6119483 | EGS | 71GDCEE16 | CEE-szerelvénydoboz | 16A-es CEE csatlakozóaljzattal | 118x98x125 |  |  | grafitfekete | 24055.5 | 1 | DB | 1 | 1 | 31.1 | 85366990 | nem |  | 4012196609963 | 4012196610402 | 1 | Schachtel | 0.384 | 187 | 137 | 77 | 4012196641079 | 12 | Karton | 5.082 | 395 | 288 | 249 | 0 | 0 | 0 | 0 | 0 | 0 | 0
6119485 | EGS | 71GDCEE32 | CEE-szerelvénydoboz | 32A-es CEE csatlakozóaljzattal | 118x98x125 |  |  | grafitfekete | 32723.25 | 1 | DB | 1 | 1 | 37.2 | 85366990 | nem |  | 4012196609994 | 4012196610419 | 1 | Schachtel | 0.445 | 187 | 137 | 77 | 4012196641086 | 12 | Karton | 5.814 | 395 | 288 | 249 | 0 | 0 | 0 | 0 | 0 | 0 | 0
6119490 | EGS | DTE-RW G2RM1 | dugaszolóaljzat egység | 2 modulos Typ RM | 84x84x59mm |  |  | hófehér | 4929.75 | 1 | DB | 4 | 1 | 5 | 85369010 | nem |  | 4012196410415 | 4012197292584 | 1 | Stück | 0.051 | 84 | 84 | 29 | 4012196410569 | 4 | Karton | 0.271 | 171 | 173 | 63 | 4012196410576 | 40 | Karton | 3.184 | 395 | 288 | 249
6119492 | EGS | DTE-RW G2C1 | dugaszolóaljzat egység | 3 modulos Typ RM | 84x84x59mm |  |  | hófehér | 4929.75 | 1 | DB | 4 | 1 | 5 | 85366990 | nem |  | 4012196410439 | 4012197292591 | 1 | Stück | 0.051 | 84 | 84 | 29 | 4012196410583 | 4 | Karton | 0.271 | 171 | 173 | 63 | 4012196410590 | 40 | Karton | 3.184 | 395 | 288 | 249
6119494 | EGS | DTE-RW G2A1 | dugaszolóaljzat egység | 4 modulos Typ RM | 84x84x59mm |  |  | hófehér | 4929.75 | 1 | DB | 4 | 1 | 5 | 85366990 | nem |  | 4012196439041 | 4012197292607 | 1 | Stück | 0.051 | 84 | 84 | 29 | 4012196439973 | 4 | Karton | 0.271 | 171 | 173 | 63 | 4012196439980 | 40 | Karton | 3.184 | 395 | 288 | 249
6120001 | EGS | PAD-ID6 SWGR1 | EPH csatlakozó |  | 45x45mm |  |  | szürkésfekete | 10915.8 | 1 | DB | 10 | 1 | 5 | 85381000 | nem |  | 4012196049134 | 4012196058235 | 1 | Beutel | 0.051 | 150 | 150 | 30 | 4012196058242 | 10 | Schachtel | 0.6 | 188 | 138 | 116 | 4012196058297 | 40 | Karton | 2.594 | 295 | 185 | 249
6120003 | EGS | PAD-ID6 RW1 | EPH csatlakozó |  | 45x45mm |  |  | hófehér | 10915.8 | 1 | DB | 10 | 1 | 5 | 85381000 | nem |  | 4012196049127 | 4012196058174 | 1 | Beutel | 0.051 | 150 | 150 | 30 | 4012196058181 | 10 | Schachtel | 0.6 | 188 | 138 | 116 | 4012196058198 | 40 | Karton | 2.594 | 295 | 185 | 249
6120005 | EGS | PAD-ID6 AL1 | EPH csatlakozó |  | 45x45mm |  |  | festett alumínium | 12178.95 | 1 | DB | 10 | 1 | 5 | 85381000 | nem |  | 4012196049189 | 4012196058303 | 1 | Beutel | 0.051 | 150 | 150 | 30 | 4012196058310 | 10 | Schachtel | 0.6 | 188 | 138 | 116 | 4012196058358 | 40 | Karton | 2.594 | 295 | 185 | 249
6120008 | EGS | STD-D0 RW1 | Csatlakozóaljzat 0", 1-es | védőérintkezős | 250V, 10/16A |  |  | hófehér | 2008.65 | 1 | DB | 12 | 1 | 4.2 | 85366990 | nem |  | 4012196046966 | 4012196147106 | 1 | Stück | 0.043 | 45 | 45 | 42 | 4012196147113 | 12 | Schachtel | 0.566 | 182 | 137 | 43 | 4012196147120 | 120 | Karton | 5.854 | 295 | 185 | 249
6120010 | EGS | STD-D0 ROR1 | Csatlakozóaljzat 0°, egyes | védőérintkezős | 250V, 10/16A |  |  | narancssárga | 2048.55 | 1 | DB | 12 | 1 | 4.2 | 85366990 | nem |  | 4012196046973 | 4012196274857 | 1 | Stück | 0.043 | 45 | 45 | 42 | 4012196274864 | 12 | Schachtel | 0.566 | 182 | 137 | 43 | 4012196274895 | 120 | Karton | 5.854 | 295 | 185 | 249
6120012 | EGS | STD-D0 MZGN1 | Csatlakozóaljzat 0°, egyes | védőérintkezős | 250V, 10/16A |  |  | zöld | 2048.55 | 1 | DB | 12 | 1 | 4.2 | 85366990 | nem |  | 4012196047024 | 4012196274901 | 1 | Stück | 0.043 | 45 | 45 | 42 | 4012196274918 | 12 | Schachtel | 0.566 | 182 | 137 | 43 | 4012196274925 | 120 | Karton | 5.854 | 295 | 185 | 249
6120014 | EGS | STD-D0 SRO1 | Csatlakozóaljzat 0°, egyes | védőérintkezős | 250V, 10/16A |  |  | piros | 2048.55 | 1 | DB | 12 | 1 | 4.2 | 85366990 | nem |  | 4012196047031 | 4012196274963 | 1 | Stück | 0.043 | 45 | 45 | 42 | 4012196274970 | 12 | Schachtel | 0.566 | 182 | 137 | 43 | 4012196274987 | 120 | Karton | 5.854 | 295 | 185 | 249
6120016 | EGS | STD-D0 SWGR1 | Csatlakozóaljzat 0°, egyes | védőérintkezős | 250V, 10/16A |  |  | szürkésfekete | 2048.55 | 1 | DB | 12 | 1 | 4.2 | 85366990 | nem |  | 4012196047086 | 4012196275021 | 1 | Stück | 0.043 | 45 | 45 | 42 | 4012196275038 | 12 | Schachtel | 0.566 | 182 | 137 | 43 | 4012196275045 | 120 | Karton | 5.854 | 295 | 185 | 249
6120018 | EGS | STD-D0 AL1 | Csatlakozóaljzat 0°, egyes | védőérintkezős | 250V, 10/16A |  |  | festett alumínium | 4132.8 | 1 | DB | 12 | 1 | 4.2 | 85366990 | nem |  | 4012196047093 | 4012196275083 | 1 | Stück | 0.043 | 45 | 45 | 42 | 4012196275090 | 12 | Schachtel | 0.566 | 182 | 137 | 43 | 4012196275106 | 120 | Karton | 5.854 | 295 | 185 | 249
6120022 | EGS | STD-D0 RW2 | Csatlakozóaljzat 0°, kettes | védőérintkezős | 250V, 10/16A |  |  | hófehér | 3335.85 | 1 | DB | 6 | 1 | 8 | 85366990 | nem |  | 4012196047109 | 4012196147281 | 1 | Stück | 0.081 | 90 | 45 | 42 | 4012196147298 | 6 | Schachtel | 0.536 | 182 | 137 | 43 | 4012196147304 | 60 | Karton | 5.554 | 295 | 185 | 249
6120024 | EGS | STD-D0 ROR2 | Csatlakozóaljzat 0°, kettes | védőérintkezős | 250V, 10/16A |  |  | narancssárga | 3335.85 | 1 | DB | 6 | 1 | 8 | 85366990 | nem |  | 4012196047130 | 4012196275144 | 1 | Stück | 0.081 | 90 | 45 | 42 | 4012196275151 | 6 | Schachtel | 0.536 | 182 | 137 | 43 | 4012196275168 | 60 | Karton | 5.554 | 295 | 185 | 249
6120026 | EGS | STD-D0 MZGN2 | Csatlakozóaljzat 0°, kettes | védőérintkezős | 250V, 10/16A |  |  | zöld | 3335.85 | 1 | DB | 6 | 1 | 8 | 85366990 | nem |  | 4012196047147 | 4012196275205 | 1 | Stück | 0.081 | 90 | 45 | 42 | 4012196275212 | 6 | Schachtel | 0.536 | 182 | 137 | 43 | 4012196275229 | 60 | Karton | 5.554 | 295 | 185 | 249
6120028 | EGS | STD-D0 SRO2 | Csatlakozóaljzat 0°, kettes | védőérintkezős | 250V, 10/16A |  |  | piros | 3335.85 | 1 | DB | 6 | 1 | 8 | 85366990 | nem |  | 4012196047154 | 4012196275267 | 1 | Stück | 0.081 | 90 | 45 | 42 | 4012196275274 | 6 | Schachtel | 0.536 | 182 | 137 | 43 | 4012196275281 | 60 | Karton | 5.554 | 295 | 185 | 249
6120030 | EGS | STD-D0 SWGR2 | Csatlakozóaljzat 0°, kettes | védőérintkezős | 250V, 10/16A |  |  | szürkésfekete | 3335.85 | 1 | DB | 6 | 1 | 8 | 85366990 | nem |  | 4012196047208 | 4012196275328 | 1 | Stück | 0.081 | 90 | 45 | 42 | 4012196275335 | 6 | Schachtel | 0.536 | 182 | 137 | 43 | 4012196275342 | 60 | Karton | 5.554 | 295 | 185 | 249
6120032 | EGS | STD-D0 AL2 | Csatlakozóaljzat 0°, kettes | védőérintkezős | 250V, 10/16A |  |  | festett alumínium | 6646.5 | 1 | DB | 6 | 1 | 8 | 85366990 | nem |  | 4012196047222 | 4012196275373 | 1 | Stück | 0.081 | 90 | 45 | 42 | 4012196275380 | 6 | Schachtel | 0.536 | 182 | 137 | 43 | 4012196275397 | 60 | Karton | 5.554 | 295 | 185 | 249
6120042 | EGS | STD-D0 RW3 | Csatlakozóaljzat 0°, hármas | védőérintkezős | 250V, 10/16A |  |  | hófehér | 4941.3 | 1 | DB | 4 | 1 | 12.2 | 85366990 | nem |  | 4012196047260 | 4012196147465 | 1 | Stück | 0.123 | 135 | 45 | 42 | 4012196147472 | 4 | Schachtel | 0.542 | 182 | 137 | 43 | 4012196147489 | 40 | Karton | 5.614 | 295 | 185 | 249
6120044 | EGS | STD-D0 ROR3 | Csatlakozóaljzat 0°, hármas | védőérintkezős | 250V, 10/16A |  |  | narancssárga | 4941.3 | 1 | DB | 4 | 1 | 12.2 | 85366990 | nem |  | 4012196047277 | 4012196275403 | 1 | Stück | 0.123 | 135 | 45 | 42 | 4012196275441 | 4 | Schachtel | 0.542 | 182 | 137 | 43 | 4012196275458 | 40 | Karton | 5.614 | 295 | 185 | 249
6120046 | EGS | STD-D0 MZGN3 | Csatlakozóaljzat 0°, hármas | védőérintkezős | 250V, 10/16A |  |  | zöld | 4941.3 | 1 | DB | 4 | 1 | 12.2 | 85366990 | nem |  | 4012196047321 | 4012196275465 | 1 | Stück | 0.123 | 135 | 45 | 42 | 4012196275502 | 4 | Schachtel | 0.542 | 182 | 137 | 43 | 4012196275519 | 40 | Karton | 5.614 | 295 | 185 | 249
6120048 | EGS | STD-D0 SRO3 | Csatlakozóaljzat 0°, hármas | védőérintkezős | 250V, 10/16A |  |  | piros | 4941.3 | 1 | DB | 4 | 1 | 12.2 | 85366990 | nem |  | 4012196047345 | 4012196275526 | 1 | Stück | 0.123 | 135 | 45 | 42 | 4012196275564 | 4 | Schachtel | 0.542 | 182 | 137 | 43 | 4012196275571 | 40 | Karton | 5.614 | 295 | 185 | 249
6120050 | EGS | STD-D0 SWGR3 | Csatlakozóaljzat 0°, hármas | védőérintkezős | 250V, 10/16A |  |  | szürkésfekete | 4941.3 | 1 | DB | 4 | 1 | 12.2 | 85366990 | nem |  | 4012196047383 | 4012196275588 | 1 | Stück | 0.123 | 135 | 45 | 42 | 4012196275625 | 4 | Schachtel | 0.542 | 182 | 137 | 43 | 4012196275632 | 40 | Karton | 5.614 | 295 | 185 | 249
6120052 | EGS | STD-D0 AL3 | Csatlakozóaljzat 0°, hármas | védőérintkezős | 250V, 10/16A |  |  | festett alumínium | 9883.65 | 1 | DB | 4 | 1 | 12.2 | 85366990 | nem |  | 4012196047390 | 4012196275649 | 1 | Stück | 0.123 | 135 | 45 | 42 | 4012196275687 | 4 | Schachtel | 0.542 | 182 | 137 | 43 | 4012196275694 | 40 | Karton | 5.614 | 295 | 185 | 249
6120073 | EGS | STD-D3S RW1 | Csatlakozóaljzat 33°, egyes | védőérintkezős | 250V, 10/16A |  |  | hófehér | 2112.6 | 1 | DB | 12 | 1 | 4 | 85366990 | nem |  | 4012197255572 | 4012197255466 | 1 | Stück | 0.041 | 45 | 45 | 42 | 4012197255473 | 12 | Schachtel | 0.542 | 182 | 137 | 43 | 4012197255480 | 120 | Karton | 5.614 | 295 | 185 | 249
6120075 | EGS | STD-D3S ROR1 | Csatlakozóaljzat 33°, egyes | védőérintkezős | 250V, 10/16A |  |  | narancssárga | 2112.6 | 1 | DB | 12 | 1 | 4 | 85366990 | nem |  | 4012197255565 | 4012197255527 | 1 | Stück | 0.041 | 45 | 45 | 42 | 4012197255534 | 12 | Schachtel | 0.542 | 182 | 137 | 43 | 4012197255541 | 120 | Karton | 5.614 | 295 | 185 | 249
6120077 | EGS | STD-D3S MZGN1 | Csatlakozóaljzat 33°, egyes | védőérintkezős | 250V, 10/16A |  |  | zöld | 2112.6 | 1 | DB | 12 | 1 | 4 | 85366990 | nem |  | 4012197255589 | 4012197255596 | 1 | Stück | 0.041 | 45 | 45 | 42 | 4012197255602 | 12 | Schachtel | 0.542 | 182 | 137 | 43 | 4012197255619 | 120 | Karton | 5.614 | 295 | 185 | 249
6120079 | EGS | STD-D3S SRO1 | Csatlakozóaljzat 33°, egyes | védőérintkezős | 250V, 10/16A |  |  | piros | 2112.6 | 1 | DB | 12 | 1 | 4 | 85366990 | nem |  | 4012197255633 | 4012197255640 | 1 | Stück | 0.041 | 45 | 45 | 42 | 4012197255671 | 12 | Schachtel | 0.542 | 182 | 137 | 43 | 4012197255657 | 120 | Karton | 5.614 | 295 | 185 | 249
6120081 | EGS | STD-D3S SWGR1 | Csatlakozóaljzat 33°, egyes | védőérintkezős | 250V, 10/16A |  |  | szürkésfekete | 2112.6 | 1 | DB | 12 | 1 | 4 | 85366990 | nem |  | 4012197255688 | 4012197255695 | 1 | Stück | 0.041 | 45 | 45 | 42 | 4012197255701 | 12 | Schachtel | 0.542 | 182 | 137 | 43 | 4012197255718 | 120 | Karton | 5.614 | 295 | 185 | 249
6120083 | EGS | STD-D3S AL1 | Csatlakozóaljzat 33°, egyes | védőérintkezős | 250V, 10/16A |  |  | festett alumínium | 4597.95 | 1 | DB | 12 | 1 | 4 | 85366990 | nem |  | 4012197255732 | 4012197255749 | 1 | Stück | 0.041 | 45 | 45 | 42 | 4012197255756 | 12 | Schachtel | 0.542 | 182 | 137 | 43 | 4012197255763 | 120 | Karton | 5.614 | 295 | 185 | 249
6120103 | EGS | STD-D3S RW2 | Csatlakozóaljzat 33°, kettes | védőérintkezős | 250V, 10/16A |  |  | hófehér | 3500.7 | 1 | DB | 6 | 1 | 7.7 | 85366990 | nem |  | 4012197255787 | 4012197255817 | 1 | Stück | 0.078 | 90 | 45 | 42 | 4012197255824 | 6 | Schachtel | 0.518 | 182 | 137 | 43 | 4012197255831 | 60 | Karton | 5.374 | 295 | 185 | 249
6120105 | EGS | STD-D3S ROR2 | Csatlakozóaljzat 33°, kettes | védőérintkezős | 250V, 10/16A |  |  | narancssárga | 3500.7 | 1 | DB | 6 | 1 | 7.7 | 85366990 | nem |  | 4012197255879 | 4012197255886 | 1 | Stück | 0.078 | 90 | 45 | 42 | 4012197255893 | 6 | Schachtel | 0.518 | 182 | 137 | 43 | 4012197255909 | 60 | Karton | 5.374 | 295 | 185 | 249
6120107 | EGS | STD-D3S MZGN2 | Csatlakozóaljzat 33°, kettes | védőérintkezős | 250V, 10/16A |  |  | zöld | 3500.7 | 1 | DB | 6 | 1 | 7.7 | 85366990 | nem |  | 4012197255923 | 4012197255930 | 1 | Stück | 0.078 | 90 | 45 | 42 | 4012197255947 | 6 | Schachtel | 0.518 | 182 | 137 | 43 | 4012197255954 | 60 | Karton | 5.374 | 295 | 185 | 249
6120109 | EGS | STD-D3S SRO2 | Csatlakozóaljzat 33°, kettes | védőérintkezős | 250V, 10/16A |  |  | piros | 3500.7 | 1 | DB | 6 | 1 | 7.7 | 85366990 | nem |  | 4012197256005 | 4012197256012 | 1 | Stück | 0.078 | 90 | 45 | 42 | 4012197256029 | 6 | Schachtel | 0.518 | 182 | 137 | 43 | 4012197256036 | 60 | Karton | 5.374 | 295 | 185 | 249
6120111 | EGS | STD-D3S SWGR2 | Csatlakozóaljzat 33°, kettes | védőérintkezős | 250V, 10/16A |  |  | szürkésfekete | 3500.7 | 1 | DB | 6 | 1 | 7.7 | 85366990 | nem |  | 4012197256050 | 4012197256067 | 1 | Stück | 0.078 | 90 | 45 | 42 | 4012197256074 | 6 | Schachtel | 0.518 | 182 | 137 | 43 | 4012197256081 | 60 | Karton | 5.374 | 295 | 185 | 249
6120114 | EGS | STD-D3S AL2 | Csatlakozóaljzat 33°, kettes | védőérintkezős | 250V, 10/16A |  |  | festett alumínium | 7918.05 | 1 | DB | 6 | 1 | 7.7 | 85366990 | nem |  | 4012197256128 | 4012197256142 | 1 | Stück | 0.078 | 90 | 45 | 42 | 4012197256135 | 6 | Schachtel | 0.518 | 182 | 137 | 43 | 4012197256159 | 60 | Karton | 5.374 | 295 | 185 | 249
6120123 | EGS | STD-D3S RW3 | Csatlakozóaljzat 33°, hármas | védőérintkezős | 250V, 10/16A |  |  | hófehér | 5080.95 | 1 | DB | 4 | 1 | 11 | 85366990 | nem |  | 4012197256173 | 4012197256180 | 1 | Stück | 0.111 | 135 | 45 | 42 | 4012197256197 | 4 | Schachtel | 0.494 | 182 | 137 | 43 | 4012197256203 | 40 | Karton | 5.134 | 295 | 185 | 249
6120125 | EGS | STD-D3S ROR3 | Csatlakozóaljzat 33°, hármas | védőérintkezős | 250V, 10/16A |  |  | narancssárga | 5080.95 | 1 | DB | 4 | 1 | 11 | 85366990 | nem |  | 4012197256227 | 4012197256234 | 1 | Stück | 0.111 | 135 | 45 | 42 | 4012197256241 | 4 | Schachtel | 0.494 | 182 | 137 | 43 | 4012197256258 | 40 | Karton | 5.134 | 295 | 185 | 249
6120127 | EGS | STD-D3S MZGN3 | Csatlakozóaljzat 33°, hármas | védőérintkezős | 250V, 10/16A |  |  | zöld | 5080.95 | 1 | DB | 4 | 1 | 11 | 85366990 | nem |  | 4012197256272 | 4012197256289 | 1 | Stück | 0.111 | 135 | 45 | 42 | 4012197256296 | 4 | Schachtel | 0.494 | 182 | 137 | 43 | 4012197256302 | 40 | Karton | 5.134 | 295 | 185 | 249
6120129 | EGS | STD-D3S SRO3 | Csatlakozóaljzat 33°, hármas | védőérintkezős | 250V, 10/16A |  |  | piros | 5080.95 | 1 | DB | 4 | 1 | 11 | 85366990 | nem |  | 4012197256326 | 4012197256333 | 1 | Stück | 0.111 | 135 | 45 | 42 | 4012197256340 | 4 | Schachtel | 0.494 | 182 | 137 | 43 | 4012197256357 | 40 | Karton | 5.134 | 295 | 185 | 249
6120131 | EGS | STD-D3S SWGR3 | Csatlakozóaljzat 33°, hármas | védőérintkezős | 250V, 10/16A |  |  | szürkésfekete | 5080.95 | 1 | DB | 4 | 1 | 11 | 85366990 | nem |  | 4012197256371 | 4012197256388 | 1 | Stück | 0.111 | 135 | 45 | 42 | 4012197256418 | 4 | Schachtel | 0.494 | 182 | 137 | 43 | 4012197256425 | 40 | Karton | 5.134 | 295 | 185 | 249
6120133 | EGS | STD-D3S AL3 | Csatlakozóaljzat 33°, hármas | védőérintkezős | 250V, 10/16A |  |  | festett alumínium | 11973.15 | 1 | DB | 4 | 1 | 11 | 85366990 | nem |  | 4012197256449 | 4012197256456 | 1 | Stück | 0.111 | 135 | 45 | 42 | 4012197256463 | 4 | Schachtel | 0.494 | 182 | 137 | 43 | 4012197256470 | 40 | Karton | 5.134 | 295 | 185 | 249
6120152 | EGS | STD-F0 RW1 | Csatlakozóaljzat 0o, 1-es | földelocsappal | 250V, 10/16A |  |  | hófehér | 1927.8 | 1 | DB | 12 | 1 | 4 | 85366990 | nem |  | 4012196048045 | 4012196147182 | 1 | Stück | 0.041 | 45 | 45 | 42 | 4012196147212 | 12 | Schachtel | 0.542 | 182 | 137 | 43 | 4012196147229 | 120 | Karton | 5.614 | 295 | 185 | 249
6120172 | EGS | STD-F0 RW2 | Csatlakozóaljzat 0o, 2-es | földelocsappal | 250V, 10/16A |  |  | hófehér | 3139.5 | 1 | DB | 6 | 1 | 7.7 | 85366990 | nem |  | 4012196048182 | 4012196147366 | 1 | Stück | 0.078 | 90 | 45 | 42 | 4012196147397 | 6 | Schachtel | 0.518 | 182 | 137 | 43 | 4012196276967 | 60 | Karton | 5.374 | 295 | 185 | 249
6120192 | EGS | STD-F0 RW3 | Csatlakozóaljzat 0o, 3-as | földelocsappal | 250V, 10/16A |  |  | hófehér | 4651.5 | 1 | DB | 4 | 1 | 11.8 | 85366990 | nem |  | 4012196048304 | 4012196147540 | 1 | Stück | 0.119 | 135 | 45 | 42 | 4012196147571 | 4 | Schachtel | 0.526 | 182 | 137 | 43 | 4012196147588 | 40 | Karton | 5.454 | 295 | 185 | 249
6120222 | EGS | STD-F3 RW1 | Csatlakozóaljzat 33o, 1-es | földelocsappal | 250V, 10/16A |  |  | hófehér | 2020.2 | 1 | DB | 12 | 1 | 3.8 | 85366990 | nem |  | 4012196048540 | 4012196147236 | 1 | Stück | 0.039 | 45 | 45 | 42 | 4012196147243 | 12 | Schachtel | 0.518 | 182 | 137 | 43 | 4012196147274 | 120 | Karton | 5.374 | 295 | 185 | 249
6120242 | EGS | STD-F3 RW2 | Csatlakozóaljzat 33o, 2-es | földelocsappal | 250V, 10/16A |  |  | hófehér | 3346.35 | 1 | DB | 6 | 1 | 7.5 | 85366990 | nem |  | 4012196048786 | 4012196147410 | 1 | Stück | 0.076 | 90 | 45 | 42 | 4012196147427 | 6 | Schachtel | 0.506 | 182 | 137 | 43 | 4012196147458 | 60 | Karton | 5.254 | 295 | 185 | 249
6120262 | EGS | STD-F3 RW3 | Csatlakozóaljzat 33o, 3-as | földelocsappal | 250V, 10/16A |  |  | hófehér | 4859.4 | 1 | DB | 4 | 1 | 10.5 | 85366990 | nem |  | 4012196048953 | 4012196147595 | 1 | Stück | 0.106 | 135 | 45 | 42 | 4012196147601 | 4 | Schachtel | 0.474 | 182 | 137 | 43 | 4012196147632 | 40 | Karton | 4.934 | 295 | 185 | 249
6120292 | EGS | STD-D0K SRO1 | Csatlakozóaljzat 0°, egyes | védőérintkezős, kódolócsapos | 250V, 10/16A |  |  | piros | 2474.85 | 1 | DB | 12 | 1 | 4.2 | 85366990 | nem |  | 4012196049073 | 4012196398928 | 1 | Stück | 0.043 | 45 | 45 | 42 | 4012196398935 | 12 | Schachtel | 0.566 | 182 | 137 | 43 | 4012196398942 | 120 | Karton | 5.854 | 295 | 185 | 249
6120294 | EGS | STD-D0K SRO2 | Csatlakozóaljzat 0°, kettes | védőérintkezős, kódolócsapos | 250V, 10/16A |  |  | piros | 4438.35 | 1 | DB | 6 | 1 | 8 | 85366990 | nem |  | 4012196049141 | 4012196398980 | 1 | Stück | 0.081 | 90 | 45 | 42 | 4012196398997 | 6 | Schachtel | 0.536 | 182 | 137 | 43 | 4012196399000 | 60 | Karton | 5.554 | 295 | 185 | 249
6120296 | EGS | STD-D0K SRO3 | Csatlakozóaljzat 0°, hármas | védőérintkezős, kódolócsapos | 250V, 10/16A |  |  | piros | 6573 | 1 | DB | 4 | 1 | 12.2 | 85366990 | nem |  | 4012196049196 | 4012196399017 | 1 | Stück | 0.123 | 135 | 45 | 42 | 4012196399024 | 4 | Schachtel | 0.542 | 182 | 137 | 43 | 4012196399031 | 40 | Karton | 5.614 | 295 | 185 | 249
6120302 | EGS | STD-D3K SRO1 | Csatlakozóaljzat 33°, egyes | védőérintkezős, kódolócsapos | 250V, 10/16A |  |  | piros | 2425.5 | 1 | DB | 12 | 1 | 4 | 85366990 | nem |  | 4012196049240 | 4012196399048 | 1 | Stück | 0.041 | 45 | 45 | 42 | 4012196399055 | 12 | Schachtel | 0.542 | 182 | 137 | 43 | 4012196399062 | 120 | Karton | 5.614 | 295 | 185 | 249
6120304 | EGS | STD-D3K SRO2 | Csatlakozóaljzat 33°, kettes | védőérintkezős, kódolócsapos | 250V, 10/16A |  |  | piros | 4349.1 | 1 | DB | 6 | 1 | 7.7 | 85366990 | nem |  | 4012196049257 | 4012196399079 | 1 | Stück | 0.078 | 90 | 45 | 42 | 4012196399086 | 6 | Schachtel | 0.518 | 182 | 137 | 43 | 4012196399093 | 60 | Karton | 5.374 | 295 | 185 | 249
6120306 | EGS | STD-D3K SRO3 | Csatlakozóaljzat 33°, hármas | védőérintkezős, kódolócsapos | 250V, 10/16A |  |  | piros | 6443.85 | 1 | DB | 4 | 1 | 11 | 85366990 | nem |  | 4012196049264 | 4012196399109 | 1 | Stück | 0.111 | 135 | 45 | 42 | 4012196399116 | 4 | Schachtel | 0.494 | 182 | 137 | 43 | 4012196399123 | 40 | Karton | 5.134 | 295 | 185 | 249
6120340 | EGS | STD-D0C RW1 | Csatlakozóaljzat 0o, 1-es | védoérintkezos, Connect 45 | 250V, 10/16A |  |  | hófehér | 3883.95 | 1 | DB | 6 | 1 | 6.7 | 85366990 | nem |  | 4012196049387 | 4012196499595 | 1 | Stück | 0.068 | 86 | 45 | 42 | 4012196499601 | 6 | Schachtel | 0.458 | 182 | 137 | 43 | 4012196499618 | 60 | Karton | 4.774 | 295 | 185 | 249
6120344 | EGS | STD-D0C ROR1 | Csatlakozóaljzat 0o, 1-es | védoérintkezos, Connect 45 | 250V, 10/16A |  |  | narancssárga | 3883.95 | 1 | DB | 6 | 1 | 6.7 | 85366990 | nem |  | 4012196049431 | 4012196499625 | 1 | Stück | 0.068 | 86 | 45 | 42 | 4012196499632 | 6 | Schachtel | 0.458 | 182 | 137 | 43 | 4012196499649 | 60 | Karton | 4.774 | 295 | 185 | 249
6120346 | EGS | STD-D0C MZGN1 | Csatlakozóaljzat 0o, 1-es | védoérintkezos, Connect 45 | 250V, 10/16A |  |  | zöld | 3883.95 | 1 | DB | 6 | 1 | 6.7 | 85366990 | nem |  | 4012196049486 | 4012196499656 | 1 | Stück | 0.068 | 86 | 45 | 42 | 4012196499663 | 6 | Schachtel | 0.458 | 182 | 137 | 43 | 4012196499670 | 60 | Karton | 4.774 | 295 | 185 | 249
6120348 | EGS | STD-D0C SRO1 | Csatlakozóaljzat 0o, 1-es | védoérintkezos, Connect 45 | 250V, 10/16A |  |  | piros | 3883.95 | 1 | DB | 6 | 1 | 6.7 | 85366990 | nem |  | 4012196049509 | 4012196499687 | 1 | Stück | 0.068 | 86 | 45 | 42 | 4012196499694 | 6 | Schachtel | 0.458 | 182 | 137 | 43 | 4012196499700 | 60 | Karton | 4.774 | 295 | 185 | 249
6120350 | EGS | STD-D0C SWGR1 | Csatlakozóaljzat 0o, 1-es | védoérintkezos, Connect 45 | 250V, 10/16A |  |  | szürkésfekete | 3883.95 | 1 | DB | 6 | 1 | 6.7 | 85366990 | nem |  | 4012196049554 | 4012196499717 | 1 | Stück | 0.068 | 86 | 45 | 42 | 4012196499724 | 6 | Schachtel | 0.458 | 182 | 137 | 43 | 4012196499731 | 60 | Karton | 4.774 | 295 | 185 | 249
6120352 | EGS | STD-D0C AL1 | Csatlakozóaljzat 0o, 1-es | védoérintkezos, Connect 45 | 250V, 10/16A |  |  | festett alumínium | 6113.1 | 1 | DB | 6 | 1 | 6.7 | 85366990 | nem |  | 4012196049608 | 4012196499748 | 1 | Stück | 0.068 | 86 | 45 | 42 | 4012196499755 | 6 | Schachtel | 0.458 | 182 | 137 | 43 | 4012196499762 | 60 | Karton | 4.774 | 295 | 185 | 249
6120362 | EGS | STD-D0C RW2 | Csatlakozóaljzat 0o, 2-es | védoérintkezos, Connect 45 | 250V, 10/16A |  |  | hófehér | 5299.35 | 1 | DB | 4 | 1 | 10.1 | 85366990 | nem |  | 4012196049615 | 4012196499779 | 1 | Stück | 0.102 | 140 | 45 | 42 | 4012196499786 | 4 | Schachtel | 0.458 | 182 | 137 | 43 | 4012196499793 | 40 | Karton | 4.774 | 295 | 185 | 249
6120364 | EGS | STD-D0C ROR2 | Csatlakozóaljzat 0o, 2-es | védoérintkezos, Connect 45 | 250V, 10/16A |  |  | narancssárga | 5299.35 | 1 | DB | 4 | 1 | 10.1 | 85366990 | nem |  | 4012196049622 | 4012196499809 | 1 | Stück | 0.102 | 140 | 45 | 42 | 4012196499830 | 4 | Schachtel | 0.458 | 182 | 137 | 43 | 4012196499847 | 40 | Karton | 4.774 | 295 | 185 | 249
6120366 | EGS | STD-D0C MZGN2 | Csatlakozóaljzat 0o, 2-es | védoérintkezos, Connect 45 | 250V, 10/16A |  |  | zöld | 5299.35 | 1 | DB | 4 | 1 | 10.1 | 85366990 | nem |  | 4012196049660 | 4012196499854 | 1 | Stück | 0.102 | 140 | 45 | 42 | 4012196499861 | 4 | Schachtel | 0.458 | 182 | 137 | 43 | 4012196499878 | 40 | Karton | 4.774 | 295 | 185 | 249
6120368 | EGS | STD-D0C SRO2 | Csatlakozóaljzat 0o, 2-es | védoérintkezos, Connect 45 | 250V, 10/16A |  |  | piros | 5299.35 | 1 | DB | 4 | 1 | 10.1 | 85366990 | nem |  | 4012196049677 | 4012196499885 | 1 | Stück | 0.102 | 140 | 45 | 42 | 4012196499892 | 4 | Schachtel | 0.458 | 182 | 137 | 43 | 4012196499908 | 40 | Karton | 4.774 | 295 | 185 | 249
6120370 | EGS | STD-D0C SWGR2 | Csatlakozóaljzat 0o, 2-es | védoérintkezos, Connect 45 | 250V, 10/16A |  |  | szürkésfekete | 5299.35 | 1 | DB | 4 | 1 | 10.1 | 85366990 | nem |  | 4012196049721 | 4012196499915 | 1 | Stück | 0.102 | 140 | 45 | 42 | 4012196499922 | 4 | Schachtel | 0.458 | 182 | 137 | 43 | 4012196499939 | 40 | Karton | 4.774 | 295 | 185 | 249
6120372 | EGS | STD-D0C AL2 | Csatlakozóaljzat 0o, 2-es | védoérintkezos, Connect 45 | 250V, 10/16A |  |  | festett alumínium | 9038.4 | 1 | DB | 4 | 1 | 10.1 | 85366990 | nem |  | 4012196049738 | 4012196499946 | 1 | Stück | 0.102 | 140 | 45 | 42 | 4012196499953 | 4 | Schachtel | 0.458 | 182 | 137 | 43 | 4012196499960 | 40 | Karton | 4.774 | 295 | 185 | 249
6120382 | EGS | STD-D0C RW3 | Csatlakozóaljzat 0o, 3-as | védoérintkezos, Connect 45 | 250V, 10/16A |  |  | hófehér | 8334.9 | 1 | DB | 3 | 1 | 16.5 | 85366990 | nem |  | 4012196049745 | 4012196499977 | 1 | Stück | 0.166 | 176 | 45 | 42 | 4012196499984 | 3 | Schachtel | 0.548 | 182 | 137 | 43 | 4012196499991 | 30 | Karton | 5.674 | 295 | 185 | 249
6120384 | EGS | STD-D0C ROR3 | Csatlakozóaljzat 0o, 3-as | védoérintkezos, Connect 45 | 250V, 10/16A |  |  | narancssárga | 8334.9 | 1 | DB | 3 | 1 | 16.5 | 85366990 | nem |  | 4012196049783 | 4012196500000 | 1 | Stück | 0.166 | 176 | 45 | 42 | 4012196500017 | 3 | Schachtel | 0.548 | 182 | 137 | 43 | 4012196500024 | 30 | Karton | 5.674 | 295 | 185 | 249
6120386 | EGS | STD-D0C MZGN3 | Csatlakozóaljzat 0o, 3-as | védoérintkezos, Connect 45 | 250V, 10/16A |  |  | zöld | 8334.9 | 1 | DB | 3 | 1 | 16.5 | 85366990 | nem |  | 4012196049790 | 4012196500031 | 1 | Stück | 0.166 | 176 | 45 | 42 | 4012196500048 | 3 | Schachtel | 0.548 | 182 | 137 | 43 | 4012196500055 | 30 | Karton | 5.674 | 295 | 185 | 249
6120388 | EGS | STD-D0C SRO3 | Csatlakozóaljzat 0o, 3-as | védoérintkezos, Connect 45 | 250V, 10/16A |  |  | piros | 8334.9 | 1 | DB | 3 | 1 | 16.5 | 85366990 | nem |  | 4012196049974 | 4012196500062 | 1 | Stück | 0.166 | 176 | 45 | 42 | 4012196500079 | 3 | Schachtel | 0.548 | 182 | 137 | 43 | 4012196500086 | 30 | Karton | 5.674 | 295 | 185 | 249
6120390 | EGS | STD-D0C SWGR3 | Csatlakozóaljzat 0o, 3-as | védoérintkezos, Connect 45 | 250V, 10/16A |  |  | szürkésfekete | 8334.9 | 1 | DB | 3 | 1 | 16.5 | 85366990 | nem |  | 4012196050024 | 4012196500093 | 1 | Stück | 0.166 | 176 | 45 | 42 | 4012196500109 | 3 | Schachtel | 0.548 | 182 | 137 | 43 | 4012196500116 | 30 | Karton | 5.674 | 295 | 185 | 249
6120392 | EGS | STD-D0C AL3 | Csatlakozóaljzat 0o, 3-as | védoérintkezos, Connect 45 | 250V, 10/16A |  |  | festett alumínium | 14896.35 | 1 | DB | 3 | 1 | 16.5 | 85366990 | nem |  | 4012196050031 | 4012196500123 | 1 | Stück | 0.166 | 176 | 45 | 42 | 4012196500130 | 3 | Schachtel | 0.548 | 182 | 137 | 43 | 4012196500147 | 30 | Karton | 5.674 | 295 | 185 | 249
6120412 | EGS | STD-D0C8 RW1 | Csatlakozóaljzat 0°, egyes | védoérintkezos, Connect 80 | 250V, 10/16A |  |  | hófehér | 5193.3 | 1 | DB | 2 | 1 | 8.5 | 85366990 | nem |  | 4012196050154 | 4012196507023 | 1 | Stück | 0.086 | 86 | 76 | 42 | 4012196507030 | 2 | Schachtel | 0.21 | 92 | 92 | 77 | 4012196510221 | 48 | Karton | 5.365 | 395 | 288 | 183
6120414 | EGS | STD-D0C8 ROR1 | Csatlakozóaljzat 0°, egyes | védoérintkezos, Connect 80 | 250V, 10/16A |  |  | narancssárga | 5193.3 | 1 | DB | 2 | 1 | 8.5 | 85366990 | nem |  | 4012196050208 | 4012196507054 | 1 | Stück | 0.086 | 86 | 76 | 42 | 4012196507061 | 2 | Schachtel | 0.21 | 92 | 92 | 77 | 4012196510238 | 48 | Karton | 5.365 | 395 | 288 | 183
6120416 | EGS | STD-D0C8 MZGN1 | Csatlakozóaljzat 0°, egyes | védoérintkezos, Connect 80 | 250V, 10/16A |  |  | zöld | 5193.3 | 1 | DB | 2 | 1 | 8.5 | 85366990 | nem |  | 4012196050222 | 4012196507092 | 1 | Stück | 0.086 | 86 | 76 | 42 | 4012196507108 | 2 | Schachtel | 0.21 | 92 | 92 | 77 | 4012196510245 | 48 | Karton | 5.365 | 395 | 288 | 183
6120418 | EGS | STD-D0C8 SRO1 | Csatlakozóaljzat 0°, egyes | védoérintkezos, Connect 80 | 250V, 10/16A |  |  | piros | 5193.3 | 1 | DB | 2 | 1 | 8.5 | 85366990 | nem |  | 4012196050253 | 4012196507122 | 1 | Stück | 0.086 | 86 | 76 | 42 | 4012196507146 | 2 | Schachtel | 0.21 | 92 | 92 | 77 | 4012196510276 | 48 | Karton | 5.365 | 395 | 288 | 183
6120420 | EGS | STD-D0C8 SWGR1 | Csatlakozóaljzat 0°, egyes | védoérintkezos, Connect 80 | 250V, 10/16A |  |  | szürkésfekete | 5193.3 | 1 | DB | 2 | 1 | 8.5 | 85366990 | nem |  | 4012196050260 | 4012196507160 | 1 | Stück | 0.086 | 86 | 76 | 42 | 4012196507177 | 2 | Schachtel | 0.21 | 92 | 92 | 77 | 4012196510283 | 48 | Karton | 5.365 | 395 | 288 | 183
6120422 | EGS | STD-D0C8 AL1 | Csatlakozóaljzat 0°, egyes | védoérintkezos, Connect 80 | 250V, 10/16A |  |  | festett alumínium | 7850.85 | 1 | DB | 2 | 1 | 8.5 | 85366990 | nem |  | 4012196050277 | 4012196507214 | 1 | Stück | 0.086 | 86 | 76 | 42 | 4012196507221 | 2 | Schachtel | 0.21 | 92 | 92 | 77 | 4012196510290 | 48 | Karton | 5.365 | 395 | 288 | 183
6120432 | EGS | STD-D0C8 RW2 | Csatlakozóaljzat 0°, kettes | védoérintkezos, Connect 80 | 250V, 10/16A |  |  | hófehér | 6359.85 | 1 | DB | 2 | 1 | 13 | 85366990 | nem |  | 4012196050314 | 4012196507245 | 1 | Stück | 0.131 | 140 | 76 | 40 | 4012196507283 | 2 | Schachtel | 0.302 | 134 | 93 | 86 | 4012196510306 | 40 | Karton | 6.514 | 395 | 288 | 249
6120434 | EGS | STD-D0C8 ROR2 | Csatlakozóaljzat 0°, kettes | védoérintkezos, Connect 80 | 250V, 10/16A |  |  | narancssárga | 6359.85 | 1 | DB | 2 | 1 | 13 | 85366990 | nem |  | 4012196050321 | 4012196507306 | 1 | Stück | 0.131 | 140 | 76 | 40 | 4012196507344 | 2 | Schachtel | 0.302 | 134 | 93 | 86 | 4012196510337 | 40 | Karton | 6.514 | 395 | 288 | 249
6120436 | EGS | STD-D0C8 MZGN2 | Csatlakozóaljzat 0°, kettes | védoérintkezos, Connect 80 | 250V, 10/16A |  |  | zöld | 6359.85 | 1 | DB | 2 | 1 | 13 | 85366990 | nem |  | 4012196050345 | 4012196507368 | 1 | Stück | 0.131 | 140 | 76 | 40 | 4012196507405 | 2 | Schachtel | 0.302 | 134 | 93 | 86 | 4012196510344 | 40 | Karton | 6.514 | 395 | 288 | 249
6120438 | EGS | STD-D0C8 SRO2 | Csatlakozóaljzat 0°, kettes | védoérintkezos, Connect 80 | 250V, 10/16A |  |  | piros | 6359.85 | 1 | DB | 2 | 1 | 13 | 85366990 | nem |  | 4012196050376 | 4012196507429 | 1 | Stück | 0.131 | 140 | 76 | 40 | 4012196507467 | 2 | Schachtel | 0.302 | 134 | 93 | 86 | 4012196510351 | 40 | Karton | 6.514 | 395 | 288 | 249
6120440 | EGS | STD-D0C8 SWGR2 | Csatlakozóaljzat 0°, kettes | védoérintkezos, Connect 80 | 250V, 10/16A |  |  | szürkésfekete | 6359.85 | 1 | DB | 2 | 1 | 13 | 85366990 | nem |  | 4012196050383 | 4012196507481 | 1 | Stück | 0.131 | 140 | 76 | 40 | 4012196507528 | 2 | Schachtel | 0.302 | 134 | 93 | 86 | 4012196510368 | 40 | Karton | 6.514 | 395 | 288 | 249
6120442 | EGS | STD-D0C8 AL2 | Csatlakozóaljzat 0°, kettes | védoérintkezos, Connect 80 | 250V, 10/16A |  |  | festett alumínium | 11986.8 | 1 | DB | 2 | 1 | 13 | 85366990 | nem |  | 4012196050390 | 4012196507542 | 1 | Stück | 0.131 | 140 | 76 | 40 | 4012196507580 | 2 | Schachtel | 0.302 | 134 | 93 | 86 | 4012196510399 | 40 | Karton | 6.514 | 395 | 288 | 249
6120452 | EGS | STD-D0C8 RW3 | Csatlakozóaljzat 0°, hármas | védoérintkezos, Connect 80 | 250V, 10/16A |  |  | hófehér | 9546.6 | 1 | DB | 2 | 1 | 20 | 85366990 | nem |  | 4012196050437 | 4012196507603 | 1 | Stück | 0.201 | 176 | 76 | 40 | 4012196507641 | 2 | Schachtel | 0.461 | 188 | 94 | 90 | 4012196510405 | 48 | Karton | 11.653 | 395 | 288 | 383
6120454 | EGS | STD-D0C8 ROR3 | Csatlakozóaljzat 0°, hármas | védoérintkezos, Connect 80 | 250V, 10/16A |  |  | narancssárga | 9546.6 | 1 | DB | 2 | 1 | 20 | 85366990 | nem |  | 4012196050444 | 4012196507665 | 1 | Stück | 0.201 | 176 | 76 | 40 | 4012196507702 | 2 | Schachtel | 0.461 | 188 | 94 | 90 | 4012196510412 | 48 | Karton | 11.653 | 395 | 288 | 383
6120456 | EGS | STD-D0C8 MZGN3 | Csatlakozóaljzat 0°, hármas | védoérintkezos, Connect 80 | 250V, 10/16A |  |  | zöld | 9546.6 | 1 | DB | 2 | 1 | 20 | 85366990 | nem |  | 4012196050468 | 4012196507726 | 1 | Stück | 0.201 | 176 | 76 | 40 | 4012196507764 | 2 | Schachtel | 0.461 | 188 | 94 | 90 | 4012196510429 | 48 | Karton | 11.653 | 395 | 288 | 383
6120458 | EGS | STD-D0C8 SRO3 | Csatlakozóaljzat 0°, hármas | védoérintkezos, Connect 80 | 250V, 10/16A |  |  | piros | 9546.6 | 1 | DB | 2 | 1 | 20 | 85366990 | nem |  | 4012196050499 | 4012196507788 | 1 | Stück | 0.201 | 176 | 76 | 40 | 4012196507825 | 2 | Schachtel | 0.461 | 188 | 94 | 90 | 4012196510450 | 48 | Karton | 11.653 | 395 | 288 | 383
6120460 | EGS | STD-D0C8 SWGR3 | Csatlakozóaljzat 0°, kettes | védoérintkezos, Connect 80 | 250V, 10/16A |  |  | szürkésfekete | 9546.6 | 1 | DB | 2 | 1 | 20 | 85366990 | nem |  | 4012196050505 | 4012196507849 | 1 | Stück | 0.201 | 176 | 76 | 40 | 4012196507887 | 2 | Schachtel | 0.461 | 188 | 94 | 90 | 4012196510467 | 48 | Karton | 11.653 | 395 | 288 | 383
6120462 | EGS | STD-D0C8 AL3 | Csatlakozóaljzat 0°, hármas | védoérintkezos, Connect 80 | 250V, 10/16A |  |  | festett alumínium | 17601.15 | 1 | DB | 2 | 1 | 20 | 85366990 | nem |  | 4012196050512 | 4012196507900 | 1 | Stück | 0.201 | 176 | 76 | 40 | 4012196507948 | 2 | Schachtel | 0.461 | 188 | 94 | 90 | 4012196510474 | 48 | Karton | 11.653 | 395 | 288 | 383
6120483 | EGS | STD-D3SC RW2 | Csatlakozóaljzat 33°, kettes | védőérintkezős, Connect 45 | 250V, 10/16A |  |  | hófehér | 5310.9 | 1 | DB | 6 | 1 | 8.5 | 85366990 | nem |  | 4012197256494 | 4012197256500 | 1 | Stück | 0.086 | 90 | 45 | 42 | 4012197256531 | 6 | Schachtel | 0.566 | 182 | 137 | 43 | 4012197256517 | 60 | Karton | 5.854 | 295 | 185 | 249
6120485 | EGS | STD-D3SC ROR2 | Csatlakozóaljzat 33°, kettes | védőérintkezős, Connect 45 | 250V, 10/16A |  |  | narancssárga | 5310.9 | 1 | DB | 6 | 1 | 8.5 | 85366990 | nem |  | 4012197256548 | 4012197256555 | 1 | Stück | 0.086 | 90 | 45 | 42 | 4012197256562 | 6 | Schachtel | 0.566 | 182 | 137 | 43 | 4012197256579 | 60 | Karton | 5.854 | 295 | 185 | 249
6120487 | EGS | STD-D3SC MZGN2 | Csatlakozóaljzat 33°, kettes | védőérintkezős, Connect 45 | 250V, 10/16A |  |  | zöld | 5310.9 | 1 | DB | 6 | 1 | 8.5 | 85366990 | nem |  | 4012197256593 | 4012197256630 | 1 | Stück | 0.086 | 90 | 45 | 42 | 4012197256609 | 6 | Schachtel | 0.566 | 182 | 137 | 43 | 4012197256616 | 60 | Karton | 5.854 | 295 | 185 | 249
6120489 | EGS | STD-D3SC SRO2 | Csatlakozóaljzat 33°, kettes | védőérintkezős, Connect 45 | 250V, 10/16A |  |  | piros | 5310.9 | 1 | DB | 6 | 1 | 8.5 | 85366990 | nem |  | 4012197256647 | 4012197256654 | 1 | Stück | 0.086 | 90 | 45 | 42 | 4012197256661 | 6 | Schachtel | 0.566 | 182 | 137 | 43 | 4012197256678 | 60 | Karton | 5.854 | 295 | 185 | 249
6120491 | EGS | STD-D3SC SWGR2 | Csatlakozóaljzat 33°, kettes | védőérintkezős, Connect 45 | 250V, 10/16A |  |  | szürkésfekete | 5310.9 | 1 | DB | 6 | 1 | 8.5 | 85366990 | nem |  | 4012197256722 | 4012197256739 | 1 | Stück | 0.086 | 90 | 45 | 42 | 4012197256746 | 6 | Schachtel | 0.566 | 182 | 137 | 43 | 4012197256753 | 60 | Karton | 5.854 | 295 | 185 | 249
6120493 | EGS | STD-D3SC AL2 | Csatlakozóaljzat 33°, kettes | védőérintkezős, Connect 45 | 250V, 10/16A |  |  | festett alumínium | 8770.65 | 1 | DB | 6 | 1 | 8.5 | 85366990 | nem |  | 4012197256777 | 4012197256784 | 1 | Stück | 0.086 | 90 | 45 | 42 | 4012197256791 | 6 | Schachtel | 0.566 | 182 | 137 | 43 | 4012197256807 | 60 | Karton | 5.854 | 295 | 185 | 249
6120503 | EGS | STD-D3SC RW3 | Csatlakozóaljzat 33°, hármas | védőérintkezős, Connect 45 | 250V, 10/16A |  |  | hófehér | 8403.15 | 1 | DB | 4 | 1 | 12.2 | 85366990 | nem |  | 4012197256821 | 4012197256838 | 1 | Stück | 0.123 | 135 | 45 | 42 | 4012197256845 | 4 | Schachtel | 0.542 | 182 | 137 | 43 | 4012197256852 | 40 | Karton | 5.614 | 295 | 185 | 249
6120505 | EGS | STD-D3SC ROR3 | Csatlakozóaljzat 33°, hármas | védőérintkezős, Connect 45 | 250V, 10/16A |  |  | narancssárga | 8403.15 | 1 | DB | 4 | 1 | 12.2 | 85366990 | nem |  | 4012197256876 | 4012197256883 | 1 | Stück | 0.123 | 135 | 45 | 42 | 4012197256890 | 4 | Schachtel | 0.542 | 182 | 137 | 43 | 4012197256906 | 40 | Karton | 5.614 | 295 | 185 | 249
6120507 | EGS | STD-D3SC MZGN3 | Csatlakozóaljzat 33°, hármas | védőérintkezős, Connect 45 | 250V, 10/16A |  |  | zöld | 8403.15 | 1 | DB | 4 | 1 | 12.2 | 85366990 | nem |  | 4012197256920 | 4012197256937 | 1 | Stück | 0.123 | 135 | 45 | 42 | 4012197256944 | 4 | Schachtel | 0.542 | 182 | 137 | 43 | 4012197256951 | 40 | Karton | 5.614 | 295 | 185 | 249
6120509 | EGS | STD-D3SC SRO3 | Csatlakozóaljzat 33°, hármas | védőérintkezős, Connect 45 | 250V, 10/16A |  |  | piros | 8403.15 | 1 | DB | 4 | 1 | 12.2 | 85366990 | nem |  | 4012197256975 | 4012197256982 | 1 | Stück | 0.123 | 135 | 45 | 42 | 4012197256999 | 4 | Schachtel | 0.542 | 182 | 137 | 43 | 4012197257002 | 40 | Karton | 5.614 | 295 | 185 | 249
6120511 | EGS | STD-D3SC SWGR3 | Csatlakozóaljzat 33°, hármas | védőérintkezős, Connect 45 | 250V, 10/16A |  |  | szürkésfekete | 8403.15 | 1 | DB | 4 | 1 | 12.2 | 85366990 | nem |  | 4012197257026 | 4012197257033 | 1 | Stück | 0.123 | 135 | 45 | 42 | 4012197257040 | 4 | Schachtel | 0.542 | 182 | 137 | 43 | 4012197257057 | 40 | Karton | 5.614 | 295 | 185 | 249
6120513 | EGS | STD-D3SC AL3 | Csatlakozóaljzat 33°, hármas | védőérintkezős, Connect 45 | 250V, 10/16A |  |  | festett alumínium | 15533.7 | 1 | DB | 4 | 1 | 12.2 | 85366990 | nem |  | 4012197257071 | 4012197257088 | 1 | Stück | 0.123 | 135 | 45 | 42 | 4012197257095 | 4 | Schachtel | 0.542 | 182 | 137 | 43 | 4012197257101 | 40 | Karton | 5.614 | 295 | 185 | 249
6120722 | EGS | STD-BS0 RW1 | Csatlakozóaljzat 0o, 1-es | British Standard | 250V, 13A |  |  | hófehér | 3057.6 | 1 | DB | 12 | 1 | 4 | 85366990 | nem |  | 4012196049851 | 4012196177592 | 1 | Stück | 0.041 | 45 | 45 | 42 | 4012196177608 | 12 | Schachtel | 0.542 | 182 | 137 | 43 | 4012196177639 | 120 | Karton | 5.614 | 295 | 185 | 249
6120724 | EGS | STD-BS0G RW1.5 | Csatlakozóaljzat 0o, 1-es | British Standard, kapcsolóval | 250V, 13A |  |  | hófehér | 3854.55 | 1 | DB | 8 | 1 | 6 | 85366990 | nem |  | 4012196049868 | 4012196177646 | 1 | Stück | 0.061 | 45 | 45 | 42 | 4012196177653 | 8 | Schachtel | 0.538 | 182 | 137 | 43 | 4012196177660 | 80 | Karton | 5.574 | 295 | 185 | 249
6120782 | EGS | ZL-STD 0 | Húzásmentesítő | Modul 45, csatlakozóaljzathoz |  |  |  | fekete | 1502.55 | 1 | DB | 20 | 1 | 1.8 | 85472000 | nem |  | 4012196333578 | 4012196457373 | 1 | Beutel | 0.019 | 150 | 90 | 25 | 4012196457380 | 20 | Karton | 0.573 | 290 | 188 | 89 | 0 | 0 | 0 | 0 | 0 | 0 | 0
6120797 | EGS | CST-STD K | kódolócsap | kódolt csatlakozó aljzathoz |  |  |  | szürkésfekete | 463.05 | 1 | DB | 10 | 10 | 0.2 | 85389099 | nem |  | 4012196602889 | 4012196622405 | 10 | Schachtel | 0.035 | 74 | 54 | 56 | 4012196622412 | 150 | Karton | 0.718 | 290 | 188 | 89 | 0 | 0 | 0 | 0 | 0 | 0 | 0
6120920 | EGS | WS-UB RW0.5 | Kikapcsoló/váltókapcsoló |  | 10 A, 250 V |  |  | hófehér | 3591 | 1 | DB | 1 | 1 | 1.8 | 85369010 | nem |  | 4012196570805 | 4012196581757 | 1 | Stück | 0.019 | 23 | 45 | 35 | 4012196581764 | 10 | Schachtel | 0.19 | 126 | 100 | 40 | 4012196591992 | 1200 | Karton | 22.8 | 590 | 390 | 345
6120922 | EGS | WS-UB SWGR0.5 | Kikapcsoló/váltókapcsoló |  | 10 A, 250 V |  |  | szürkésfekete | 3591 | 1 | DB | 1 | 1 | 1.8 | 85369010 | nem |  | 4012196570812 | 4012196590162 | 1 | Stück | 0.019 | 23 | 45 | 35 | 4012196590179 | 10 | Schachtel | 0.19 | 126 | 100 | 40 | 4012196592005 | 1200 | Karton | 22.8 | 590 | 390 | 345
6120924 | EGS | WS-UB AL0.5 | Kikapcsoló/váltókapcsoló |  | 10 A, 250 V |  |  | festett alumínium | 4333.35 | 1 | DB | 1 | 1 | 1.8 | 85369010 | nem |  | 4012196570829 | 4012196590186 | 1 | Stück | 0.019 | 23 | 45 | 35 | 4012196590193 | 10 | Schachtel | 0.19 | 126 | 100 | 40 | 4012196592012 | 1200 | Karton | 22.8 | 590 | 390 | 345
6120926 | EGS | WS-UKL RW0.5 | Kikapcsoló/váltókapcsoló | jelzőfénnyel | 10 A, 250 V |  |  | hófehér | 4256.7 | 1 | DB | 1 | 1 | 1.8 | 85369010 | nem |  | 4012196570836 | 4012196590209 | 1 | Stück | 0.019 | 23 | 45 | 35 | 4012196590216 | 10 | Schachtel | 0.19 | 126 | 100 | 40 | 4012196592029 | 1200 | Karton | 22.8 | 590 | 390 | 345
6120928 | EGS | WS-UKL SWGR0.5 | Kikapcsoló/váltókapcsoló | jelzőfénnyel | 10 A, 250 V |  |  | szürkésfekete | 4256.7 | 1 | DB | 1 | 1 | 1.8 | 85369010 | nem |  | 4012196570843 | 4012196590223 | 1 | Stück | 0.019 | 23 | 45 | 35 | 4012196590230 | 10 | Schachtel | 0.19 | 126 | 100 | 40 | 4012196592050 | 1200 | Karton | 22.8 | 590 | 390 | 345
6120930 | EGS | WS-UKL AL0.5 | Kikapcsoló/váltókapcsoló | jelzőfénnyel | 10 A, 250 V |  |  | festett alumínium | 5097.75 | 1 | DB | 1 | 1 | 1.8 | 85369010 | nem |  | 4012196570850 | 4012196590247 | 1 | Stück | 0.019 | 23 | 45 | 35 | 4012196590254 | 10 | Schachtel | 0.19 | 126 | 100 | 40 | 4012196592067 | 1200 | Karton | 22.8 | 590 | 390 | 345
6120932 | EGS | WS-UB RW1 | Kikapcsoló/váltókapcsoló |  | 10 A, 250 V |  |  | hófehér | 4470.9 | 1 | DB | 1 | 1 | 2.6 | 85369010 | nem |  | 4012196570867 | 4012196581771 | 1 | Stück | 0.027 | 45 | 45 | 35 | 4012196581788 | 10 | Schachtel | 0.27 | 240 | 100 | 44 | 4012196592074 | 540 | Karton | 14.58 | 590 | 390 | 345
6120934 | EGS | WS-UB SWGR1 | Kikapcsoló/váltókapcsoló |  | 10 A, 250 V |  |  | szürkésfekete | 4470.9 | 1 | DB | 1 | 1 | 2.6 | 85369010 | nem |  | 4012196570874 | 4012196590261 | 1 | Stück | 0.027 | 45 | 45 | 35 | 4012196590278 | 10 | Schachtel | 0.27 | 240 | 100 | 44 | 4012196592081 | 540 | Karton | 14.58 | 590 | 390 | 345
6120936 | EGS | WS-UB AL1 | Kikapcsoló/váltókapcsoló |  | 10 A, 250 V |  |  | festett alumínium | 5401.2 | 1 | DB | 1 | 1 | 2.3 | 85369010 | nem |  | 4012196570881 | 4012196590285 | 1 | Stück | 0.024 | 45 | 45 | 35 | 4012196590292 | 10 | Schachtel | 0.24 | 240 | 100 | 44 | 4012196592111 | 540 | Karton | 12.96 | 590 | 390 | 345
6120938 | EGS | WS-UKL RW1 | Kikapcsoló/váltókapcsoló | jelzőfénnyel | 10 A, 250 V |  |  | hófehér | 5361.3 | 1 | DB | 1 | 1 | 2.3 | 85369010 | nem |  | 4012196570898 | 4012196590308 | 1 | Stück | 0.024 | 45 | 45 | 35 | 4012196590315 | 10 | Schachtel | 0.24 | 240 | 100 | 44 | 4012196592128 | 540 | Karton | 12.96 | 590 | 390 | 345
6120940 | EGS | WS-UKL SWGR1 | Kikapcsoló/váltókapcsoló | jelzőfénnyel | 10 A, 250 V |  |  | szürkésfekete | 5361.3 | 1 | DB | 1 | 1 | 2.3 | 85369010 | nem |  | 4012196570911 | 4012196590322 | 1 | Stück | 0.024 | 45 | 45 | 35 | 4012196590339 | 10 | Schachtel | 0.24 | 240 | 100 | 44 | 4012196592135 | 540 | Karton | 12.96 | 590 | 390 | 345
6120942 | EGS | WS-UKL AL1 | Kikapcsoló/váltókapcsoló | jelzőfénnyel | 10 A, 250 V |  |  | festett alumínium | 6432.3 | 1 | DB | 1 | 1 | 2.3 | 85369010 | nem |  | 4012196570928 | 4012196590346 | 1 | Stück | 0.024 | 45 | 45 | 35 | 4012196590353 | 10 | Schachtel | 0.24 | 240 | 100 | 44 | 4012196592142 | 540 | Karton | 12.96 | 590 | 390 | 345
6120950 | EGS | RS-BS RW1 | Redőnykapcsoló |  | 10 A, 250 V |  |  | hófehér | 5301.45 | 1 | DB | 1 | 1 | 3.7 | 85369010 | nem |  | 4012196570935 | 4012196590360 | 1 | Stück | 0.038 | 45 | 45 | 35 | 4012196590377 | 10 | Schachtel | 0.38 | 240 | 100 | 44 | 4012196592173 | 540 | Karton | 20.52 | 590 | 390 | 345
6120952 | EGS | RS-BS SWGR1 | Redőnykapcsoló |  | 10 A, 250 V |  |  | szürkésfekete | 5301.45 | 1 | DB | 1 | 1 | 3.7 | 85369010 | nem |  | 4012196570942 | 4012196590384 | 1 | Stück | 0.038 | 45 | 45 | 35 | 4012196590391 | 10 | Schachtel | 0.38 | 240 | 100 | 44 | 4012196592180 | 540 | Karton | 20.52 | 590 | 390 | 345
6120954 | EGS | RS-BS AL1 | Redőnykapcsoló |  | 10 A, 250 V |  |  | festett alumínium | 6336.75 | 1 | DB | 1 | 1 | 3.7 | 85369010 | nem |  | 4012196570959 | 4012196590407 | 1 | Stück | 0.038 | 45 | 45 | 35 | 4012196590414 | 10 | Schachtel | 0.38 | 240 | 100 | 44 | 4012196592197 | 540 | Karton | 20.52 | 590 | 390 | 345
6120960 | EGS | TA-WB RW0.5 | Váltókapcsoló |  | 10 A, 250 V |  |  | hófehér | 3714.9 | 1 | DB | 1 | 1 | 1.8 | 85369010 | nem |  | 4012196570966 | 4012196590421 | 1 | Schachtel | 0.019 | 23 | 45 | 35 | 4012196590438 | 10 | Karton | 0.19 | 126 | 100 | 40 | 4012196592203 | 1200 | Karton | 22.8 | 590 | 390 | 345
6120962 | EGS | TA-WB SWGR0.5 | Váltókapcsoló |  | 10 A, 250 V |  |  | szürkésfekete | 3714.9 | 1 | DB | 1 | 1 | 1.8 | 85369010 | nem |  | 4012196571000 | 4012196590445 | 1 | Stück | 0.019 | 23 | 45 | 35 | 4012196590452 | 10 | Schachtel | 0.19 | 126 | 100 | 40 | 4012196592210 | 1200 | Karton | 22.8 | 590 | 390 | 345
6120964 | EGS | TA-WB AL0.5 | Váltókapcsoló |  | 10 A, 250 V |  |  | festett alumínium | 4448.85 | 1 | DB | 1 | 1 | 1.8 | 85369010 | nem |  | 4012196571017 | 4012196590469 | 1 | Stück | 0.019 | 23 | 45 | 35 | 4012196590490 | 10 | Schachtel | 0.19 | 126 | 100 | 40 | 4012196592227 | 1200 | Karton | 22.8 | 590 | 390 | 345
6120966 | EGS | TA-WB RW1 | Váltókapcsoló |  | 10 A, 250 V |  |  | hófehér | 4652.55 | 1 | DB | 1 | 1 | 3.3 | 85369010 | nem |  | 4012196571024 | 4012196590506 | 1 | Stück | 0.034 | 45 | 45 | 35 | 4012196590513 | 10 | Schachtel | 0.34 | 240 | 100 | 44 | 4012196592234 | 540 | Karton | 18.36 | 590 | 390 | 345
6120968 | EGS | TA-WB SWGR1 | Váltókapcsoló |  | 10 A, 250 V |  |  | szürkésfekete | 4652.55 | 1 | DB | 1 | 1 | 3.3 | 85369010 | nem |  | 4012196571031 | 4012196590520 | 1 | Stück | 0.034 | 45 | 45 | 35 | 4012196590537 | 10 | Schachtel | 0.34 | 240 | 100 | 44 | 4012196592241 | 540 | Karton | 18.36 | 590 | 390 | 345
6120970 | EGS | TA-WB AL1 | Váltókapcsoló |  | 10 A, 250 V |  |  | festett alumínium | 5578.65 | 1 | DB | 1 | 1 | 3.3 | 85369010 | nem |  | 4012196571048 | 4012196590544 | 1 | Stück | 0.034 | 45 | 45 | 35 | 4012196590551 | 10 | Schachtel | 0.34 | 240 | 100 | 44 | 4012196592258 | 540 | Karton | 18.36 | 590 | 390 | 345
6120980 | EGS | RT-BS RW1 | Redőnykapcsoló |  | 10 A, 250 V |  |  | hófehér | 6829.2 | 1 | DB | 1 | 1 | 3.7 | 85369010 | nem |  | 4012196571055 | 4012196590568 | 1 | Stück | 0.038 | 45 | 45 | 35 | 4012196590575 | 10 | Schachtel | 0.38 | 240 | 100 | 44 | 4012196592265 | 540 | Karton | 20.52 | 590 | 390 | 345
6120982 | EGS | RT-BS SWGR1 | Redőnykapcsoló |  | 10 A, 250 V |  |  | szürkésfekete | 6829.2 | 1 | DB | 1 | 1 | 3.7 | 85369010 | nem |  | 4012196571062 | 4012196590582 | 1 | Stück | 0.038 | 45 | 45 | 35 | 4012196590612 | 10 | Schachtel | 0.38 | 240 | 100 | 44 | 4012196592272 | 540 | Karton | 20.52 | 590 | 390 | 345
6120984 | EGS | RT-BS AL1 | Redőnykapcsoló |  | 10 A, 250 V |  |  | festett alumínium | 8186.85 | 1 | DB | 1 | 1 | 3.7 | 85369010 | nem |  | 4012196571079 | 4012196590629 | 1 | Stück | 0.038 | 45 | 45 | 35 | 4012196590636 | 10 | Schachtel | 0.38 | 240 | 100 | 44 | 4012196592289 | 540 | Karton | 20.52 | 590 | 390 | 345
6120992 | EGS | AD-90G M45-1 | Adapter szerelvény beépítésh. | 90°-al elforgatott | 45x45mm |  |  |  | 1927.8 | 1 | DB | 25 | 1 | 2.2 | 85381000 | nem |  | 4012196594702 | 4012196621736 | 1 | Beutel | 0.023 | 150 | 150 | 30 | 4012196621743 | 25 | Karton | 0.768 | 290 | 188 | 89 | 0 | 0 | 0 | 0 | 0 | 0 | 0
6131155 | LFS | ECK 3535 rws | sarokcsatorna | RAUTRIGO Set 35x35 |  |  |  | hófehér | 2268.2 | 1 | M | 60 | 60 | 18.4 | 39259020 | nem |  | 4012196723225 | 4012196744008 | 60 | Karton | 12.163 | 2012 | 150 | 150 | 0 | 0 | 0 | 0 | 0 | 0 | 0 | 0 | 0 | 0 | 0 | 0 | 0 | 0
6131164 | LFS | ECK 5050 rws | sarokcsatorna | RAUTRIGO Set 50x50 |  |  |  | hófehér | 4015 | 1 | M | 30 | 30 | 39.5 | 39259020 | nem |  | 4012196723256 | 4012196744039 | 30 | Karton | 12.955 | 2012 | 171 | 158 | 0 | 0 | 0 | 0 | 0 | 0 | 0 | 0 | 0 | 0 | 0 | 0 | 0 | 0
6131172 | LFS | TRI IE5050 rws | belső sarokelem | RAUTRIGO 50x50 9010 |  |  |  | hófehér | 1329.9 | 1 | DB | 100 | 10 | 2.8 | 39259020 | nem |  | 4012196723270 | 4012196764389 | 10 | Schachtel | 0.353 | 187 | 137 | 77 | 4012197286729 | 100 | Karton | 3.32 | 395 | 228 | 188 | 0 | 0 | 0 | 0 | 0 | 0 | 0
6131182 | LFS | TRI C 35-16 rws | átvezető elem | RAUTRIGO 35x35 MKS 16x16 9010 |  |  |  | hófehér | 1269.4 | 1 | DB | 10 | 10 | 1.2 | 39259020 | nem |  | 4012196723300 | 4012196764433 | 10 | Schachtel | 0.161 | 134 | 93 | 86 | 4012197462406 | 40 | Karton | 0.838 | 235 | 148 | 183 | 0 | 0 | 0 | 0 | 0 | 0 | 0
6131185 | LFS | TRI C 35-50 rws | átvezető elem | RAUTRIGO 35x35 SL 20x50 |  |  |  | hófehér | 1331 | 1 | DB | 10 | 10 | 1.76 | 39259020 | nem |  | 4012196723317 | 4012196764440 | 10 | Schachtel | 0.242 | 220 | 90 | 75 | 4012197512484 | 40 | Karton | 1.162 | 235 | 148 | 183 | 0 | 0 | 0 | 0 | 0 | 0 | 0
6132150 | LFS | SL 2050 OT rws | felső rész | SL 20x50 9010 | 2000x20x3 |  |  | hófehér | 1408 | 1 | M | 120 | 2 | 15.7 | 39259020 | nem |  | 4012196730810 | 4012197292645 | 2 | Meter | 0.315 | 2000 | 20 | 3 | 4012196771141 | 120 | Karton | 20.008 | 2015 | 150 | 150 | 0 | 0 | 0 | 0 | 0 | 0 | 0
6132158 | LFS | SLL 2050 rws | felső rész | SLL 20x50 9010 | 2000x20x16 |  |  | hófehér | 1384.9 | 1 | M | 96 | 2 | 18.2 | 39259020 | nem |  | 4012196748334 | 4012197292669 | 2 | Meter | 0.365 | 2000 | 50 | 20 | 4012196772445 | 96 | Karton | 18.628 | 2015 | 150 | 150 | 0 | 0 | 0 | 0 | 0 | 0 | 0
6132159 | LFS | SLL 2070 rws | felső rész | SLL 20x70 9010 | 2000x20x3 |  |  | hófehér | 2216.5 | 1 | M | 104 | 2 | 23 | 39259020 | nem |  | 4012196748358 | 4012197292676 | 2 | Meter | 0.461 | 2000 | 50 | 70 | 4012196868308 | 104 | Karton | 24.859 | 2010 | 220 | 135 | 0 | 0 | 0 | 0 | 0 | 0 | 0
6132160 | LFS | RD OT40105 rws | fedél | RAUDUO Sockell 40x105 9010 |  |  |  | hófehér | 3339.6 | 1 | M | 24 | 2 | 46.341 | 39259020 | nem |  | 4012196727575 | 4012197292683 | 2 | Meter | 0.928 | 2000 | 105 | 40 | 4012196744534 | 24 | Karton | 12.023 | 2010 | 220 | 135 | 0 | 0 | 0 | 0 | 0 | 0 | 0
6132165 | LFS | RD AE40105 rws | külső sarok | RAUDUO 40x105 9010 |  |  |  | hófehér | 2846.8 | 1 | DB | 10 | 10 | 4.25 | 39259020 | nem |  | 4012196723409 | 4012196759217 | 10 | Karton | 0.506 | 195 | 138 | 83 | 0 | 0 | 0 | 0 | 0 | 0 | 0 | 0 | 0 | 0 | 0 | 0 | 0 | 0
6132168 | LFS | RD ESL40105 rws | végelem bal oldali | RAUDUO 40x105 links 9010 |  |  |  | hófehér | 1888.7 | 1 | DB | 10 | 10 | 1.75 | 39259020 | nem |  | 4012196724291 | 4012196759248 | 10 | Schachtel | 0.216 | 135 | 75 | 88 | 4012197387679 | 120 | Karton | 2.786 | 295 | 185 | 249 | 0 | 0 | 0 | 0 | 0 | 0 | 0
6132170 | LFS | RD DUO HRT 2 20 | fűtési csővezeték tartó | RAUDUO 2 cső 16 vagy 20 |  |  |  | natúr | 566.5 | 1 | DB | 10 | 10 | 1.775 | 39259020 | nem |  | 4012196724314 | 4012196757961 | 10 | Schachtel | 0.218 | 135 | 75 | 88 | 4012197381967 | 120 | Karton | 2.81 | 295 | 185 | 249 | 0 | 0 | 0 | 0 | 0 | 0 | 0
6132171 | LFS | RD 2GT40105 rws | szerelvénykeret kettes komplett | RAUDUO 40x105 2f Steckd. 9010 |  |  |  | hófehér | 10668.9 | 1 | DB | 10 | 1 | 17.4 | 85366990 | nem |  | 4012196724321 | 4012196771158 | 1 | Beutel | 0.175 | 190 | 150 | 70 | 4012196776818 | 10 | Karton | 1.944 | 295 | 185 | 249 | 0 | 0 | 0 | 0 | 0 | 0 | 0
6132173 | LFS | RD GT40105 rws | szerelvénykeret üres vakfedéllel | RAUDUO leer mit Blende 9010 |  |  |  | hófehér | 8892.4 | 1 | DB | 10 | 1 | 21 | 39259080 | nem |  | 4012196725281 | 4012196771172 | 1 | Beutel | 0.211 | 180 | 160 | 70 | 4012196780068 | 10 | Karton | 2.304 | 295 | 185 | 249 | 0 | 0 | 0 | 0 | 0 | 0 | 0
6132175 | LFS | RD DUO ISO | hőszigetelő 90 °C | RAUDUO Isolierschaum 90 Grad |  |  |  | narancssárga | 12243 | 1 | DB | 1 | 1 | 0.13 | 39211100 | nem |  | 4012196725304 | 4012196759262 | 1 | Karton | 0.01 | 210 | 100 | 50 | 0 | 0 | 0 | 0 | 0 | 0 | 0 | 0 | 0 | 0 | 0 | 0 | 0 | 0
6132176 | LFS | RD KUP40105 rws | toldásponti takaróelem | RAUDUO 40x105 9010 |  |  |  | hófehér | 1384.9 | 1 | DB | 10 | 10 | 1.3 | 39259020 | nem |  | 4012196725311 | 4012196776825 | 10 | Schachtel | 0.171 | 135 | 75 | 88 | 4012197409746 | 120 | Karton | 2.246 | 295 | 185 | 249 | 0 | 0 | 0 | 0 | 0 | 0 | 0
6132193 | LFS | SL 2050 rws | padlószegély csatorna | SL Set 20x50 9010 |  |  |  | hófehér | 2070.2 | 1 | M | 42 | 2 | 35.1 | 39259020 | nem |  | 4012196726639 | 4012197292713 | 2 | Meter | 0.703 | 2000 | 50 | 20 | 4012196744565 | 42 | Karton | 15.897 | 2015 | 150 | 150 | 0 | 0 | 0 | 0 | 0 | 0 | 0
6132199 | LFS | SL BL blind rws | vakfedél | SL 9010 |  |  |  | hófehér | 2568.5 | 1 | DB | 10 | 1 | 1.8 | 39259020 | nem |  | 4012196726431 | 4012196839988 | 1 | Beutel | 0.019 | 5 | 100 | 54 | 4012197397241 | 10 | Karton | 0.27 | 195 | 138 | 83 | 0 | 0 | 0 | 0 | 0 | 0 | 0
6132205 | LFS | RD 40105 natur | padlószegély csatorna | RAUDUO alsó rész 105x40 natur | 2000x105x40 |  |  | natúr | 6107.2 | 1 | M | 24 | 2 | 74 | 39259020 | nem |  | 4012196719235 | 4012197292744 | 2 | Meter | 1.481 | 2000 | 105 | 40 | 4012196744602 | 24 | Karton | 18.659 | 2010 | 220 | 135 | 0 | 0 | 0 | 0 | 0 | 0 | 0
6132212 | LFS | SLL 2050 rws | padlószegély csatorna | SL-L Set 20x50 tömítőperemmel |  |  |  | hófehér | 2245.1 | 1 | M | 42 | 2 | 37.7 | 39259020 | nem |  | 4012196720002 | 4012197292782 | 2 | Meter | 0.755 | 2000 | 65 | 20 | 4012196744657 | 42 | Karton | 16.963 | 2015 | 150 | 150 | 0 | 0 | 0 | 0 | 0 | 0 | 0
6132215 | LFS | SLL 2070 rws | padlószegély csatorna | SL-L Set 20x70 tömítőperemmel |  |  |  | hófehér | 2856.7 | 1 | M | 42 | 2 | 57.396 | 39259020 | nem |  | 4012196720026 | 4012197292805 | 2 | Meter | 1.149 | 2000 | 85 | 20 | 4012196744671 | 42 | Karton | 25.46 | 2015 | 194 | 165 | 0 | 0 | 0 | 0 | 0 | 0 | 0
6132218 | LFS | SLT 2050 rws | padlószegély csatorna | SL-T Set 20x50 szőnyegezhető |  |  |  | hófehér | 2544.3 | 1 | M | 42 | 2 | 40.2 | 39259020 | nem |  | 4012196720040 | 4012197292829 | 2 | Meter | 0.805 | 2000 | 50 | 20 | 4012196744695 | 42 | Karton | 18.009 | 2012 | 171 | 158 | 0 | 0 | 0 | 0 | 0 | 0 | 0
6132222 | LFS | SLT 2070 rws | padlószegély csatorna | SL-T Set 20x70 szőnyegezhető |  |  |  | hófehér | 4720.1 | 1 | M | 28 | 2 | 52.9 | 39259020 | nem |  | 4012196720606 | 4012197292843 | 2 | Meter | 1.059 | 2000 | 70 | 20 | 4012196744701 | 28 | Karton | 15.934 | 2015 | 150 | 150 | 0 | 0 | 0 | 0 | 0 | 0 | 0
6132225 | LFS | SL KUP2050 rws | toldásponti takaróelem | SL 20x50 9010 |  |  |  | hófehér | 405.9 | 1 | DB | 10 | 10 | 0.4 | 39259020 | nem |  | 4012196720613 | 4012196759484 | 10 | Schachtel | 0.055 | 74 | 54 | 56 | 4012197388287 | 150 | Karton | 1.018 | 290 | 188 | 89 | 0 | 0 | 0 | 0 | 0 | 0 | 0
6132229 | LFS | SL GTO 50-70 rws | szerelvénytartó üres | SL 50/70 rögzítőkarmos kivitel |  |  |  | hófehér | 4787.2 | 1 | DB | 10 | 1 | 13.3 | 39259080 | nem |  | 4012196719846 | 4012196759521 | 1 | Beutel | 0.134 | 160 | 100 | 70 | 4012196779680 | 10 | Karton | 1.534 | 295 | 185 | 249 | 0 | 0 | 0 | 0 | 0 | 0 | 0
6132230 | LFS | SL KUP2070 rws | toldásponti takaróelem | SL 20x70 9010 |  |  |  | hófehér | 445.5 | 1 | DB | 10 | 10 | 0.53 | 39259020 | nem |  | 4012196720644 | 4012196759538 | 10 | Schachtel | 0.075 | 134 | 54 | 56 | 4012197394264 | 120 | Karton | 1.094 | 235 | 148 | 183 | 0 | 0 | 0 | 0 | 0 | 0 | 0
6132234 | LFS | SL GTSA5070 rws | oldalsó csatl.szerelvénytartóhoz | SL 9010 jobb + bal |  |  |  | hófehér | 529.1 | 1 | DB | 10 | 10 | 0.32 | 39259020 | nem |  | 4012196726448 | 4012196759583 | 10 | Schachtel | 0.057 | 73 | 73 | 85 | 4012196839346 | 300 | Karton | 2.048 | 395 | 228 | 188 | 0 | 0 | 0 | 0 | 0 | 0 | 0
6132238 | LFS | SL ETler5070 rws | szerelvénytartó üres | SL 20x50/70 tartókeretes kivitel |  |  |  | hófehér | 4345 | 1 | DB | 10 | 1 | 11.8 | 39259080 | nem |  | 4012196720651 | 4012196759620 | 1 | Karton | 0.119 | 50 | 100 | 150 | 4012196779192 | 10 | Karton | 1.381 | 295 | 185 | 188 | 0 | 0 | 0 | 0 | 0 | 0 | 0
6132240 | LFS | SLL IE2050 rws | belső sarokelem | SL-L 20x50 9010 |  |  |  | hófehér | 576.4 | 1 | DB | 10 | 10 | 1.06 | 39259020 | nem |  | 4012196720064 | 4012196752508 | 10 | Schachtel | 0.142 | 133 | 73 | 55 | 4012197382636 | 100 | Karton | 1.614 | 235 | 148 | 183 | 0 | 0 | 0 | 0 | 0 | 0 | 0
6132243 | LFS | SLL IE2070 rws | belső sarokelem | SL-L 20x70 9010 |  |  |  | hófehér | 655.6 | 1 | DB | 10 | 10 | 1.42 | 39259020 | nem |  | 4012196720699 | 4012196752522 | 10 | Schachtel | 0.183 | 135 | 75 | 88 | 4012197382674 | 120 | Karton | 2.39 | 295 | 185 | 249 | 0 | 0 | 0 | 0 | 0 | 0 | 0
6132245 | LFS | SL2GT5070 rws | szerelvénytartó kettes komplett | SL 2-fach 20x50/70 9010 |  |  |  | hófehér | 7115.9 | 1 | DB | 10 | 1 | 15 | 85366990 | nem |  | 4012196720712 | 4012196751617 | 1 | Beutel | 0.151 | 115 | 140 | 55 | 4012196751624 | 10 | Karton | 1.704 | 295 | 185 | 249 | 0 | 0 | 0 | 0 | 0 | 0 | 0
6132248 | LFS | SL IE2050 rws | belső sarokelem | SL 20x50 9010 |  |  |  | hófehér | 536.8 | 1 | DB | 10 | 10 | 0.99 | 39259020 | nem |  | 4012196720743 | 4012196752584 | 10 | Schachtel | 0.135 | 133 | 73 | 55 | 4012197382759 | 100 | Karton | 1.544 | 235 | 148 | 183 | 0 | 0 | 0 | 0 | 0 | 0 | 0
6132253 | LFS | SL IE2070 rws | belső sarokelem | SL 20x70 9010 |  |  |  | hófehér | 592.9 | 1 | DB | 10 | 10 | 1.26 | 39259020 | nem |  | 4012196720767 | 4012196752614 | 10 | Schachtel | 0.167 | 135 | 75 | 88 | 4012197382568 | 120 | Karton | 2.198 | 295 | 185 | 249 | 0 | 0 | 0 | 0 | 0 | 0 | 0
6132260 | LFS | SLL AE2050 rws | külső sarok | SL-L 20x50 9010 |  |  |  | hófehér | 576.4 | 1 | DB | 10 | 10 | 1.4 | 39259020 | nem |  | 4012196720798 | 4012196752676 | 10 | Schachtel | 0.176 | 133 | 73 | 55 | 4012197372040 | 100 | Karton | 1.954 | 235 | 148 | 183 | 0 | 0 | 0 | 0 | 0 | 0 | 0
6132262 | LFS | SLL AE2070 rws | külső sarok | SL-L 20x70 9010 |  |  |  | hófehér | 655.6 | 1 | DB | 10 | 10 | 1.87 | 39259020 | nem |  | 4012196720804 | 4012196752690 | 10 | Schachtel | 0.228 | 135 | 75 | 88 | 4012197397159 | 120 | Karton | 2.93 | 295 | 185 | 249 | 0 | 0 | 0 | 0 | 0 | 0 | 0
6132264 | LFS | RDL OT40105 rws | csatorna fedél tömítőperemmel | RAUDUO Sockell 40x105 DL 9010 |  |  |  | hófehér | 3538.7 | 1 | M | 24 | 2 | 42.25 | 39259020 | nem |  | 4012196720835 | 4012197292850 | 2 | Meter | 0.846 | 2000 | 120 | 40 | 4012196744718 | 24 | Karton | 11.26 | 2015 | 150 | 150 | 0 | 0 | 0 | 0 | 0 | 0 | 0
6132265 | LFS | SL AE2050 rws | külső sarok | SL 20x50 9010 |  |  |  | hófehér | 536.8 | 1 | DB | 10 | 10 | 1.23 | 39259020 | nem |  | 4012196726677 | 4012196752737 | 10 | Schachtel | 0.159 | 133 | 73 | 55 | 4012197402877 | 100 | Karton | 1.784 | 235 | 148 | 183 | 0 | 0 | 0 | 0 | 0 | 0 | 0
6132267 | LFS | SL 2070 rws | padlószegély csatorna | SL Set 20x70 9010 |  |  |  | hófehér | 2620.2 | 1 | M | 28 | 2 | 48 | 39259020 | nem |  | 4012196727599 | 4012197292867 | 2 | Meter | 0.961 | 2000 | 70 | 20 | 4012196744725 | 28 | Karton | 14.588 | 2015 | 150 | 150 | 0 | 0 | 0 | 0 | 0 | 0 | 0
6132270 | LFS | SL AE2070 rws | külső sarok | SL 20x70 9010 |  |  |  | hófehér | 592.9 | 1 | DB | 10 | 10 | 1.7 | 39259020 | nem |  | 4012196727612 | 4012196752768 | 10 | Schachtel | 0.209 | 92 | 92 | 77 | 4012197486495 | 60 | Karton | 1.447 | 290 | 188 | 89 | 0 | 0 | 0 | 0 | 0 | 0 | 0
6132274 | LFS | SL 20110 rws | padlószegély csatornához |  |  |  |  | hófehér | 4935.7 | 1 | M | 18 | 2 | 70.1 | 39259020 | nem |  | 4012196723416 | 4012197292881 | 2 | Meter | 1.403 | 2000 | 110 | 20 | 4012196744749 | 18 | Karton | 13.761 | 2015 | 150 | 150 | 0 | 0 | 0 | 0 | 0 | 0 | 0
6132277 | LFS | SL ESre2050 rws | véglezáró elem jobb oldali | SL 20x50 9010 |  |  |  | hófehér | 429 | 1 | DB | 10 | 10 | 0.5 | 39259020 | nem |  | 4012196719914 | 4012196759699 | 10 | Schachtel | 0.065 | 74 | 54 | 56 | 4012197476755 | 150 | Karton | 1.168 | 290 | 188 | 89 | 0 | 0 | 0 | 0 | 0 | 0 | 0
6132280 | LFS | RD IE40105 rws | belső sarokelem | RAUDUO 40x105 9010 |  |  |  | hófehér | 2846.8 | 1 | DB | 10 | 10 | 2.62 | 39259020 | nem |  | 4012196719921 | 4012197303686 | 10 | Karton | 0.343 | 195 | 138 | 83 | 0 | 0 | 0 | 0 | 0 | 0 | 0 | 0 | 0 | 0 | 0 | 0 | 0 | 0
6132281 | LFS | SL ESre2070 rws | véglezáró elem jobb oldali | SL 20x70 9010 |  |  |  | hófehér | 478.5 | 1 | DB | 10 | 10 | 0.69 | 39259020 | nem |  | 4012196723447 | 4012196759743 | 10 | Schachtel | 0.105 | 133 | 73 | 55 | 4012197375966 | 100 | Karton | 1.244 | 235 | 148 | 183 | 0 | 0 | 0 | 0 | 0 | 0 | 0
6132285 | LFS | RD ESR40105 rws | véglezáró elem jobb oldali | RAUDUO 40x105 rechts 9010 |  |  |  | hófehér | 1888.7 | 1 | DB | 10 | 10 | 1.75 | 39259020 | nem |  | 4012196719945 | 4012196759781 | 10 | Schachtel | 0.216 | 135 | 75 | 88 | 4012197388232 | 120 | Karton | 2.786 | 295 | 185 | 249 | 0 | 0 | 0 | 0 | 0 | 0 | 0
6132288 | LFS | SLT ESli2050 rws | véglezáró elem bal oldali | SL-T 20x50 9010 |  |  |  | hófehér | 694.1 | 1 | DB | 10 | 10 | 0.705 | 39259020 | nem |  | 4012196724352 | 4012196759804 | 10 | Schachtel | 0.106 | 133 | 73 | 55 | 4012197414467 | 100 | Karton | 1.254 | 235 | 148 | 183 | 0 | 0 | 0 | 0 | 0 | 0 | 0
6132291 | LFS | SLT ESli2070 rws | véglezáró elelm bal oldali | SL-T 20x70 9010 |  |  |  | hófehér | 746.9 | 1 | DB | 10 | 10 | 0.8 | 39259020 | nem |  | 4012196724376 | 4012196759828 | 10 | Schachtel | 0.116 | 133 | 73 | 55 | 4012197414504 | 100 | Karton | 1.354 | 235 | 148 | 183 | 0 | 0 | 0 | 0 | 0 | 0 | 0
6132293 | LFS | SL ESli2050 rws | véglezáró bal oldali | SL 20x50 9010 |  |  |  | hófehér | 429 | 1 | DB | 10 | 10 | 0.49 | 39259020 | nem |  | 4012196724383 | 4012196759842 | 10 | Schachtel | 0.064 | 74 | 54 | 56 | 4012197476793 | 150 | Karton | 1.153 | 290 | 188 | 89 | 0 | 0 | 0 | 0 | 0 | 0 | 0
6132296 | LFS | SL ESli2070 rws | véglezáró elelm bal oldali | SL 20x70 9010 |  |  |  | hófehér | 478.5 | 1 | DB | 10 | 10 | 0.6 | 39259020 | nem |  | 4012196720071 | 4012196759873 | 10 | Schachtel | 0.096 | 133 | 73 | 55 | 4012197376024 | 100 | Karton | 1.154 | 235 | 148 | 183 | 0 | 0 | 0 | 0 | 0 | 0 | 0
6132302 | LFS | SLT ESre2050 rws | véglezáró elem jobb oldali | SL-T 20x50 9010 |  |  |  | hófehér | 694.1 | 1 | DB | 10 | 10 | 0.705 | 39259020 | nem |  | 4012196725397 | 4012196759910 | 10 | Schachtel | 0.106 | 133 | 73 | 55 | 4012197414528 | 100 | Karton | 1.254 | 235 | 148 | 183 | 0 | 0 | 0 | 0 | 0 | 0 | 0
6132305 | LFS | SLT ESre2070 rws | véglezáró elelm jobb oldali | SL-T 20x70 9010 |  |  |  | hófehér | 746.9 | 1 | DB | 10 | 10 | 0.95 | 39259020 | nem |  | 4012196726509 | 4012196759941 | 10 | Schachtel | 0.131 | 133 | 73 | 55 | 4012197382049 | 100 | Karton | 1.504 | 235 | 148 | 183 | 0 | 0 | 0 | 0 | 0 | 0 | 0
6132601 | LFS | VF 10KB rws | flexibilis perforált csatorna | öntapadós |  |  |  | hófehér | 1560.9 | 1 | DB | 100 | 1 | 1.35 | 39259020 | nem |  | 4012196727704 | 4012197293727 | 1 | Stück | 0.015 | 500 | 11 | 14 | 4012196771592 | 100 | Karton | 1.5 | 515 | 200 | 290 | 0 | 0 | 0 | 0 | 0 | 0 | 0
6132604 | LFS | VF 20KB rws | flexibilis perforált csatorna | öntapadós |  |  |  | hófehér | 1846.9 | 1 | DB | 70 | 1 | 2.95 | 39259020 | nem |  | 4012196727728 | 4012197293741 | 1 | Stück | 0.031 | 500 | 24 | 24 | 4012196771615 | 70 | Karton | 2.17 | 515 | 200 | 290 | 0 | 0 | 0 | 0 | 0 | 0 | 0
6132607 | LFS | VF 30KB rws | flexibilis perforált csatorna | öntapadós |  |  |  | hófehér | 1888.7 | 1 | DB | 40 | 1 | 5 | 39259020 | nem |  | 4012196727742 | 4012197293765 | 1 | Stück | 0.051 | 500 | 34 | 36 | 4012196771639 | 40 | Karton | 2.04 | 515 | 200 | 290 | 0 | 0 | 0 | 0 | 0 | 0 | 0
6132610 | LFS | VF 40KB rws | flexibilis perforált csatorna | öntapadós |  |  |  | hófehér | 2258.3 | 1 | DB | 24 | 1 | 8 | 39259020 | nem |  | 4012196727766 | 4012197293789 | 1 | Stück | 0.081 | 500 | 45 | 48 | 4012196771653 | 24 | Karton | 1.944 | 515 | 200 | 290 | 0 | 0 | 0 | 0 | 0 | 0 | 0
6134500 | LFS | SL GT5070M45 rws | Szerelvénytartók |  | 116x139x50 |  |  | hófehér | 4281.2 | 1 | DB | 10 | 1 | 12.4 | 39259020 | nem |  | 4012197376482 | 4012197376499 | 1 | Beutel | 0.125 | 120 | 145 | 55 | 4012197376505 | 10 | Karton | 1.575 | 395 | 288 | 183 | 0 | 0 | 0 | 0 | 0 | 0 | 0
6134501 | LFS | SL GT5070M45 lgr | Szerelvénytartók |  | 116x139x50 |  |  | világosszürke | 4281.2 | 1 | DB | 10 | 1 | 12.4 | 39259020 | nem |  | 4012197376451 | 4012197376468 | 1 | Beutel | 0.125 | 120 | 145 | 55 | 4012197376475 | 10 | Karton | 1.575 | 395 | 288 | 183 | 0 | 0 | 0 | 0 | 0 | 0 | 0
6134502 | LFS | SL GT5070M45 cws | szerelvénytartó | SL 2 50/70 Modul 45 7035 | 116x139x50 |  |  | krémfehér | 4281.2 | 1 | DB | 10 | 1 | 12.4 | 39259020 | nem |  | 4012197386689 | 4012197386696 | 1 | Beutel | 0.125 | 121 | 144 | 55 | 4012197386702 | 10 | Karton | 1.575 | 395 | 288 | 183 | 0 | 0 | 0 | 0 | 0 | 0 | 0
6134506 | LFS | SL GT110M45 rws | Szerelvénytartók | SL kettes 110 Modul 45 9010 | 116x179x50 |  |  | hófehér | 6437.2 | 1 | DB | 10 | 1 | 15.3 | 39259020 | nem |  | 4012197376512 | 4012197376529 | 1 | Beutel | 0.154 | 120 | 185 | 55 | 4012197376536 | 10 | Karton | 1.865 | 395 | 288 | 183 | 0 | 0 | 0 | 0 | 0 | 0 | 0
6150160 | LFS | WDKMD7CW | minicsatorna öntapadó fóliával | és zsanéros felsőrész | 7x12,5x2000 |  |  | krémfehér | 676.5 | 1 | M | 100 | 100 | 5 | 39259020 | nem |  | 4012196097630 | 4012196097647 | 100 | Karton | 5.629 | 2012 | 104 | 58 | 0 | 0 | 0 | 0 | 0 | 0 | 0 | 0 | 0 | 0 | 0 | 0 | 0 | 0
6150179 | LFS | WDKMD12CW | minicsatorna öntapadó fóliával | és zsanéros felsőrész | 12x12x2000 |  |  | krémfehér | 768.9 | 1 | M | 80 | 80 | 7 | 39259020 | nem |  | 4012196097692 | 4012195447566 | 80 | Karton | 6.31 | 2012 | 112 | 74 | 0 | 0 | 0 | 0 | 0 | 0 | 0 | 0 | 0 | 0 | 0 | 0 | 0 | 0
6150187 | LFS | WDKMD17CW | minicsatorna öntapadó fóliával | és zsanéros felsőrész | 17x17x2000 |  |  | krémfehér | 922.9 | 1 | M | 56 | 56 | 9 | 39259020 | nem |  | 4012196097753 | 4012195447603 | 56 | Karton | 5.833 | 2012 | 142 | 72 | 0 | 0 | 0 | 0 | 0 | 0 | 0 | 0 | 0 | 0 | 0 | 0 | 0 | 0
6150632 | LFS | WDK-N25040CW | fali és mennyezeti csatorna | szegezhető füllel/fenékperf. | 25x40x2000 |  |  | krémfehér | 2436.5 | 1 | M | 48 | 2 | 36 | 39259020 | nem |  | 4012196507191 | 4012197294120 | 2 | Meter | 0.721 | 2000 | 40 | 25 | 4012196813216 | 48 | Karton | 18.426 | 2012 | 150 | 150 | 0 | 0 | 0 | 0 | 0 | 0 | 0
6150640 | LFS | WDK-N25040RW | fali és mennyezeti csatorna | szegezhető füllel/fenékperf. | 25x40x2000 |  |  | hófehér | 2436.5 | 1 | M | 48 | 2 | 36 | 39259020 | nem |  | 4012196975686 | 4012197294137 | 2 | Meter | 0.721 | 2000 | 40 | 25 | 4012196813230 | 48 | Karton | 18.426 | 2012 | 150 | 150 | 0 | 0 | 0 | 0 | 0 | 0 | 0
6150756 | LFS | WDK10020CW | fali és mennyezeti csatorna | fenékperforálással | 10x20x2000 |  |  | krémfehér | 537.9 | 1 | M | 96 | 2 | 10 | 39259020 | nem |  | 4012196098170 | 4012197294144 | 2 | Meter | 0.201 | 2000 | 20 | 10 | 4012196098187 | 96 | Karton | 10.387 | 2012 | 146 | 86 | 0 | 0 | 0 | 0 | 0 | 0 | 0
6150764 | LFS | WDK10020RW | fali és mennyezeti csatorna | fenékperforálással | 10x20x2000 |  |  | hófehér | 537.9 | 1 | M | 96 | 2 | 10 | 39259020 | nem |  | 4012196492251 | 4012197294151 | 2 | Meter | 0.201 | 2000 | 20 | 10 | 4012196492268 | 96 | Karton | 10.387 | 2012 | 146 | 86 | 0 | 0 | 0 | 0 | 0 | 0 | 0
6150772 | LFS | WDK10030CW | fali és mennyezeti csatorna | fenékperforálással | 10x30x2000 |  |  | krémfehér | 762.3 | 1 | M | 64 | 64 | 13 | 39259020 | nem |  | 4012196508037 | 4012196508044 | 64 | Karton | 9.06 | 2012 | 146 | 86 | 0 | 0 | 0 | 0 | 0 | 0 | 0 | 0 | 0 | 0 | 0 | 0 | 0 | 0
6150780 | LFS | WDK10030RW | fali és mennyezeti csatorna | fenékperforálással | 10x30x2000 |  |  | hófehér | 762.3 | 1 | M | 64 | 2 | 13 | 39259020 | nem |  | 4012196491773 | 4012197294168 | 2 | Meter | 0.261 | 2000 | 30 | 10 | 4012196491780 | 64 | Karton | 9.091 | 2012 | 146 | 86 | 0 | 0 | 0 | 0 | 0 | 0 | 0
6152007 | LFS | WDK HS10020CW | toldásponti takaróelem |  | 10x20mm |  |  | krémfehér | 190.97 | 1 | DB | 10 | 10 | 0.103 | 39259020 | nem |  | 4012196098293 | 4012196199853 | 10 | Beutel | 0.011 | 230 | 140 | 120 | 4012196199860 | 100 | Schachtel | 0.15 | 135 | 75 | 88 | 4012196204601 | 1200 | Karton | 1.994 | 295 | 185 | 249
6152058 | LFS | WDK HS15040CW | toldásponti takaróelem |  | 15x40mm |  |  | krémfehér | 185.92 | 1 | DB | 20 | 20 | 0.19 | 39259020 | nem |  | 4012196098477 | 4012196098484 | 20 | Schachtel | 0.053 | 74 | 54 | 56 | 4012196098491 | 300 | Karton | 0.988 | 290 | 188 | 89 | 0 | 0 | 0 | 0 | 0 | 0 | 0
6152309 | LFS | WDK HT10020CW | T-idom fedél |  | 10x20mm |  |  | krémfehér | 313.6 | 1 | DB | 4 | 4 | 0.334 | 39259020 | nem |  | 4012196098712 | 4012196098729 | 4 | Schachtel | 0.026 | 74 | 54 | 33 | 4012196098736 | 48 | Karton | 0.392 | 195 | 138 | 83 | 0 | 0 | 0 | 0 | 0 | 0 | 0
6152600 | LFS | WDK HF10020CW | idomfedél |  | 10x20mm |  |  | krémfehér | 313.6 | 1 | DB | 4 | 4 | 0.365 | 39259020 | nem |  | 4012196099139 | 4012196099146 | 4 | Schachtel | 0.027 | 74 | 54 | 33 | 4012196099153 | 48 | Karton | 0.404 | 195 | 138 | 83 | 0 | 0 | 0 | 0 | 0 | 0 | 0
6153003 | LFS | WDK HI10020CW | belső sarokfedél |  | 10x20mm |  |  | krémfehér | 313.6 | 1 | DB | 4 | 4 | 0.285 | 39259020 | nem |  | 4012196099559 | 4012196099566 | 4 | Schachtel | 0.024 | 74 | 54 | 33 | 4012196099573 | 48 | Karton | 0.368 | 195 | 138 | 83 | 0 | 0 | 0 | 0 | 0 | 0 | 0
6153291 | LFS | WDK HA10020CW | Külső sarokelem |  | 10x20mm |  |  | krémfehér | 313.6 | 1 | DB | 4 | 4 | 0.6 | 39259020 | nem |  | 4012196099979 | 4012196005529 | 4 | Schachtel | 0.037 | 74 | 54 | 33 | 4012196005536 | 48 | Karton | 0.524 | 195 | 138 | 83 | 0 | 0 | 0 | 0 | 0 | 0 | 0
6153593 | LFS | WDK HE10020CW | véglezáróelem |  | 10x20mm |  |  | krémfehér | 189.28 | 1 | DB | 10 | 10 | 0.106 | 39259020 | nem |  | 4012196100392 | 4012196200160 | 10 | Beutel | 0.012 | 120 | 80 | 50 | 4012196200207 | 100 | Schachtel | 0.16 | 135 | 75 | 88 | 4012196204649 | 1200 | Karton | 2.114 | 295 | 185 | 249
6153607 | LFS | WDK HE10030CW | véglezáróelem |  | 10x30mm |  |  | krémfehér | 215.04 | 1 | DB | 10 | 10 | 0.139 | 39259020 | nem |  | 4012196100453 | 4012196200221 | 10 | Beutel | 0.015 | 130 | 90 | 50 | 4012196200269 | 100 | Schachtel | 0.19 | 135 | 75 | 88 | 4012196204656 | 1200 | Karton | 2.474 | 295 | 185 | 249
6153674 | LFS | WDK HE20050CW | véglezáróelem |  | 20x50mm |  |  | krémfehér | 256.3 | 1 | DB | 10 | 10 | 0.6 | 39259020 | nem |  | 4012196507672 | 4012196200283 | 10 | Schachtel | 0.075 | 74 | 54 | 56 | 4012196200320 | 150 | Karton | 1.318 | 290 | 188 | 89 | 0 | 0 | 0 | 0 | 0 | 0 | 0
6154026 | LFS | WDK HS10020RW | toldásponti takaróelem |  | 10x20mm |  |  | hófehér | 189.28 | 1 | DB | 10 | 10 | 0.09 | 39259020 | nem |  | 4012196492138 | 4012196200337 | 10 | Beutel | 0.01 | 120 | 80 | 18 | 4012196200344 | 100 | Schachtel | 0.14 | 135 | 75 | 88 | 4012196204663 | 1200 | Karton | 1.874 | 295 | 185 | 249
6154166 | LFS | WDK HT20050RW | T-idom fedél |  | 20x50mm |  |  | hófehér | 695.2 | 1 | DB | 4 | 4 | 2.146 | 39259020 | nem |  | 4012196493272 | 4012196493289 | 4 | Schachtel | 0.127 | 134 | 93 | 86 | 4012196493296 | 40 | Karton | 1.464 | 295 | 185 | 249 | 0 | 0 | 0 | 0 | 0 | 0 | 0
6154212 | LFS | WDK HF10020RW | idomfedél |  | 10x20mm |  |  | hófehér | 313.6 | 1 | DB | 4 | 4 | 0.365 | 39259020 | nem |  | 4012196491896 | 4012196491902 | 4 | Schachtel | 0.027 | 74 | 54 | 33 | 4012196491919 | 48 | Karton | 0.404 | 195 | 138 | 83 | 0 | 0 | 0 | 0 | 0 | 0 | 0
6154220 | LFS | WDK HF10030RW | idomfedél |  | 10x30mm |  |  | hófehér | 313.6 | 1 | DB | 4 | 4 | 0.555 | 39259020 | nem |  | 4012196491414 | 4012196491421 | 4 | Schachtel | 0.035 | 74 | 54 | 33 | 4012196491438 | 48 | Karton | 0.5 | 195 | 138 | 83 | 0 | 0 | 0 | 0 | 0 | 0 | 0
6154255 | LFS | WDK HF20050RW | idomfedél |  | 20x50mm |  |  | hófehér | 565.4 | 1 | DB | 4 | 4 | 1.948 | 39259020 | nem |  | 4012196493333 | 4012196493340 | 4 | Schachtel | 0.117 | 92 | 92 | 77 | 4012196493357 | 48 | Karton | 1.595 | 295 | 185 | 188 | 0 | 0 | 0 | 0 | 0 | 0 | 0
6154328 | LFS | WDK HI10020RW | belső sarokfedél |  | 10x20mm |  |  | hófehér | 313.6 | 1 | DB | 4 | 4 | 0.285 | 39259020 | nem |  | 4012196492077 | 4012196492084 | 4 | Schachtel | 0.024 | 74 | 54 | 33 | 4012196492091 | 48 | Karton | 0.368 | 195 | 138 | 83 | 0 | 0 | 0 | 0 | 0 | 0 | 0
6154336 | LFS | WDK HI10030RW | belső sarokfedél |  | 10x30mm |  |  | hófehér | 313.6 | 1 | DB | 4 | 4 | 0.33 | 39259020 | nem |  | 4012196491599 | 4012196491605 | 4 | Schachtel | 0.026 | 74 | 54 | 33 | 4012196491612 | 48 | Karton | 0.392 | 195 | 138 | 83 | 0 | 0 | 0 | 0 | 0 | 0 | 0
6154360 | LFS | WDK HI20050RW | belső sarokfedél |  | 20x50mm |  |  | hófehér | 565.4 | 1 | DB | 4 | 4 | 1.277 | 39259020 | nem |  | 4012196974542 | 4012196974559 | 4 | Schachtel | 0.087 | 133 | 73 | 55 | 4012196974566 | 40 | Karton | 1.064 | 235 | 148 | 183 | 0 | 0 | 0 | 0 | 0 | 0 | 0
6154417 | LFS | WDK HA10020RW | Külső sarokelem |  | 10x20mm |  |  | hófehér | 313.6 | 1 | DB | 4 | 4 | 0.344 | 39259020 | nem |  | 4012196492015 | 4012196492022 | 4 | Schachtel | 0.026 | 74 | 54 | 33 | 4012196492039 | 48 | Karton | 0.392 | 195 | 138 | 83 | 0 | 0 | 0 | 0 | 0 | 0 | 0
6154425 | LFS | WDK HA10030RW | Külső sarokelem |  | 10x30mm |  |  | hófehér | 313.6 | 1 | DB | 4 | 4 | 0.45 | 39259020 | nem |  | 4012196491537 | 4012196491544 | 4 | Schachtel | 0.031 | 74 | 54 | 33 | 4012196491551 | 48 | Karton | 0.452 | 195 | 138 | 83 | 0 | 0 | 0 | 0 | 0 | 0 | 0
6154468 | LFS | WDK HA20050RW | Külső sarokelem |  | 20x50mm |  |  | hófehér | 565.4 | 1 | DB | 4 | 4 | 1.765 | 39259020 | nem |  | 4012196493210 | 4012196493227 | 4 | Schachtel | 0.106 | 133 | 73 | 55 | 4012196493234 | 40 | Karton | 1.254 | 235 | 148 | 183 | 0 | 0 | 0 | 0 | 0 | 0 | 0
6154514 | LFS | WDK HE10020RW | véglezáróelem |  | 10x20mm |  |  | hófehér | 189.28 | 1 | DB | 10 | 10 | 0.106 | 39259020 | nem |  | 4012196491834 | 4012196200504 | 10 | Beutel | 0.012 | 150 | 150 | 30 | 4012196200511 | 100 | Schachtel | 0.16 | 135 | 75 | 88 | 4012196204595 | 1200 | Karton | 2.114 | 295 | 185 | 249
6154522 | LFS | WDK HE10030RW | véglezáróelem |  | 10x30mm |  |  | hófehér | 215.04 | 1 | DB | 10 | 10 | 0.139 | 39259020 | nem |  | 4012196491353 | 4012196200566 | 10 | Beutel | 0.015 | 130 | 90 | 50 | 4012196200573 | 100 | Schachtel | 0.19 | 135 | 75 | 88 | 4012196204717 | 1200 | Karton | 2.474 | 295 | 185 | 249
6154557 | LFS | WDK HE20050RW | véglezáróelem |  | 20x50mm |  |  | hófehér | 256.3 | 1 | DB | 10 | 10 | 0.425 | 39259020 | nem |  | 4012196493395 | 4012196200627 | 10 | Schachtel | 0.057 | 74 | 54 | 56 | 4012196200634 | 150 | Karton | 1.048 | 290 | 188 | 89 | 0 | 0 | 0 | 0 | 0 | 0 | 0
6154922 | EGS | FLK-2K LGR | Flex vezetékcsatorna |  | 1000mm |  |  | világosszürke | 13201 | 1 | M | 1 | 1 | 28.8 | 39269097 | nem |  | 4012196277575 | 4012196277582 | 1 | Beutel | 0.289 | 300 | 60 | 20 | 4012196277599 | 36 | Karton | 10.404 | 400 | 300 | 400 | 0 | 0 | 0 | 0 | 0 | 0 | 0
6154930 | EGS | FLK-2K SWGR | Flex vezetékcsatorna |  | 1000mm |  |  | szürkésfekete | 13201 | 1 | M | 1 | 1 | 28.8 | 39269097 | nem |  | 4012196277995 | 4012196278008 | 1 | Meter | 0.289 | 1000 | 60 | 20 | 4012196278015 | 36 | Karton | 10.404 | 390 | 300 | 400 | 0 | 0 | 0 | 0 | 0 | 0 | 0
6154961 | EGS | FLK-HL ZL | Flex vezetékcsatorna rögzítés | 2-férőhelyes,húzásmentesítővel |  |  |  | antracit szürke | 3178 | 1 | DB | 1 | 1 | 10.5 | 39269097 | nem |  | 4012196278350 | 4012196278367 | 1 | Beutel | 0.106 | 140 | 140 | 10 | 4012196278374 | 10 | Beutel | 1.06 | 250 | 250 | 30 | 4012196278381 | 100 | Karton | 10.6 | 315 | 235 | 160
6154965 | EGS | FLK-TAZ | Flexcsatorna T-leágazás |  |  |  |  | antracit szürke | 10354 | 1 | DB | 1 | 1 | 8.7 | 39269097 | nem |  | 4012196278411 | 4012196278428 | 1 | Beutel | 0.088 | 150 | 200 | 25 | 4012196278435 | 10 | Schachtel | 0.88 | 0 | 0 | 0 | 4012196278442 | 100 | Karton | 8.8 | 400 | 300 | 400
6154968 | EGS | FLK-BEF | Flexcsatorna rögzítés | [5 empty] | 2349 | 1 | DB | 10 | 10 | 0.15 | 76169990 | nem |  | 4012196278473 | 4012196751433 | 10 | Beutel | 0.016 | 100 | 150 | 5 | 4012196751440 | 100 | Schachtel | 0.16 | 130 | 130 | 135 | 0 | 0 | 0 | 0 | 0 | 0 | 0
6154980 | EGS | FLK-BS1 | Flexcsatorna-padlósín |  | 1000mm |  |  | antracit szürke | 11767 | 1 | DB | 1 | 1 | 19.4 | 39269097 | nem |  | 4012196278657 | 4012196278664 | 1 | Beutel | 0.195 | 1000 | 100 | 15 | 4012196278671 | 10 | Karton | 1.95 | 1020 | 190 | 90 | 0 | 0 | 0 | 0 | 0 | 0 | 0
6154983 | EGS | FLK-BS2 | Flexcsatorna-padlósín |  | 2000mm |  |  | antracit szürke | 17557 | 1 | DB | 1 | 1 | 19.4 | 39269097 | nem |  | 4012196278718 | 4012196278725 | 1 | Beutel | 0.195 | 2000 | 100 | 15 | 4012196278732 | 10 | Karton | 1.95 | 2020 | 201 | 77 | 0 | 0 | 0 | 0 | 0 | 0 | 0
6156207 | LFS | RK-K1117 | fedélkapocs | rendezőcsatornához | 166x120mm | FS | szalaghorganyzott, DIN EN 10346 | cink | 4579.3 | 1 | DB | 16 | 2 | 9 | 85381000 | nem |  | 4012196543199 | 4012196543205 | 2 | Beutel | 0.181 | 180 | 135 | 25 | 4012196543212 | 16 | Karton | 1.554 | 235 | 148 | 88 | 0 | 0 | 0 | 0 | 0 | 0 | 0
6156223 | LFS | RK-E1117GR | véglezáróelem | rendezőcsatornához | 127x175mm |  |  | kőszürke | 2557.5 | 1 | DB | 16 | 2 | 13.5 | 39259020 | nem |  | 4012196543137 | 4012196543144 | 2 | Beutel | 0.271 | 200 | 200 | 40 | 4012196543151 | 16 | Karton | 2.362 | 295 | 185 | 249 | 0 | 0 | 0 | 0 | 0 | 0 | 0
6156231 | LFS | RK-E1117LGR | véglezáróelem | rendezőcsatornához | 127x175mm |  |  | világosszürke | 2557.5 | 1 | DB | 16 | 2 | 13.5 | 39259020 | nem |  | 4012196543076 | 4012196543083 | 2 | Beutel | 0.271 | 200 | 200 | 40 | 4012196543090 | 16 | Karton | 2.362 | 295 | 185 | 249 | 0 | 0 | 0 | 0 | 0 | 0 | 0
6158234 | LFS | WDK HI15030GR | belső sarokfedél |  | 15x30mm |  |  | kőszürke | 400.4 | 1 | DB | 4 | 4 | 0.79 | 39259020 | nem |  | 4012196577750 | 4012196577767 | 4 | Schachtel | 0.047 | 74 | 54 | 56 | 4012196577774 | 60 | Karton | 0.898 | 290 | 188 | 89 | 0 | 0 | 0 | 0 | 0 | 0 | 0
6158293 | LFS | WDK HI40040GR | belső sarokfedél |  | 40x40mm |  |  | kőszürke | 712.8 | 1 | DB | 4 | 4 | 2.502 | 39259020 | nem |  | 4012196578832 | 4012196578849 | 4 | Schachtel | 0.141 | 135 | 75 | 88 | 4012196578856 | 48 | Karton | 1.886 | 295 | 185 | 249 | 0 | 0 | 0 | 0 | 0 | 0 | 0
6158358 | LFS | WDK HA15030GR | Külső sarokelem |  | 15x30mm |  |  | kőszürke | 400.4 | 1 | DB | 4 | 4 | 1.114 | 39259020 | nem |  | 4012196579136 | 4012196579143 | 4 | Schachtel | 0.059 | 74 | 54 | 56 | 4012196579150 | 60 | Karton | 1.078 | 290 | 188 | 89 | 0 | 0 | 0 | 0 | 0 | 0 | 0
6158463 | LFS | WDK HT15030GR | T-idom fedél |  | 15x30mm |  |  | kőszürke | 523.6 | 1 | DB | 4 | 4 | 1.119 | 39259020 | nem |  | 4012196580576 | 4012196580583 | 4 | Schachtel | 0.064 | 88 | 55 | 75 | 4012196580590 | 40 | Karton | 0.833 | 290 | 188 | 89 | 0 | 0 | 0 | 0 | 0 | 0 | 0
6158471 | LFS | WDK HT15040GR | T-idom fedél |  | 15x40mm |  |  | kőszürke | 548.9 | 1 | DB | 4 | 4 | 1.746 | 39259020 | nem |  | 4012196580750 | 4012196580767 | 4 | Schachtel | 0.09 | 88 | 55 | 75 | 4012196580774 | 40 | Karton | 1.093 | 290 | 188 | 89 | 0 | 0 | 0 | 0 | 0 | 0 | 0
6158544 | LFS | WDK HT40040GR | T- és keresztidom fedél |  | 40x40mm |  |  | kőszürke | 710.6 | 1 | DB | 4 | 4 | 2.681 | 39259020 | nem |  | 4012196581658 | 4012196581665 | 4 | Schachtel | 0.148 | 135 | 75 | 88 | 4012196581672 | 48 | Karton | 1.97 | 295 | 185 | 249 | 0 | 0 | 0 | 0 | 0 | 0 | 0
6158595 | LFS | WDK HF15030GR | idomfedél |  | 15x30mm |  |  | kőszürke | 400.4 | 1 | DB | 4 | 4 | 0.965 | 39259020 | nem |  | 4012196582013 | 4012196582020 | 4 | Schachtel | 0.054 | 74 | 54 | 56 | 4012196582037 | 60 | Karton | 1.003 | 290 | 188 | 89 | 0 | 0 | 0 | 0 | 0 | 0 | 0
6158609 | LFS | WDK HF15040GR | idomfedél |  | 15x40mm |  |  | kőszürke | 546.56 | 1 | DB | 4 | 4 | 1.5 | 39259020 | nem |  | 4012196582198 | 4012196582204 | 4 | Schachtel | 0.08 | 88 | 55 | 75 | 4012196582211 | 40 | Karton | 0.993 | 290 | 188 | 89 | 0 | 0 | 0 | 0 | 0 | 0 | 0
6158692 | LFS | WDK HE15015GR | véglezáróelem |  | 15x15mm |  |  | kőszürke | 231.84 | 1 | DB | 10 | 10 | 0.081 | 39259020 | nem |  | 4012196642618 | 4012196200641 | 10 | Beutel | 0.009 | 120 | 80 | 50 | 4012196200689 | 100 | Schachtel | 0.13 | 135 | 75 | 88 | 4012196204724 | 1200 | Karton | 1.754 | 295 | 185 | 249
6158706 | LFS | WDK HE20020GR | véglezáróelem |  | 20x20mm |  |  | kőszürke | 222.2 | 1 | DB | 10 | 10 | 0.101 | 39259020 | nem |  | 4012196434473 | 4012196200702 | 10 | Beutel | 0.011 | 135 | 18 | 13 | 4012196200740 | 100 | Schachtel | 0.15 | 135 | 75 | 88 | 4012196204755 | 1200 | Karton | 1.994 | 295 | 185 | 249
6158714 | LFS | WDK HE15030GR | véglezáróelem |  | 15x30mm |  |  | kőszürke | 226.24 | 1 | DB | 10 | 10 | 0.23 | 39259020 | nem |  | 4012196434534 | 4012196200764 | 10 | Schachtel | 0.036 | 74 | 54 | 33 | 4012196200801 | 160 | Karton | 0.682 | 235 | 148 | 88 | 0 | 0 | 0 | 0 | 0 | 0 | 0
6158722 | LFS | WDK HE15040GR | véglezáróelem |  | 15x40mm |  |  | kőszürke | 221.1 | 1 | DB | 10 | 10 | 0.299 | 39259020 | nem |  | 4012196434596 | 4012196200818 | 10 | Schachtel | 0.045 | 74 | 54 | 56 | 4012196200825 | 150 | Karton | 0.868 | 290 | 188 | 89 | 0 | 0 | 0 | 0 | 0 | 0 | 0
6158730 | LFS | WDK HE25025GR | véglezáróelem |  | 25x25mm |  |  | kőszürke | 271.7 | 1 | DB | 10 | 10 | 0.303 | 39259020 | nem |  | 4012196434657 | 4012196200863 | 10 | Schachtel | 0.045 | 74 | 54 | 56 | 4012196200870 | 150 | Karton | 0.868 | 290 | 188 | 89 | 0 | 0 | 0 | 0 | 0 | 0 | 0
6158749 | LFS | WDK HE25040GR | véglezáróelem |  | 25x40mm |  |  | kőszürke | 269.5 | 1 | DB | 10 | 10 | 0.404 | 39259020 | nem |  | 4012196434718 | 4012196200887 | 10 | Schachtel | 0.055 | 74 | 54 | 56 | 4012196200924 | 150 | Karton | 1.018 | 290 | 188 | 89 | 0 | 0 | 0 | 0 | 0 | 0 | 0
6158765 | LFS | WDK HE30030GR | véglezáróelem |  | 30x30mm |  |  | kőszürke | 284.9 | 1 | DB | 10 | 10 | 0.365 | 39259020 | nem |  | 4012196584178 | 4012196200931 | 10 | Schachtel | 0.051 | 74 | 54 | 56 | 4012196200948 | 150 | Karton | 0.958 | 290 | 188 | 89 | 0 | 0 | 0 | 0 | 0 | 0 | 0
6158773 | LFS | WDK HE40040GR | véglezáróelem |  | 40x40mm |  |  | kőszürke | 313.6 | 1 | DB | 10 | 10 | 0.602 | 39259020 | nem |  | 4012196583270 | 4012196200986 | 10 | Schachtel | 0.08 | 88 | 55 | 75 | 4012196200993 | 140 | Karton | 1.314 | 235 | 148 | 183 | 0 | 0 | 0 | 0 | 0 | 0 | 0
6158781 | LFS | WDK HE20035GR | véglezáróelem |  | 20x35mm |  |  | kőszürke | 237.6 | 1 | DB | 10 | 10 | 0.334 | 39259020 | nem |  | 4012196643158 | 4012196201006 | 10 | Schachtel | 0.048 | 74 | 54 | 56 | 4012196201044 | 150 | Karton | 0.913 | 290 | 188 | 89 | 0 | 0 | 0 | 0 | 0 | 0 | 0
6158803 | LFS | WDK HE30045GR | véglezáróelem |  | 30x45mm |  |  | kőszürke | 313.6 | 1 | DB | 10 | 10 | 0.509 | 39259020 | nem |  | 4012196434831 | 4012196201051 | 10 | Schachtel | 0.071 | 88 | 55 | 75 | 4012196201068 | 140 | Karton | 1.188 | 235 | 148 | 183 | 0 | 0 | 0 | 0 | 0 | 0 | 0
6158838 | LFS | WDK HS15030GR | toldásponti takaróelem |  | 15x30mm |  |  | kőszürke | 187.04 | 1 | DB | 10 | 10 | 0.136 | 39259020 | nem |  | 4012196507559 | 4012196201105 | 10 | Schachtel | 0.026 | 74 | 54 | 33 | 4012196201112 | 160 | Karton | 0.522 | 235 | 148 | 88 | 0 | 0 | 0 | 0 | 0 | 0 | 0
6158846 | LFS | WDK HS15040GR | toldásponti takaróelem |  | 15x40mm |  |  | kőszürke | 185.92 | 1 | DB | 10 | 10 | 0.19 | 39259020 | nem |  | 4012196507498 | 4012196201129 | 10 | Schachtel | 0.032 | 74 | 54 | 33 | 4012196201167 | 160 | Karton | 0.618 | 235 | 148 | 88 | 0 | 0 | 0 | 0 | 0 | 0 | 0
6160018 | LFS | WDK HI20020CW | belső sarokfedél |  | 20x20mm |  |  | krémfehér | 402.6 | 1 | DB | 4 | 4 | 0.623 | 39259020 | nem |  | 4012196577637 | 4012196577644 | 4 | Schachtel | 0.04 | 74 | 54 | 56 | 4012196577651 | 60 | Karton | 0.793 | 290 | 188 | 89 | 0 | 0 | 0 | 0 | 0 | 0 | 0
6160026 | LFS | WDK HI15030CW | belső sarokfedél |  | 15x30mm |  |  | krémfehér | 400.4 | 1 | DB | 4 | 4 | 0.79 | 39259020 | nem |  | 4012196577811 | 4012196577828 | 4 | Schachtel | 0.047 | 74 | 54 | 56 | 4012196577835 | 60 | Karton | 0.898 | 290 | 188 | 89 | 0 | 0 | 0 | 0 | 0 | 0 | 0
6160034 | LFS | WDK HI15040CW | belső sarokfedél |  | 15x40mm |  |  | krémfehér | 546.56 | 1 | DB | 4 | 4 | 1.064 | 39259020 | nem |  | 4012196577996 | 4012196578009 | 4 | Schachtel | 0.064 | 134 | 54 | 56 | 4012196578016 | 48 | Karton | 0.962 | 235 | 148 | 183 | 0 | 0 | 0 | 0 | 0 | 0 | 0
6160050 | LFS | WDK HI25040CW | belső sarokfedél |  | 25x40mm |  |  | krémfehér | 588.5 | 1 | DB | 4 | 4 | 1.489 | 39259020 | nem |  | 4012196578351 | 4012196578368 | 4 | Schachtel | 0.095 | 133 | 73 | 55 | 4012196578375 | 40 | Karton | 1.144 | 235 | 148 | 183 | 0 | 0 | 0 | 0 | 0 | 0 | 0
6160077 | LFS | WDK HI30030CW | belső sarokfedél |  | 30x30mm |  |  | krémfehér | 602.8 | 1 | DB | 4 | 4 | 1.2 | 39259020 | nem |  | 4012196578719 | 4012196578726 | 4 | Schachtel | 0.084 | 133 | 73 | 55 | 4012196578733 | 40 | Karton | 1.034 | 235 | 148 | 183 | 0 | 0 | 0 | 0 | 0 | 0 | 0
6160093 | LFS | WDK HI40040CW | belső sarokfedél |  | 40x40mm |  |  | krémfehér | 689.7 | 1 | DB | 4 | 4 | 2.502 | 39259020 | nem |  | 4012196584598 | 4012196584604 | 4 | Schachtel | 0.141 | 135 | 75 | 88 | 4012196584611 | 48 | Karton | 1.886 | 295 | 185 | 249 | 0 | 0 | 0 | 0 | 0 | 0 | 0
6160107 | LFS | WDK HI40060CW | belső sarokfedél |  | 40x60mm |  |  | krémfehér | 2251.7 | 1 | DB | 2 | 2 | 7.363 | 39259020 | nem |  | 4012196105915 | 4012196105922 | 2 | Beutel | 0.148 | 200 | 120 | 70 | 4012197264178 | 20 | Karton | 1.805 | 395 | 288 | 183 | 0 | 0 | 0 | 0 | 0 | 0 | 0
6160115 | LFS | WDK HI40090CW | belső sarokfedél |  | 40x90mm |  |  | krémfehér | 2454.1 | 1 | DB | 2 | 2 | 9.468 | 39259020 | nem |  | 4012196105977 | 4012196105984 | 2 | Beutel | 0.19 | 190 | 120 | 95 | 4012197268466 | 20 | Karton | 2.225 | 395 | 288 | 183 | 0 | 0 | 0 | 0 | 0 | 0 | 0
6160123 | LFS | WDK HI40110CW | belső sarokfedél |  | 40x110mm |  |  | krémfehér | 3188.9 | 1 | DB | 2 | 2 | 9.726 | 39259020 | nem |  | 4012196106035 | 4012196106042 | 2 | Beutel | 0.196 | 200 | 120 | 120 | 4012197268596 | 20 | Karton | 2.434 | 395 | 288 | 249 | 0 | 0 | 0 | 0 | 0 | 0 | 0
6160301 | LFS | WDK HI60060CW | belső sarokfedél |  | 60x60mm |  |  | krémfehér | 2423.3 | 1 | DB | 2 | 2 | 10.932 | 39259020 | nem |  | 4012196106271 | 4012196106288 | 2 | Beutel | 0.22 | 215 | 140 | 70 | 4012196106295 | 16 | Karton | 2.085 | 395 | 288 | 183 | 0 | 0 | 0 | 0 | 0 | 0 | 0
6160328 | LFS | WDK HI60090CW | belső sarokfedél |  | 60x90mm |  |  | krémfehér | 2492.6 | 1 | DB | 2 | 2 | 12.989 | 39259020 | nem |  | 4012196106332 | 4012196106349 | 2 | Beutel | 0.261 | 215 | 140 | 100 | 4012196106356 | 16 | Karton | 2.562 | 395 | 288 | 249 | 0 | 0 | 0 | 0 | 0 | 0 | 0
6160336 | LFS | WDK HI60110CW | belső sarokfedél |  | 60x110mm |  |  | krémfehér | 4093.1 | 1 | DB | 2 | 2 | 13.312 | 39259020 | nem |  | 4012196106394 | 4012196106400 | 2 | Beutel | 0.267 | 220 | 140 | 120 | 4012196106417 | 16 | Karton | 2.61 | 395 | 288 | 249 | 0 | 0 | 0 | 0 | 0 | 0 | 0
6160344 | LFS | WDK HI60130CW | belső sarokfedél |  | 60x130mm |  |  | krémfehér | 4296.6 | 1 | DB | 2 | 2 | 13.526 | 39259020 | nem |  | 4012196106455 | 4012196106462 | 2 | Beutel | 0.272 | 220 | 140 | 140 | 4012196106479 | 8 | Karton | 1.413 | 395 | 288 | 183 | 0 | 0 | 0 | 0 | 0 | 0 | 0
6160352 | LFS | WDK HI60170CW | belső sarokfedél |  | 60x170mm |  |  | krémfehér | 4614.5 | 1 | DB | 2 | 2 | 12.472 | 39259020 | nem |  | 4012196106516 | 4012196106523 | 2 | Beutel | 0.25 | 220 | 180 | 140 | 4012196106530 | 8 | Karton | 1.474 | 395 | 288 | 249 | 0 | 0 | 0 | 0 | 0 | 0 | 0
6160485 | LFS | WDK A80170LGR | külső sarok |  | 250x170x80 |  |  | világosszürke | 17564.8 | 1 | DB | 1 | 1 | 130 | 39259020 | nem |  | 4012197250546 | 4012197281793 | 1 | Beutel | 1.301 | 255 | 175 | 85 | 0 | 0 | 0 | 0 | 0 | 0 | 0 | 0 | 0 | 0 | 0 | 0 | 0 | 0
6160493 | LFS | WDK A80170RW | külső sarok |  | 250x170x80 |  |  | hófehér | 17564.8 | 1 | DB | 1 | 1 | 130 | 39259020 | nem |  | 4012197250560 | 4012197281816 | 1 | Beutel | 1.301 | 255 | 175 | 85 | 0 | 0 | 0 | 0 | 0 | 0 | 0 | 0 | 0 | 0 | 0 | 0 | 0 | 0
6160523 | LFS | WDK A80170VW | külső sarok |  | 250x170x80 |  |  | fehér | 17564.8 | 1 | DB | 1 | 1 | 130 | 39259020 | nem |  | 4012197250584 | 4012197281830 | 1 | Beutel | 1.301 | 255 | 175 | 85 | 0 | 0 | 0 | 0 | 0 | 0 | 0 | 0 | 0 | 0 | 0 | 0 | 0 | 0
6160550 | LFS | WDK A80210CW | külső sarok |  | 329x210x80 |  |  | krémfehér | 18392 | 1 | DB | 1 | 1 | 160 | 39259020 | nem |  | 4012197250621 | 4012197281359 | 1 | Beutel | 1.601 | 335 | 215 | 85 | 0 | 0 | 0 | 0 | 0 | 0 | 0 | 0 | 0 | 0 | 0 | 0 | 0 | 0
6160611 | LFS | WDK HA15030CW | Külső sarokelem |  | 15x30mm |  |  | krémfehér | 400.4 | 1 | DB | 4 | 4 | 1.096 | 39259020 | nem |  | 4012196579198 | 4012196579204 | 4 | Schachtel | 0.059 | 74 | 54 | 56 | 4012196579211 | 60 | Karton | 1.078 | 290 | 188 | 89 | 0 | 0 | 0 | 0 | 0 | 0 | 0
6160638 | LFS | WDK HA15040CW | Külső sarokelem |  | 15x40mm |  |  | krémfehér | 546.56 | 1 | DB | 4 | 4 | 1.4 | 39259020 | nem |  | 4012196579372 | 4012196579389 | 4 | Schachtel | 0.078 | 134 | 54 | 56 | 4012196579396 | 48 | Karton | 1.13 | 235 | 148 | 183 | 0 | 0 | 0 | 0 | 0 | 0 | 0
6160654 | LFS | WDK HA25040CW | Külső sarokelem |  | 25x40mm |  |  | krémfehér | 588.5 | 1 | DB | 4 | 4 | 2.052 | 39259020 | nem |  | 4012196579730 | 4012196579747 | 4 | Schachtel | 0.104 | 134 | 54 | 56 | 4012196579754 | 48 | Karton | 1.442 | 235 | 148 | 183 | 0 | 0 | 0 | 0 | 0 | 0 | 0
6160670 | LFS | WDK HA30030CW | Külső sarokelem |  | 30x30mm |  |  | krémfehér | 602.8 | 1 | DB | 4 | 4 | 1.809 | 39259020 | nem |  | 4012196580095 | 4012196580101 | 4 | Schachtel | 0.108 | 133 | 73 | 55 | 4012196580118 | 40 | Karton | 1.274 | 235 | 148 | 183 | 0 | 0 | 0 | 0 | 0 | 0 | 0
6160697 | LFS | WDK HA40040CW | Külső sarokelem |  | 40x40mm |  |  | krémfehér | 689.7 | 1 | DB | 4 | 4 | 3.139 | 39259020 | nem |  | 4012196580279 | 4012196580286 | 4 | Schachtel | 0.165 | 92 | 92 | 77 | 4012196580293 | 48 | Karton | 2.171 | 295 | 185 | 188 | 0 | 0 | 0 | 0 | 0 | 0 | 0
6160700 | LFS | WDK HA40060CW | Külső sarokelem |  | 40x60mm |  |  | krémfehér | 2251.7 | 1 | DB | 2 | 2 | 8.653 | 39259020 | nem |  | 4012196106813 | 4012196106820 | 2 | Beutel | 0.174 | 115 | 115 | 70 | 4012197268695 | 14 | Karton | 1.391 | 235 | 192 | 188 | 0 | 0 | 0 | 0 | 0 | 0 | 0
6160719 | LFS | WDK HA40090CW | Külső sarokelem |  | 40x90mm |  |  | krémfehér | 2454.1 | 1 | DB | 2 | 2 | 9.638 | 39259020 | nem |  | 4012196106875 | 4012196106882 | 2 | Beutel | 0.194 | 110 | 110 | 100 | 4012196106899 | 24 | Karton | 2.666 | 395 | 228 | 188 | 0 | 0 | 0 | 0 | 0 | 0 | 0
6160905 | LFS | WDK HA60060CW | Külső sarokelem |  | 60x60mm |  |  | krémfehér | 2423.3 | 1 | DB | 2 | 2 | 9.931 | 39259020 | nem |  | 4012196107179 | 4012196107186 | 2 | Beutel | 0.2 | 110 | 110 | 70 | 4012197268855 | 14 | Karton | 1.573 | 235 | 192 | 188 | 0 | 0 | 0 | 0 | 0 | 0 | 0
6160913 | LFS | WDK HA60090CW | Külső sarokelem |  | 60x90mm |  |  | krémfehér | 2492.6 | 1 | DB | 2 | 2 | 10.965 | 39259020 | nem |  | 4012196107230 | 4012196107247 | 2 | Beutel | 0.22 | 110 | 110 | 100 | 4012196107254 | 24 | Karton | 2.978 | 395 | 228 | 188 | 0 | 0 | 0 | 0 | 0 | 0 | 0
6160921 | LFS | WDK HA60110CW | Külső sarokelem |  | 60x110mm |  |  | krémfehér | 4093.1 | 1 | DB | 2 | 2 | 13.017 | 39259020 | nem |  | 4012196107292 | 4012196107308 | 2 | Beutel | 0.261 | 120 | 120 | 120 | 4012196107315 | 24 | Karton | 3.518 | 395 | 225 | 249 | 0 | 0 | 0 | 0 | 0 | 0 | 0
6160948 | LFS | WDK HA60130CW | Külső sarokelem |  | 60x130mm |  |  | krémfehér | 4173.4 | 1 | DB | 2 | 2 | 14.327 | 39259020 | nem |  | 4012196107353 | 4012196107360 | 2 | Beutel | 0.288 | 140 | 120 | 105 | 4012196107377 | 24 | Karton | 3.93 | 395 | 288 | 249 | 0 | 0 | 0 | 0 | 0 | 0 | 0
6160956 | LFS | WDK HA60170CW | Külső sarokelem |  | 60x170mm |  |  | krémfehér | 4481.4 | 1 | DB | 2 | 2 | 17.75 | 39259020 | nem |  | 4012196107414 | 4012196107421 | 2 | Beutel | 0.356 | 180 | 120 | 115 | 4012196107438 | 12 | Karton | 2.474 | 395 | 228 | 188 | 0 | 0 | 0 | 0 | 0 | 0 | 0
6161104 | LFS | WDK A80210GR | külső sarok |  | 329x210x80 |  |  | kőszürke | 18392 | 1 | DB | 1 | 1 | 160 | 39259020 | nem |  | 4012197250607 | 4012197281373 | 1 | Beutel | 1.601 | 335 | 215 | 85 | 0 | 0 | 0 | 0 | 0 | 0 | 0 | 0 | 0 | 0 | 0 | 0 | 0 | 0
6161112 | LFS | WDK A80210LGR | külső sarok |  | 329x210x80 |  |  | világosszürke | 18392 | 1 | DB | 1 | 1 | 160 | 39259020 | nem |  | 4012197250645 | 4012197281397 | 1 | Beutel | 1.601 | 335 | 215 | 85 | 0 | 0 | 0 | 0 | 0 | 0 | 0 | 0 | 0 | 0 | 0 | 0 | 0 | 0
6161155 | LFS | WDK A80210RW | külső sarok |  | 329x210x80 |  |  | hófehér | 18392 | 1 | DB | 1 | 1 | 160 | 39259020 | nem |  | 4012197250669 | 4012197281403 | 1 | Beutel | 1.601 | 335 | 215 | 85 | 0 | 0 | 0 | 0 | 0 | 0 | 0 | 0 | 0 | 0 | 0 | 0 | 0 | 0
6161171 | LFS | WDK A80210VW | külső sarok |  | 329x210x80 |  |  | fehér | 18392 | 1 | DB | 1 | 1 | 160 | 39259020 | nem |  | 4012197250683 | 4012197281434 | 1 | Beutel | 1.601 | 335 | 215 | 85 | 0 | 0 | 0 | 0 | 0 | 0 | 0 | 0 | 0 | 0 | 0 | 0 | 0 | 0
6161200 | LFS | WDK HF20020CW | idomfedél |  | 20x20mm |  |  | krémfehér | 402.6 | 1 | DB | 4 | 4 | 0.596 | 39259020 | nem |  | 4012196581894 | 4012196581900 | 4 | Schachtel | 0.036 | 74 | 54 | 33 | 4012196581917 | 200 | Karton | 1.973 | 235 | 192 | 188 | 0 | 0 | 0 | 0 | 0 | 0 | 0
6161219 | LFS | WDK HF15030CW | idomfedél |  | 15x30mm |  |  | krémfehér | 400.4 | 1 | DB | 4 | 4 | 0.965 | 39259020 | nem |  | 4012196582075 | 4012196582082 | 4 | Schachtel | 0.054 | 74 | 54 | 56 | 4012196582099 | 60 | Karton | 1.003 | 290 | 188 | 89 | 0 | 0 | 0 | 0 | 0 | 0 | 0
6161227 | LFS | WDK HF15040CW | idomfedél |  | 15x40mm |  |  | krémfehér | 546.56 | 1 | DB | 4 | 4 | 1.5 | 39259020 | nem |  | 4012196582259 | 4012196582266 | 4 | Schachtel | 0.08 | 88 | 55 | 75 | 4012196582273 | 40 | Karton | 0.993 | 290 | 188 | 89 | 0 | 0 | 0 | 0 | 0 | 0 | 0
6161243 | LFS | WDK HF25040CW | idomfedél |  | 25x40mm |  |  | krémfehér | 588.5 | 1 | DB | 4 | 4 | 1.905 | 39259020 | nem |  | 4012196582617 | 4012196582624 | 4 | Schachtel | 0.101 | 73 | 73 | 85 | 4012196582631 | 48 | Karton | 1.406 | 235 | 148 | 183 | 0 | 0 | 0 | 0 | 0 | 0 | 0
6161278 | LFS | WDK HF30030CW | idomfedél |  | 30x30mm |  |  | krémfehér | 588.5 | 1 | DB | 4 | 4 | 1.37 | 39259020 | nem |  | 4012196582976 | 4012196582983 | 4 | Schachtel | 0.075 | 88 | 55 | 75 | 4012196582990 | 80 | Karton | 1.673 | 235 | 192 | 188 | 0 | 0 | 0 | 0 | 0 | 0 | 0
6161294 | LFS | WDK HF40040CW | idomfedél |  | 40x40mm |  |  | krémfehér | 689.7 | 1 | DB | 4 | 4 | 2.534 | 39259020 | nem |  | 4012196583157 | 4012196583164 | 4 | Schachtel | 0.137 | 133 | 73 | 55 | 4012196583171 | 40 | Karton | 1.564 | 235 | 148 | 183 | 0 | 0 | 0 | 0 | 0 | 0 | 0
6161308 | LFS | WDK HF40060CW | idomfedél |  | 40x60mm |  |  | krémfehér | 2251.7 | 1 | DB | 2 | 2 | 6.271 | 39259020 | nem |  | 4012196107711 | 4012196107728 | 2 | Beutel | 0.126 | 115 | 115 | 45 | 4012196107735 | 16 | Karton | 1.199 | 295 | 185 | 188 | 0 | 0 | 0 | 0 | 0 | 0 | 0
6161316 | LFS | WDK HF40090CW | idomfedél |  | 40x90mm |  |  | krémfehér | 2454.1 | 1 | DB | 2 | 2 | 11.246 | 39259020 | nem |  | 4012196107773 | 4012196107780 | 2 | Beutel | 0.226 | 145 | 145 | 45 | 4012196107797 | 20 | Karton | 2.585 | 395 | 288 | 183 | 0 | 0 | 0 | 0 | 0 | 0 | 0
6161502 | LFS | WDK HF60060CW | idomfedél |  | 60x60mm |  |  | krémfehér | 2423.3 | 1 | DB | 2 | 2 | 8.016 | 39259020 | nem |  | 4012196108077 | 4012196108084 | 2 | Beutel | 0.161 | 115 | 115 | 65 | 4012196108091 | 16 | Karton | 1.479 | 295 | 185 | 188 | 0 | 0 | 0 | 0 | 0 | 0 | 0
6161510 | LFS | WDK HF60090CW | idomfedél |  | 60x90mm |  |  | krémfehér | 2492.6 | 1 | DB | 2 | 2 | 11.454 | 39259020 | nem |  | 4012196108138 | 4012196108145 | 2 | Beutel | 0.23 | 145 | 145 | 65 | 4012196108152 | 20 | Karton | 2.625 | 395 | 288 | 183 | 0 | 0 | 0 | 0 | 0 | 0 | 0
6161529 | LFS | WDK HF60110CW | idomfedél |  | 60x110mm |  |  | krémfehér | 3975.4 | 1 | DB | 2 | 2 | 14.399 | 39259020 | nem |  | 4012196108190 | 4012196108206 | 2 | Beutel | 0.289 | 165 | 165 | 65 | 4012196108213 | 8 | Karton | 1.347 | 295 | 185 | 188 | 0 | 0 | 0 | 0 | 0 | 0 | 0
6161537 | LFS | WDK HF60130CW | idomfedél |  | 60x130mm |  |  | krémfehér | 4173.4 | 1 | DB | 2 | 2 | 17.272 | 39259020 | nem |  | 4012196108251 | 4012196108268 | 2 | Beutel | 0.346 | 185 | 185 | 65 | 4012196108275 | 8 | Karton | 1.575 | 295 | 185 | 188 | 0 | 0 | 0 | 0 | 0 | 0 | 0
6161708 | LFS | WDK F100130CW | Lapos sarokelem |  | 300x130x100 |  |  | krémfehér | 17317.3 | 1 | DB | 1 | 1 | 109.9 | 39259020 | nem |  | 4012197251123 | 4012197287993 | 1 | Beutel | 1.1 | 303 | 133 | 103 | 0 | 0 | 0 | 0 | 0 | 0 | 0 | 0 | 0 | 0 | 0 | 0 | 0 | 0
6161716 | LFS | WDK F100130GR | Lapos sarokelem |  | 300x130x100 |  |  | kőszürke | 17317.3 | 1 | DB | 1 | 1 | 109.9 | 39259020 | nem |  | 4012197251109 | 4012197288006 | 1 | Beutel | 1.1 | 303 | 133 | 103 | 0 | 0 | 0 | 0 | 0 | 0 | 0 | 0 | 0 | 0 | 0 | 0 | 0 | 0
6161759 | LFS | WDK F100130LGR | Lapos sarokelem |  | 300x130x100 |  |  | világosszürke | 17317.3 | 1 | DB | 1 | 1 | 109.9 | 39259020 | nem |  | 4012197251147 | 4012197288013 | 1 | Beutel | 1.1 | 303 | 133 | 103 | 0 | 0 | 0 | 0 | 0 | 0 | 0 | 0 | 0 | 0 | 0 | 0 | 0 | 0
6161775 | LFS | WDK F100130RW | Lapos sarokelem |  | 300x130x100 |  |  | hófehér | 17317.3 | 1 | DB | 1 | 1 | 109.9 | 39259020 | nem |  | 4012197251161 | 4012197288020 | 1 | Beutel | 1.1 | 303 | 133 | 103 | 0 | 0 | 0 | 0 | 0 | 0 | 0 | 0 | 0 | 0 | 0 | 0 | 0 | 0
6161936 | LFS | WDK HT15040CW | T-idom fedél |  | 15x40mm |  |  | krémfehér | 548.9 | 1 | DB | 4 | 4 | 1.746 | 39259020 | nem |  | 4012196580811 | 4012196580828 | 4 | Schachtel | 0.09 | 88 | 55 | 75 | 4012196580835 | 40 | Karton | 1.093 | 290 | 188 | 89 | 0 | 0 | 0 | 0 | 0 | 0 | 0
6161995 | LFS | WDK HT40040CW | T- és keresztidom fedél |  | 40x40mm |  |  | krémfehér | 689.7 | 1 | DB | 4 | 4 | 2.681 | 39259020 | nem |  | 4012196581719 | 4012196581726 | 4 | Schachtel | 0.148 | 135 | 75 | 88 | 4012196581733 | 48 | Karton | 1.97 | 295 | 185 | 249 | 0 | 0 | 0 | 0 | 0 | 0 | 0
6162207 | LFS | WDK HK60060CW | T- és keresztidom fedél |  | 60x60mm |  |  | krémfehér | 2621.3 | 1 | DB | 2 | 2 | 12.876 | 39259020 | nem |  | 4012196108978 | 4012196108985 | 2 | Beutel | 0.259 | 210 | 70 | 70 | 4012196108992 | 30 | Karton | 4.271 | 395 | 225 | 249 | 0 | 0 | 0 | 0 | 0 | 0 | 0
6162215 | LFS | WDK HK60090CW | T- és keresztidom fedél |  | 60x90mm |  |  | krémfehér | 2734.6 | 1 | DB | 2 | 2 | 16.992 | 39259020 | nem |  | 4012196109036 | 4012196109043 | 2 | Beutel | 0.341 | 250 | 100 | 70 | 4012196109050 | 22 | Karton | 4.137 | 395 | 225 | 249 | 0 | 0 | 0 | 0 | 0 | 0 | 0
6162223 | LFS | WDK HK60110CW | T- és keresztidom fedél |  | 60x110mm |  |  | krémfehér | 4089.8 | 1 | DB | 2 | 2 | 22.905 | 39259020 | nem |  | 4012196109098 | 4012196109104 | 2 | Beutel | 0.459 | 290 | 120 | 70 | 4012196109111 | 16 | Karton | 3.997 | 395 | 288 | 183 | 0 | 0 | 0 | 0 | 0 | 0 | 0
6162487 | LFS | WDK HE20035CW | véglezáróelem |  | 20x35mm |  |  | krémfehér | 237.6 | 1 | DB | 10 | 10 | 0.334 | 39259020 | nem |  | 4012196643219 | 4012196201228 | 10 | Schachtel | 0.048 | 74 | 54 | 56 | 4012196201235 | 150 | Karton | 0.913 | 290 | 188 | 89 | 0 | 0 | 0 | 0 | 0 | 0 | 0
6162495 | LFS | WDK HE15015CW | véglezáróelem |  | 15x15mm |  |  | krémfehér | 231.84 | 1 | DB | 10 | 10 | 0.081 | 39259020 | nem |  | 4012196642670 | 4012196201242 | 10 | Beutel | 0.009 | 120 | 80 | 50 | 4012196201280 | 100 | Schachtel | 0.13 | 135 | 75 | 88 | 4012196204762 | 1200 | Karton | 1.754 | 295 | 185 | 249
6162509 | LFS | WDK HE20020CW | véglezáróelem |  | 20x20mm |  |  | krémfehér | 222.2 | 1 | DB | 10 | 10 | 0.101 | 39259020 | nem |  | 4012196583454 | 4012196201426 | 10 | Beutel | 0.011 | 135 | 18 | 13 | 4012196201464 | 100 | Schachtel | 0.15 | 135 | 75 | 88 | 4012196204779 | 1200 | Karton | 1.994 | 295 | 185 | 249
6162517 | LFS | WDK HE15030CW | véglezáróelem |  | 15x30mm |  |  | krémfehér | 226.24 | 1 | DB | 10 | 10 | 0.235 | 39259020 | nem |  | 4012196583577 | 4012196201488 | 10 | Schachtel | 0.036 | 74 | 54 | 33 | 4012196201525 | 160 | Karton | 0.682 | 235 | 148 | 88 | 0 | 0 | 0 | 0 | 0 | 0 | 0
6162525 | LFS | WDK HE15040CW | véglezáróelem |  | 15x40mm |  |  | krémfehér | 221.1 | 1 | DB | 10 | 10 | 0.299 | 39259020 | nem |  | 4012196583690 | 4012196201532 | 10 | Schachtel | 0.045 | 74 | 54 | 56 | 4012196201549 | 150 | Karton | 0.868 | 290 | 188 | 89 | 0 | 0 | 0 | 0 | 0 | 0 | 0
6162533 | LFS | WDK HE25025CW | véglezáróelem |  | 25x25mm |  |  | krémfehér | 271.7 | 1 | DB | 10 | 10 | 0.303 | 39259020 | nem |  | 4012196583812 | 4012196201587 | 10 | Schachtel | 0.045 | 74 | 54 | 56 | 4012196201594 | 150 | Karton | 0.868 | 290 | 188 | 89 | 0 | 0 | 0 | 0 | 0 | 0 | 0
6162541 | LFS | WDK HE25040CW | véglezáróelem |  | 25x40mm |  |  | krémfehér | 269.5 | 1 | DB | 10 | 10 | 0.404 | 39259020 | nem |  | 4012196583935 | 4012196201600 | 10 | Schachtel | 0.055 | 74 | 54 | 56 | 4012196201648 | 150 | Karton | 1.018 | 290 | 188 | 89 | 0 | 0 | 0 | 0 | 0 | 0 | 0
6162576 | LFS | WDK HE30030CW | véglezáróelem |  | 30x30mm |  |  | krémfehér | 284.9 | 1 | DB | 10 | 10 | 0.365 | 39259020 | nem |  | 4012196584239 | 4012196201655 | 10 | Schachtel | 0.051 | 74 | 54 | 56 | 4012196201662 | 150 | Karton | 0.958 | 290 | 188 | 89 | 0 | 0 | 0 | 0 | 0 | 0 | 0
6162584 | LFS | WDK HE30045CW | véglezáróelem |  | 30x45mm |  |  | krémfehér | 313.6 | 1 | DB | 10 | 10 | 0.509 | 39259020 | nem |  | 4012196641239 | 4012196201709 | 10 | Schachtel | 0.071 | 88 | 55 | 75 | 4012196201716 | 140 | Karton | 1.188 | 235 | 148 | 183 | 0 | 0 | 0 | 0 | 0 | 0 | 0
6162592 | LFS | WDK HE40040CW | véglezáróelem |  | 40x40mm |  |  | krémfehér | 313.6 | 1 | DB | 10 | 10 | 0.615 | 39259020 | nem |  | 4012196583331 | 4012196201723 | 10 | Schachtel | 0.081 | 88 | 55 | 75 | 4012196201761 | 140 | Karton | 1.328 | 235 | 148 | 183 | 0 | 0 | 0 | 0 | 0 | 0 | 0
6162606 | LFS | WDK HE40060CW | véglezáróelem |  | 40x60mm |  |  | krémfehér | 449.9 | 1 | DB | 10 | 10 | 1.147 | 39259020 | nem |  | 4012196109517 | 4012196201778 | 10 | Schachtel | 0.15 | 133 | 73 | 55 | 4012196201785 | 100 | Karton | 1.694 | 235 | 148 | 183 | 0 | 0 | 0 | 0 | 0 | 0 | 0
6162614 | LFS | WDK HE40090CW | véglezáróelem |  | 40x90mm |  |  | krémfehér | 479.6 | 1 | DB | 10 | 10 | 1.576 | 39259020 | nem |  | 4012196109579 | 4012196201822 | 10 | Schachtel | 0.197 | 92 | 92 | 77 | 4012196201839 | 120 | Karton | 2.555 | 295 | 185 | 188 | 0 | 0 | 0 | 0 | 0 | 0 | 0
6162622 | LFS | WDK HE40110CW | véglezáróelem |  | 40x110mm |  |  | krémfehér | 564.3 | 1 | DB | 10 | 10 | 1.859 | 39259020 | nem |  | 4012196109630 | 4012196214068 | 10 | Schachtel | 0.227 | 134 | 93 | 86 | 4012196214075 | 100 | Karton | 2.464 | 295 | 185 | 249 | 0 | 0 | 0 | 0 | 0 | 0 | 0
6162800 | LFS | WDK HE60060CW | véglezáróelem |  | 60x60mm |  |  | krémfehér | 495 | 1 | DB | 10 | 10 | 1.551 | 39259020 | nem |  | 4012196109876 | 4012196201846 | 10 | Schachtel | 0.194 | 92 | 92 | 77 | 4012196201884 | 120 | Karton | 2.519 | 295 | 185 | 188 | 0 | 0 | 0 | 0 | 0 | 0 | 0
6162819 | LFS | WDK HE60090CW | véglezáróelem |  | 60x90mm |  |  | krémfehér | 541.2 | 1 | DB | 10 | 10 | 2.337 | 39259020 | nem |  | 4012196109937 | 4012196201891 | 10 | Schachtel | 0.275 | 134 | 93 | 86 | 4012196201907 | 100 | Karton | 2.944 | 295 | 185 | 249 | 0 | 0 | 0 | 0 | 0 | 0 | 0
6162827 | LFS | WDK HE60110CW | véglezáróelem |  | 60x110mm |  |  | krémfehér | 726 | 1 | DB | 10 | 10 | 3 | 39259020 | nem |  | 4012196109999 | 4012196201945 | 10 | Schachtel | 0.366 | 220 | 90 | 75 | 4012196201952 | 100 | Karton | 3.998 | 395 | 228 | 188 | 0 | 0 | 0 | 0 | 0 | 0 | 0
6162835 | LFS | WDK HE60130CW | véglezáróelem |  | 60x130mm |  |  | krémfehér | 718.3 | 1 | DB | 10 | 10 | 3.596 | 39259020 | nem |  | 4012196110056 | 4012196201969 | 10 | Schachtel | 0.44 | 188 | 138 | 58 | 4012196202003 | 120 | Karton | 5.605 | 395 | 288 | 183 | 0 | 0 | 0 | 0 | 0 | 0 | 0
6162843 | LFS | WDK HE60170CW | véglezáróelem |  | 60x170mm |  |  | krémfehér | 915.2 | 1 | DB | 10 | 10 | 4.859 | 39259020 | nem |  | 4012196110117 | 4012196110124 | 10 | Schachtel | 0.559 | 187 | 137 | 77 | 4012196110131 | 120 | Karton | 7.182 | 395 | 288 | 249 | 0 | 0 | 0 | 0 | 0 | 0 | 0
6162851 | LFS | WDK HE60210CW | véglezáróelem |  | 60x210mm |  |  | krémfehér | 1103.3 | 1 | DB | 10 | 10 | 5.674 | 39259020 | nem |  | 4012196110179 | 4012196110186 | 10 | Schachtel | 0.645 | 218 | 123 | 87 | 4012196110193 | 60 | Karton | 4.208 | 395 | 228 | 188 | 0 | 0 | 0 | 0 | 0 | 0 | 0
6162878 | LFS | WDK HE60150CW | véglezáróelem |  | 60x150mm |  |  | krémfehér | 900.9 | 1 | DB | 10 | 10 | 4.223 | 39259020 | nem |  | 4012196637997 | 4012196638000 | 10 | Schachtel | 0.495 | 187 | 137 | 77 | 4012196638017 | 120 | Karton | 6.414 | 395 | 288 | 249 | 0 | 0 | 0 | 0 | 0 | 0 | 0
6162886 | LFS | WDK HE60230CW | véglezáróelem |  | 60x230mm |  |  | krémfehér | 1101.1 | 1 | DB | 10 | 10 | 6.283 | 39259020 | nem |  | 4012196639373 | 4012196639380 | 10 | Karton | 0.735 | 235 | 148 | 88 | 0 | 0 | 0 | 0 | 0 | 0 | 0 | 0 | 0 | 0 | 0 | 0 | 0 | 0
6163009 | LFS | WDK HE80170CW | véglezáróelem |  | 80x170mm |  |  | krémfehér | 2896.3 | 1 | DB | 10 | 10 | 11.9 | 39259020 | nem |  | 4012196110230 | 4012196110247 | 10 | Beutel | 1.191 | 170 | 170 | 155 | 0 | 0 | 0 | 0 | 0 | 0 | 0 | 0 | 0 | 0 | 0 | 0 | 0 | 0
6163017 | LFS | WDK HE80210CW | véglezáróelem |  | 80x210mm |  |  | krémfehér | 3010.7 | 1 | DB | 10 | 10 | 14.5 | 39259020 | nem |  | 4012196110292 | 4012196110308 | 10 | Beutel | 1.451 | 215 | 180 | 160 | 0 | 0 | 0 | 0 | 0 | 0 | 0 | 0 | 0 | 0 | 0 | 0 | 0 | 0
6163041 | LFS | WDK HE100130CW | véglezáróelem |  | 100x130mm |  |  | krémfehér | 2944.7 | 1 | DB | 10 | 10 | 8.2 | 39259020 | nem |  | 4012196110353 | 4012196110360 | 10 | Beutel | 0.821 | 180 | 180 | 170 | 0 | 0 | 0 | 0 | 0 | 0 | 0 | 0 | 0 | 0 | 0 | 0 | 0 | 0
6163076 | LFS | WDK HE100230CW | véglezáróelem |  | 100x230mm |  |  | krémfehér | 3174.6 | 1 | DB | 5 | 5 | 10.237 | 39259020 | nem |  | 4012196651436 | 4012196651443 | 5 | Karton | 0.619 | 235 | 148 | 88 | 0 | 0 | 0 | 0 | 0 | 0 | 0 | 0 | 0 | 0 | 0 | 0 | 0 | 0
6163090 | LFS | WDK T100130LGR | T-idom |  | 400x130x100 |  |  | világosszürke | 17317.3 | 1 | DB | 1 | 1 | 120 | 39259020 | nem |  | 4012197251567 | 4012197301873 | 1 | Beutel | 1.201 | 405 | 135 | 105 | 0 | 0 | 0 | 0 | 0 | 0 | 0 | 0 | 0 | 0 | 0 | 0 | 0 | 0
6163092 | LFS | WDK T100230LGR | T-idom |  | 600x230x100 |  |  | világosszürke | 20440.2 | 1 | DB | 1 | 1 | 248.8 | 39259020 | nem |  | 4012197251673 | 4012197331641 | 1 | Beutel | 2.489 | 605 | 235 | 105 | 0 | 0 | 0 | 0 | 0 | 0 | 0 | 0 | 0 | 0 | 0 | 0 | 0 | 0
6163094 | LFS | WDK T80170LGR | T-idom |  | 400x170x80 |  |  | világosszürke | 17564.8 | 1 | DB | 2 | 2 | 120 | 39259020 | nem |  | 4012197251369 | 4012197251376 | 2 | Beutel | 2.401 | 505 | 340 | 195 | 0 | 0 | 0 | 0 | 0 | 0 | 0 | 0 | 0 | 0 | 0 | 0 | 0 | 0
6163096 | LFS | WDK T80210LGR | T-idom |  | 400x210x80 |  |  | világosszürke | 18392 | 1 | DB | 2 | 2 | 130 | 39259020 | nem |  | 4012197251468 | 4012197251475 | 2 | Beutel | 2.601 | 505 | 360 | 195 | 0 | 0 | 0 | 0 | 0 | 0 | 0 | 0 | 0 | 0 | 0 | 0 | 0 | 0
6168701 | LFS | WDK20050CW | fali és mennyezeti csatorna | fenékperforálással | 20x50x2000 |  |  | krémfehér | 1507 | 1 | M | 42 | 42 | 30.7 | 39259020 | nem |  | 4012196438433 | 4012195163961 | 42 | Karton | 13.902 | 2012 | 157 | 153 | 0 | 0 | 0 | 0 | 0 | 0 | 0 | 0 | 0 | 0 | 0 | 0 | 0 | 0
6168728 | LFS | WDK-N20050CW | fali és mennyezeti csatorna | szegezhető füllel/fenékperf. | 20x50x2000 |  |  | krémfehér | 1454.2 | 1 | M | 42 | 2 | 37 | 39259020 | nem |  | 4012196438495 | 4012197294175 | 2 | Meter | 0.741 | 2000 | 50 | 20 | 4012195163978 | 42 | Karton | 16.568 | 2012 | 157 | 153 | 0 | 0 | 0 | 0 | 0 | 0 | 0
6168736 | LFS | WDK20050RW | fali és mennyezeti csatorna | fenékperforálással | 20x50x2000 |  |  | hófehér | 1507 | 1 | M | 42 | 42 | 30.7 | 39259020 | nem |  | 4012196801671 | 4012195163985 | 42 | Karton | 13.902 | 2012 | 157 | 153 | 0 | 0 | 0 | 0 | 0 | 0 | 0 | 0 | 0 | 0 | 0 | 0 | 0 | 0
6168744 | LFS | WDK-N20050RW | fali és mennyezeti csatorna | szegezhető füllel/fenékperf. | 20x50x2000 |  |  | hófehér | 1518 | 1 | M | 42 | 2 | 37 | 39259020 | nem |  | 4012196802159 | 4012197294182 | 2 | Meter | 0.741 | 2000 | 50 | 20 | 4012195164029 | 42 | Karton | 16.568 | 2012 | 157 | 153 | 0 | 0 | 0 | 0 | 0 | 0 | 0
6175375 | LFS | WDKH-10020RW | Fali és mennyezeti csatorna | halogénmentes | 10x20x2000 |  |  | hófehér | 1140.7 | 1 | M | 96 | 96 | 8.5 | 39259020 | nem |  | 4012195933779 | 4012196032822 | 96 | Karton | 8.9 | 2012 | 146 | 86 | 0 | 0 | 0 | 0 | 0 | 0 | 0 | 0 | 0 | 0 | 0 | 0 | 0 | 0
6175390 | LFS | WDKH-15030RW | Fali és mennyezeti csatorna | halogénmentes | 15x30x2000 |  |  | hófehér | 1978.9 | 1 | M | 48 | 48 | 13.7 | 39259020 | nem |  | 4012195933953 | 4012196035625 | 48 | Karton | 7.316 | 2012 | 146 | 86 | 0 | 0 | 0 | 0 | 0 | 0 | 0 | 0 | 0 | 0 | 0 | 0 | 0 | 0
6175400 | LFS | WDKH-20020RW | Fali és mennyezeti csatorna | halogénmentes | 20x20x2000 |  |  | hófehér | 1229.8 | 1 | M | 48 | 48 | 8.8 | 39259020 | nem |  | 4012195812456 | 4012195851288 | 48 | Karton | 4.934 | 2012 | 112 | 74 | 0 | 0 | 0 | 0 | 0 | 0 | 0 | 0 | 0 | 0 | 0 | 0 | 0 | 0
6175405 | LFS | WDKH-30045RW | Fali és mennyezeti csatorna | halogénmentes | 30x45x2000 |  |  | hófehér | 3413.3 | 1 | M | 48 | 48 | 24.9 | 39259020 | nem |  | 4012195812463 | 4012195851325 | 48 | Karton | 12.96 | 2012 | 157 | 153 | 0 | 0 | 0 | 0 | 0 | 0 | 0 | 0 | 0 | 0 | 0 | 0 | 0 | 0
6175410 | LFS | WDKH-40060RW | Fali és mennyezeti csatorna | halogénmentes | 40x60x2000 |  |  | hófehér | 6111.6 | 1 | M | 32 | 32 | 44 | 39259020 | nem |  | 4012195812470 | 4012197288983 | 32 | Karton | 15.413 | 2012 | 294 | 104 | 0 | 0 | 0 | 0 | 0 | 0 | 0 | 0 | 0 | 0 | 0 | 0 | 0 | 0
6175415 | LFS | WDKH-60090RW | Fali és mennyezeti csatorna | halogénmentes | 60x90x2000 |  |  | hófehér | 11125.4 | 1 | M | 24 | 24 | 81.5 | 39259020 | nem |  | 4012195812487 | 4012195851349 | 24 | Karton | 21.173 | 2012 | 313 | 155 | 0 | 0 | 0 | 0 | 0 | 0 | 0 | 0 | 0 | 0 | 0 | 0 | 0 | 0
6175420 | LFS | WDKH-60110RW | Fali és mennyezeti csatorna | halogénmentes | 60x110x2000 |  |  | hófehér | 13258.3 | 1 | M | 16 | 16 | 95.9 | 39259020 | nem |  | 4012195812494 | 4012195851387 | 16 | Karton | 16.819 | 2012 | 253 | 155 | 0 | 0 | 0 | 0 | 0 | 0 | 0 | 0 | 0 | 0 | 0 | 0 | 0 | 0
6175425 | LFS | WDKH-60150RW | Fali és mennyezeti csatorna | halogénmentes | 60x150x2000 |  |  | hófehér | 20718.5 | 1 | M | 8 | 8 | 146.65 | 39259020 | nem |  | 4012195812500 | 4012195851394 | 8 | Karton | 13.015 | 2012 | 192 | 156 | 0 | 0 | 0 | 0 | 0 | 0 | 0 | 0 | 0 | 0 | 0 | 0 | 0 | 0
6175457 | LFS | WDKH-15030LGR | Fali és mennyezeti csatorna | halogénmentes | 15x30x2000 |  |  | világosszürke | 1978.9 | 1 | M | 48 | 48 | 15 | 39259020 | nem |  | 4012195933977 | 4012196035748 | 48 | Karton | 7.94 | 2012 | 146 | 86 | 0 | 0 | 0 | 0 | 0 | 0 | 0 | 0 | 0 | 0 | 0 | 0 | 0 | 0
6175460 | LFS | WDKH-20020LGR | Fali és mennyezeti csatorna | halogénmentes | 20x20x2000 |  |  | világosszürke | 1229.8 | 1 | M | 48 | 48 | 8.8 | 39259020 | nem |  | 4012195817789 | 4012195851516 | 48 | Karton | 4.934 | 2012 | 112 | 74 | 0 | 0 | 0 | 0 | 0 | 0 | 0 | 0 | 0 | 0 | 0 | 0 | 0 | 0
6175463 | LFS | WDKH-30045LGR | Fali és mennyezeti csatorna | halogénmentes | 30x45x2000 |  |  | világosszürke | 3413.3 | 1 | M | 48 | 48 | 24.9 | 39259020 | nem |  | 4012195817796 | 4012195851523 | 48 | Karton | 12.96 | 2012 | 157 | 153 | 0 | 0 | 0 | 0 | 0 | 0 | 0 | 0 | 0 | 0 | 0 | 0 | 0 | 0
6175466 | LFS | WDKH-40060LGR | Fali és mennyezeti csatorna | halogénmentes | 40x60x2000 |  |  | világosszürke | 6111.6 | 1 | M | 32 | 32 | 44 | 39259020 | nem |  | 4012195817802 | 4012197289003 | 32 | Karton | 15.413 | 2012 | 294 | 104 | 0 | 0 | 0 | 0 | 0 | 0 | 0 | 0 | 0 | 0 | 0 | 0 | 0 | 0
6175469 | LFS | WDKH-60090LGR | Fali és mennyezeti csatorna | halogénmentes | 60x90x2000 |  |  | világosszürke | 11125.4 | 1 | M | 24 | 24 | 81.5 | 39259020 | nem |  | 4012195817833 | 4012195851578 | 24 | Karton | 21.173 | 2012 | 313 | 155 | 0 | 0 | 0 | 0 | 0 | 0 | 0 | 0 | 0 | 0 | 0 | 0 | 0 | 0
6175472 | LFS | WDKH-60110LGR | Fali és mennyezeti csatorna | halogénmentes | 60x110x2000 |  |  | világosszürke | 13258.3 | 1 | M | 16 | 16 | 95.9 | 39259020 | nem |  | 4012195817840 | 4012195851585 | 16 | Karton | 16.819 | 2012 | 253 | 155 | 0 | 0 | 0 | 0 | 0 | 0 | 0 | 0 | 0 | 0 | 0 | 0 | 0 | 0
6175475 | LFS | WDKH-60150LGR | Fali és mennyezeti csatorna | halogénmentes | 60x150x2000 |  |  | világosszürke | 20718.5 | 1 | M | 8 | 8 | 146.65 | 39259020 | nem |  | 4012195817857 | 4012195851615 | 8 | Karton | 13.015 | 2012 | 192 | 156 | 0 | 0 | 0 | 0 | 0 | 0 | 0 | 0 | 0 | 0 | 0 | 0 | 0 | 0
6175500 | LFS | WDKH-TW40LGR | válaszfal | halogénmentes | 15x28x2000 |  |  | világosszürke | 2097.7 | 1 | M | 60 | 2 | 13.35 | 39259020 | nem |  | 4012195812517 | 4012197294199 | 2 | Meter | 0.268 | 2000 | 13 | 29 | 4012195851622 | 60 | Karton | 8.614 | 2012 | 111 | 62 | 0 | 0 | 0 | 0 | 0 | 0 | 0
6175504 | LFS | WDKH-TW60LGR | válaszfal | halogénmentes | 15x50x2000 |  |  | világosszürke | 2883.1 | 1 | M | 40 | 2 | 20.65 | 39259020 | nem |  | 4012195812524 | 4012197294205 | 2 | Meter | 0.414 | 2000 | 13 | 49 | 4012195851639 | 40 | Karton | 8.854 | 2012 | 111 | 62 | 0 | 0 | 0 | 0 | 0 | 0 | 0
6175540 | LFS | WDKH-E10020RW | Véglezáró elem | halogénmentes | 10x20mm |  |  | hófehér | 332.64 | 1 | DB | 10 | 10 | 0.092 | 39259020 | nem |  | 4012195933946 | 4012196202010 | 10 | Beutel | 0.01 | 120 | 80 | 50 | 4012196202027 | 100 | Schachtel | 0.14 | 135 | 75 | 88 | 4012196204786 | 1200 | Karton | 1.874 | 295 | 185 | 249
6175546 | LFS | WDKH-E15030RW | Véglezáró elem | halogénmentes | 15x30mm |  |  | hófehér | 411.4 | 1 | DB | 10 | 10 | 0.2 | 39259020 | nem |  | 4012195934233 | 4012196202058 | 10 | Schachtel | 0.033 | 74 | 54 | 33 | 4012196202065 | 160 | Karton | 0.634 | 235 | 148 | 88 | 0 | 0 | 0 | 0 | 0 | 0 | 0
6175550 | LFS | WDKH-E20020RW | Véglezáró elem | halogénmentes | 20x20mm |  |  | hófehér | 462 | 1 | DB | 10 | 10 | 0.087 | 39259020 | nem |  | 4012195813910 | 4012196202072 | 10 | Beutel | 0.01 | 150 | 150 | 30 | 4012196202089 | 100 | Schachtel | 0.14 | 135 | 75 | 88 | 4012196204816 | 1200 | Karton | 1.874 | 295 | 185 | 249
6175554 | LFS | WDKH-E30045RW | Véglezáró elem | halogénmentes | 30x45mm |  |  | hófehér | 799.7 | 1 | DB | 10 | 10 | 0.435 | 39259020 | nem |  | 4012195813927 | 4012196202133 | 10 | Schachtel | 0.063 | 88 | 55 | 75 | 4012196202140 | 140 | Karton | 1.076 | 235 | 148 | 183 | 0 | 0 | 0 | 0 | 0 | 0 | 0
6175558 | LFS | WDKH-E40060RW | Véglezáró elem | halogénmentes | 40x60mm |  |  | hófehér | 1577.4 | 1 | DB | 10 | 10 | 0.992 | 39259020 | nem |  | 4012195813934 | 4012196202188 | 10 | Schachtel | 0.135 | 133 | 73 | 55 | 4012196202195 | 100 | Karton | 1.544 | 235 | 148 | 183 | 0 | 0 | 0 | 0 | 0 | 0 | 0
6175562 | LFS | WDKH-E60090RW | Véglezáró elem | halogénmentes | 60x90mm |  |  | hófehér | 1680.8 | 1 | DB | 10 | 10 | 2.024 | 39259020 | nem |  | 4012195813941 | 4012196202201 | 10 | Schachtel | 0.243 | 134 | 93 | 86 | 4012196202249 | 100 | Karton | 2.624 | 295 | 185 | 249 | 0 | 0 | 0 | 0 | 0 | 0 | 0
6175566 | LFS | WDKH-E60110RW | Véglezáró elem | halogénmentes | 60x110mm |  |  | hófehér | 2003.1 | 1 | DB | 10 | 10 | 2.556 | 39259020 | nem |  | 4012195813958 | 4012196202256 | 10 | Schachtel | 0.322 | 220 | 90 | 75 | 4012196202263 | 100 | Karton | 3.558 | 395 | 228 | 188 | 0 | 0 | 0 | 0 | 0 | 0 | 0
6175570 | LFS | WDKH-E60150RW | Véglezáró elem | halogénmentes | 60x150mm |  |  | hófehér | 2757.7 | 1 | DB | 10 | 10 | 3.613 | 39259020 | nem |  | 4012195813965 | 4012195852056 | 10 | Schachtel | 0.434 | 187 | 137 | 77 | 4012195852063 | 120 | Karton | 5.682 | 395 | 288 | 249 | 0 | 0 | 0 | 0 | 0 | 0 | 0
6175572 | LFS | WDKH-I10020RW | belső sarokfedél | halogénmentes | 10x20mm |  |  | hófehér | 1202.3 | 1 | DB | 4 | 4 | 0.252 | 39259020 | nem |  | 4012195933809 | 4012196032433 | 4 | Schachtel | 0.023 | 74 | 54 | 33 | 4012196032440 | 48 | Karton | 0.356 | 195 | 138 | 83 | 0 | 0 | 0 | 0 | 0 | 0 | 0
6175578 | LFS | WDKH-I15030RW | belső sarokfedél | halogénmentes | 15x30mm |  |  | hófehér | 1420.1 | 1 | DB | 4 | 4 | 0.677 | 39259020 | nem |  | 4012195934073 | 4012196032983 | 4 | Schachtel | 0.042 | 74 | 54 | 56 | 4012196032990 | 60 | Karton | 0.823 | 290 | 188 | 89 | 0 | 0 | 0 | 0 | 0 | 0 | 0
6175581 | LFS | WDKH-I20020RW | belső sarokfedél | halogénmentes | 20x20mm |  |  | hófehér | 1388.2 | 1 | DB | 4 | 4 | 0.54 | 39259020 | nem |  | 4012195922780 | 4012195929598 | 4 | Schachtel | 0.037 | 74 | 54 | 56 | 4012195929604 | 60 | Karton | 0.748 | 290 | 188 | 89 | 0 | 0 | 0 | 0 | 0 | 0 | 0
6175590 | LFS | WDKH-I30045RW | belső sarokfedél | halogénmentes | 30x45mm |  |  | hófehér | 1409.1 | 1 | DB | 4 | 4 | 1.144 | 39259020 | nem |  | 4012195814016 | 4012195852100 | 4 | Schachtel | 0.081 | 133 | 73 | 55 | 4012195852117 | 40 | Karton | 1.004 | 235 | 148 | 183 | 0 | 0 | 0 | 0 | 0 | 0 | 0
6175594 | LFS | WDKH-I40060RW | belső sarokfedél | halogénmentes | 40x60mm |  |  | hófehér | 4929.1 | 1 | DB | 2 | 2 | 6.427 | 39259020 | nem |  | 4012195814023 | 4012195852124 | 2 | Beutel | 0.13 | 200 | 120 | 70 | 4012197264192 | 20 | Karton | 1.625 | 395 | 288 | 183 | 0 | 0 | 0 | 0 | 0 | 0 | 0
6175598 | LFS | WDKH-I60090RW | belső sarokfedél | halogénmentes | 60x90mm |  |  | hófehér | 5313 | 1 | DB | 2 | 2 | 11.123 | 39259020 | nem |  | 4012195814030 | 4012195852179 | 2 | Beutel | 0.223 | 215 | 140 | 100 | 4012195852186 | 16 | Karton | 2.258 | 395 | 288 | 249 | 0 | 0 | 0 | 0 | 0 | 0 | 0
6175602 | LFS | WDKH-I60110RW | belső sarokfedél | halogénmentes | 60x110mm |  |  | hófehér | 7753.9 | 1 | DB | 2 | 2 | 11.315 | 39259020 | nem |  | 4012195814047 | 4012195852223 | 2 | Beutel | 0.227 | 220 | 140 | 120 | 4012195852230 | 16 | Karton | 2.29 | 395 | 288 | 249 | 0 | 0 | 0 | 0 | 0 | 0 | 0
6175606 | LFS | WDKH-I60150RW | belső sarokfedél | halogénmentes | 60x150mm |  |  | hófehér | 8016.8 | 1 | DB | 2 | 2 | 12.521 | 39259020 | nem |  | 4012195814054 | 4012195852247 | 2 | Beutel | 0.251 | 220 | 160 | 140 | 4012195852285 | 8 | Karton | 1.329 | 395 | 288 | 183 | 0 | 0 | 0 | 0 | 0 | 0 | 0
6175612 | LFS | WDKH-A10020RW | Külső sarokfedél | halogénmentes | 10x20mm |  |  | hófehér | 1202.3 | 1 | DB | 4 | 4 | 0.332 | 39259020 | nem |  | 4012195933830 | 4012196032518 | 4 | Schachtel | 0.026 | 74 | 54 | 33 | 4012196032556 | 48 | Karton | 0.392 | 195 | 138 | 83 | 0 | 0 | 0 | 0 | 0 | 0 | 0
6175618 | LFS | WDKH-A15030RW | Külső sarokfedél | halogénmentes | 15x30mm |  |  | hófehér | 1335.4 | 1 | DB | 4 | 4 | 0.948 | 39259020 | nem |  | 4012195934127 | 4012196033096 | 4 | Schachtel | 0.053 | 74 | 54 | 56 | 4012196033102 | 60 | Karton | 0.988 | 290 | 188 | 89 | 0 | 0 | 0 | 0 | 0 | 0 | 0
6175624 | LFS | WDKH-A20020RW | Külső sarokfedél | halogénmentes | 20x20mm |  |  | hófehér | 1335.4 | 1 | DB | 4 | 4 | 0.578 | 39259020 | nem |  | 4012195922841 | 4012195929659 | 4 | Schachtel | 0.038 | 74 | 54 | 56 | 4012195929666 | 60 | Karton | 0.763 | 290 | 188 | 89 | 0 | 0 | 0 | 0 | 0 | 0 | 0
6175626 | LFS | WDKH-A30045RW | Külső sarokfedél | halogénmentes | 30x45mm |  |  | hófehér | 1409.1 | 1 | DB | 4 | 4 | 2 | 39259020 | nem |  | 4012195814061 | 4012195852292 | 4 | Schachtel | 0.116 | 133 | 73 | 55 | 4012195852308 | 40 | Karton | 1.354 | 235 | 148 | 183 | 0 | 0 | 0 | 0 | 0 | 0 | 0
6175630 | LFS | WDKH-A40060RW | Külső sarokfedél | halogénmentes | 40x60mm |  |  | hófehér | 4929.1 | 1 | DB | 2 | 2 | 7.423 | 39259020 | nem |  | 4012195814078 | 4012195852346 | 2 | Beutel | 0.149 | 115 | 115 | 70 | 4012197268770 | 14 | Karton | 1.216 | 235 | 192 | 188 | 0 | 0 | 0 | 0 | 0 | 0 | 0
6175634 | LFS | WDKH-A60090RW | Külső sarokfedél | halogénmentes | 60x90mm |  |  | hófehér | 5313 | 1 | DB | 2 | 2 | 10.373 | 39259020 | nem |  | 4012195814085 | 4012195852360 | 2 | Beutel | 0.208 | 115 | 115 | 100 | 4012195852377 | 24 | Karton | 2.834 | 395 | 228 | 188 | 0 | 0 | 0 | 0 | 0 | 0 | 0
6175638 | LFS | WDKH-A60110RW | Külső sarokfedél | halogénmentes | 60x110mm |  |  | hófehér | 7465.7 | 1 | DB | 2 | 2 | 11.437 | 39259020 | nem |  | 4012195814092 | 4012195852384 | 2 | Beutel | 0.23 | 120 | 120 | 110 | 4012195852391 | 24 | Karton | 3.146 | 395 | 225 | 249 | 0 | 0 | 0 | 0 | 0 | 0 | 0
6175642 | LFS | WDKH-A60150RW | Külső sarokfedél | halogénmentes | 60x150mm |  |  | hófehér | 8016.8 | 1 | DB | 2 | 2 | 15.18 | 39259020 | nem |  | 4012195814108 | 4012195852407 | 2 | Beutel | 0.305 | 160 | 120 | 120 | 4012195852414 | 12 | Karton | 2.168 | 395 | 228 | 188 | 0 | 0 | 0 | 0 | 0 | 0 | 0
6175648 | LFS | WDKH-F10020RW | Lapos sarokidom fedél | halogénmentes | 10x20mm |  |  | hófehér | 1202.3 | 1 | DB | 4 | 4 | 0.308 | 39259020 | nem |  | 4012195933885 | 4012196032624 | 4 | Schachtel | 0.025 | 74 | 54 | 33 | 4012196032631 | 48 | Karton | 0.38 | 195 | 138 | 83 | 0 | 0 | 0 | 0 | 0 | 0 | 0
6175654 | LFS | WDKH-F15030RW | Lapos sarokidom fedél | halogénmentes | 15x30mm |  |  | hófehér | 1335.4 | 1 | DB | 4 | 4 | 0.833 | 39259020 | nem |  | 4012195934158 | 4012196033171 | 4 | Schachtel | 0.048 | 74 | 54 | 56 | 4012196033188 | 60 | Karton | 0.913 | 290 | 188 | 89 | 0 | 0 | 0 | 0 | 0 | 0 | 0
6175658 | LFS | WDKH-F20020RW | Lapos sarokidom fedél | halogénmentes | 20x20mm |  |  | hófehér | 1388.2 | 1 | DB | 4 | 4 | 0.502 | 39259020 | nem |  | 4012195922896 | 4012195929710 | 4 | Schachtel | 0.033 | 74 | 54 | 33 | 4012195929727 | 200 | Karton | 1.823 | 235 | 192 | 188 | 0 | 0 | 0 | 0 | 0 | 0 | 0
6175662 | LFS | WDKH-F30045RW | Lapos sarokidom fedél | halogénmentes | 30x45mm |  |  | hófehér | 1409.1 | 1 | DB | 4 | 4 | 1.652 | 39259020 | nem |  | 4012195814115 | 4012195852421 | 4 | Schachtel | 0.091 | 73 | 73 | 85 | 4012195852469 | 48 | Karton | 1.286 | 235 | 148 | 183 | 0 | 0 | 0 | 0 | 0 | 0 | 0
6175666 | LFS | WDKH-F40060RW | Lapos sarokidom fedél | halogénmentes | 40x60mm |  |  | hófehér | 4929.1 | 1 | DB | 2 | 2 | 7.048 | 39259020 | nem |  | 4012195814122 | 4012195852476 | 2 | Beutel | 0.142 | 115 | 115 | 45 | 4012195852483 | 16 | Karton | 1.327 | 295 | 185 | 188 | 0 | 0 | 0 | 0 | 0 | 0 | 0
6175670 | LFS | WDKH-F60090RW | Lapos sarokidom fedél | halogénmentes | 60x90mm |  |  | hófehér | 5160.1 | 1 | DB | 2 | 2 | 9.696 | 39259020 | nem |  | 4012195814139 | 4012195852513 | 2 | Beutel | 0.195 | 145 | 145 | 65 | 4012195852520 | 20 | Karton | 2.275 | 395 | 288 | 183 | 0 | 0 | 0 | 0 | 0 | 0 | 0
6175674 | LFS | WDKH-F60110RW | Lapos sarokidom fedél | halogénmentes | 60x110mm |  |  | hófehér | 7753.9 | 1 | DB | 2 | 2 | 12.984 | 39259020 | nem |  | 4012195814146 | 4012195852537 | 2 | Beutel | 0.261 | 170 | 170 | 70 | 4012195852544 | 8 | Karton | 1.235 | 295 | 185 | 188 | 0 | 0 | 0 | 0 | 0 | 0 | 0
6175678 | LFS | WDKH-F60150RW | Lapos sarokidom fedél | halogénmentes | 60x150mm |  |  | hófehér | 8016.8 | 1 | DB | 2 | 2 | 18.643 | 39259020 | nem |  | 4012195814153 | 4012195852575 | 2 | Beutel | 0.374 | 205 | 205 | 66 | 4012195852582 | 12 | Karton | 2.63 | 395 | 225 | 249 | 0 | 0 | 0 | 0 | 0 | 0 | 0
6175928 | LFS | WDKH-E20020LGR | Véglezáró elem | halogénmentes | 20x20mm |  |  | világosszürke | 462 | 1 | DB | 10 | 10 | 0.089 | 39259020 | nem |  | 4012195814597 | 4012196202652 | 10 | Beutel | 0.01 | 60 | 40 | 20 | 4012196202669 | 100 | Schachtel | 0.14 | 135 | 75 | 88 | 4012196204878 | 1200 | Karton | 1.874 | 295 | 185 | 249
6175932 | LFS | WDKH-E30045LGR | Véglezáró elem | halogénmentes | 30x45mm |  |  | világosszürke | 799.7 | 1 | DB | 10 | 10 | 0.5 | 39259020 | nem |  | 4012195814603 | 4012196202683 | 10 | Schachtel | 0.07 | 88 | 55 | 75 | 4012196202713 | 140 | Karton | 1.174 | 235 | 148 | 183 | 0 | 0 | 0 | 0 | 0 | 0 | 0
6175936 | LFS | WDKH-E40060LGR | Véglezáró elem | halogénmentes | 40x60mm |  |  | világosszürke | 1577.4 | 1 | DB | 10 | 10 | 0.992 | 39259020 | nem |  | 4012195814610 | 4012196202720 | 10 | Schachtel | 0.135 | 133 | 73 | 55 | 4012196202737 | 100 | Karton | 1.544 | 235 | 148 | 183 | 0 | 0 | 0 | 0 | 0 | 0 | 0
6175940 | LFS | WDKH-E60090LGR | Véglezáró elem | halogénmentes | 60x90mm |  |  | világosszürke | 1680.8 | 1 | DB | 10 | 10 | 2.024 | 39259020 | nem |  | 4012195814627 | 4012196202744 | 10 | Schachtel | 0.243 | 134 | 93 | 86 | 4012196202775 | 100 | Karton | 2.624 | 295 | 185 | 249 | 0 | 0 | 0 | 0 | 0 | 0 | 0
6175944 | LFS | WDKH-E60110LGR | Véglezáró elem | halogénmentes | 60x110mm |  |  | világosszürke | 2003.1 | 1 | DB | 10 | 10 | 2.528 | 39259020 | nem |  | 4012195814863 | 4012196202782 | 10 | Schachtel | 0.319 | 220 | 90 | 75 | 4012196202799 | 100 | Karton | 3.528 | 395 | 228 | 188 | 0 | 0 | 0 | 0 | 0 | 0 | 0
6175948 | LFS | WDKH-E60150LGR | Véglezáró elem | halogénmentes | 60x150mm |  |  | világosszürke | 2757.7 | 1 | DB | 10 | 10 | 3.736 | 39259020 | nem |  | 4012195814870 | 4012195853664 | 10 | Schachtel | 0.447 | 187 | 137 | 77 | 4012195853671 | 120 | Karton | 5.838 | 395 | 288 | 249 | 0 | 0 | 0 | 0 | 0 | 0 | 0
6176122 | LFS | OTK H60 | Fedélrögzítő-kapocs | halogénmentes | 49x29 |  |  | hófehér | 13609.2 | 100 | DB | 10 | 10 | 0.4 | 39259020 | nem |  | 4012195817864 | 4012196399468 | 10 | Schachtel | 0.055 | 74 | 54 | 56 | 4012196399475 | 150 | Karton | 1.018 | 290 | 188 | 89 | 0 | 0 | 0 | 0 | 0 | 0 | 0
6176125 | LFS | OTK H90 | Fedélrögzítő-kapocs | halogénmentes | 75,5x29 |  |  | hófehér | 20000.2 | 100 | DB | 10 | 10 | 0.9 | 39259020 | nem |  | 4012195817895 | 4012196399482 | 10 | Schachtel | 0.115 | 73 | 73 | 85 | 4012196399529 | 120 | Karton | 1.574 | 235 | 148 | 183 | 0 | 0 | 0 | 0 | 0 | 0 | 0
6176128 | LFS | OTK H110 | Fedélrögzítő-kapocs | halogénmentes | 96x29 |  |  | hófehér | 21147.5 | 100 | DB | 10 | 10 | 1.2 | 39259020 | nem |  | 4012195817901 | 4012196399536 | 10 | Schachtel | 0.156 | 133 | 73 | 55 | 4012196399543 | 100 | Karton | 1.754 | 235 | 148 | 183 | 0 | 0 | 0 | 0 | 0 | 0 | 0
6176131 | LFS | OTK H150 | Fedélrögzítő-kapocs | halogénmentes | 116x29 |  |  | hófehér | 48704.7 | 100 | DB | 10 | 10 | 2.05 | 39259020 | nem |  | 4012195817918 | 4012196399581 | 10 | Schachtel | 0.246 | 134 | 93 | 86 | 4012196399598 | 100 | Karton | 2.654 | 295 | 185 | 249 | 0 | 0 | 0 | 0 | 0 | 0 | 0
6178001 | LFS | LK4 15015 | vezetékrendező csatorna |  | 15x15x2000 |  |  | kőszürke | 1206.7 | 1 | M | 72 | 2 | 12 | 39259020 | nem |  | 4012196000050 | 4012197294212 | 2 | Meter | 0.241 | 2000 | 15 | 15 | 4012195458500 | 72 | Karton | 9.415 | 2012 | 146 | 86 | 0 | 0 | 0 | 0 | 0 | 0 | 0
6178003 | LFS | LK4 30015 | vezetékrendező csatorna |  | 30x15x2000 |  |  | kőszürke | 1555.4 | 1 | M | 40 | 2 | 18 | 39259020 | nem |  | 4012196000173 | 4012197294229 | 2 | Meter | 0.361 | 2000 | 15 | 30 | 4012195462255 | 40 | Karton | 7.959 | 2012 | 146 | 86 | 0 | 0 | 0 | 0 | 0 | 0 | 0
6178005 | LFS | LK4 30025 | vezetékrendező csatorna |  | 30x25x2000 |  |  | kőszürke | 1866.7 | 1 | M | 48 | 2 | 28 | 39259020 | nem |  | 4012196000296 | 4012197294236 | 2 | Meter | 0.561 | 2000 | 25 | 30 | 4012196000302 | 48 | Karton | 14.586 | 2012 | 150 | 150 | 0 | 0 | 0 | 0 | 0 | 0 | 0
6178010 | LFS | LK4 40025 | vezetékrendező csatorna |  | 40x25x2000 |  |  | kőszürke | 1993.2 | 1 | M | 48 | 2 | 36.5 | 39259020 | nem |  | 4012196000418 | 4012197294243 | 2 | Meter | 0.731 | 2000 | 25 | 40 | 4012195462347 | 48 | Karton | 18.877 | 2012 | 168 | 186 | 0 | 0 | 0 | 0 | 0 | 0 | 0
6178012 | LFS | LK4 40040 | vezetékrendező csatorna |  | 40x40x2000 |  |  | kőszürke | 2345.2 | 1 | M | 36 | 2 | 44 | 39259020 | nem |  | 4012196000531 | 4012197294250 | 2 | Meter | 0.881 | 2000 | 40 | 40 | 4012195462354 | 36 | Karton | 17.191 | 2012 | 168 | 186 | 0 | 0 | 0 | 0 | 0 | 0 | 0
6178014 | LFS | LK4 40060 | vezetékrendező csatorna |  | 40x60x2000 |  |  | kőszürke | 2926 | 1 | M | 24 | 2 | 57 | 39259020 | nem |  | 4012196000654 | 4012197294267 | 2 | Meter | 1.141 | 2000 | 60 | 40 | 4012195462408 | 24 | Karton | 15.025 | 2012 | 168 | 186 | 0 | 0 | 0 | 0 | 0 | 0 | 0
6178016 | LFS | LK4 40080 | vezetékrendező csatorna |  | 40x80x2000 |  |  | kőszürke | 3891.8 | 1 | M | 24 | 2 | 71 | 39259020 | nem |  | 4012196000777 | 4012197294274 | 2 | Meter | 1.421 | 2000 | 80 | 40 | 4012195461630 | 24 | Karton | 18.516 | 2012 | 201 | 191 | 0 | 0 | 0 | 0 | 0 | 0 | 0
6178018 | LFS | LK4 40100 | vezetékrendező csatorna |  | 40x100x2000 |  |  | kőszürke | 4811.4 | 1 | M | 24 | 2 | 85.5 | 39259020 | nem |  | 4012196000890 | 4012197294281 | 2 | Meter | 1.711 | 2000 | 100 | 40 | 4012195462484 | 24 | Karton | 22.207 | 2012 | 237 | 211 | 0 | 0 | 0 | 0 | 0 | 0 | 0
6178026 | LFS | LK4 60015 | vezetékrendező csatorna |  | 60x15x2000 |  |  | kőszürke | 2581.7 | 1 | M | 48 | 2 | 32.5 | 39259020 | nem |  | 4012196001132 | 4012197294298 | 2 | Meter | 0.651 | 2000 | 15 | 60 | 4012195685500 | 48 | Karton | 16.825 | 2012 | 159 | 162 | 0 | 0 | 0 | 0 | 0 | 0 | 0
6178028 | LFS | LK4 60025 | vezetékrendező csatorna |  | 60x25x2000 |  |  | kőszürke | 2711.5 | 1 | M | 32 | 2 | 46 | 39259020 | nem |  | 4012196001255 | 4012197294304 | 2 | Meter | 0.921 | 2000 | 25 | 60 | 4012195462262 | 32 | Karton | 15.937 | 2012 | 159 | 162 | 0 | 0 | 0 | 0 | 0 | 0 | 0
6178031 | LFS | LK4 60040 | vezetékrendező csatorna |  | 60x40x2000 |  |  | kőszürke | 2916.1 | 1 | M | 24 | 2 | 53.5 | 39259020 | nem |  | 4012196001378 | 4012197294311 | 2 | Meter | 1.071 | 2000 | 40 | 60 | 4012195462415 | 24 | Karton | 14.094 | 2012 | 168 | 164 | 0 | 0 | 0 | 0 | 0 | 0 | 0
6178033 | LFS | LK4 60060 | vezetékrendező csatorna |  | 60x60x2000 |  |  | kőszürke | 3516.7 | 1 | M | 32 | 2 | 64.5 | 39259020 | nem |  | 4012196001491 | 4012197294328 | 2 | Meter | 1.291 | 2000 | 60 | 60 | 4012195462514 | 32 | Karton | 22.339 | 2012 | 301 | 167 | 0 | 0 | 0 | 0 | 0 | 0 | 0
6178035 | LFS | LK4 60080 | vezetékrendező csatorna |  | 60x80x2000 |  |  | kőszürke | 4474.8 | 1 | M | 24 | 2 | 82.5 | 39259020 | nem |  | 4012196001613 | 4012197294335 | 2 | Meter | 1.651 | 2000 | 80 | 60 | 4012195461586 | 24 | Karton | 21.495 | 2012 | 301 | 167 | 0 | 0 | 0 | 0 | 0 | 0 | 0
6178037 | LFS | LK4 60100 | vezetékrendező csatorna |  | 60x100x2000 |  |  | kőszürke | 5063.3 | 1 | M | 16 | 2 | 100 | 39259020 | nem |  | 4012196001736 | 4012197294342 | 2 | Meter | 2.001 | 2000 | 100 | 60 | 4012196001743 | 16 | Karton | 17.542 | 2012 | 251 | 170 | 0 | 0 | 0 | 0 | 0 | 0 | 0
6178039 | LFS | LK4 60120 | vezetékrendező csatorna |  | 60x120x2000 |  |  | kőszürke | 6422.9 | 1 | M | 8 | 2 | 117 | 39259020 | nem |  | 4012196001859 | 4012197294359 | 2 | Meter | 2.341 | 2000 | 120 | 60 | 4012195462552 | 8 | Karton | 10.656 | 2012 | 144 | 195 | 0 | 0 | 0 | 0 | 0 | 0 | 0
6178050 | LFS | LK4 80025 | vezetékrendező csatorna |  | 80x25x2000 |  |  | kőszürke | 3351.7 | 1 | M | 32 | 2 | 61 | 39259020 | nem |  | 4012196002214 | 4012197294366 | 2 | Meter | 1.221 | 2000 | 25 | 80 | 4012195458043 | 32 | Karton | 20.945 | 2012 | 176 | 209 | 0 | 0 | 0 | 0 | 0 | 0 | 0
6178052 | LFS | LK4 80040 | vezetékrendező csatorna |  | 80x40x2000 |  |  | kőszürke | 3539.8 | 1 | M | 24 | 2 | 64.5 | 39259020 | nem |  | 4012196002337 | 4012197294397 | 2 | Meter | 1.291 | 2000 | 40 | 80 | 4012195461289 | 24 | Karton | 16.901 | 2012 | 176 | 209 | 0 | 0 | 0 | 0 | 0 | 0 | 0
6178054 | LFS | LK4 80060 | vezetékrendező csatorna |  | 80x60x2000 |  |  | kőszürke | 3989.7 | 1 | M | 24 | 2 | 76 | 39259020 | nem |  | 4012196002450 | 4012197294403 | 2 | Meter | 1.521 | 2000 | 60 | 80 | 4012196002467 | 24 | Karton | 19.884 | 2012 | 231 | 206 | 0 | 0 | 0 | 0 | 0 | 0 | 0
6178056 | LFS | LK4 80080 | vezetékrendező csatorna |  | 80x80x2000 |  |  | kőszürke | 5068.8 | 1 | M | 16 | 2 | 95.5 | 39259020 | nem |  | 4012196002573 | 4012197294410 | 2 | Meter | 1.911 | 2000 | 80 | 80 | 4012196002580 | 16 | Karton | 16.783 | 2012 | 201 | 210 | 0 | 0 | 0 | 0 | 0 | 0 | 0
6178059 | LFS | LK4 80100 | vezetékrendező csatorna |  | 80x100x2000 |  |  | kőszürke | 5260.2 | 1 | M | 16 | 2 | 111.5 | 39259020 | nem |  | 4012196002696 | 4012197294427 | 2 | Meter | 2.231 | 2000 | 100 | 80 | 4012195461562 | 16 | Karton | 19.523 | 2012 | 237 | 211 | 0 | 0 | 0 | 0 | 0 | 0 | 0
6178061 | LFS | LK4 80120 | vezetékrendező csatorna |  | 80x120x2000 |  |  | kőszürke | 6623.1 | 1 | M | 8 | 2 | 128.5 | 39259020 | nem |  | 4012196002818 | 4012197294465 | 2 | Meter | 2.571 | 2000 | 120 | 80 | 4012195462576 | 8 | Karton | 11.661 | 2012 | 147 | 212 | 0 | 0 | 0 | 0 | 0 | 0 | 0
6178092 | LFS | LK4 H | vezetéktartó-kapocs | LK4-hez |  |  |  | kőszürke | 7991.5 | 100 | DB | 100 | 100 | 0.348 | 39259020 | nem |  | 4012196008339 | 4012196008346 | 100 | Schachtel | 0.426 | 218 | 123 | 87 | 4012196008391 | 1200 | Karton | 5.62 | 395 | 388 | 249 | 0 | 0 | 0 | 0 | 0 | 0 | 0
6178201 | LFS | LK4 N 60015 | vezetékrendező csatorna |  | 60x15x2000 |  |  | kőszürke | 2581.7 | 1 | M | 48 | 2 | 41 | 39259020 | nem |  | 4012196004850 | 4012197294472 | 2 | Meter | 0.821 | 2000 | 15 | 60 | 4012195685531 | 48 | Karton | 20.905 | 2012 | 159 | 162 | 0 | 0 | 0 | 0 | 0 | 0 | 0
6178203 | LFS | LK4 N 60025 | vezetékrendező csatorna |  | 60x25x2000 |  |  | kőszürke | 2711.5 | 1 | M | 32 | 2 | 48.5 | 39259020 | nem |  | 4012196004973 | 4012197294489 | 2 | Meter | 0.971 | 2000 | 25 | 60 | 4012195462286 | 32 | Karton | 16.737 | 2012 | 159 | 162 | 0 | 0 | 0 | 0 | 0 | 0 | 0
6178205 | LFS | LK4 N 60040 | vezetékrendező csatorna |  | 60x40x2000 |  |  | kőszürke | 2916.1 | 1 | M | 24 | 2 | 56 | 39259020 | nem |  | 4012196005093 | 4012197294496 | 2 | Meter | 1.121 | 2000 | 40 | 60 | 4012195462460 | 24 | Karton | 14.694 | 2012 | 168 | 164 | 0 | 0 | 0 | 0 | 0 | 0 | 0
6178207 | LFS | LK4 N 60060 | vezetékrendező csatorna |  | 60x60x2000 |  |  | kőszürke | 3516.7 | 1 | M | 32 | 2 | 68 | 39259020 | nem |  | 4012196005215 | 4012197294502 | 2 | Meter | 1.361 | 2000 | 60 | 60 | 4012195462538 | 32 | Karton | 23.459 | 2012 | 301 | 167 | 0 | 0 | 0 | 0 | 0 | 0 | 0
6178209 | LFS | LK4 N 60080 | vezetékrendező csatorna |  | 60x80x2000 |  |  | kőszürke | 4474.8 | 1 | M | 24 | 2 | 87 | 39259020 | nem |  | 4012196005307 | 4012197294519 | 2 | Meter | 1.741 | 2000 | 80 | 60 | 4012195461623 | 24 | Karton | 22.575 | 2012 | 301 | 167 | 0 | 0 | 0 | 0 | 0 | 0 | 0
6178211 | LFS | LK4 N 60100 | vezetékrendező csatorna |  | 60x100x2000 |  |  | kőszürke | 5063.3 | 1 | M | 16 | 16 | 105.5 | 39259020 | nem |  | 4012196005406 | 4012196005413 | 16 | Karton | 18.415 | 2012 | 251 | 170 | 0 | 0 | 0 | 0 | 0 | 0 | 0 | 0 | 0 | 0 | 0 | 0 | 0 | 0
6178213 | LFS | LK4 N 60120 | vezetékrendező csatorna |  | 60x120x2000 |  |  | kőszürke | 6422.9 | 1 | M | 8 | 8 | 120.5 | 39259020 | nem |  | 4012196005505 | 4012195462569 | 8 | Karton | 10.933 | 2012 | 144 | 195 | 0 | 0 | 0 | 0 | 0 | 0 | 0 | 0 | 0 | 0 | 0 | 0 | 0 | 0
6178225 | LFS | LK4 N 80025 | vezetékrendező csatorna |  | 80x25x2000 |  |  | kőszürke | 3351.7 | 1 | M | 32 | 2 | 65 | 39259020 | nem |  | 4012196005802 | 4012197294526 | 2 | Meter | 1.301 | 2000 | 25 | 80 | 4012195458081 | 32 | Karton | 22.225 | 2012 | 176 | 209 | 0 | 0 | 0 | 0 | 0 | 0 | 0
6178227 | LFS | LK4 N 80040 | vezetékrendező csatorna |  | 80x40x2000 |  |  | kőszürke | 3539.8 | 1 | M | 24 | 2 | 73.5 | 39259020 | nem |  | 4012196005932 | 4012197294533 | 2 | Meter | 1.471 | 2000 | 40 | 80 | 4012195461326 | 24 | Karton | 19.061 | 2012 | 176 | 209 | 0 | 0 | 0 | 0 | 0 | 0 | 0
6178229 | LFS | LK4 N 80060 | vezetékrendező csatorna |  | 80x60x2000 |  |  | kőszürke | 3989.7 | 1 | M | 24 | 2 | 82 | 39259020 | nem |  | 4012196006052 | 4012197294540 | 2 | Meter | 1.641 | 2000 | 60 | 80 | 4012196006069 | 24 | Karton | 21.324 | 2012 | 231 | 206 | 0 | 0 | 0 | 0 | 0 | 0 | 0
6178231 | LFS | LK4 N 80080 | vezetékrendező csatorna |  | 80x80x2000 |  |  | kőszürke | 5068.8 | 1 | M | 16 | 2 | 101 | 39259020 | nem |  | 4012196006175 | 4012197294557 | 2 | Meter | 2.021 | 2000 | 80 | 80 | 4012196006182 | 16 | Karton | 17.663 | 2012 | 201 | 210 | 0 | 0 | 0 | 0 | 0 | 0 | 0
6178233 | LFS | LK4 N 80100 | vezetékrendező csatorna |  | 80x100x2000 |  |  | kőszürke | 5260.2 | 1 | M | 16 | 2 | 116.5 | 39259020 | nem |  | 4012196006298 | 4012197294564 | 2 | Meter | 2.331 | 2000 | 100 | 80 | 4012195461579 | 16 | Karton | 20.323 | 2012 | 237 | 211 | 0 | 0 | 0 | 0 | 0 | 0 | 0
6178236 | LFS | LK4 N 80120 | vezetékrendező csatorna |  | 80x120x2000 |  |  | kőszürke | 6623.1 | 1 | M | 8 | 2 | 133.5 | 39259020 | nem |  | 4012196006410 | 4012197294571 | 2 | Meter | 2.671 | 2000 | 120 | 80 | 4012195462583 | 8 | Karton | 12.061 | 2012 | 147 | 212 | 0 | 0 | 0 | 0 | 0 | 0 | 0
6178302 | LFS | LKV 25025 | vezetékrendező csatorna |  | 25x25x2000 |  |  | kőszürke | 1967.9 | 1 | M | 32 | 32 | 24 | 39259020 | nem |  | 4012196009411 | 4012195460626 | 32 | Karton | 8.42 | 2012 | 146 | 86 | 0 | 0 | 0 | 0 | 0 | 0 | 0 | 0 | 0 | 0 | 0 | 0 | 0 | 0
6178305 | LFS | LKV 37025 | vezetékrendező csatorna |  | 37,5x25x2000 |  |  | kőszürke | 2137.3 | 1 | M | 32 | 32 | 31.5 | 39259020 | nem |  | 4012196009534 | 4012195462477 | 32 | Karton | 11.018 | 2012 | 141 | 111 | 0 | 0 | 0 | 0 | 0 | 0 | 0 | 0 | 0 | 0 | 0 | 0 | 0 | 0
6178307 | LFS | LKV 37037 | vezetékrendező csatorna |  | 37x37x2000 |  |  | kőszürke | 2238.5 | 1 | M | 60 | 60 | 40.5 | 39259020 | nem |  | 4012196009657 | 4012196009664 | 60 | Karton | 25.835 | 2012 | 251 | 170 | 0 | 0 | 0 | 0 | 0 | 0 | 0 | 0 | 0 | 0 | 0 | 0 | 0 | 0
6178310 | LFS | LKV 50025 | vezetékrendező csatorna |  | 50x25x2000 |  |  | kőszürke | 2176.9 | 1 | M | 60 | 60 | 35.5 | 39259020 | nem |  | 4012196009732 | 4012196009749 | 60 | Karton | 22.71 | 2012 | 176 | 209 | 0 | 0 | 0 | 0 | 0 | 0 | 0 | 0 | 0 | 0 | 0 | 0 | 0 | 0
6178312 | LFS | LKV 50037 | vezetékrendező csatorna |  | 50x37,5x2000 |  |  | kőszürke | 2528.9 | 1 | M | 48 | 48 | 44.5 | 39259020 | nem |  | 4012196009831 | 4012196009848 | 48 | Karton | 22.856 | 2012 | 201 | 210 | 0 | 0 | 0 | 0 | 0 | 0 | 0 | 0 | 0 | 0 | 0 | 0 | 0 | 0
6178314 | LFS | LKV 50050 | vezetékrendező csatorna |  | 50x50x2000 |  |  | kőszürke | 3120.7 | 1 | M | 36 | 36 | 50 | 39259020 | nem |  | 4012196009930 | 4012196009947 | 36 | Karton | 19.496 | 2012 | 201 | 210 | 0 | 0 | 0 | 0 | 0 | 0 | 0 | 0 | 0 | 0 | 0 | 0 | 0 | 0
6178316 | LFS | LKV 50075 | vezetékrendező csatorna |  | 50x75x2000 |  |  | kőszürke | 3890.7 | 1 | M | 24 | 24 | 66 | 39259020 | nem |  | 4012196010073 | 4012195461227 | 24 | Karton | 17.25 | 2012 | 176 | 209 | 0 | 0 | 0 | 0 | 0 | 0 | 0 | 0 | 0 | 0 | 0 | 0 | 0 | 0
6178320 | LFS | LKV 75025 | vezetékrendező csatorna |  | 75x25x2000 |  |  | kőszürke | 3034.9 | 1 | M | 40 | 40 | 48.5 | 39259020 | nem |  | 4012196010196 | 4012195462590 | 40 | Karton | 20.81 | 2012 | 176 | 209 | 0 | 0 | 0 | 0 | 0 | 0 | 0 | 0 | 0 | 0 | 0 | 0 | 0 | 0
6178322 | LFS | LKV 75037 | vezetékrendező csatorna |  | 75x37,5x2000 |  |  | kőszürke | 3300 | 1 | M | 32 | 32 | 58.5 | 39259020 | nem |  | 4012196010318 | 4012196010325 | 32 | Karton | 20.185 | 2012 | 201 | 191 | 0 | 0 | 0 | 0 | 0 | 0 | 0 | 0 | 0 | 0 | 0 | 0 | 0 | 0
6178324 | LFS | LKV 75050 | vezetékrendező csatorna |  | 75x50x2000 |  |  | kőszürke | 3801.6 | 1 | M | 24 | 24 | 67.5 | 39259020 | nem |  | 4012196010400 | 4012195461500 | 24 | Karton | 17.665 | 2012 | 201 | 191 | 0 | 0 | 0 | 0 | 0 | 0 | 0 | 0 | 0 | 0 | 0 | 0 | 0 | 0
6178326 | LFS | LKV 75075 | vezetékrendező csatorna |  | 75x75x2000 |  |  | kőszürke | 4202 | 1 | M | 16 | 16 | 80 | 39259020 | nem |  | 4012196010509 | 4012195461852 | 16 | Karton | 14.265 | 2012 | 201 | 191 | 0 | 0 | 0 | 0 | 0 | 0 | 0 | 0 | 0 | 0 | 0 | 0 | 0 | 0
6178328 | LFS | LKV 75100 | vezetékrendező csatorna |  | 75x100x2000 |  |  | kőszürke | 5358.1 | 1 | M | 16 | 16 | 105.5 | 39259020 | nem |  | 4012196010608 | 4012196010615 | 16 | Karton | 18.556 | 2012 | 237 | 211 | 0 | 0 | 0 | 0 | 0 | 0 | 0 | 0 | 0 | 0 | 0 | 0 | 0 | 0
6178330 | LFS | LKV 75125 | vezetékrendező csatorna |  | 75x125x2000 |  |  | kőszürke | 6955.3 | 1 | M | 8 | 8 | 128.5 | 39259020 | nem |  | 4012196010707 | 4012195462613 | 8 | Karton | 11.573 | 2012 | 144 | 195 | 0 | 0 | 0 | 0 | 0 | 0 | 0 | 0 | 0 | 0 | 0 | 0 | 0 | 0
6178334 | LFS | LKV 10037 | vezetékrendező csatorna |  | 100x37x2000 |  |  | kőszürke | 4203.1 | 1 | M | 32 | 32 | 67 | 39259020 | nem |  | 4012196010806 | 4012196010851 | 32 | Karton | 23.056 | 2012 | 198 | 239 | 0 | 0 | 0 | 0 | 0 | 0 | 0 | 0 | 0 | 0 | 0 | 0 | 0 | 0
6178336 | LFS | LKV 10050 | vezetékrendező csatorna |  | 100x50x2000 |  |  | kőszürke | 4481.4 | 1 | M | 24 | 24 | 77 | 39259020 | nem |  | 4012196010929 | 4012196010974 | 24 | Karton | 20.096 | 2012 | 198 | 239 | 0 | 0 | 0 | 0 | 0 | 0 | 0 | 0 | 0 | 0 | 0 | 0 | 0 | 0
6178338 | LFS | LKV 10075 | vezetékrendező csatorna |  | 100x75x2000 |  |  | kőszürke | 6002.7 | 1 | M | 16 | 16 | 96 | 39259020 | nem |  | 4012196011049 | 4012196011094 | 16 | Karton | 16.976 | 2012 | 198 | 239 | 0 | 0 | 0 | 0 | 0 | 0 | 0 | 0 | 0 | 0 | 0 | 0 | 0 | 0
6178341 | LFS | LKV 100100 | vezetékrendező csatorna |  | 100x100x2000 |  |  | kőszürke | 7196.2 | 1 | M | 8 | 8 | 116.5 | 39259020 | nem |  | 4012196011162 | 4012195067801 | 8 | Karton | 10.614 | 2012 | 241 | 122 | 0 | 0 | 0 | 0 | 0 | 0 | 0 | 0 | 0 | 0 | 0 | 0 | 0 | 0
6178349 | LFS | LKV H | vezetéktartó-kapocs | LKV-hoz |  |  |  | kőszürke | 7832 | 100 | DB | 100 | 100 | 0.343 | 39259020 | nem |  | 4012196011285 | 4012196011339 | 100 | Schachtel | 0.421 | 218 | 123 | 87 | 4012196011346 | 1200 | Karton | 5.56 | 395 | 388 | 249 | 0 | 0 | 0 | 0 | 0 | 0 | 0
6178420 | LFS | LKV N 75025 | vezetékrendező csatorna |  | 75x25x2000 |  |  | kőszürke | 3034.9 | 1 | M | 40 | 40 | 49.5 | 39259020 | nem |  | 4012196013197 | 4012195462606 | 40 | Karton | 21.21 | 2012 | 176 | 209 | 0 | 0 | 0 | 0 | 0 | 0 | 0 | 0 | 0 | 0 | 0 | 0 | 0 | 0
6178422 | LFS | LKV N 75037 | vezetékrendező csatorna |  | 75x37,5x2000 |  |  | kőszürke | 3300 | 1 | M | 32 | 32 | 60.5 | 39259020 | nem |  | 4012196013319 | 4012196013326 | 32 | Karton | 20.825 | 2012 | 201 | 191 | 0 | 0 | 0 | 0 | 0 | 0 | 0 | 0 | 0 | 0 | 0 | 0 | 0 | 0
6178424 | LFS | LKV N 75050 | vezetékrendező csatorna |  | 75x50x2000 |  |  | kőszürke | 3801.6 | 1 | M | 24 | 24 | 72.5 | 39259020 | nem |  | 4012196013432 | 4012195461524 | 24 | Karton | 18.865 | 2012 | 201 | 191 | 0 | 0 | 0 | 0 | 0 | 0 | 0 | 0 | 0 | 0 | 0 | 0 | 0 | 0
6178426 | LFS | LKV N 75075 | vezetékrendező csatorna |  | 75x75x2000 |  |  | kőszürke | 4202 | 1 | M | 16 | 16 | 84.5 | 39259020 | nem |  | 4012196013555 | 4012195461869 | 16 | Karton | 14.985 | 2012 | 201 | 191 | 0 | 0 | 0 | 0 | 0 | 0 | 0 | 0 | 0 | 0 | 0 | 0 | 0 | 0
6178428 | LFS | LKV N 75100 | vezetékrendező csatorna |  | 75x100x2000 |  |  | kőszürke | 5358.1 | 1 | M | 16 | 16 | 112 | 39259020 | nem |  | 4012196013678 | 4012196013685 | 16 | Karton | 19.596 | 2012 | 237 | 211 | 0 | 0 | 0 | 0 | 0 | 0 | 0 | 0 | 0 | 0 | 0 | 0 | 0 | 0
6178430 | LFS | LKV N 75125 | vezetékrendező csatorna |  | 75x125x2000 |  |  | kőszürke | 6955.3 | 1 | M | 8 | 8 | 138.5 | 39259020 | nem |  | 4012196013791 | 4012195462637 | 8 | Karton | 12.373 | 2012 | 144 | 195 | 0 | 0 | 0 | 0 | 0 | 0 | 0 | 0 | 0 | 0 | 0 | 0 | 0 | 0
6178435 | LFS | LKV N 10037 | vezetékrendező csatorna |  | 100x37x2000 |  |  | kőszürke | 4203.1 | 1 | M | 32 | 32 | 73 | 39259020 | nem |  | 4012196013913 | 4012196013920 | 32 | Karton | 24.976 | 2012 | 198 | 239 | 0 | 0 | 0 | 0 | 0 | 0 | 0 | 0 | 0 | 0 | 0 | 0 | 0 | 0
6178437 | LFS | LKV N 10050 | vezetékrendező csatorna |  | 100x50x2000 |  |  | kőszürke | 4481.4 | 1 | M | 24 | 24 | 83 | 39259020 | nem |  | 4012196014033 | 4012196014040 | 24 | Karton | 21.536 | 2012 | 198 | 239 | 0 | 0 | 0 | 0 | 0 | 0 | 0 | 0 | 0 | 0 | 0 | 0 | 0 | 0
6178439 | LFS | LKV N 10075 | vezetékrendező csatorna |  | 100x75x2000 |  |  | kőszürke | 6002.7 | 1 | M | 16 | 16 | 102 | 39259020 | nem |  | 4012196014156 | 4012196014163 | 16 | Karton | 17.936 | 2012 | 198 | 239 | 0 | 0 | 0 | 0 | 0 | 0 | 0 | 0 | 0 | 0 | 0 | 0 | 0 | 0
6178441 | LFS | LKV N 100100 | vezetékrendező csatorna |  | 100x100x2000 |  |  | kőszürke | 7196.2 | 1 | M | 8 | 8 | 122.5 | 39259020 | nem |  | 4012196015184 | 4012195067832 | 8 | Karton | 11.094 | 2012 | 241 | 122 | 0 | 0 | 0 | 0 | 0 | 0 | 0 | 0 | 0 | 0 | 0 | 0 | 0 | 0
6178480 | LFS | LK4 D 15 | fedél | LK4 / LK4/N-hez | 15mm |  |  | kőszürke | 678.7 | 1 | M | 92 | 2 | 8.5 | 39259020 | nem |  | 4012196040209 | 4012197294588 | 2 | Meter | 0.171 | 2000 | 17 | 5 | 4012195465768 | 92 | Karton | 8.494 | 2012 | 104 | 58 | 0 | 0 | 0 | 0 | 0 | 0 | 0
6178482 | LFS | LK4 D 25 | fedél | LK4 / LK4/N-hez | 25mm |  |  | kőszürke | 944.9 | 1 | M | 32 | 2 | 10 | 39259020 | nem |  | 4012196040322 | 4012197294595 | 2 | Meter | 0.201 | 2000 | 31 | 8 | 4012195447788 | 32 | Karton | 3.844 | 2012 | 104 | 58 | 0 | 0 | 0 | 0 | 0 | 0 | 0
6178484 | LFS | LK4 D 40 | fedél | LK4 / LK4/N-hez | 40mm |  |  | kőszürke | 1034 | 1 | M | 24 | 2 | 13.5 | 39259020 | nem |  | 4012196040445 | 4012197294601 | 2 | Meter | 0.271 | 2000 | 46 | 15 | 4012195447825 | 24 | Karton | 3.88 | 2012 | 104 | 58 | 0 | 0 | 0 | 0 | 0 | 0 | 0
6178486 | LFS | LK4 D 60 | fedél | LK4 / LK4/N-hez | 60mm |  |  | kőszürke | 1369.5 | 1 | M | 40 | 2 | 18 | 39259020 | nem |  | 4012196040568 | 4012197294649 | 2 | Meter | 0.361 | 2000 | 66 | 9 | 4012195451983 | 40 | Karton | 7.959 | 2012 | 146 | 86 | 0 | 0 | 0 | 0 | 0 | 0 | 0
6178488 | LFS | LK4 D 80 | fedél | LK4 / LK4/N-hez | 80mm |  |  | kőszürke | 1800.7 | 1 | M | 12 | 2 | 27 | 39259020 | nem |  | 4012196040681 | 4012197294656 | 2 | Meter | 0.541 | 2000 | 88 | 9 | 4012195451181 | 12 | Karton | 3.874 | 2012 | 104 | 58 | 0 | 0 | 0 | 0 | 0 | 0 | 0
6178490 | LFS | LK4 D 100 | fedél | LK4 / LK4/N-hez | 100mm |  |  | kőszürke | 2360.6 | 1 | M | 12 | 2 | 35.5 | 39259020 | nem |  | 4012196040803 | 4012197294663 | 2 | Meter | 0.711 | 2000 | 108 | 9 | 4012195447832 | 12 | Karton | 4.976 | 2012 | 123 | 65 | 0 | 0 | 0 | 0 | 0 | 0 | 0
6178504 | LFS | LKV D 25 | fedél | LKV / LKV/N-hez | 25mm |  |  | kőszürke | 925.1 | 1 | M | 36 | 36 | 9.5 | 39259020 | nem |  | 4012196041282 | 4012195447849 | 36 | Karton | 4.049 | 2012 | 104 | 58 | 0 | 0 | 0 | 0 | 0 | 0 | 0 | 0 | 0 | 0 | 0 | 0 | 0 | 0
6178506 | LFS | LKV D 37 | fedél | LKV / LKV/N-hez | 37,5mm |  |  | kőszürke | 993.3 | 1 | M | 24 | 24 | 15 | 39259020 | nem |  | 4012196041404 | 4012195447887 | 24 | Karton | 4.229 | 2012 | 104 | 58 | 0 | 0 | 0 | 0 | 0 | 0 | 0 | 0 | 0 | 0 | 0 | 0 | 0 | 0
6178508 | LFS | LKV D 50 | fedél | LKV / LKV/N-hez | 50mm |  |  | kőszürke | 1223.2 | 1 | M | 24 | 24 | 17.5 | 39259020 | nem |  | 4012196041527 | 4012195447900 | 24 | Karton | 4.829 | 2012 | 104 | 58 | 0 | 0 | 0 | 0 | 0 | 0 | 0 | 0 | 0 | 0 | 0 | 0 | 0 | 0
6178510 | LFS | LKV D 75 | fedél | LKV / LKV/N-hez | 75mm |  |  | kőszürke | 1702.8 | 1 | M | 12 | 12 | 23 | 39259020 | nem |  | 4012196041640 | 4012195452027 | 12 | Karton | 3.389 | 2012 | 104 | 58 | 0 | 0 | 0 | 0 | 0 | 0 | 0 | 0 | 0 | 0 | 0 | 0 | 0 | 0
6178512 | LFS | LKV D 100 | fedél | LKV / LKV/N-hez | 100mm |  |  | kőszürke | 2726.9 | 1 | M | 12 | 12 | 34.5 | 39259020 | nem |  | 4012196041763 | 4012195447948 | 12 | Karton | 4.715 | 2012 | 111 | 62 | 0 | 0 | 0 | 0 | 0 | 0 | 0 | 0 | 0 | 0 | 0 | 0 | 0 | 0
6178520 | LFS | KSN1 | Rögzítőszegecs | 1-es méret | O4,5mm |  |  | világosszürke | 3557.4 | 100 | DB | 100 | 100 | 0.026 | 39269097 | nem |  | 4012196014279 | 4012196014286 | 100 | Schachtel | 0.039 | 74 | 54 | 33 | 4012195989448 | 2600 | Karton | 1.207 | 290 | 188 | 89 | 0 | 0 | 0 | 0 | 0 | 0 | 0
6178525 | LFS | KSN22 | Rögzítőszegecs | 2-es méret | O6,3mm |  |  | világosszürke | 4164.6 | 100 | DB | 100 | 100 | 0.07 | 39269097 | nem |  | 4012196337057 | 4012196400560 | 100 | Schachtel | 0.09 | 88 | 55 | 75 | 4012196400607 | 2400 | Karton | 2.351 | 295 | 185 | 188 | 0 | 0 | 0 | 0 | 0 | 0 | 0
6178527 | LFS | KNW1 | szegecselőszerszám | 1-es méret | O4,5mm |  |  | fekete | 49893.8 | 1 | DB | 5 | 1 | 9.3 | 39259020 | nem |  | 4012196014514 | 4012196014521 | 1 | Beutel | 0.094 | 190 | 100 | 30 | 4012197496562 | 5 | Karton | 0.537 | 171 | 173 | 63 | 4012197496579 | 50 | Karton | 5.844 | 395 | 288 | 249
6178529 | LFS | KNW2 | szegecselőszerszám | 2-es méret | O6mm |  |  | fekete | 49893.8 | 1 | DB | 5 | 1 | 9.4 | 39259020 | nem |  | 4012196014637 | 4012196014644 | 1 | Beutel | 0.095 | 190 | 100 | 30 | 4012197496593 | 5 | Karton | 0.542 | 171 | 173 | 63 | 4012197496609 | 50 | Karton | 5.894 | 395 | 288 | 249
6178540 | LFS | AH1 | Távtartó |  | H 12mm |  |  | szürke | 23386 | 100 | DB | 100 | 100 | 0.354 | 39269097 | nem |  | 4012196014873 | 4012196014880 | 100 | Schachtel | 0.395 | 134 | 93 | 86 | 4012196014934 | 1000 | Karton | 4.144 | 295 | 185 | 249 | 0 | 0 | 0 | 0 | 0 | 0 | 0
6178542 | LFS | AH2 | Távtartó |  | H 20mm |  |  | szürke | 24625.7 | 100 | DB | 100 | 100 | 0.577 | 39269097 | nem |  | 4012196014996 | 4012196015009 | 100 | Schachtel | 0.637 | 188 | 94 | 90 | 4012196015030 | 800 | Karton | 5.434 | 395 | 228 | 188 | 0 | 0 | 0 | 0 | 0 | 0 | 0
6178548 | LFS | ULS | Alátét |  | 22x23x3 O5mm |  |  | szürke | 9471 | 100 | DB | 100 | 100 | 0.17 | 39269097 | nem |  | 4012196015061 | 4012196015115 | 100 | Schachtel | 0.195 | 73 | 73 | 85 | 4012196015122 | 1200 | Karton | 2.534 | 235 | 148 | 183 | 0 | 0 | 0 | 0 | 0 | 0 | 0
6178552 | LFS | LKVH N 75037 | Vezetékrendező csatorna | halogénmentes | 75x37,5x2000 |  |  | világosszürke | 7301.8 | 1 | M | 32 | 32 | 44 | 39259020 | nem |  | 4012195803751 | 4012195851646 | 32 | Karton | 15.545 | 2012 | 201 | 191 | 0 | 0 | 0 | 0 | 0 | 0 | 0 | 0 | 0 | 0 | 0 | 0 | 0 | 0
6178556 | LFS | LKVH N 75050 | Vezetékrendező csatorna | halogénmentes | 75x50x2000 |  |  | világosszürke | 8155.4 | 1 | M | 24 | 24 | 51 | 39259020 | nem |  | 4012195803768 | 4012195851684 | 24 | Karton | 13.705 | 2012 | 201 | 191 | 0 | 0 | 0 | 0 | 0 | 0 | 0 | 0 | 0 | 0 | 0 | 0 | 0 | 0
6178559 | LFS | LKVH N 75075 | Vezetékrendező csatorna | halogénmentes | 75x75x2000 |  |  | világosszürke | 9483.1 | 1 | M | 16 | 16 | 64 | 39259020 | nem |  | 4012195803799 | 4012195851691 | 16 | Karton | 11.705 | 2012 | 201 | 191 | 0 | 0 | 0 | 0 | 0 | 0 | 0 | 0 | 0 | 0 | 0 | 0 | 0 | 0
6178563 | LFS | LKVH N 75100 | Vezetékrendező csatorna | halogénmentes | 75x100x2000 |  |  | világosszürke | 11640.2 | 1 | M | 16 | 16 | 84 | 39259020 | nem |  | 4012195803805 | 4012195851707 | 16 | Karton | 15.116 | 2012 | 237 | 211 | 0 | 0 | 0 | 0 | 0 | 0 | 0 | 0 | 0 | 0 | 0 | 0 | 0 | 0
6178566 | LFS | LKVH N 75125 | Vezetékrendező csatorna | halogénmentes | 75x125x2000 |  |  | világosszürke | 13791.8 | 1 | M | 8 | 8 | 98.5 | 39259020 | nem |  | 4012195803812 | 4012195851714 | 8 | Karton | 9.173 | 2012 | 144 | 195 | 0 | 0 | 0 | 0 | 0 | 0 | 0 | 0 | 0 | 0 | 0 | 0 | 0 | 0
6178582 | LFS | LKVH 50037 | Vezetékrendező csatorna | halogénmentes | 50x37,5x2000 |  |  | világosszürke | 5567.1 | 1 | M | 48 | 48 | 32 | 39259020 | nem |  | 4012195803744 | 4012195851721 | 48 | Karton | 16.856 | 2012 | 201 | 210 | 0 | 0 | 0 | 0 | 0 | 0 | 0 | 0 | 0 | 0 | 0 | 0 | 0 | 0
6178585 | LFS | LKVH 50050 | Vezetékrendező csatorna | halogénmentes | 50x50x2000 |  |  | világosszürke | 6133.6 | 1 | M | 36 | 36 | 37 | 39259020 | nem |  | 4012195803829 | 4012195851738 | 36 | Karton | 14.816 | 2012 | 201 | 210 | 0 | 0 | 0 | 0 | 0 | 0 | 0 | 0 | 0 | 0 | 0 | 0 | 0 | 0
6178588 | LFS | LKVH 50075 | Vezetékrendező csatorna | halogénmentes | 50x75x2000 |  |  | világosszürke | 7668.1 | 1 | M | 24 | 24 | 52 | 39259020 | nem |  | 4012195803836 | 4012195851745 | 24 | Karton | 13.89 | 2012 | 176 | 209 | 0 | 0 | 0 | 0 | 0 | 0 | 0 | 0 | 0 | 0 | 0 | 0 | 0 | 0
6178650 | LFS | LKV H H | vezetéktartó-kapocs | LKV/H-hoz |  |  |  | világosszürke | 8619.6 | 100 | DB | 100 | 100 | 0.349 | 39259020 | nem |  | 4012196017829 | 4012196017874 | 100 | Schachtel | 0.427 | 218 | 123 | 87 | 4012195033424 | 1200 | Karton | 5.632 | 395 | 388 | 249 | 0 | 0 | 0 | 0 | 0 | 0 | 0
6182306 | LFS | WDK F100130VW | Lapos sarokelem |  | 300x130x100 |  |  | fehér | 17317.3 | 1 | DB | 1 | 1 | 109.9 | 39259020 | nem |  | 4012197251185 | 4012197288037 | 1 | Beutel | 1.1 | 303 | 133 | 103 | 0 | 0 | 0 | 0 | 0 | 0 | 0 | 0 | 0 | 0 | 0 | 0 | 0 | 0
6182314 | LFS | WDK F100230CW | Lapos sarokelem |  | 400x230x100 |  |  | krémfehér | 20440.2 | 1 | DB | 1 | 1 | 188.5 | 39259020 | nem |  | 4012197251222 | 4012197281595 | 1 | Beutel | 1.886 | 405 | 235 | 105 | 0 | 0 | 0 | 0 | 0 | 0 | 0 | 0 | 0 | 0 | 0 | 0 | 0 | 0
6182349 | LFS | WDK F100230GR | Lapos sarokelem |  | 400x230x100 |  |  | kőszürke | 20440.2 | 1 | DB | 1 | 1 | 188.5 | 39259020 | nem |  | 4012197251208 | 4012197281601 | 1 | Beutel | 1.886 | 405 | 235 | 105 | 0 | 0 | 0 | 0 | 0 | 0 | 0 | 0 | 0 | 0 | 0 | 0 | 0 | 0
6182365 | LFS | WDK F100230LGR | Lapos sarokelem |  | 400x230x100 |  |  | világosszürke | 20440.2 | 1 | DB | 1 | 1 | 188.5 | 39259020 | nem |  | 4012197251246 | 4012197281618 | 1 | Beutel | 1.886 | 405 | 235 | 105 | 0 | 0 | 0 | 0 | 0 | 0 | 0 | 0 | 0 | 0 | 0 | 0 | 0 | 0
6182713 | LFS | WDK F100230RW | Lapos sarokelem |  | 400x230x100 |  |  | hófehér | 20440.2 | 1 | DB | 1 | 1 | 188.5 | 39259020 | nem |  | 4012197251260 | 4012197281625 | 1 | Beutel | 1.886 | 405 | 235 | 105 | 0 | 0 | 0 | 0 | 0 | 0 | 0 | 0 | 0 | 0 | 0 | 0 | 0 | 0
6182721 | LFS | WDK F100230VW | Lapos sarokelem |  | 400x230x100 |  |  | fehér | 20440.2 | 1 | DB | 1 | 1 | 188.5 | 39259020 | nem |  | 4012197251284 | 4012197281632 | 1 | Beutel | 1.886 | 405 | 235 | 105 | 0 | 0 | 0 | 0 | 0 | 0 | 0 | 0 | 0 | 0 | 0 | 0 | 0 | 0
6182748 | LFS | WDK F80170CW | Lapos sarokelem |  | 470x170x80 |  |  | krémfehér | 17564.8 | 1 | DB | 1 | 1 | 170 | 39259020 | nem |  | 4012197250928 | 4012197309145 | 1 | Beutel | 1.701 | 475 | 175 | 85 | 0 | 0 | 0 | 0 | 0 | 0 | 0 | 0 | 0 | 0 | 0 | 0 | 0 | 0
6182764 | LFS | WDK F80170GR | Lapos sarokelem |  | 470x170x80 |  |  | kőszürke | 17564.8 | 1 | DB | 1 | 1 | 170 | 39259020 | nem |  | 4012197250904 | 4012197309169 | 1 | Beutel | 1.701 | 475 | 175 | 85 | 0 | 0 | 0 | 0 | 0 | 0 | 0 | 0 | 0 | 0 | 0 | 0 | 0 | 0
6183523 | LFS | WDK F80170LGR | Lapos sarokelem |  | 470x170x80 |  |  | világosszürke | 17564.8 | 1 | DB | 1 | 1 | 170 | 39259020 | nem |  | 4012197250942 | 4012197309183 | 1 | Beutel | 1.701 | 475 | 175 | 85 | 0 | 0 | 0 | 0 | 0 | 0 | 0 | 0 | 0 | 0 | 0 | 0 | 0 | 0
6183531 | LFS | WDK F80170RW | Lapos sarokelem |  | 470x170x80 |  |  | hófehér | 17564.8 | 1 | DB | 1 | 1 | 170 | 39259020 | nem |  | 4012197250966 | 4012197309213 | 1 | Beutel | 1.701 | 475 | 175 | 85 | 0 | 0 | 0 | 0 | 0 | 0 | 0 | 0 | 0 | 0 | 0 | 0 | 0 | 0
6183558 | LFS | WDK F80170VW | Lapos sarokelem |  | 470x170x80 |  |  | fehér | 17564.8 | 1 | DB | 1 | 1 | 170 | 39259020 | nem |  | 4012197250980 | 4012197309220 | 1 | Beutel | 1.701 | 0 | 0 | 0 | 0 | 0 | 0 | 0 | 0 | 0 | 0 | 0 | 0 | 0 | 0 | 0 | 0 | 0
6183574 | LFS | WDK F80210CW | Lapos sarokelem |  | 560,5x210x80 |  |  | krémfehér | 18392 | 1 | DB | 1 | 1 | 220 | 39259020 | nem |  | 4012197251024 | 4012197288303 | 1 | Beutel | 2.201 | 566 | 215 | 85 | 0 | 0 | 0 | 0 | 0 | 0 | 0 | 0 | 0 | 0 | 0 | 0 | 0 | 0
6183603 | LFS | WDK HE15015LGR | véglezáróelem |  | 15x15mm |  |  | világosszürke | 231.84 | 1 | DB | 10 | 10 | 0.081 | 39259020 | nem |  | 4012196673933 | 4012196203048 | 10 | Beutel | 0.009 | 120 | 80 | 50 | 4012196203062 | 100 | Schachtel | 0.13 | 135 | 75 | 88 | 4012196204939 | 1200 | Karton | 1.754 | 295 | 185 | 249
6183611 | LFS | WDK HE20020LGR | véglezáróelem |  | 20x20mm |  |  | világosszürke | 222.2 | 1 | DB | 10 | 10 | 0.101 | 39259020 | nem |  | 4012196673995 | 4012196203086 | 10 | Beutel | 0.011 | 135 | 18 | 13 | 4012196203093 | 100 | Schachtel | 0.15 | 135 | 75 | 88 | 4012196204946 | 1200 | Karton | 1.994 | 295 | 185 | 249
6183654 | LFS | WDK HE20035LGR | véglezáróelem |  | 20x35mm |  |  | világosszürke | 237.6 | 1 | DB | 10 | 10 | 0.334 | 39259020 | nem |  | 4012196674053 | 4012196203123 | 10 | Schachtel | 0.048 | 74 | 54 | 56 | 4012196203130 | 150 | Karton | 0.913 | 290 | 188 | 89 | 0 | 0 | 0 | 0 | 0 | 0 | 0
6183662 | LFS | WDK HE25025LGR | véglezáróelem |  | 25x25mm |  |  | világosszürke | 271.7 | 1 | DB | 10 | 10 | 0.303 | 39259020 | nem |  | 4012196674114 | 4012196203147 | 10 | Schachtel | 0.045 | 74 | 54 | 56 | 4012196203154 | 150 | Karton | 0.868 | 290 | 188 | 89 | 0 | 0 | 0 | 0 | 0 | 0 | 0
6183697 | LFS | WDK HE30030LGR | véglezáróelem |  | 30x30mm |  |  | világosszürke | 284.9 | 1 | DB | 10 | 10 | 0.365 | 39259020 | nem |  | 4012196674176 | 4012196203161 | 10 | Schachtel | 0.051 | 74 | 54 | 56 | 4012196203185 | 150 | Karton | 0.958 | 290 | 188 | 89 | 0 | 0 | 0 | 0 | 0 | 0 | 0
6183700 | LFS | WDK HE30045LGR | véglezáróelem |  | 30x45mm |  |  | világosszürke | 313.6 | 1 | DB | 10 | 10 | 0.509 | 39259020 | nem |  | 4012196674237 | 4012196203192 | 10 | Schachtel | 0.071 | 88 | 55 | 75 | 4012196203208 | 140 | Karton | 1.188 | 235 | 148 | 183 | 0 | 0 | 0 | 0 | 0 | 0 | 0
6183727 | LFS | WDK HE40040LGR | véglezáróelem |  | 40x40mm |  |  | világosszürke | 313.6 | 1 | DB | 10 | 10 | 0.602 | 39259020 | nem |  | 4012196674299 | 4012196203215 | 10 | Schachtel | 0.08 | 88 | 55 | 75 | 4012196203222 | 140 | Karton | 1.314 | 235 | 148 | 183 | 0 | 0 | 0 | 0 | 0 | 0 | 0
6183735 | LFS | WDK HE40060LGR | véglezáróelem |  | 40x60mm |  |  | világosszürke | 449.9 | 1 | DB | 10 | 10 | 1.148 | 39259020 | nem |  | 4012196674350 | 4012196203246 | 10 | Schachtel | 0.15 | 133 | 73 | 55 | 4012196203253 | 100 | Karton | 1.694 | 235 | 148 | 183 | 0 | 0 | 0 | 0 | 0 | 0 | 0
6183743 | LFS | WDK HE40090LGR | véglezáróelem |  | 40x90mm |  |  | világosszürke | 479.6 | 1 | DB | 10 | 10 | 1.566 | 39259020 | nem |  | 4012196674411 | 4012196203260 | 10 | Schachtel | 0.196 | 92 | 92 | 77 | 4012196203277 | 120 | Karton | 2.543 | 295 | 185 | 188 | 0 | 0 | 0 | 0 | 0 | 0 | 0
6183751 | LFS | WDK HE40110LGR | véglezáróelem |  | 40x110mm |  |  | világosszürke | 564.3 | 1 | DB | 10 | 10 | 1.859 | 39259020 | nem |  | 4012196674473 | 4012196203284 | 10 | Schachtel | 0.227 | 134 | 93 | 86 | 4012196203307 | 100 | Karton | 2.464 | 295 | 185 | 249 | 0 | 0 | 0 | 0 | 0 | 0 | 0
6183808 | LFS | WDK HE60060LGR | véglezáróelem |  | 60x60mm |  |  | világosszürke | 495 | 1 | DB | 10 | 10 | 1.551 | 39259020 | nem |  | 4012196678372 | 4012196203314 | 10 | Schachtel | 0.194 | 92 | 92 | 77 | 4012196203321 | 120 | Karton | 2.519 | 295 | 185 | 188 | 0 | 0 | 0 | 0 | 0 | 0 | 0
6183816 | LFS | WDK HE60090LGR | véglezáróelem |  | 60x90mm |  |  | világosszürke | 541.2 | 1 | DB | 10 | 10 | 2.337 | 39259020 | nem |  | 4012196678433 | 4012196203338 | 10 | Schachtel | 0.275 | 134 | 93 | 86 | 4012196203345 | 100 | Karton | 2.944 | 295 | 185 | 249 | 0 | 0 | 0 | 0 | 0 | 0 | 0
6183824 | LFS | WDK HE60110LGR | véglezáróelem |  | 60x110mm |  |  | világosszürke | 726 | 1 | DB | 10 | 10 | 2.912 | 39259020 | nem |  | 4012196678495 | 4012196203369 | 10 | Schachtel | 0.357 | 220 | 90 | 75 | 4012196203376 | 100 | Karton | 3.908 | 395 | 228 | 188 | 0 | 0 | 0 | 0 | 0 | 0 | 0
6183832 | LFS | WDK HE60130LGR | véglezáróelem |  | 60x130mm |  |  | világosszürke | 718.3 | 1 | DB | 10 | 10 | 3.655 | 39259020 | nem |  | 4012196678556 | 4012196203383 | 10 | Schachtel | 0.446 | 188 | 138 | 58 | 4012196203390 | 120 | Karton | 5.677 | 395 | 288 | 183 | 0 | 0 | 0 | 0 | 0 | 0 | 0
6183840 | LFS | WDK HE60150LGR | véglezáróelem |  | 60x150mm |  |  | világosszürke | 900.9 | 1 | DB | 10 | 10 | 4.827 | 39259020 | nem |  | 4012196678617 | 4012196678624 | 10 | Schachtel | 0.556 | 187 | 137 | 77 | 4012196678631 | 120 | Karton | 7.146 | 395 | 288 | 249 | 0 | 0 | 0 | 0 | 0 | 0 | 0
6183859 | LFS | WDK HE60170LGR | véglezáróelem |  | 60x170mm |  |  | világosszürke | 915.2 | 1 | DB | 10 | 10 | 4.859 | 39259020 | nem |  | 4012196678679 | 4012196678686 | 10 | Schachtel | 0.559 | 187 | 137 | 77 | 4012196678693 | 120 | Karton | 7.182 | 395 | 288 | 249 | 0 | 0 | 0 | 0 | 0 | 0 | 0
6183867 | LFS | WDK HE60210LGR | véglezáróelem |  | 60x210mm |  |  | világosszürke | 1103.3 | 1 | DB | 10 | 10 | 5.646 | 39259020 | nem |  | 4012196678730 | 4012196678747 | 10 | Schachtel | 0.643 | 218 | 123 | 87 | 4012196678754 | 60 | Karton | 4.196 | 395 | 228 | 188 | 0 | 0 | 0 | 0 | 0 | 0 | 0
6183875 | LFS | WDK HE60230LGR | véglezáróelem |  | 60x230mm |  |  | világosszürke | 1101.1 | 1 | DB | 10 | 10 | 6.283 | 39259020 | nem |  | 4012196678792 | 4012196678808 | 10 | Karton | 0.735 | 235 | 148 | 88 | 0 | 0 | 0 | 0 | 0 | 0 | 0 | 0 | 0 | 0 | 0 | 0 | 0 | 0
6183913 | LFS | WDK HE80170LGR | véglezáróelem |  | 80x170mm |  |  | világosszürke | 2896.3 | 1 | DB | 10 | 10 | 11.9 | 39259020 | nem |  | 4012196678853 | 4012196678860 | 10 | Beutel | 1.191 | 175 | 175 | 155 | 0 | 0 | 0 | 0 | 0 | 0 | 0 | 0 | 0 | 0 | 0 | 0 | 0 | 0
6183921 | LFS | WDK HE80210LGR | véglezáróelem |  | 80x210mm |  |  | világosszürke | 3010.7 | 1 | DB | 10 | 10 | 14.5 | 39259020 | nem |  | 4012196678914 | 4012196678921 | 10 | Beutel | 1.451 | 210 | 180 | 160 | 0 | 0 | 0 | 0 | 0 | 0 | 0 | 0 | 0 | 0 | 0 | 0 | 0 | 0
6183956 | LFS | WDK HE100130LGR | véglezáróelem |  | 100x130mm |  |  | világosszürke | 2944.7 | 1 | DB | 10 | 10 | 8.2 | 39259020 | nem |  | 4012196678976 | 4012196678983 | 10 | Beutel | 0.821 | 180 | 180 | 170 | 0 | 0 | 0 | 0 | 0 | 0 | 0 | 0 | 0 | 0 | 0 | 0 | 0 | 0
6183980 | LFS | WDK HE100230LGR | véglezáróelem |  | 100x230mm |  |  | világosszürke | 3174.6 | 1 | DB | 5 | 5 | 10.237 | 39259020 | nem |  | 4012196679034 | 4012196679041 | 5 | Karton | 0.619 | 235 | 148 | 88 | 0 | 0 | 0 | 0 | 0 | 0 | 0 | 0 | 0 | 0 | 0 | 0 | 0 | 0
6183990 | LFS | WDK T100130RW | T-idom |  | 400x130x100 |  |  | hófehér | 17317.3 | 1 | DB | 1 | 1 | 120 | 39259020 | nem |  | 4012197251505 | 4012197301835 | 1 | Beutel | 1.201 | 405 | 135 | 105 | 0 | 0 | 0 | 0 | 0 | 0 | 0 | 0 | 0 | 0 | 0 | 0 | 0 | 0
6183992 | LFS | WDK T100230RW | T-idom |  | 600x230x100 |  |  | hófehér | 20440.2 | 1 | DB | 1 | 1 | 248.8 | 39259020 | nem |  | 4012197251604 | 4012197331665 | 1 | Beutel | 2.489 | 605 | 235 | 105 | 0 | 0 | 0 | 0 | 0 | 0 | 0 | 0 | 0 | 0 | 0 | 0 | 0 | 0
6183994 | LFS | WDK T80170RW | T-idom |  | 400x170x80 |  |  | hófehér | 17564.8 | 1 | DB | 2 | 2 | 120 | 39259020 | nem |  | 4012197251307 | 4012197251314 | 2 | Beutel | 2.401 | 505 | 340 | 195 | 0 | 0 | 0 | 0 | 0 | 0 | 0 | 0 | 0 | 0 | 0 | 0 | 0 | 0
6183996 | LFS | WDK T80210RW | T-idom |  | 400x210x80 |  |  | hófehér | 18392 | 1 | DB | 2 | 2 | 130 | 39259020 | nem |  | 4012197251406 | 4012197251413 | 2 | Beutel | 2.601 | 505 | 360 | 195 | 0 | 0 | 0 | 0 | 0 | 0 | 0 | 0 | 0 | 0 | 0 | 0 | 0 | 0
6191002 | LFS | WDK15015RW | fali és mennyezeti csatorna | fenékperforálással | 15x15x2000 |  |  | hófehér | 537.9 | 1 | M | 56 | 56 | 9 | 39259020 | nem |  | 4012196794058 | 4012195440697 | 56 | Karton | 5.615 | 2012 | 111 | 62 | 0 | 0 | 0 | 0 | 0 | 0 | 0 | 0 | 0 | 0 | 0 | 0 | 0 | 0
6191010 | LFS | WDK15030RW | fali és mennyezeti csatorna | fenékperforálással | 15x30x2000 |  |  | hófehér | 812.9 | 1 | M | 32 | 32 | 19.5 | 39259020 | nem |  | 4012196794119 | 4012195966371 | 32 | Karton | 7.033 | 2012 | 142 | 72 | 0 | 0 | 0 | 0 | 0 | 0 | 0 | 0 | 0 | 0 | 0 | 0 | 0 | 0
6191029 | LFS | WDK15040RW | fali és mennyezeti csatorna | fenékperforálással | 15x40x2000 |  |  | hófehér | 1145.1 | 1 | M | 36 | 36 | 23 | 39259020 | nem |  | 4012196494590 | 4012195452461 | 36 | Karton | 9.02 | 2012 | 146 | 86 | 0 | 0 | 0 | 0 | 0 | 0 | 0 | 0 | 0 | 0 | 0 | 0 | 0 | 0
6191037 | LFS | WDK20020RW | fali és mennyezeti csatorna | fenékperforálással | 20x20x2000 |  |  | hófehér | 625.9 | 1 | M | 48 | 48 | 11.1 | 39259020 | nem |  | 4012196794171 | 4012195440406 | 48 | Karton | 6.038 | 2012 | 112 | 74 | 0 | 0 | 0 | 0 | 0 | 0 | 0 | 0 | 0 | 0 | 0 | 0 | 0 | 0
6191045 | LFS | WDK20035RW | fali és mennyezeti csatorna | fenékperforálással | 20x35x2000 |  |  | hófehér | 1092.3 | 1 | M | 32 | 32 | 23.9 | 39259020 | nem |  | 4012196496938 | 4012196205141 | 32 | Karton | 8.388 | 2012 | 146 | 86 | 0 | 0 | 0 | 0 | 0 | 0 | 0 | 0 | 0 | 0 | 0 | 0 | 0 | 0
6191053 | LFS | WDK25025RW | fali és mennyezeti csatorna | fenékperforálással | 25x25x2000 |  |  | hófehér | 1012 | 1 | M | 30 | 30 | 18.4 | 39259020 | nem |  | 4012196505036 | 4012196416806 | 30 | Karton | 6.26 | 2012 | 146 | 86 | 0 | 0 | 0 | 0 | 0 | 0 | 0 | 0 | 0 | 0 | 0 | 0 | 0 | 0
6191061 | LFS | WDK25040RW | fali és mennyezeti csatorna | fenékperforálással | 25x40x2000 |  |  | hófehér | 1316.7 | 1 | M | 24 | 24 | 30 | 39259020 | nem |  | 4012196794232 | 4012195450962 | 24 | Karton | 7.993 | 2012 | 142 | 72 | 0 | 0 | 0 | 0 | 0 | 0 | 0 | 0 | 0 | 0 | 0 | 0 | 0 | 0
6191096 | LFS | WDK30030RW | fali és mennyezeti csatorna | fenékperforálással | 30x30x2000 |  |  | hófehér | 1185.8 | 1 | M | 40 | 40 | 24.9 | 39259020 | nem |  | 4012196794294 | 4012195966296 | 40 | Karton | 11.083 | 2012 | 150 | 150 | 0 | 0 | 0 | 0 | 0 | 0 | 0 | 0 | 0 | 0 | 0 | 0 | 0 | 0
6191118 | LFS | WDK30045RW | fali és mennyezeti csatorna | fenékperforálással | 30x45x2000 |  |  | hófehér | 1499.3 | 1 | M | 48 | 48 | 32 | 39259020 | nem |  | 4012196497058 | 4012196497065 | 48 | Karton | 16.368 | 2012 | 157 | 153 | 0 | 0 | 0 | 0 | 0 | 0 | 0 | 0 | 0 | 0 | 0 | 0 | 0 | 0
6191126 | LFS | WDK40040RW | fali és mennyezeti csatorna | fenékperforálással | 40x40x2000 |  |  | hófehér | 1586.2 | 1 | M | 36 | 36 | 42.1 | 39259020 | nem |  | 4012196363490 | 4012196363506 | 36 | Karton | 16.279 | 2012 | 150 | 150 | 0 | 0 | 0 | 0 | 0 | 0 | 0 | 0 | 0 | 0 | 0 | 0 | 0 | 0
6191134 | LFS | WDK40060RW | fali és mennyezeti csatorna | fenékperforálással | 40x60x2000 |  |  | hófehér | 2247.3 | 1 | M | 32 | 32 | 55.4 | 39259020 | nem |  | 4012196794355 | 4012197289072 | 32 | Karton | 19.061 | 2012 | 294 | 104 | 0 | 0 | 0 | 0 | 0 | 0 | 0 | 0 | 0 | 0 | 0 | 0 | 0 | 0
6191142 | LFS | WDK40090RW | fali és mennyezeti csatorna | fenékperforálással | 40x90x2000 |  |  | hófehér | 3639.9 | 1 | M | 32 | 32 | 77.3 | 39259020 | nem |  | 4012196794416 | 4012195470809 | 32 | Karton | 26.376 | 2012 | 211 | 222 | 0 | 0 | 0 | 0 | 0 | 0 | 0 | 0 | 0 | 0 | 0 | 0 | 0 | 0
6191150 | LFS | WDK40110RW | fali és mennyezeti csatorna | fenékperforálással | 40x110x2000 |  |  | hófehér | 4323 | 1 | M | 24 | 24 | 111.8 | 39259020 | nem |  | 4012196501199 | 4012195458692 | 24 | Karton | 28.367 | 2012 | 251 | 170 | 0 | 0 | 0 | 0 | 0 | 0 | 0 | 0 | 0 | 0 | 0 | 0 | 0 | 0
6191193 | LFS | WDK60060RW | fali és mennyezeti csatorna | fenékperforálással | 60x60x2000 |  |  | hófehér | 3119.6 | 1 | M | 32 | 32 | 80.3 | 39259020 | nem |  | 4012196363018 | 4012196363025 | 32 | Karton | 27.262 | 2012 | 301 | 141 | 0 | 0 | 0 | 0 | 0 | 0 | 0 | 0 | 0 | 0 | 0 | 0 | 0 | 0
6191207 | LFS | WDK60090RW | fali és mennyezeti csatorna | fenékperforálással | 60x90x2000 |  |  | hófehér | 4213 | 1 | M | 24 | 24 | 110 | 39259020 | nem |  | 4012196491292 | 4012196491308 | 24 | Karton | 28.013 | 2012 | 313 | 155 | 0 | 0 | 0 | 0 | 0 | 0 | 0 | 0 | 0 | 0 | 0 | 0 | 0 | 0
6191215 | LFS | WDK60110RW | fali és mennyezeti csatorna | fenékperforálással | 60x110x2000 |  |  | hófehér | 4896.1 | 1 | M | 16 | 16 | 117 | 39259020 | nem |  | 4012196363438 | 4012195456131 | 16 | Karton | 20.195 | 2012 | 253 | 155 | 0 | 0 | 0 | 0 | 0 | 0 | 0 | 0 | 0 | 0 | 0 | 0 | 0 | 0
6191223 | LFS | WDK60130RW | fali és mennyezeti csatorna | fenékperforálással | 60x130x2000 |  |  | hófehér | 6537.3 | 1 | M | 16 | 16 | 135 | 39259020 | nem |  | 4012196363377 | 4012196363384 | 16 | Karton | 23.154 | 2012 | 294 | 156 | 0 | 0 | 0 | 0 | 0 | 0 | 0 | 0 | 0 | 0 | 0 | 0 | 0 | 0
6191231 | LFS | WDK60150RW | fali és mennyezeti csatorna | fenékperforálással | 60x150x2000 |  |  | hófehér | 8501.9 | 1 | M | 8 | 8 | 175 | 39259020 | nem |  | 4012196491230 | 4012195454014 | 8 | Karton | 15.283 | 2012 | 192 | 156 | 0 | 0 | 0 | 0 | 0 | 0 | 0 | 0 | 0 | 0 | 0 | 0 | 0 | 0
6191258 | LFS | WDK60170RW | fali és mennyezeti csatorna | fenékperforálással | 60x170x2000 |  |  | hófehér | 9143.2 | 1 | M | 8 | 8 | 178 | 39259020 | nem |  | 4012196363193 | 4012195456490 | 8 | Karton | 15.523 | 2012 | 192 | 156 | 0 | 0 | 0 | 0 | 0 | 0 | 0 | 0 | 0 | 0 | 0 | 0 | 0 | 0
6191266 | LFS | WDK60210RW | fali és mennyezeti csatorna | fenékperforálással | 60x210x2000 |  |  | hófehér | 10177.2 | 1 | M | 8 | 8 | 258 | 39259020 | nem |  | 4012196794478 | 4012196794485 | 8 | Karton | 22.115 | 2012 | 253 | 155 | 0 | 0 | 0 | 0 | 0 | 0 | 0 | 0 | 0 | 0 | 0 | 0 | 0 | 0
6191274 | LFS | WDK60230RW | fali és mennyezeti csatorna | fenékperforálással | 60x230x2000 |  |  | hófehér | 11624.8 | 1 | M | 8 | 8 | 298 | 39259020 | nem |  | 4012196799459 | 4012196799466 | 8 | Karton | 25.315 | 2012 | 253 | 155 | 0 | 0 | 0 | 0 | 0 | 0 | 0 | 0 | 0 | 0 | 0 | 0 | 0 | 0
6191304 | LFS | WDK80170RW | fali és mennyezeti csatorna | fenékperforálással | 80x170x2000 |  |  | hófehér | 11187 | 1 | M | 8 | 8 | 214 | 39259020 | nem |  | 4012195042273 | 4012195043010 | 8 | Karton | 18.393 | 2012 | 196 | 196 | 0 | 0 | 0 | 0 | 0 | 0 | 0 | 0 | 0 | 0 | 0 | 0 | 0 | 0
6191312 | LFS | WDK80210RW | fali és mennyezeti csatorna | fenékperforálással | 80x210x2000 |  |  | hófehér | 15516.6 | 1 | M | 8 | 8 | 240 | 39259020 | nem |  | 4012195042280 | 4012195043027 | 8 | Karton | 20.593 | 2012 | 236 | 198 | 0 | 0 | 0 | 0 | 0 | 0 | 0 | 0 | 0 | 0 | 0 | 0 | 0 | 0
6191347 | LFS | WDK100130RW | fali és mennyezeti csatorna | fenékperforálással | 100x130x2000 |  |  | hófehér | 13110.9 | 1 | M | 8 | 8 | 214 | 39259020 | nem |  | 4012195042297 | 4012195043058 | 8 | Karton | 18.686 | 2012 | 301 | 141 | 0 | 0 | 0 | 0 | 0 | 0 | 0 | 0 | 0 | 0 | 0 | 0 | 0 | 0
6191355 | LFS | WDK100230RW | fali és mennyezeti csatorna | fenékperforálással | 100x230x2000 |  |  | hófehér | 18779.2 | 1 | M | 4 | 4 | 338 | 39259020 | nem |  | 4012195042303 | 4012195043065 | 4 | Karton | 14.666 | 2012 | 251 | 121 | 0 | 0 | 0 | 0 | 0 | 0 | 0 | 0 | 0 | 0 | 0 | 0 | 0 | 0
6191630 | LFS | 2410 110RW | felső rész | WDK-hoz | 110x2000mm |  |  | hófehér | 2693.9 | 1 | M | 16 | 2 | 34 | 39259020 | nem |  | 4012196976942 | 4012197294762 | 2 | Meter | 0.681 | 2000 | 110 | 14 | 4012195451242 | 16 | Karton | 6.158 | 2012 | 123 | 65 | 0 | 0 | 0 | 0 | 0 | 0 | 0
6191703 | LFS | 2410 170RW | felső rész | WDK-hoz | 170x2000mm |  |  | hófehér | 4246 | 1 | M | 52 | 2 | 56.7 | 39259020 | nem |  | 4012196502455 | 4012197294823 | 2 | Meter | 1.135 | 2000 | 170 | 14 | 4012196134748 | 52 | Karton | 30.919 | 2012 | 176 | 209 | 0 | 0 | 0 | 0 | 0 | 0 | 0
6191760 | LFS | WDK HI25040SW | belső sarokidom fedél |  | 25x40 |  |  | fekete | 588.5 | 1 | DB | 4 | 4 | 1.502 | 39259020 | nem |  | 4012197373689 | 4012197373696 | 4 | Schachtel | 0.096 | 133 | 73 | 55 | 4012197373702 | 40 | Karton | 1.154 | 235 | 148 | 183 | 0 | 0 | 0 | 0 | 0 | 0 | 0
6191762 | LFS | WDK HI40060SW | belső sarokidom fedél |  | 40x60 |  |  | fekete | 2251.7 | 1 | DB | 20 | 2 | 2.502 | 39259020 | nem |  | 4012197373528 | 4012197373535 | 2 | Beutel | 0.051 | 200 | 120 | 70 | 4012197373542 | 20 | Karton | 0.835 | 395 | 288 | 183 | 0 | 0 | 0 | 0 | 0 | 0 | 0
6191764 | LFS | WDK HI60110SW | belső sarokidom fedél |  | 60x110 |  |  | fekete | 4093.1 | 1 | DB | 16 | 2 | 13.254 | 39259020 | nem |  | 4012197373368 | 4012197373382 | 2 | Beutel | 0.266 | 220 | 140 | 120 | 4012197373375 | 16 | Karton | 2.602 | 395 | 288 | 249 | 0 | 0 | 0 | 0 | 0 | 0 | 0
6191774 | LFS | WDK HA25040SW | Külső sarokelem |  | 25x40 |  |  | fekete | 588.5 | 1 | DB | 4 | 4 | 2.052 | 39259020 | nem |  | 4012197373641 | 4012197373658 | 4 | Schachtel | 0.104 | 134 | 54 | 56 | 4012197373665 | 48 | Karton | 1.442 | 235 | 148 | 183 | 0 | 0 | 0 | 0 | 0 | 0 | 0
6191776 | LFS | WDK HA40060SW | Külső sarokelem |  | 40x60 |  |  | fekete | 2251.7 | 1 | DB | 14 | 2 | 8.653 | 39259020 | nem |  | 4012197373481 | 4012197373504 | 2 | Beutel | 0.174 | 115 | 70 | 115 | 4012197373498 | 14 | Karton | 1.391 | 235 | 192 | 188 | 0 | 0 | 0 | 0 | 0 | 0 | 0
6191778 | LFS | WDK HA60110SW | Külső sarokelem |  | 60x110 |  |  | fekete | 4093.1 | 1 | DB | 24 | 2 | 13.226 | 39259020 | nem |  | 4012197373320 | 4012197373337 | 2 | Beutel | 0.266 | 120 | 110 | 110 | 4012197373344 | 24 | Karton | 3.578 | 395 | 225 | 249 | 0 | 0 | 0 | 0 | 0 | 0 | 0
6191790 | LFS | WDK HF25040SW | Lapos idomfedél |  | 25x40 |  |  | fekete | 588.5 | 1 | DB | 4 | 4 | 1.905 | 39259020 | nem |  | 4012197373726 | 4012197373733 | 4 | Schachtel | 0.101 | 73 | 73 | 85 | 4012197373740 | 48 | Karton | 1.406 | 235 | 148 | 183 | 0 | 0 | 0 | 0 | 0 | 0 | 0
6191792 | LFS | WDK HF40060SW | Lapos idomfedél |  | 40x60 |  |  | fekete | 2251.7 | 1 | DB | 16 | 2 | 6.271 | 39259020 | nem |  | 4012197373566 | 4012197373573 | 2 | Beutel | 0.126 | 120 | 115 | 45 | 4012197373580 | 16 | Karton | 1.199 | 295 | 185 | 188 | 0 | 0 | 0 | 0 | 0 | 0 | 0
6191794 | LFS | WDK HF60110SW | Lapos idomfedél |  | 60x110 |  |  | fekete | 3975.4 | 1 | DB | 8 | 2 | 14.273 | 39259020 | nem |  | 4012197373405 | 4012197373429 | 2 | Beutel | 0.286 | 160 | 160 | 65 | 4012197373412 | 8 | Karton | 1.335 | 295 | 185 | 188 | 0 | 0 | 0 | 0 | 0 | 0 | 0
6191806 | LFS | WDK HE15015SW | Véglezáró elem |  | 15x15 |  |  | fekete | 231.84 | 1 | DB | 100 | 10 | 0.082 | 39259020 | nem |  | 4012197373764 | 4012197373771 | 10 | Beutel | 0.009 | 120 | 80 | 50 | 4012197373788 | 100 | Schachtel | 0.13 | 135 | 75 | 88 | 4012197373795 | 1200 | Karton | 1.754 | 295 | 185 | 249
6191808 | LFS | WDK HE25040SW | Véglezáró elem |  | 25x40 |  |  | fekete | 269.5 | 1 | DB | 10 | 10 | 0.404 | 39259020 | nem |  | 4012197373603 | 4012197373610 | 10 | Schachtel | 0.055 | 74 | 54 | 56 | 4012197373627 | 150 | Karton | 1.018 | 290 | 188 | 89 | 0 | 0 | 0 | 0 | 0 | 0 | 0
6191810 | LFS | WDK HE40060SW | Véglezáró elem |  | 40x60 |  |  | fekete | 449.9 | 1 | DB | 10 | 10 | 1.136 | 39259020 | nem |  | 4012197373443 | 4012197373467 | 10 | Schachtel | 0.149 | 133 | 73 | 55 | 4012197373450 | 100 | Karton | 1.684 | 235 | 148 | 183 | 0 | 0 | 0 | 0 | 0 | 0 | 0
6191812 | LFS | WDK HE60110SW | Véglezáró elem |  | 60x110 |  |  | fekete | 726 | 1 | DB | 10 | 10 | 2.937 | 39259020 | nem |  | 4012197373283 | 4012197373313 | 10 | Schachtel | 0.36 | 220 | 90 | 75 | 4012197373306 | 100 | Karton | 3.938 | 395 | 228 | 188 | 0 | 0 | 0 | 0 | 0 | 0 | 0
6191843 | LFS | WDK HI15030RW | belső sarokfedél |  | 15x30mm |  |  | hófehér | 400.4 | 1 | DB | 4 | 4 | 0.789 | 39259020 | nem |  | 4012196794652 | 4012196794669 | 4 | Schachtel | 0.046 | 74 | 54 | 56 | 4012196794676 | 60 | Karton | 0.883 | 290 | 188 | 89 | 0 | 0 | 0 | 0 | 0 | 0 | 0
6191878 | LFS | WDK HI20020RW | belső sarokfedél |  | 20x20mm |  |  | hófehér | 400.4 | 1 | DB | 4 | 4 | 0.619 | 39259020 | nem |  | 4012196794713 | 4012196794720 | 4 | Schachtel | 0.04 | 74 | 54 | 56 | 4012196794737 | 60 | Karton | 0.793 | 290 | 188 | 89 | 0 | 0 | 0 | 0 | 0 | 0 | 0
6191886 | LFS | WDK HI25025RW | belső sarokfedél |  | 25x25mm |  |  | hófehér | 546.56 | 1 | DB | 4 | 4 | 1.15 | 39259020 | nem |  | 4012196502219 | 4012196502226 | 4 | Schachtel | 0.066 | 88 | 55 | 75 | 4012196502233 | 40 | Karton | 0.853 | 290 | 188 | 89 | 0 | 0 | 0 | 0 | 0 | 0 | 0
6191894 | LFS | WDK HI25040RW | belső sarokfedél |  | 25x40mm |  |  | hófehér | 588.5 | 1 | DB | 4 | 4 | 1.502 | 39259020 | nem |  | 4012196794775 | 4012196794782 | 4 | Schachtel | 0.096 | 133 | 73 | 55 | 4012196794799 | 40 | Karton | 1.154 | 235 | 148 | 183 | 0 | 0 | 0 | 0 | 0 | 0 | 0
6191924 | LFS | WDK HI30030RW | belső sarokfedél |  | 30x30mm |  |  | hófehér | 602.8 | 1 | DB | 4 | 4 | 1.345 | 39259020 | nem |  | 4012196794836 | 4012196794843 | 4 | Schachtel | 0.089 | 133 | 73 | 55 | 4012196794850 | 40 | Karton | 1.084 | 235 | 148 | 183 | 0 | 0 | 0 | 0 | 0 | 0 | 0
6191932 | LFS | WDK HI30045RW | belső sarokfedél |  | 30x45mm |  |  | hófehér | 623.7 | 1 | DB | 4 | 4 | 1.295 | 39259020 | nem |  | 4012196976829 | 4012196976836 | 4 | Schachtel | 0.087 | 133 | 73 | 55 | 4012196976843 | 40 | Karton | 1.064 | 235 | 148 | 183 | 0 | 0 | 0 | 0 | 0 | 0 | 0
6191940 | LFS | WDK HI40040RW | belső sarokfedél |  | 40x40mm |  |  | hófehér | 689.7 | 1 | DB | 4 | 4 | 2.502 | 39259020 | nem |  | 4012196794898 | 4012196794904 | 4 | Schachtel | 0.141 | 135 | 75 | 88 | 4012196794911 | 48 | Karton | 1.886 | 295 | 185 | 249 | 0 | 0 | 0 | 0 | 0 | 0 | 0
6191959 | LFS | WDK HI40060RW | belső sarokfedél |  | 40x60mm |  |  | hófehér | 2251.7 | 1 | DB | 2 | 2 | 7.363 | 39259020 | nem |  | 4012196794959 | 4012196794966 | 2 | Beutel | 0.148 | 200 | 120 | 70 | 4012197264277 | 20 | Karton | 1.805 | 395 | 288 | 183 | 0 | 0 | 0 | 0 | 0 | 0 | 0
6191967 | LFS | WDK HI40090RW | belső sarokfedél |  | 40x90mm |  |  | hófehér | 2454.1 | 1 | DB | 2 | 2 | 9.468 | 39259020 | nem |  | 4012196795017 | 4012196795024 | 2 | Beutel | 0.19 | 190 | 120 | 95 | 4012197268480 | 20 | Karton | 2.225 | 395 | 288 | 183 | 0 | 0 | 0 | 0 | 0 | 0 | 0
6191975 | LFS | WDK HI40110RW | belső sarokfedél |  | 40x110mm |  |  | hófehér | 3188.9 | 1 | DB | 2 | 2 | 9.726 | 39259020 | nem |  | 4012196221110 | 4012196221127 | 2 | Beutel | 0.196 | 200 | 120 | 120 | 4012197268619 | 20 | Karton | 2.434 | 395 | 288 | 249 | 0 | 0 | 0 | 0 | 0 | 0 | 0
6192017 | LFS | WDK HI60060RW | belső sarokfedél |  | 60x60mm |  |  | hófehér | 2423.3 | 1 | DB | 2 | 2 | 10.932 | 39259020 | nem |  | 4012196362950 | 4012196362967 | 2 | Beutel | 0.22 | 215 | 140 | 70 | 4012196362974 | 16 | Karton | 2.085 | 395 | 288 | 183 | 0 | 0 | 0 | 0 | 0 | 0 | 0
6192025 | LFS | WDK HI60090RW | belső sarokfedél |  | 60x90mm |  |  | hófehér | 2492.6 | 1 | DB | 2 | 2 | 12.989 | 39259020 | nem |  | 4012196799879 | 4012196799886 | 2 | Beutel | 0.261 | 215 | 140 | 100 | 4012196799893 | 16 | Karton | 2.562 | 395 | 288 | 249 | 0 | 0 | 0 | 0 | 0 | 0 | 0
6192033 | LFS | WDK HI60110RW | belső sarokfedél |  | 60x110mm |  |  | hófehér | 4093.1 | 1 | DB | 2 | 2 | 13.254 | 39259020 | nem |  | 4012196362776 | 4012196362783 | 2 | Beutel | 0.266 | 220 | 140 | 120 | 4012196362790 | 16 | Karton | 2.602 | 395 | 288 | 249 | 0 | 0 | 0 | 0 | 0 | 0 | 0
6192041 | LFS | WDK HI60130RW | belső sarokfedél |  | 60x130mm |  |  | hófehér | 4296.6 | 1 | DB | 2 | 2 | 13.526 | 39259020 | nem |  | 4012196362479 | 4012196362486 | 2 | Beutel | 0.272 | 220 | 140 | 140 | 4012196362493 | 8 | Karton | 1.413 | 395 | 288 | 183 | 0 | 0 | 0 | 0 | 0 | 0 | 0
6192068 | LFS | WDK HI60150RW | belső sarokfedél |  | 60x150mm |  |  | hófehér | 4395.6 | 1 | DB | 2 | 2 | 14.449 | 39259020 | nem |  | 4012196800056 | 4012196800063 | 2 | Beutel | 0.29 | 220 | 160 | 140 | 4012196800070 | 8 | Karton | 1.485 | 395 | 288 | 183 | 0 | 0 | 0 | 0 | 0 | 0 | 0
6192076 | LFS | WDK HI60170RW | belső sarokfedél |  | 60x170mm |  |  | hófehér | 4614.5 | 1 | DB | 2 | 2 | 12.472 | 39259020 | nem |  | 4012196362233 | 4012196362240 | 2 | Beutel | 0.25 | 220 | 180 | 140 | 4012196362257 | 8 | Karton | 1.474 | 395 | 288 | 249 | 0 | 0 | 0 | 0 | 0 | 0 | 0
6192084 | LFS | WDK HI60210RW | belső sarokfedél |  | 60x210mm |  |  | hófehér | 4800.4 | 1 | DB | 2 | 2 | 17.594 | 39259020 | nem |  | 4012196795079 | 4012196795086 | 2 | Beutel | 0.353 | 215 | 215 | 140 | 4012196795093 | 8 | Karton | 1.886 | 395 | 288 | 249 | 0 | 0 | 0 | 0 | 0 | 0 | 0
6192092 | LFS | WDK HI60230RW | belső sarokfedél |  | 60x230mm |  |  | hófehér | 5528.6 | 1 | DB | 2 | 2 | 22.509 | 39259020 | nem |  | 4012196800896 | 4012196800902 | 2 | Beutel | 0.451 | 240 | 220 | 140 | 4012196800919 | 8 | Karton | 2.278 | 395 | 288 | 249 | 0 | 0 | 0 | 0 | 0 | 0 | 0
6192107 | LFS | WDK F80210GR | Lapos sarokelem |  | 560,5x210x80 |  |  | kőszürke | 18392 | 1 | DB | 1 | 1 | 220 | 39259020 | nem |  | 4012197251000 | 4012197288327 | 1 | Beutel | 2.201 | 566 | 215 | 85 | 0 | 0 | 0 | 0 | 0 | 0 | 0 | 0 | 0 | 0 | 0 | 0 | 0 | 0
6192111 | LFS | WDK F80210LGR | Lapos sarokelem |  | 560,5x210x80 |  |  | világosszürke | 18392 | 1 | DB | 1 | 1 | 220 | 39259020 | nem |  | 4012197251048 | 4012197288341 | 1 | Beutel | 2.201 | 566 | 215 | 85 | 0 | 0 | 0 | 0 | 0 | 0 | 0 | 0 | 0 | 0 | 0 | 0 | 0 | 0
6192115 | LFS | WDK F80210RW | Lapos sarokelem |  | 560,5x210x80 |  |  | hófehér | 18392 | 1 | DB | 1 | 1 | 220 | 39259020 | nem |  | 4012197251062 | 4012197288365 | 1 | Beutel | 2.201 | 566 | 215 | 85 | 0 | 0 | 0 | 0 | 0 | 0 | 0 | 0 | 0 | 0 | 0 | 0 | 0 | 0
6192119 | LFS | WDK F80210VW | Lapos sarokelem |  | 560,5x210x80 |  |  | fehér | 18392 | 1 | DB | 1 | 1 | 220 | 39259020 | nem |  | 4012197251086 | 4012197288389 | 1 | Beutel | 2.201 | 566 | 215 | 85 | 0 | 0 | 0 | 0 | 0 | 0 | 0 | 0 | 0 | 0 | 0 | 0 | 0 | 0
6192149 | LFS | WDK HA15030RW | Külső sarokelem |  | 15x30mm |  |  | hófehér | 400.4 | 1 | DB | 4 | 4 | 1.114 | 39259020 | nem |  | 4012196795253 | 4012196795260 | 4 | Schachtel | 0.059 | 74 | 54 | 56 | 4012196795277 | 60 | Karton | 1.078 | 290 | 188 | 89 | 0 | 0 | 0 | 0 | 0 | 0 | 0
6192165 | LFS | WDK HA20020RW | Külső sarokelem |  | 20x20mm |  |  | hófehér | 400.4 | 1 | DB | 4 | 4 | 0.678 | 39259020 | nem |  | 4012196795314 | 4012196795321 | 4 | Schachtel | 0.042 | 74 | 54 | 56 | 4012196795338 | 60 | Karton | 0.823 | 290 | 188 | 89 | 0 | 0 | 0 | 0 | 0 | 0 | 0
6192173 | LFS | WDK HA25025RW | Külső sarokelem |  | 25x25mm |  |  | hófehér | 546.56 | 1 | DB | 4 | 4 | 1.424 | 39259020 | nem |  | 4012196504855 | 4012196504862 | 4 | Schachtel | 0.077 | 88 | 55 | 75 | 4012196504879 | 40 | Karton | 0.963 | 290 | 188 | 89 | 0 | 0 | 0 | 0 | 0 | 0 | 0
6192181 | LFS | WDK HA25040RW | Külső sarokelem |  | 25x40mm |  |  | hófehér | 588.5 | 1 | DB | 4 | 4 | 2.052 | 39259020 | nem |  | 4012196795376 | 4012196795383 | 4 | Schachtel | 0.104 | 134 | 54 | 56 | 4012196795390 | 48 | Karton | 1.442 | 235 | 148 | 183 | 0 | 0 | 0 | 0 | 0 | 0 | 0
6192211 | LFS | WDK HA30030RW | Külső sarokelem |  | 30x30mm |  |  | hófehér | 602.8 | 1 | DB | 4 | 4 | 1.776 | 39259020 | nem |  | 4012196795437 | 4012196795444 | 4 | Schachtel | 0.107 | 133 | 73 | 55 | 4012196795451 | 40 | Karton | 1.264 | 235 | 148 | 183 | 0 | 0 | 0 | 0 | 0 | 0 | 0
6192238 | LFS | WDK HA30045RW | Külső sarokelem |  | 30x45mm |  |  | hófehér | 623.7 | 1 | DB | 4 | 4 | 2.319 | 39259020 | nem |  | 4012196497171 | 4012196497188 | 4 | Schachtel | 0.128 | 133 | 73 | 55 | 4012196497195 | 40 | Karton | 1.474 | 235 | 148 | 183 | 0 | 0 | 0 | 0 | 0 | 0 | 0
6192246 | LFS | WDK HA40040RW | Külső sarokelem |  | 40x40mm |  |  | hófehér | 689.7 | 1 | DB | 4 | 4 | 3.139 | 39259020 | nem |  | 4012196795499 | 4012196795505 | 4 | Schachtel | 0.165 | 92 | 92 | 77 | 4012196795512 | 48 | Karton | 2.171 | 295 | 185 | 188 | 0 | 0 | 0 | 0 | 0 | 0 | 0
6192254 | LFS | WDK HA40060RW | Külső sarokelem |  | 40x60mm |  |  | hófehér | 2251.7 | 1 | DB | 2 | 2 | 9.5 | 39259020 | nem |  | 4012196795550 | 4012196795567 | 2 | Beutel | 0.191 | 115 | 115 | 65 | 4012197268718 | 14 | Karton | 1.51 | 235 | 192 | 188 | 0 | 0 | 0 | 0 | 0 | 0 | 0
6192262 | LFS | WDK HA40090RW | Külső sarokelem |  | 40x90mm |  |  | hófehér | 2454.1 | 1 | DB | 2 | 2 | 9.638 | 39259020 | nem |  | 4012196795611 | 4012196795628 | 2 | Beutel | 0.194 | 120 | 110 | 95 | 4012196795635 | 24 | Karton | 2.666 | 395 | 228 | 188 | 0 | 0 | 0 | 0 | 0 | 0 | 0
6192270 | LFS | WDK HA40110RW | Külső sarokelem |  | 40x110mm |  |  | hófehér | 3191.1 | 1 | DB | 2 | 2 | 13.5 | 39259020 | nem |  | 4012196220878 | 4012196220885 | 2 | Beutel | 0.271 | 120 | 120 | 120 | 4012196220892 | 24 | Karton | 3.638 | 395 | 225 | 249 | 0 | 0 | 0 | 0 | 0 | 0 | 0
6192319 | LFS | WDK HA60060RW | Külső sarokelem |  | 60x60mm |  |  | hófehér | 2423.3 | 1 | DB | 2 | 2 | 9.931 | 39259020 | nem |  | 4012196360970 | 4012195479109 | 2 | Beutel | 0.2 | 115 | 115 | 70 | 4012197268879 | 14 | Karton | 1.573 | 235 | 192 | 188 | 0 | 0 | 0 | 0 | 0 | 0 | 0
6192327 | LFS | WDK HA60090RW | Külső sarokelem |  | 60x90mm |  |  | hófehér | 2492.6 | 1 | DB | 2 | 2 | 10.965 | 39259020 | nem |  | 4012196801558 | 4012196801565 | 2 | Beutel | 0.22 | 115 | 115 | 95 | 4012196801572 | 24 | Karton | 2.978 | 395 | 228 | 188 | 0 | 0 | 0 | 0 | 0 | 0 | 0
6192335 | LFS | WDK HA60110RW | Külső sarokelem |  | 60x110mm |  |  | hófehér | 4093.1 | 1 | DB | 2 | 2 | 13.226 | 39259020 | nem |  | 4012196354559 | 4012196354566 | 2 | Beutel | 0.266 | 120 | 110 | 110 | 4012196354573 | 24 | Karton | 3.578 | 395 | 225 | 249 | 0 | 0 | 0 | 0 | 0 | 0 | 0
6192343 | LFS | WDK HA60130RW | Külső sarokelem |  | 60x130mm |  |  | hófehér | 4173.4 | 1 | DB | 2 | 2 | 14.327 | 39259020 | nem |  | 4012196353057 | 4012196353064 | 2 | Beutel | 0.288 | 140 | 110 | 110 | 4012196353071 | 24 | Karton | 3.93 | 395 | 288 | 249 | 0 | 0 | 0 | 0 | 0 | 0 | 0
6192351 | LFS | WDK HA60150RW | Külső sarokelem |  | 60x150mm |  |  | hófehér | 4395.6 | 1 | DB | 2 | 2 | 17.452 | 39259020 | nem |  | 4012196492312 | 4012196492329 | 2 | Beutel | 0.35 | 160 | 120 | 120 | 4012196492336 | 12 | Karton | 2.438 | 395 | 228 | 188 | 0 | 0 | 0 | 0 | 0 | 0 | 0
6192378 | LFS | WDK HA60170RW | Külső sarokelem |  | 60x170mm |  |  | hófehér | 4481.4 | 1 | DB | 2 | 2 | 17.75 | 39259020 | nem |  | 4012196351855 | 4012196351862 | 2 | Beutel | 0.356 | 185 | 120 | 115 | 4012196351879 | 12 | Karton | 2.474 | 395 | 228 | 188 | 0 | 0 | 0 | 0 | 0 | 0 | 0
6192386 | LFS | WDK HA60210RW | Külső sarokelem |  | 60x210mm |  |  | hófehér | 4800.4 | 1 | DB | 12 | 2 | 20.357 | 39259020 | nem |  | 4012196795673 | 4012196795680 | 2 | Beutel | 0.408 | 225 | 120 | 110 | 4012196795697 | 12 | Karton | 2.834 | 395 | 225 | 249 | 0 | 0 | 0 | 0 | 0 | 0 | 0
6192394 | LFS | WDK HA60230RW | Külső sarokelem |  | 60x230mm |  |  | hófehér | 5528.6 | 1 | DB | 2 | 2 | 24.645 | 39259020 | nem |  | 4012196492374 | 4012196492381 | 2 | Beutel | 0.494 | 245 | 120 | 115 | 4012196492398 | 12 | Karton | 3.35 | 395 | 225 | 249 | 0 | 0 | 0 | 0 | 0 | 0 | 0
6192417 | LFS | WDK I100130CW | belső sarokelem |  | 250x130x100 |  |  | krémfehér | 17317.3 | 1 | DB | 2 | 2 | 79.3 | 39259020 | nem |  | 4012197250300 | 4012197250317 | 2 | Beutel | 1.587 | 255 | 135 | 255 | 4012197275174 | 8 | Karton | 6.348 | 595 | 388 | 249 | 0 | 0 | 0 | 0 | 0 | 0 | 0
6192421 | LFS | WDK I100130GR | belső sarokelem |  | 250x130x100 |  |  | kőszürke | 17317.3 | 1 | DB | 2 | 2 | 79.3 | 39259020 | nem |  | 4012197250287 | 4012197250294 | 2 | Beutel | 1.587 | 255 | 135 | 255 | 4012197275198 | 8 | Karton | 6.348 | 595 | 388 | 249 | 0 | 0 | 0 | 0 | 0 | 0 | 0
6192425 | LFS | WDK I100130LGR | belső sarokelem |  | 250x130x100 |  |  | világosszürke | 17317.3 | 1 | DB | 2 | 2 | 79.3 | 39259020 | nem |  | 4012197250324 | 4012197250331 | 2 | Beutel | 1.587 | 255 | 135 | 255 | 4012197275211 | 8 | Karton | 6.348 | 595 | 388 | 249 | 0 | 0 | 0 | 0 | 0 | 0 | 0
6192429 | LFS | WDK I100130RW | belső sarokelem |  | 250x130x100 |  |  | hófehér | 17317.3 | 1 | DB | 2 | 2 | 79.3 | 39259020 | nem |  | 4012197250348 | 4012197250355 | 2 | Beutel | 1.587 | 255 | 135 | 255 | 4012197275235 | 8 | Karton | 6.348 | 595 | 388 | 249 | 0 | 0 | 0 | 0 | 0 | 0 | 0
6192459 | LFS | WDK HT15030RW | T-idom fedél |  | 15x30mm |  |  | hófehér | 523.6 | 1 | DB | 4 | 4 | 1.119 | 39259020 | nem |  | 4012196796212 | 4012196796229 | 4 | Schachtel | 0.064 | 88 | 55 | 75 | 4012196796236 | 40 | Karton | 0.833 | 290 | 188 | 89 | 0 | 0 | 0 | 0 | 0 | 0 | 0
6192491 | LFS | WDK HT25040RW | T-idom fedél |  | 25x40mm |  |  | hófehér | 685.3 | 1 | DB | 4 | 4 | 1.994 | 39259020 | nem |  | 4012196796335 | 4012196796342 | 4 | Schachtel | 0.119 | 92 | 92 | 77 | 4012196796359 | 48 | Karton | 1.619 | 295 | 185 | 188 | 0 | 0 | 0 | 0 | 0 | 0 | 0
6192556 | LFS | WDK HK40060RW | T- és keresztidom fedél |  | 40x60mm |  |  | hófehér | 2447.5 | 1 | DB | 2 | 2 | 9.801 | 39259020 | nem |  | 4012196796519 | 4012196796526 | 2 | Beutel | 0.197 | 210 | 70 | 50 | 4012196796533 | 30 | Karton | 3.341 | 395 | 225 | 249 | 0 | 0 | 0 | 0 | 0 | 0 | 0
6192750 | LFS | WDK HF15030RW | idomfedél |  | 15x30mm |  |  | hófehér | 400.4 | 1 | DB | 4 | 4 | 0.965 | 39259020 | nem |  | 4012196796694 | 4012196796700 | 4 | Schachtel | 0.054 | 74 | 54 | 56 | 4012196796717 | 60 | Karton | 1.003 | 290 | 188 | 89 | 0 | 0 | 0 | 0 | 0 | 0 | 0
6192777 | LFS | WDK HF20020RW | idomfedél |  | 20x20mm |  |  | hófehér | 400.4 | 1 | DB | 4 | 4 | 0.588 | 39259020 | nem |  | 4012196796755 | 4012196796762 | 4 | Schachtel | 0.036 | 74 | 54 | 33 | 4012196796779 | 200 | Karton | 1.973 | 235 | 192 | 188 | 0 | 0 | 0 | 0 | 0 | 0 | 0
6192785 | LFS | WDK HF25025RW | idomfedél |  | 25x25mm |  |  | hófehér | 546.56 | 1 | DB | 4 | 4 | 1.055 | 39259020 | nem |  | 4012196504916 | 4012196504923 | 4 | Schachtel | 0.057 | 74 | 54 | 56 | 4012196504930 | 60 | Karton | 1.048 | 290 | 188 | 89 | 0 | 0 | 0 | 0 | 0 | 0 | 0
6192793 | LFS | WDK HF25040RW | idomfedél |  | 25x40mm |  |  | hófehér | 588.5 | 1 | DB | 4 | 4 | 1.905 | 39259020 | nem |  | 4012196796816 | 4012196796823 | 4 | Schachtel | 0.101 | 73 | 73 | 85 | 4012195049067 | 48 | Karton | 1.406 | 235 | 148 | 183 | 0 | 0 | 0 | 0 | 0 | 0 | 0
6192815 | LFS | WDK HF30030RW | idomfedél |  | 30x30mm |  |  | hófehér | 588.5 | 1 | DB | 4 | 4 | 1.37 | 39259020 | nem |  | 4012196796878 | 4012196796885 | 4 | Schachtel | 0.075 | 88 | 55 | 75 | 4012196796892 | 80 | Karton | 1.673 | 235 | 192 | 188 | 0 | 0 | 0 | 0 | 0 | 0 | 0
6192823 | LFS | WDK HF30045RW | idomfedél |  | 30x45mm |  |  | hófehér | 623.7 | 1 | DB | 4 | 4 | 1.922 | 39259020 | nem |  | 4012196497294 | 4012196497300 | 4 | Schachtel | 0.102 | 73 | 73 | 85 | 4012196497317 | 48 | Karton | 1.418 | 235 | 148 | 183 | 0 | 0 | 0 | 0 | 0 | 0 | 0
6192831 | LFS | WDK HF40040RW | idomfedél |  | 40x40mm |  |  | hófehér | 689.7 | 1 | DB | 4 | 4 | 2.534 | 39259020 | nem |  | 4012196796939 | 4012196796946 | 4 | Schachtel | 0.137 | 133 | 73 | 55 | 4012196796953 | 40 | Karton | 1.564 | 235 | 148 | 183 | 0 | 0 | 0 | 0 | 0 | 0 | 0
6192858 | LFS | WDK HF40060RW | idomfedél |  | 40x60mm |  |  | hófehér | 2251.7 | 1 | DB | 2 | 2 | 6.271 | 39259020 | nem |  | 4012196796991 | 4012196797004 | 2 | Beutel | 0.126 | 120 | 115 | 45 | 4012196797011 | 16 | Karton | 1.199 | 295 | 185 | 188 | 0 | 0 | 0 | 0 | 0 | 0 | 0
6192866 | LFS | WDK HF40090RW | idomfedél |  | 40x90mm |  |  | hófehér | 2454.1 | 1 | DB | 2 | 2 | 11.246 | 39259020 | nem |  | 4012196797059 | 4012196797066 | 2 | Beutel | 0.226 | 145 | 145 | 45 | 4012196797073 | 20 | Karton | 2.585 | 395 | 288 | 183 | 0 | 0 | 0 | 0 | 0 | 0 | 0
6192874 | LFS | WDK HF40110RW | idomfedél |  | 40x110mm |  |  | hófehér | 3188.9 | 1 | DB | 2 | 2 | 13 | 39259020 | nem |  | 4012196496990 | 4012196497003 | 2 | Beutel | 0.261 | 170 | 170 | 45 | 4012196497010 | 8 | Karton | 1.235 | 295 | 185 | 188 | 0 | 0 | 0 | 0 | 0 | 0 | 0
6192912 | LFS | WDK HF60060RW | idomfedél |  | 60x60mm |  |  | hófehér | 2423.3 | 1 | DB | 2 | 2 | 7.846 | 39259020 | nem |  | 4012196712694 | 4012196712700 | 2 | Beutel | 0.158 | 115 | 115 | 65 | 4012196712717 | 16 | Karton | 1.455 | 295 | 185 | 188 | 0 | 0 | 0 | 0 | 0 | 0 | 0
6192920 | LFS | WDK HF60090RW | idomfedél |  | 60x90mm |  |  | hófehér | 2492.6 | 1 | DB | 2 | 2 | 11.454 | 39259020 | nem |  | 4012196492619 | 4012196492626 | 2 | Beutel | 0.23 | 145 | 145 | 65 | 4012196492633 | 20 | Karton | 2.625 | 395 | 288 | 183 | 0 | 0 | 0 | 0 | 0 | 0 | 0
6192939 | LFS | WDK HF60110RW | idomfedél |  | 60x110mm |  |  | hófehér | 3975.4 | 1 | DB | 2 | 2 | 14.273 | 39259020 | nem |  | 4012196712755 | 4012196712762 | 2 | Beutel | 0.286 | 160 | 160 | 65 | 4012196712779 | 8 | Karton | 1.335 | 295 | 185 | 188 | 0 | 0 | 0 | 0 | 0 | 0 | 0
6192947 | LFS | WDK HF60130RW | idomfedél |  | 60x130mm |  |  | hófehér | 4173.4 | 1 | DB | 2 | 2 | 17.118 | 39259020 | nem |  | 4012196712816 | 4012196712823 | 2 | Beutel | 0.343 | 185 | 185 | 65 | 4012196712830 | 8 | Karton | 1.563 | 295 | 185 | 188 | 0 | 0 | 0 | 0 | 0 | 0 | 0
6192955 | LFS | WDK HF60150RW | idomfedél |  | 60x150mm |  |  | hófehér | 4268 | 1 | DB | 2 | 2 | 19.91 | 39259020 | nem |  | 4012196492671 | 4012196492688 | 2 | Beutel | 0.399 | 200 | 200 | 65 | 4012196492695 | 12 | Karton | 2.78 | 395 | 225 | 249 | 0 | 0 | 0 | 0 | 0 | 0 | 0
6192963 | LFS | WDK HF60170RW | idomfedél |  | 60x170mm |  |  | hófehér | 4481.4 | 1 | DB | 2 | 2 | 22.774 | 39259020 | nem |  | 4012196712878 | 4012196712885 | 2 | Beutel | 0.456 | 220 | 220 | 70 | 4012196712892 | 10 | Karton | 2.666 | 395 | 225 | 249 | 0 | 0 | 0 | 0 | 0 | 0 | 0
6192971 | LFS | WDK HF60210RW | idomfedél |  | 60x210mm |  |  | hófehér | 4800.4 | 1 | DB | 2 | 2 | 30.182 | 39259020 | nem |  | 4012196797110 | 4012196797127 | 2 | Beutel | 0.605 | 265 | 265 | 65 | 4012196797134 | 12 | Karton | 4.219 | 395 | 288 | 383 | 0 | 0 | 0 | 0 | 0 | 0 | 0
6192998 | LFS | WDK HF60230RW | idomfedél |  | 60x230mm |  |  | hófehér | 5528.6 | 1 | DB | 2 | 2 | 47.856 | 39259020 | nem |  | 4012196492732 | 4012196492749 | 2 | Beutel | 0.958 | 290 | 290 | 65 | 4012196492756 | 12 | Karton | 6.337 | 395 | 288 | 383 | 0 | 0 | 0 | 0 | 0 | 0 | 0
6193022 | LFS | WDK I100130VW | belső sarokelem |  | 250x130x100 |  |  | fehér | 17317.3 | 1 | DB | 2 | 2 | 79.3 | 39259020 | nem |  | 4012197250362 | 4012197250379 | 2 | Beutel | 1.587 | 255 | 135 | 255 | 4012197275259 | 8 | Karton | 6.348 | 595 | 388 | 249 | 0 | 0 | 0 | 0 | 0 | 0 | 0
6193026 | LFS | WDK I100230CW | belső sarokelem |  | 250x230x100 |  |  | krémfehér | 20440.2 | 1 | DB | 2 | 2 | 109 | 39259020 | nem |  | 4012197250423 | 4012197250430 | 2 | Beutel | 2.181 | 255 | 255 | 135 | 0 | 0 | 0 | 0 | 0 | 0 | 0 | 0 | 0 | 0 | 0 | 0 | 0 | 0
6193030 | LFS | WDK I100230GR | belső sarokelem |  | 250x230x100 |  |  | kőszürke | 20440.2 | 1 | DB | 2 | 2 | 109 | 39259020 | nem |  | 4012197250386 | 4012197250416 | 2 | Beutel | 2.181 | 255 | 255 | 235 | 0 | 0 | 0 | 0 | 0 | 0 | 0 | 0 | 0 | 0 | 0 | 0 | 0 | 0
6193034 | LFS | WDK I100230LGR | belső sarokelem |  | 250x230x100 |  |  | világosszürke | 20440.2 | 1 | DB | 2 | 2 | 109 | 39259020 | nem |  | 4012197250447 | 4012197250454 | 2 | Beutel | 2.181 | 255 | 255 | 135 | 0 | 0 | 0 | 0 | 0 | 0 | 0 | 0 | 0 | 0 | 0 | 0 | 0 | 0
6193076 | LFS | WDK I100230VW | belső sarokelem |  | 250x230x100 |  |  | fehér | 20440.2 | 1 | DB | 2 | 2 | 109 | 39259020 | nem |  | 4012197250485 | 4012197250492 | 2 | Beutel | 2.181 | 255 | 255 | 135 | 0 | 0 | 0 | 0 | 0 | 0 | 0 | 0 | 0 | 0 | 0 | 0 | 0 | 0
6193078 | LFS | WDK I80170CW | belső sarokelem |  | 329x170x80 |  |  | krémfehér | 17564.8 | 1 | DB | 1 | 1 | 100 | 39259020 | nem |  | 4012197250102 | 4012197281854 | 1 | Beutel | 1.001 | 335 | 175 | 85 | 0 | 0 | 0 | 0 | 0 | 0 | 0 | 0 | 0 | 0 | 0 | 0 | 0 | 0
6193080 | LFS | WDK I80170GR | belső sarokelem |  | 329x170x80 |  |  | kőszürke | 17564.8 | 1 | DB | 1 | 1 | 100 | 39259020 | nem |  | 4012197250072 | 4012197281878 | 1 | Beutel | 1.001 | 335 | 175 | 85 | 0 | 0 | 0 | 0 | 0 | 0 | 0 | 0 | 0 | 0 | 0 | 0 | 0 | 0
6193081 | LFS | WDK I100230RW | belső sarokelem |  | 250x230x100 |  |  | hófehér | 20440.2 | 1 | DB | 2 | 2 | 109 | 39259020 | nem |  | 4012197250461 | 4012197250478 | 2 | Beutel | 2.181 | 255 | 255 | 135 | 0 | 0 | 0 | 0 | 0 | 0 | 0 | 0 | 0 | 0 | 0 | 0 | 0 | 0
6193099 | LFS | WDK HE15015RW | véglezáróelem |  | 15x15mm |  |  | hófehér | 231.84 | 1 | DB | 10 | 10 | 0.082 | 39259020 | nem |  | 4012196797172 | 4012196203406 | 10 | Beutel | 0.009 | 150 | 150 | 30 | 4012196203437 | 100 | Schachtel | 0.13 | 135 | 75 | 88 | 4012196204953 | 1200 | Karton | 1.754 | 295 | 185 | 249
6193102 | LFS | WDK HE15030RW | véglezáróelem |  | 15x30mm |  |  | hófehér | 226.24 | 1 | DB | 10 | 10 | 0.23 | 39259020 | nem |  | 4012196797233 | 4012196203451 | 10 | Schachtel | 0.036 | 74 | 54 | 33 | 4012196203468 | 160 | Karton | 0.682 | 235 | 148 | 88 | 0 | 0 | 0 | 0 | 0 | 0 | 0
6193110 | LFS | WDK HE15040RW | véglezáróelem |  | 15x40mm |  |  | hófehér | 221.1 | 1 | DB | 10 | 10 | 0.299 | 39259020 | nem |  | 4012196975624 | 4012196203499 | 10 | Schachtel | 0.045 | 74 | 54 | 56 | 4012196203505 | 150 | Karton | 0.868 | 290 | 188 | 89 | 0 | 0 | 0 | 0 | 0 | 0 | 0
6193129 | LFS | WDK HE20020RW | véglezáróelem |  | 20x20mm |  |  | hófehér | 222.2 | 1 | DB | 10 | 10 | 0.103 | 39259020 | nem |  | 4012196797295 | 4012196203512 | 10 | Beutel | 0.011 | 135 | 80 | 13 | 4012196203529 | 100 | Schachtel | 0.15 | 135 | 75 | 88 | 4012196204960 | 1200 | Karton | 1.994 | 295 | 185 | 249
6193137 | LFS | WDK HE20035RW | véglezáróelem |  | 20x35mm |  |  | hófehér | 237.6 | 1 | DB | 10 | 10 | 0.334 | 39259020 | nem |  | 4012196976768 | 4012196203567 | 10 | Schachtel | 0.048 | 74 | 54 | 56 | 4012196203574 | 150 | Karton | 0.913 | 290 | 188 | 89 | 0 | 0 | 0 | 0 | 0 | 0 | 0
6193145 | LFS | WDK HE25025RW | véglezáróelem |  | 25x25mm |  |  | hófehér | 271.7 | 1 | DB | 10 | 10 | 0.303 | 39259020 | nem |  | 4012196504794 | 4012196203581 | 10 | Schachtel | 0.045 | 74 | 54 | 56 | 4012196203611 | 150 | Karton | 0.868 | 290 | 188 | 89 | 0 | 0 | 0 | 0 | 0 | 0 | 0
6193153 | LFS | WDK HE25040RW | véglezáróelem |  | 25x40mm |  |  | hófehér | 269.5 | 1 | DB | 10 | 10 | 0.404 | 39259020 | nem |  | 4012196797356 | 4012196203628 | 10 | Schachtel | 0.055 | 74 | 54 | 56 | 4012196203635 | 150 | Karton | 1.018 | 290 | 188 | 89 | 0 | 0 | 0 | 0 | 0 | 0 | 0
6193188 | LFS | WDK HE30030RW | véglezáróelem |  | 30x30mm |  |  | hófehér | 284.9 | 1 | DB | 10 | 10 | 0.363 | 39259020 | nem |  | 4012196797417 | 4012196203642 | 10 | Schachtel | 0.051 | 74 | 54 | 56 | 4012196203673 | 150 | Karton | 0.958 | 290 | 188 | 89 | 0 | 0 | 0 | 0 | 0 | 0 | 0
6193196 | LFS | WDK HE30045RW | véglezáróelem |  | 30x45mm |  |  | hófehér | 313.6 | 1 | DB | 10 | 10 | 0.514 | 39259020 | nem |  | 4012196497355 | 4012196203680 | 10 | Schachtel | 0.071 | 88 | 55 | 75 | 4012196203697 | 140 | Karton | 1.188 | 235 | 148 | 183 | 0 | 0 | 0 | 0 | 0 | 0 | 0
6193218 | LFS | WDK HE40040RW | véglezáróelem |  | 40x40mm |  |  | hófehér | 313.6 | 1 | DB | 10 | 10 | 0.602 | 39259020 | nem |  | 4012196712939 | 4012196203703 | 10 | Schachtel | 0.08 | 88 | 55 | 75 | 4012196203734 | 140 | Karton | 1.314 | 235 | 148 | 183 | 0 | 0 | 0 | 0 | 0 | 0 | 0
6193226 | LFS | WDK HE40060RW | véglezáróelem |  | 40x60mm |  |  | hófehér | 449.9 | 1 | DB | 10 | 10 | 1.136 | 39259020 | nem |  | 4012196797479 | 4012196203741 | 10 | Schachtel | 0.149 | 133 | 73 | 55 | 4012196203758 | 100 | Karton | 1.684 | 235 | 148 | 183 | 0 | 0 | 0 | 0 | 0 | 0 | 0
6193234 | LFS | WDK HE40090RW | véglezáróelem |  | 40x90mm |  |  | hófehér | 479.6 | 1 | DB | 10 | 10 | 1.576 | 39259020 | nem |  | 4012196797530 | 4012196203765 | 10 | Schachtel | 0.197 | 92 | 92 | 77 | 4012196203796 | 120 | Karton | 2.555 | 295 | 185 | 188 | 0 | 0 | 0 | 0 | 0 | 0 | 0
6193242 | LFS | WDK HE40110RW | véglezáróelem |  | 40x110mm |  |  | hófehér | 564.3 | 1 | DB | 10 | 10 | 1.919 | 39259020 | nem |  | 4012196974788 | 4012196203802 | 10 | Schachtel | 0.233 | 134 | 93 | 86 | 4012196203819 | 100 | Karton | 2.524 | 295 | 185 | 249 | 0 | 0 | 0 | 0 | 0 | 0 | 0
6193285 | LFS | WDK HE60060RW | véglezáróelem |  | 60x60mm |  |  | hófehér | 495 | 1 | DB | 10 | 10 | 1.551 | 39259020 | nem |  | 4012196712991 | 4012196203826 | 10 | Schachtel | 0.194 | 92 | 92 | 77 | 4012196203857 | 120 | Karton | 2.519 | 295 | 185 | 188 | 0 | 0 | 0 | 0 | 0 | 0 | 0
6193293 | LFS | WDK HE60090RW | véglezáróelem |  | 60x90mm |  |  | hófehér | 541.2 | 1 | DB | 10 | 10 | 2.315 | 39259020 | nem |  | 4012196492794 | 4012196203864 | 10 | Schachtel | 0.273 | 134 | 93 | 86 | 4012196203871 | 100 | Karton | 2.924 | 295 | 185 | 249 | 0 | 0 | 0 | 0 | 0 | 0 | 0
6193307 | LFS | WDK HE60110RW | véglezáróelem |  | 60x110mm |  |  | hófehér | 726 | 1 | DB | 10 | 10 | 2.937 | 39259020 | nem |  | 4012196713059 | 4012196203888 | 10 | Schachtel | 0.36 | 220 | 90 | 75 | 4012196203918 | 100 | Karton | 3.938 | 395 | 228 | 188 | 0 | 0 | 0 | 0 | 0 | 0 | 0
6193315 | LFS | WDK HE60130RW | véglezáróelem |  | 60x130mm |  |  | hófehér | 718.3 | 1 | DB | 10 | 10 | 3.61 | 39259020 | nem |  | 4012196713110 | 4012196203925 | 10 | Schachtel | 0.442 | 188 | 138 | 58 | 4012196203932 | 120 | Karton | 5.629 | 395 | 288 | 183 | 0 | 0 | 0 | 0 | 0 | 0 | 0
6193323 | LFS | WDK HE60150RW | véglezáróelem |  | 60x150mm |  |  | hófehér | 900.9 | 1 | DB | 10 | 10 | 4.118 | 39259020 | nem |  | 4012196492855 | 4012196492862 | 10 | Schachtel | 0.485 | 187 | 137 | 77 | 4012196492879 | 120 | Karton | 6.294 | 395 | 288 | 249 | 0 | 0 | 0 | 0 | 0 | 0 | 0
6193331 | LFS | WDK HE60170RW | véglezáróelem |  | 60x170mm |  |  | hófehér | 915.2 | 1 | DB | 10 | 10 | 4.859 | 39259020 | nem |  | 4012196713172 | 4012196713189 | 10 | Schachtel | 0.559 | 187 | 137 | 77 | 4012196713196 | 120 | Karton | 7.182 | 395 | 288 | 249 | 0 | 0 | 0 | 0 | 0 | 0 | 0
6193358 | LFS | WDK HE60210RW | véglezáróelem |  | 60x210mm |  |  | hófehér | 1103.3 | 1 | DB | 10 | 10 | 5.475 | 39259020 | nem |  | 4012196797592 | 4012196797608 | 10 | Schachtel | 0.626 | 218 | 123 | 87 | 4012196797615 | 60 | Karton | 4.094 | 395 | 228 | 188 | 0 | 0 | 0 | 0 | 0 | 0 | 0
6193366 | LFS | WDK HE60230RW | véglezáróelem |  | 60x230mm |  |  | hófehér | 1101.1 | 1 | DB | 10 | 10 | 6.283 | 39259020 | nem |  | 4012196492916 | 4012196492923 | 10 | Karton | 0.735 | 235 | 148 | 88 | 0 | 0 | 0 | 0 | 0 | 0 | 0 | 0 | 0 | 0 | 0 | 0 | 0 | 0
6193387 | LFS | WDK HE80170RW | véglezáróelem |  | 80x170mm |  |  | hófehér | 2896.3 | 1 | DB | 10 | 10 | 11.9 | 39259020 | nem |  | 4012195042518 | 4012195066248 | 10 | Beutel | 1.191 | 175 | 175 | 155 | 0 | 0 | 0 | 0 | 0 | 0 | 0 | 0 | 0 | 0 | 0 | 0 | 0 | 0
6193391 | LFS | WDK HE80210RW | véglezáróelem |  | 80x210mm |  |  | hófehér | 3010.7 | 1 | DB | 10 | 10 | 14.5 | 39259020 | nem |  | 4012195042587 | 4012195066279 | 10 | Beutel | 1.451 | 215 | 175 | 155 | 0 | 0 | 0 | 0 | 0 | 0 | 0 | 0 | 0 | 0 | 0 | 0 | 0 | 0
6193395 | LFS | WDK HE100130RW | véglezáróelem |  | 100x130mm |  |  | hófehér | 2944.7 | 1 | DB | 10 | 10 | 8.2 | 39259020 | nem |  | 4012195042655 | 4012195066286 | 10 | Beutel | 0.821 | 180 | 180 | 170 | 0 | 0 | 0 | 0 | 0 | 0 | 0 | 0 | 0 | 0 | 0 | 0 | 0 | 0
6193399 | LFS | WDK HE100230RW | véglezáróelem |  | 100x230mm |  |  | hófehér | 3174.6 | 1 | DB | 5 | 5 | 10.409 | 39259020 | nem |  | 4012195042723 | 4012195066514 | 5 | Karton | 0.627 | 235 | 148 | 88 | 0 | 0 | 0 | 0 | 0 | 0 | 0 | 0 | 0 | 0 | 0 | 0 | 0 | 0
6193400 | LFS | WDK T100130CW | T-idom |  | 400x130x100 |  |  | krémfehér | 17317.3 | 1 | DB | 1 | 1 | 120 | 39259020 | nem |  | 4012197251543 | 4012197301859 | 1 | Beutel | 1.201 | 405 | 135 | 105 | 0 | 0 | 0 | 0 | 0 | 0 | 0 | 0 | 0 | 0 | 0 | 0 | 0 | 0
6193402 | LFS | WDK T100230CW | T-idom |  | 600x230x100 |  |  | krémfehér | 20440.2 | 1 | DB | 1 | 1 | 248.8 | 39259020 | nem |  | 4012197251659 | 4012197331689 | 1 | Beutel | 2.489 | 605 | 235 | 105 | 0 | 0 | 0 | 0 | 0 | 0 | 0 | 0 | 0 | 0 | 0 | 0 | 0 | 0
6193404 | LFS | WDK T80170CW | T-idom |  | 400x170x80 |  |  | krémfehér | 17564.8 | 1 | DB | 2 | 2 | 120 | 39259020 | nem |  | 4012197251345 | 4012197251352 | 2 | Beutel | 2.401 | 505 | 340 | 195 | 0 | 0 | 0 | 0 | 0 | 0 | 0 | 0 | 0 | 0 | 0 | 0 | 0 | 0
6193406 | LFS | WDK T80210CW | T-idom |  | 400x210x80 |  |  | krémfehér | 18392 | 1 | DB | 2 | 2 | 130 | 39259020 | nem |  | 4012197251444 | 4012197251451 | 2 | Beutel | 2.601 | 505 | 3360 | 195 | 0 | 0 | 0 | 0 | 0 | 0 | 0 | 0 | 0 | 0 | 0 | 0 | 0 | 0
6193410 | LFS | WDK T100130GR | T-idom |  | 400x130x100 |  |  | kőszürke | 17317.3 | 1 | DB | 1 | 1 | 120 | 39259020 | nem |  | 4012197251581 | 4012197301866 | 1 | Beutel | 1.201 | 405 | 135 | 105 | 0 | 0 | 0 | 0 | 0 | 0 | 0 | 0 | 0 | 0 | 0 | 0 | 0 | 0
6193412 | LFS | WDK T100230GR | T-idom |  | 600x230x100 |  |  | kőszürke | 20440.2 | 1 | DB | 1 | 1 | 248.8 | 39259020 | nem |  | 4012197251697 | 4012197331702 | 1 | Beutel | 2.489 | 605 | 235 | 105 | 0 | 0 | 0 | 0 | 0 | 0 | 0 | 0 | 0 | 0 | 0 | 0 | 0 | 0
6193414 | LFS | WDK T80170GR | T-idom |  | 400x170x80 |  |  | kőszürke | 17564.8 | 1 | DB | 2 | 2 | 120 | 39259020 | nem |  | 4012197251383 | 4012197251390 | 2 | Beutel | 2.401 | 505 | 340 | 195 | 0 | 0 | 0 | 0 | 0 | 0 | 0 | 0 | 0 | 0 | 0 | 0 | 0 | 0
6193415 | LFS | WDK T80210GR | T-idom |  | 400x210x80 |  |  | kőszürke | 18392 | 1 | DB | 2 | 2 | 130 | 39259020 | nem |  | 4012197251482 | 4012197251499 | 2 | Beutel | 2.601 | 505 | 360 | 195 | 0 | 0 | 0 | 0 | 0 | 0 | 0 | 0 | 0 | 0 | 0 | 0 | 0 | 0
6193592 | LFS | WDK HS60090CW | Toldásponti takaró elem | WDK 60090-hez | 62x93x18mm |  |  | krémfehér | 468.6 | 1 | DB | 20 | 20 | 1.008 | 39259020 | nem |  | 4012195462217 | 4012195477778 | 20 | Schachtel | 0.262 | 188 | 94 | 90 | 4012195477785 | 80 | Karton | 1.221 | 235 | 192 | 188 | 0 | 0 | 0 | 0 | 0 | 0 | 0
6193596 | LFS | WDK HS60110RW | Toldásponti takaró elem | WDK 60110-hez | 62x113x18mm |  |  | hófehér | 548.8 | 1 | DB | 20 | 20 | 1.142 | 39259020 | nem |  | 4012195461845 | 4012195477594 | 20 | Schachtel | 0.301 | 187 | 137 | 77 | 4012195477600 | 120 | Karton | 2 | 295 | 185 | 249 | 0 | 0 | 0 | 0 | 0 | 0 | 0
6193825 | LFS | WDK I80170LGR | belső sarokelem |  | 329x170x80 |  |  | világosszürke | 17564.8 | 1 | DB | 1 | 1 | 100 | 39259020 | nem |  | 4012197250126 | 4012197281892 | 1 | Beutel | 1.001 | 335 | 175 | 85 | 0 | 0 | 0 | 0 | 0 | 0 | 0 | 0 | 0 | 0 | 0 | 0 | 0 | 0
6193827 | LFS | WDK I80170RW | belső sarokelem |  | 329x170x80 |  |  | hófehér | 17564.8 | 1 | DB | 1 | 1 | 100 | 39259020 | nem |  | 4012197250140 | 4012197281922 | 1 | Beutel | 1.001 | 335 | 175 | 85 | 0 | 0 | 0 | 0 | 0 | 0 | 0 | 0 | 0 | 0 | 0 | 0 | 0 | 0
6193829 | LFS | WDK I80170VW | belső sarokelem |  | 329x170x80 |  |  | fehér | 17564.8 | 1 | DB | 1 | 1 | 100 | 39259020 | nem |  | 4012197250164 | 4012197281939 | 1 | Beutel | 1.001 | 335 | 175 | 85 | 0 | 0 | 0 | 0 | 0 | 0 | 0 | 0 | 0 | 0 | 0 | 0 | 0 | 0
6193831 | LFS | WDK I80210CW | belső sarokelem |  | 329x210x80 |  |  | krémfehér | 18392 | 1 | DB | 1 | 1 | 120 | 39259020 | nem |  | 4012197250201 | 4012197281328 | 1 | Beutel | 1.201 | 335 | 215 | 85 | 0 | 0 | 0 | 0 | 0 | 0 | 0 | 0 | 0 | 0 | 0 | 0 | 0 | 0
6193860 | LFS | WDK I80210GR | belső sarokelem |  | 329x210x80 |  |  | kőszürke | 18392 | 1 | DB | 1 | 1 | 120 | 39259020 | nem |  | 4012197250188 | 4012197281243 | 1 | Beutel | 1.201 | 335 | 215 | 85 | 0 | 0 | 0 | 0 | 0 | 0 | 0 | 0 | 0 | 0 | 0 | 0 | 0 | 0
6193864 | LFS | WDK I80210LGR | belső sarokelem |  | 329x210x80 |  |  | világosszürke | 18392 | 1 | DB | 1 | 1 | 120 | 39259020 | nem |  | 4012197250225 | 4012197281267 | 1 | Beutel | 1.201 | 335 | 215 | 85 | 0 | 0 | 0 | 0 | 0 | 0 | 0 | 0 | 0 | 0 | 0 | 0 | 0 | 0
6193866 | LFS | WDK I80210RW | belső sarokelem |  | 329x210x80 |  |  | hófehér | 18392 | 1 | DB | 1 | 1 | 120 | 39259020 | nem |  | 4012197250249 | 4012197281298 | 1 | Beutel | 1.201 | 335 | 215 | 85 | 0 | 0 | 0 | 0 | 0 | 0 | 0 | 0 | 0 | 0 | 0 | 0 | 0 | 0
6194036 | LFS | D2-1 110RW | felső rész | egyférőhelyes szerelvényhez | 110x300mm |  |  | hófehér | 1468.5 | 1 | DB | 10 | 1 | 8 | 39259020 | nem |  | 4012196448272 | 4012197294847 | 1 | Stück | 0.081 | 300 | 109 | 14 | 4012196448289 | 10 | Beutel | 0.81 | 305 | 115 | 80 | 0 | 0 | 0 | 0 | 0 | 0 | 0
6194044 | LFS | D2-1 130RW | felső rész | egyférőhelyes szerelvényhez | 130x300mm |  |  | hófehér | 1650 | 1 | DB | 10 | 1 | 9 | 39259020 | nem |  | 4012196448098 | 4012197294885 | 1 | Stück | 0.091 | 300 | 130 | 14 | 4012196448104 | 10 | Beutel | 0.91 | 305 | 130 | 88 | 0 | 0 | 0 | 0 | 0 | 0 | 0
6194052 | LFS | D2-1 150RW | felső rész | egyférőhelyes szerelvényhez | 150x300mm |  |  | hófehér | 1744.6 | 1 | DB | 10 | 1 | 10 | 39259020 | nem |  | 4012196447978 | 4012197294892 | 1 | Stück | 0.101 | 300 | 150 | 15 | 4012196447985 | 10 | Beutel | 1.01 | 305 | 155 | 85 | 0 | 0 | 0 | 0 | 0 | 0 | 0
6194060 | LFS | D2-1 170RW | felső rész | egyférőhelyes szerelvényhez | 170x300mm |  |  | hófehér | 1970.1 | 1 | DB | 10 | 1 | 13.4 | 39259020 | nem |  | 4012196447497 | 4012197294908 | 1 | Stück | 0.135 | 300 | 170 | 14 | 4012196447503 | 10 | Beutel | 1.35 | 310 | 180 | 85 | 0 | 0 | 0 | 0 | 0 | 0 | 0
6194109 | LFS | D2-2 110RW | felső rész | kétférőhelyes szerelvényhez | 110x300mm |  |  | hófehér | 1732.5 | 1 | DB | 10 | 1 | 6.5 | 39259020 | nem |  | 4012196628636 | 4012197294946 | 1 | Stück | 0.066 | 300 | 109 | 14 | 4012196628643 | 10 | Beutel | 0.66 | 310 | 115 | 70 | 0 | 0 | 0 | 0 | 0 | 0 | 0
6194117 | LFS | D2-2 130RW | felső rész | kétférőhelyes szerelvényhez | 130x300mm |  |  | hófehér | 1783.1 | 1 | DB | 10 | 1 | 7.5 | 39259020 | nem |  | 4012196628575 | 4012197294953 | 1 | Stück | 0.076 | 300 | 130 | 14 | 4012196628582 | 10 | Beutel | 0.76 | 305 | 135 | 80 | 0 | 0 | 0 | 0 | 0 | 0 | 0
6194125 | LFS | D2-2 150RW | felső rész | kétférőhelyes szerelvényhez | 150x300mm |  |  | hófehér | 1872.2 | 1 | DB | 10 | 1 | 9 | 39259020 | nem |  | 4012196628513 | 4012197294960 | 1 | Stück | 0.091 | 300 | 150 | 15 | 4012196628520 | 10 | Beutel | 0.91 | 310 | 160 | 85 | 0 | 0 | 0 | 0 | 0 | 0 | 0
6194133 | LFS | D2-2 170RW | felső rész | kétférőhelyes szerelvényhez | 170x300mm |  |  | hófehér | 2070.2 | 1 | DB | 10 | 1 | 12 | 39259020 | nem |  | 4012196628452 | 4012197294977 | 1 | Stück | 0.121 | 300 | 170 | 14 | 4012196628469 | 10 | Beutel | 1.21 | 310 | 180 | 85 | 0 | 0 | 0 | 0 | 0 | 0 | 0
6194141 | LFS | D2-2 210RW | felső rész | kétférőhelyes szerelvényhez | 210x300mm |  |  | hófehér | 2228.6 | 1 | DB | 10 | 1 | 17.7 | 39259020 | nem |  | 4012196628391 | 4012197294984 | 1 | Stück | 0.178 | 300 | 211 | 15 | 4012196628407 | 10 | Beutel | 1.78 | 310 | 220 | 180 | 0 | 0 | 0 | 0 | 0 | 0 | 0
6194184 | LFS | D2-3 110RW | felső rész | háromférőhelyes szerelvényhez | 110x300mm |  |  | hófehér | 1795.2 | 1 | DB | 10 | 1 | 5 | 39259020 | nem |  | 4012196628339 | 4012197294991 | 1 | Stück | 0.051 | 300 | 109 | 14 | 4012196628346 | 10 | Beutel | 0.51 | 305 | 115 | 75 | 0 | 0 | 0 | 0 | 0 | 0 | 0
6194192 | LFS | D2-3 130RW | felső rész | háromférőhelyes szerelvényhez | 130x300mm |  |  | hófehér | 1872.2 | 1 | DB | 10 | 1 | 6.2 | 39259020 | nem |  | 4012196618910 | 4012197295004 | 1 | Stück | 0.063 | 300 | 130 | 14 | 4012196618927 | 10 | Beutel | 0.63 | 305 | 135 | 80 | 0 | 0 | 0 | 0 | 0 | 0 | 0
6194206 | LFS | D2-3 150RW | felső rész | háromférőhelyes szerelvényhez | 150x300mm |  |  | hófehér | 1970.1 | 1 | DB | 10 | 10 | 9.5 | 39259020 | nem |  | 4012196618859 | 4012196618866 | 10 | Beutel | 0.951 | 310 | 160 | 85 | 0 | 0 | 0 | 0 | 0 | 0 | 0 | 0 | 0 | 0 | 0 | 0 | 0 | 0
6194214 | LFS | D2-3 170RW | felső rész | háromférőhelyes szerelvényhez | 170x300mm |  |  | hófehér | 2145 | 1 | DB | 10 | 1 | 10.3 | 39259020 | nem |  | 4012196349814 | 4012197295011 | 1 | Stück | 0.104 | 300 | 170 | 14 | 4012196349821 | 10 | Beutel | 1.04 | 310 | 180 | 80 | 0 | 0 | 0 | 0 | 0 | 0 | 0
6207202 | KTS | LCIS 620 6 A4 | Kábellétra | perforált létrafok, hegesztett | 60x200x6000 | 2B | felületkezelés nélkül, utókezelt | nemesacél | 31430 | 1 | M | 6 | 6 | 267 | 73089059 | nem |  | 4012196431960 | 4012196477685 | 6 | Meter | 16.021 | 6000 | 200 | 60 | 0 | 0 | 0 | 0 | 0 | 0 | 0 | 0 | 0 | 0 | 0 | 0 | 0 | 0
6207204 | KTS | LCIS 630 6 A4 | Kábellétra | perforált létrafok, hegesztett | 60x300x6000 | 2B | felületkezelés nélkül, utókezelt | nemesacél | 34122 | 1 | M | 6 | 6 | 288.833 | 73089059 | nem |  | 4012196431977 | 4012196477692 | 6 | Meter | 17.331 | 6000 | 300 | 60 | 0 | 0 | 0 | 0 | 0 | 0 | 0 | 0 | 0 | 0 | 0 | 0 | 0 | 0
6207206 | KTS | LCIS 640 6 A4 | Kábellétra | perforált létrafok, hegesztett | 60x400x6000 | 2B | felületkezelés nélkül, utókezelt | nemesacél | 36674 | 1 | M | 30 | 6 | 310.5 | 73089059 | nem |  | 4012196431984 | 4012196477708 | 6 | Meter | 18.631 | 6000 | 400 | 60 | 0 | 0 | 0 | 0 | 0 | 0 | 0 | 0 | 0 | 0 | 0 | 0 | 0 | 0
6207208 | KTS | LCIS 650 6 A4 | Kábellétra | perforált létrafok, hegesztett | 60x500x6000 | 2B | felületkezelés nélkül, utókezelt | nemesacél | 41369 | 1 | M | 6 | 6 | 332.34 | 73089059 | nem |  | 4012196431991 | 4012196477715 | 6 | Meter | 19.941 | 6000 | 500 | 60 | 0 | 0 | 0 | 0 | 0 | 0 | 0 | 0 | 0 | 0 | 0 | 0 | 0 | 0
6207210 | KTS | LCIS 660 6 A4 | Kábellétra | perforált létrafok, hegesztett | 60x600x6000 | 2B | felületkezelés nélkül, utókezelt | nemesacél | 43007 | 1 | M | 6 | 6 | 354 | 73089059 | nem |  | 4012196432004 | 4012196477722 | 6 | Meter | 21.241 | 6000 | 600 | 60 | 0 | 0 | 0 | 0 | 0 | 0 | 0 | 0 | 0 | 0 | 0 | 0 | 0 | 0
6207252 | KTS | LCIS 620 6 A2 | Kábellétra | perforált létrafok, hegesztett | 60x200x6000 | 2B | felületkezelés nélkül, utókezelt | nemesacél | 23484 | 1 | M | 6 | 6 | 267 | 73089059 | nem |  | 4012196431687 | 4012196477333 | 6 | Meter | 16.021 | 6000 | 200 | 60 | 0 | 0 | 0 | 0 | 0 | 0 | 0 | 0 | 0 | 0 | 0 | 0 | 0 | 0
6207254 | KTS | LCIS 630 6 A2 | Kábellétra | perforált létrafok, hegesztett | 60x300x6000 | 2B | felületkezelés nélkül, utókezelt | nemesacél | 24800 | 1 | M | 6 | 6 | 288.84 | 73089059 | nem |  | 4012196431694 | 4012196477340 | 6 | Meter | 17.331 | 6000 | 300 | 60 | 0 | 0 | 0 | 0 | 0 | 0 | 0 | 0 | 0 | 0 | 0 | 0 | 0 | 0
6207256 | KTS | LCIS 640 6 A2 | Kábellétra | perforált létrafok, hegesztett | 60x400x6000 | 2B | felületkezelés nélkül, utókezelt | nemesacél | 27171 | 1 | M | 6 | 6 | 310.5 | 73089059 | nem |  | 4012196431700 | 4012196477357 | 6 | Meter | 18.631 | 6000 | 400 | 60 | 0 | 0 | 0 | 0 | 0 | 0 | 0 | 0 | 0 | 0 | 0 | 0 | 0 | 0
6207258 | KTS | LCIS 650 6 A2 | Kábellétra | perforált létrafok, hegesztett | 60x500x6000 | 2B | felületkezelés nélkül, utókezelt | nemesacél | 29885 | 1 | M | 6 | 6 | 332.34 | 73089059 | nem |  | 4012196431717 | 4012196477364 | 6 | Meter | 19.941 | 6000 | 500 | 60 | 0 | 0 | 0 | 0 | 0 | 0 | 0 | 0 | 0 | 0 | 0 | 0 | 0 | 0
6207260 | KTS | LCIS 660 6 A2 | Kábellétra | perforált létrafok, hegesztett | 60x600x6000 | 2B | felületkezelés nélkül, utókezelt | nemesacél | 31236 | 1 | M | 6 | 6 | 354 | 73089059 | nem |  | 4012196431724 | 4012196477371 | 6 | Meter | 21.241 | 6000 | 600 | 60 | 0 | 0 | 0 | 0 | 0 | 0 | 0 | 0 | 0 | 0 | 0 | 0 | 0 | 0
6207302 | KTS | SLCS 1120 3 FT | Kábellétra hegesztett kiv. | perf. nélküli létrafokkal | 110x200x3000 | FT | merítetten tűzihorganyzott, DIN EN ISO 1461 | cink | 19946 | 1 | M | 3 | 3 | 521.8 | 73089059 | nem |  | 4012196431854 | 4012196477555 | 3 | Meter | 15.655 | 3000 | 200 | 110 | 0 | 0 | 0 | 0 | 0 | 0 | 0 | 0 | 0 | 0 | 0 | 0 | 0 | 0
6207304 | KTS | SLCS 1130 3 FT | Kábellétra hegesztett kiv. | perf. nélküli létrafokkal | 110x300x3000 | FT | merítetten tűzihorganyzott, DIN EN ISO 1461 | cink | 20678 | 1 | M | 3 | 3 | 555.8 | 73089059 | nem |  | 4012196431861 | 4012196477562 | 3 | Meter | 16.675 | 3000 | 300 | 110 | 0 | 0 | 0 | 0 | 0 | 0 | 0 | 0 | 0 | 0 | 0 | 0 | 0 | 0
6207306 | KTS | SLCS 1140 3 FT | Kábellétra hegesztett kiv. | perf. nélküli létrafokkal | 110x400x3000 | FT | merítetten tűzihorganyzott, DIN EN ISO 1461 | cink | 23175 | 1 | M | 3 | 3 | 589.467 | 73089059 | nem |  | 4012196431878 | 4012196477579 | 3 | Meter | 17.685 | 3000 | 400 | 110 | 0 | 0 | 0 | 0 | 0 | 0 | 0 | 0 | 0 | 0 | 0 | 0 | 0 | 0
6207308 | KTS | SLCS 1145 3 FT | Kábellétra hegesztett kiv. | perf. nélküli létrafokkal | 110x450x3000 | FT | merítetten tűzihorganyzott, DIN EN ISO 1461 | cink | 24193 | 1 | M | 30 | 3 | 612.8 | 73089059 | nem |  | 4012196431885 | 4012196477586 | 3 | Meter | 18.385 | 3000 | 450 | 110 | 0 | 0 | 0 | 0 | 0 | 0 | 0 | 0 | 0 | 0 | 0 | 0 | 0 | 0
6207310 | KTS | SLCS 1150 3 FT | Kábellétra hegesztett kiv. | perf. nélküli létrafokkal | 110x500x3000 | FT | merítetten tűzihorganyzott, DIN EN ISO 1461 | cink | 25190 | 1 | M | 3 | 3 | 623.133 | 73089059 | nem |  | 4012196431892 | 4012196477593 | 3 | Meter | 18.695 | 3000 | 500 | 110 | 0 | 0 | 0 | 0 | 0 | 0 | 0 | 0 | 0 | 0 | 0 | 0 | 0 | 0
6207312 | KTS | SLCS 1160 3 FT | Kábellétra hegesztett kiv. | perf. nélküli létrafokkal | 110x600x3000 | FT | merítetten tűzihorganyzott, DIN EN ISO 1461 | cink | 29725 | 1 | M | 3 | 3 | 656.8 | 73089059 | nem |  | 4012196431908 | 4012196477609 | 3 | Meter | 19.705 | 3000 | 600 | 110 | 0 | 0 | 0 | 0 | 0 | 0 | 0 | 0 | 0 | 0 | 0 | 0 | 0 | 0
6207316 | KTS | SLCS 1180 3 FT | Kábellétra hegesztett kiv. | perf. nélküli létrafokkal | 110x800x3000 | FT | merítetten tűzihorganyzott, DIN EN ISO 1461 | cink | 34247 | 1 | M | 30 | 3 | 724.133 | 73089059 | nem |  | 4012196431922 | 4012196477647 | 3 | Meter | 21.725 | 3000 | 800 | 110 | 0 | 0 | 0 | 0 | 0 | 0 | 0 | 0 | 0 | 0 | 0 | 0 | 0 | 0
6207501 | BSS | LG 620 VSF 6 FS | funkciótartó kábellétra | létrafok-távolság 150 mm | 60x200x6000 | FS | szalaghorganyzott, DIN EN 10346 | cink | 17485 | 1 | M | 6 | 6 | 311.866 | 73089059 | nem |  | 4012195299639 | 4012196108848 | 6 | Meter | 18.713 | 6000 | 200 | 60 | 0 | 0 | 0 | 0 | 0 | 0 | 0 | 0 | 0 | 0 | 0 | 0 | 0 | 0
6207505 | BSS | LG 630 VSF 6 FS | funkciótartó kábellétra | létrafok-távolság 150 mm | 60x300x6000 | FS | szalaghorganyzott, DIN EN 10346 | cink | 18640 | 1 | M | 6 | 6 | 355.833 | 73089059 | nem |  | 4012195299646 | 4012196108886 | 6 | Meter | 21.351 | 6000 | 300 | 60 | 0 | 0 | 0 | 0 | 0 | 0 | 0 | 0 | 0 | 0 | 0 | 0 | 0 | 0
6207509 | BSS | LG 640 VSF 6 FS | funkciótartó kábellétra | létrafok-távolság 150 mm | 60x400x6000 | FS | szalaghorganyzott, DIN EN 10346 | cink | 20163 | 1 | M | 6 | 6 | 407.166 | 73089059 | nem |  | 4012195299684 | 4012196108893 | 6 | Meter | 24.431 | 6000 | 400 | 60 | 0 | 0 | 0 | 0 | 0 | 0 | 0 | 0 | 0 | 0 | 0 | 0 | 0 | 0
6207523 | BSS | LG 620 VSF 6 FT | funkciótartó kábellétra | létrafok-távolság 150 mm | 60x200x6000 | FT | merítetten tűzihorganyzott, DIN EN ISO 1461 | cink | 20691 | 1 | M | 6 | 6 | 333.166 | 73089059 | nem |  | 4012195299691 | 4012196143023 | 6 | Meter | 19.991 | 6000 | 200 | 60 | 0 | 0 | 0 | 0 | 0 | 0 | 0 | 0 | 0 | 0 | 0 | 0 | 0 | 0
6207527 | BSS | LG 630 VSF 6 FT | funkciótartó kábellétra | létrafok-távolság 150 mm | 60x300x6000 | FT | merítetten tűzihorganyzott, DIN EN ISO 1461 | cink | 23588 | 1 | M | 6 | 6 | 379.166 | 73089059 | nem |  | 4012195299707 | 4012196108909 | 6 | Meter | 22.751 | 6000 | 300 | 60 | 0 | 0 | 0 | 0 | 0 | 0 | 0 | 0 | 0 | 0 | 0 | 0 | 0 | 0
6207531 | BSS | LG 640 VSF 6 FT | funkciótartó kábellétra | létrafok-távolság 150 mm | 60x400x6000 | FT | merítetten tűzihorganyzott, DIN EN ISO 1461 | cink | 26564 | 1 | M | 6 | 6 | 425.166 | 73089059 | nem |  | 4012195299714 | 4012196108947 | 6 | Meter | 25.511 | 6000 | 400 | 60 | 0 | 0 | 0 | 0 | 0 | 0 | 0 | 0 | 0 | 0 | 0 | 0 | 0 | 0
6208506 | KTS | LG 620 NS 3 FS | kábellétra | perforált, NS-létrafokkal | 60x200x3000 | FS | szalaghorganyzott, DIN EN 10346 | cink | 8496 | 1 | M | 3 | 3 | 247.64 | 73089059 | nem |  | 4012195063957 | 4012196108053 | 3 | Meter | 7.43 | 3000 | 200 | 60 | 0 | 0 | 0 | 0 | 0 | 0 | 0 | 0 | 0 | 0 | 0 | 0 | 0 | 0
6208509 | KTS | LG 630 NS 3 FS | kábellétra | perforált, NS-létrafokkal | 60x300x3000 | FS | szalaghorganyzott, DIN EN 10346 | cink | 8874 | 1 | M | 3 | 3 | 262.07 | 73089059 | nem |  | 4012195063964 | 4012196108060 | 3 | Meter | 7.863 | 3000 | 300 | 60 | 0 | 0 | 0 | 0 | 0 | 0 | 0 | 0 | 0 | 0 | 0 | 0 | 0 | 0
6208512 | KTS | LG 640 NS 3 FS | kábellétra | perforált, NS-létrafokkal | 60x400x3000 | FS | szalaghorganyzott, DIN EN 10346 | cink | 9263 | 1 | M | 3 | 3 | 276.07 | 73089059 | nem |  | 4012195063995 | 4012196108107 | 3 | Meter | 8.283 | 3000 | 400 | 60 | 0 | 0 | 0 | 0 | 0 | 0 | 0 | 0 | 0 | 0 | 0 | 0 | 0 | 0
6208515 | KTS | LG 650 NS 3 FS | kábellétra | perforált, NS-létrafokkal | 60x500x3000 | FS | szalaghorganyzott, DIN EN 10346 | cink | 10031 | 1 | M | 3 | 3 | 301.67 | 73089059 | nem |  | 4012195064008 | 4012196108114 | 3 | Meter | 9.051 | 3000 | 500 | 60 | 0 | 0 | 0 | 0 | 0 | 0 | 0 | 0 | 0 | 0 | 0 | 0 | 0 | 0
6208518 | KTS | LG 660 NS 3 FS | kábellétra | perforált, NS-létrafokkal | 60x600x3000 | FS | szalaghorganyzott, DIN EN 10346 | cink | 10282 | 1 | M | 3 | 3 | 318.2 | 73089059 | nem |  | 4012195064015 | 4012196108121 | 3 | Meter | 9.547 | 3000 | 600 | 60 | 0 | 0 | 0 | 0 | 0 | 0 | 0 | 0 | 0 | 0 | 0 | 0 | 0 | 0
6208538 | KTS | LG 620 VS 3 FS | kábellétra | perforált, VS-létrafokkal | 60x200x3000 | FS | szalaghorganyzott, DIN EN 10346 | cink | 9160 | 1 | M | 3 | 3 | 267 | 73089059 | nem |  | 4012195064022 | 4012196108169 | 3 | Meter | 8.011 | 3000 | 200 | 60 | 0 | 0 | 0 | 0 | 0 | 0 | 0 | 0 | 0 | 0 | 0 | 0 | 0 | 0
6208541 | KTS | LG 630 VS 3 FS | kábellétra | perforált, VS-létrafokkal | 60x300x3000 | FS | szalaghorganyzott, DIN EN 10346 | cink | 9561 | 1 | M | 3 | 3 | 288.933 | 73089059 | nem |  | 4012195064053 | 4012196108176 | 3 | Meter | 8.669 | 3000 | 300 | 60 | 0 | 0 | 0 | 0 | 0 | 0 | 0 | 0 | 0 | 0 | 0 | 0 | 0 | 0
6208544 | KTS | LG 640 VS 3 FS | kábellétra | perforált, VS-létrafokkal | 60x400x3000 | FS | szalaghorganyzott, DIN EN 10346 | cink | 10121 | 1 | M | 3 | 3 | 314.6 | 73089059 | nem |  | 4012195064060 | 4012196108183 | 3 | Meter | 9.439 | 3000 | 400 | 60 | 0 | 0 | 0 | 0 | 0 | 0 | 0 | 0 | 0 | 0 | 0 | 0 | 0 | 0
6208547 | KTS | LG 650 VS 3 FS | kábellétra | perforált, VS-létrafokkal | 60x500x3000 | FS | szalaghorganyzott, DIN EN 10346 | cink | 10775 | 1 | M | 3 | 3 | 332.6 | 73089059 | nem |  | 4012195064077 | 4012196108220 | 3 | Meter | 9.979 | 3000 | 500 | 60 | 0 | 0 | 0 | 0 | 0 | 0 | 0 | 0 | 0 | 0 | 0 | 0 | 0 | 0
6208550 | KTS | LG 660 VS 3 FS | kábellétra | perforált, VS-létrafokkal | 60x600x3000 | FS | szalaghorganyzott, DIN EN 10346 | cink | 11439 | 1 | M | 3 | 3 | 354.266 | 73089059 | nem |  | 4012195064084 | 4012196108237 | 3 | Meter | 10.629 | 3000 | 600 | 60 | 0 | 0 | 0 | 0 | 0 | 0 | 0 | 0 | 0 | 0 | 0 | 0 | 0 | 0
6208562 | KTS | LG 620 VS 3 FT | Kábellétra | perforált, VS-létrafokkal | 60x200x3000 | FT | merítetten tűzihorganyzott, DIN EN ISO 1461 | cink | 13065 | 1 | M | 3 | 3 | 285.066 | 73089059 | nem |  | 4012195434153 | 4012196143047 | 3 | Meter | 8.553 | 3000 | 200 | 60 | 0 | 0 | 0 | 0 | 0 | 0 | 0 | 0 | 0 | 0 | 0 | 0 | 0 | 0
6208566 | KTS | LG 630 VS 3 FT | Kábellétra | perforált, VS-létrafokkal | 60x300x3000 | FT | merítetten tűzihorganyzott, DIN EN ISO 1461 | cink | 14038 | 1 | M | 3 | 3 | 308 | 73089059 | nem |  | 4012195434160 | 4012196143078 | 3 | Meter | 9.241 | 3000 | 300 | 60 | 0 | 0 | 0 | 0 | 0 | 0 | 0 | 0 | 0 | 0 | 0 | 0 | 0 | 0
6208570 | KTS | LG 640 VS 3 FT | Kábellétra | perforált, VS-létrafokkal | 60x400x3000 | FT | merítetten tűzihorganyzott, DIN EN ISO 1461 | cink | 15240 | 1 | M | 3 | 3 | 331 | 73089059 | nem |  | 4012195434207 | 4012196108299 | 3 | Meter | 9.931 | 3000 | 400 | 60 | 0 | 0 | 0 | 0 | 0 | 0 | 0 | 0 | 0 | 0 | 0 | 0 | 0 | 0
6208574 | KTS | LG 650 VS 3 FT | Kábellétra | perforált, VS-létrafokkal | 60x500x3000 | FT | merítetten tűzihorganyzott, DIN EN ISO 1461 | cink | 16122 | 1 | M | 3 | 3 | 354.733 | 73089059 | nem |  | 4012195434214 | 4012196108305 | 3 | Meter | 10.643 | 3000 | 500 | 60 | 0 | 0 | 0 | 0 | 0 | 0 | 0 | 0 | 0 | 0 | 0 | 0 | 0 | 0
6208578 | KTS | LG 660 VS 3 FT | Kábellétra | perforált, VS-létrafokkal | 60x600x3000 | FT | merítetten tűzihorganyzott, DIN EN ISO 1461 | cink | 16912 | 1 | M | 3 | 3 | 385.4 | 73089059 | nem |  | 4012195434221 | 4012196108343 | 3 | Meter | 11.563 | 3000 | 600 | 60 | 0 | 0 | 0 | 0 | 0 | 0 | 0 | 0 | 0 | 0 | 0 | 0 | 0 | 0
6208627 | KTS | LG 620 VS 6 FS | kábellétra | perforált, VS-létrafokkal | 60x200x6000 | FS | szalaghorganyzott, DIN EN 10346 | cink | 9160 | 1 | M | 6 | 6 | 267.066 | 73089059 | nem |  | 4012195064251 | 4012196109142 | 6 | Meter | 16.025 | 6000 | 200 | 60 | 0 | 0 | 0 | 0 | 0 | 0 | 0 | 0 | 0 | 0 | 0 | 0 | 0 | 0
6208630 | KTS | LG 630 VS 6 FS | kábellétra | perforált, VS-létrafokkal | 60x300x6000 | FS | szalaghorganyzott, DIN EN 10346 | cink | 9561 | 1 | M | 6 | 6 | 288.733 | 73089059 | nem |  | 4012195064268 | 4012196109180 | 6 | Meter | 17.325 | 6000 | 300 | 60 | 0 | 0 | 0 | 0 | 0 | 0 | 0 | 0 | 0 | 0 | 0 | 0 | 0 | 0
6208633 | KTS | LG 640 VS 6 FS | kábellétra | perforált, VS-létrafokkal | 60x400x6000 | FS | szalaghorganyzott, DIN EN 10346 | cink | 10121 | 1 | M | 6 | 6 | 314.4 | 73089059 | nem |  | 4012195064299 | 4012196109197 | 6 | Meter | 18.865 | 6000 | 400 | 60 | 0 | 0 | 0 | 0 | 0 | 0 | 0 | 0 | 0 | 0 | 0 | 0 | 0 | 0
6208636 | KTS | LG 650 VS 6 FS | kábellétra | perforált, VS-létrafokkal | 60x500x6000 | FS | szalaghorganyzott, DIN EN 10346 | cink | 10775 | 1 | M | 6 | 6 | 332.4 | 73089059 | nem |  | 4012195064305 | 4012196109203 | 6 | Meter | 19.945 | 6000 | 500 | 60 | 0 | 0 | 0 | 0 | 0 | 0 | 0 | 0 | 0 | 0 | 0 | 0 | 0 | 0
6208639 | KTS | LG 660 VS 6 FS | kábellétra | perforált, VS-létrafokkal | 60x600x6000 | FS | szalaghorganyzott, DIN EN 10346 | cink | 11439 | 1 | M | 6 | 6 | 354.066 | 73089059 | nem |  | 4012195064312 | 4012196109241 | 6 | Meter | 21.245 | 6000 | 600 | 60 | 0 | 0 | 0 | 0 | 0 | 0 | 0 | 0 | 0 | 0 | 0 | 0 | 0 | 0
6208650 | KTS | LG 620 VS 6 FT | kábellétra | perforált, VS-létrafokkal | 60x200x6000 | FT | merítetten tűzihorganyzott, DIN EN ISO 1461 | cink | 13065 | 1 | M | 6 | 6 | 284.833 | 73089059 | nem |  | 4012195064329 | 4012196109258 | 6 | Meter | 17.091 | 6000 | 200 | 60 | 0 | 0 | 0 | 0 | 0 | 0 | 0 | 0 | 0 | 0 | 0 | 0 | 0 | 0
6208653 | KTS | LG 630 VS 6 FT | kábellétra | perforált, VS-létrafokkal | 60x300x6000 | FT | merítetten tűzihorganyzott, DIN EN ISO 1461 | cink | 14038 | 1 | M | 6 | 6 | 307.833 | 73089059 | nem |  | 4012195064350 | 4012196109265 | 6 | Meter | 18.471 | 6000 | 300 | 60 | 0 | 0 | 0 | 0 | 0 | 0 | 0 | 0 | 0 | 0 | 0 | 0 | 0 | 0
6208656 | KTS | LG 640 VS 6 FT | kábellétra | perforált, VS-létrafokkal | 60x400x6000 | FT | merítetten tűzihorganyzott, DIN EN ISO 1461 | cink | 15240 | 1 | M | 6 | 6 | 330.833 | 73089059 | nem |  | 4012195064367 | 4012196109302 | 6 | Meter | 19.851 | 6000 | 400 | 60 | 0 | 0 | 0 | 0 | 0 | 0 | 0 | 0 | 0 | 0 | 0 | 0 | 0 | 0
6208659 | KTS | LG 650 VS 6 FT | kábellétra | perforált, VS-létrafokkal | 60x500x6000 | FT | merítetten tűzihorganyzott, DIN EN ISO 1461 | cink | 16122 | 1 | M | 6 | 6 | 354.5 | 73089059 | nem |  | 4012195064374 | 4012196109319 | 6 | Meter | 21.271 | 6000 | 500 | 60 | 0 | 0 | 0 | 0 | 0 | 0 | 0 | 0 | 0 | 0 | 0 | 0 | 0 | 0
6208661 | KTS | LG 660 VS 6 FT | kábellétra | perforált, VS-létrafokkal | 60x600x6000 | FT | merítetten tűzihorganyzott, DIN EN ISO 1461 | cink | 16912 | 1 | M | 6 | 6 | 385.166 | 73089059 | nem |  | 4012195064381 | 4012196109326 | 6 | Meter | 23.111 | 6000 | 600 | 60 | 0 | 0 | 0 | 0 | 0 | 0 | 0 | 0 | 0 | 0 | 0 | 0 | 0 | 0
6208700 | KTS | LG 620 VS6 A2 | kábellétra | perforált, VS-létrafokkal | 60x200x6000 | 2B | felületkezelés nélkül, utókezelt | nemesacél | 24904 | 1 | M | 6 | 6 | 267.067 | 73089059 | nem |  | 4012195064411 | 4012196109357 | 6 | Meter | 16.025 | 6000 | 200 | 60 | 0 | 0 | 0 | 0 | 0 | 0 | 0 | 0 | 0 | 0 | 0 | 0 | 0 | 0
6208703 | KTS | LG 630 VS6 A2 | kábellétra | perforált, VS-létrafokkal | 60x300x6000 | 2B | felületkezelés nélkül, utókezelt | nemesacél | 26289 | 1 | M | 6 | 6 | 288.733 | 73089059 | nem |  | 4012195064428 | 4012196109364 | 6 | Meter | 17.325 | 6000 | 300 | 60 | 0 | 0 | 0 | 0 | 0 | 0 | 0 | 0 | 0 | 0 | 0 | 0 | 0 | 0
6208706 | KTS | LG 640 VS6 A2 | kábellétra | perforált, VS-létrafokkal | 60x400x6000 | 2B | felületkezelés nélkül, utókezelt | nemesacél | 28831 | 1 | M | 6 | 6 | 314.4 | 73089059 | nem |  | 4012195064435 | 4012196109371 | 6 | Meter | 18.865 | 6000 | 400 | 60 | 0 | 0 | 0 | 0 | 0 | 0 | 0 | 0 | 0 | 0 | 0 | 0 | 0 | 0
6208709 | KTS | LG 650 VS6 A2 | kábellétra | perforált, VS-létrafokkal | 60x500x6000 | 2B | felületkezelés nélkül, utókezelt | nemesacél | 31683 | 1 | M | 6 | 6 | 332.4 | 73089059 | nem |  | 4012195064442 | 4012196109388 | 6 | Meter | 19.945 | 6000 | 500 | 60 | 0 | 0 | 0 | 0 | 0 | 0 | 0 | 0 | 0 | 0 | 0 | 0 | 0 | 0
6208712 | KTS | LG 660 VS6 A2 | kábellétra | perforált, VS-létrafokkal | 60x600x6000 | 2B | felületkezelés nélkül, utókezelt | nemesacél | 33102 | 1 | M | 6 | 6 | 354.066 | 73089059 | nem |  | 4012195064473 | 4012196109418 | 6 | Meter | 21.245 | 6000 | 600 | 60 | 0 | 0 | 0 | 0 | 0 | 0 | 0 | 0 | 0 | 0 | 0 | 0 | 0 | 0
6208770 | BSS | AVL 60 FS | külső összekötő kábellétrához |  | 135x65x30 | FS | szalaghorganyzott, DIN EN 10346 | cink | 4260 | 1 | DB | 10 | 10 | 23.2 | 73089059 | nem |  | 4012196960262 | 4012196960279 | 10 | Schachtel | 2.398 | 218 | 123 | 87 | 4012196960286 | 60 | Karton | 14.811 | 390 | 223 | 180 | 0 | 0 | 0 | 0 | 0 | 0 | 0
6208778 | BSS | AVL 60 FT | külső összekötő kábellétrához |  | 135x65x30 | FT | merítetten tűzihorganyzott, DIN EN ISO 1461 | cink | 5244 | 1 | DB | 10 | 10 | 23.4 | 73089059 | nem |  | 4012196339914 | 4012196339921 | 10 | Schachtel | 2.418 | 218 | 123 | 87 | 4012196339938 | 60 | Karton | 14.931 | 390 | 223 | 180 | 0 | 0 | 0 | 0 | 0 | 0 | 0
6208835 | KTS | LVG 60 A4 | hosszanti összekötő | kábellétrához | 64x150 | 2B | felületkezelés nélkül, utókezelt | nemesacél | 4408 | 1 | DB | 10 | 10 | 20 | 73089059 | nem |  | 4012196666799 | 4012196198726 | 10 | Karton | 2.081 | 195 | 138 | 83 | 0 | 0 | 0 | 0 | 0 | 0 | 0 | 0 | 0 | 0 | 0 | 0 | 0 | 0
6208840 | KTS | LVG 60 FS | hosszanti összekötő | kábellétrához | 64x150 | FS | szalaghorganyzott, DIN EN 10346 | cink | 1091 | 1 | DB | 10 | 10 | 22 | 73089059 | nem |  | 4012195065555 | 4012196198757 | 10 | Karton | 2.281 | 195 | 138 | 83 | 0 | 0 | 0 | 0 | 0 | 0 | 0 | 0 | 0 | 0 | 0 | 0 | 0 | 0
6208843 | KTS | LVG 60 FT | hosszanti összekötő | kábellétrához | 64x150 | FT | merítetten tűzihorganyzott, DIN EN ISO 1461 | cink | 1557 | 1 | DB | 10 | 10 | 23 | 73089059 | nem |  | 4012195065562 | 4012196198764 | 10 | Karton | 2.381 | 195 | 138 | 83 | 0 | 0 | 0 | 0 | 0 | 0 | 0 | 0 | 0 | 0 | 0 | 0 | 0 | 0
6208846 | KTS | LVG 60 A2 | hosszanti összekötő | kábellétrához | 64x150 | 2B | felületkezelés nélkül, utókezelt | nemesacél | 2851 | 1 | DB | 10 | 10 | 22 | 73089059 | nem |  | 4012195065579 | 4012196198771 | 10 | Karton | 2.281 | 195 | 138 | 83 | 0 | 0 | 0 | 0 | 0 | 0 | 0 | 0 | 0 | 0 | 0 | 0 | 0 | 0
6208891 | KTS | LWVG 60 A4 | sarokösszekötő | kábellétrához | 64x150 | 2B | felületkezelés nélkül, utókezelt | nemesacél | 5027 | 1 | DB | 10 | 10 | 24.256 | 73089059 | nem |  | 4012195022084 | 4012196213535 | 10 | Karton | 2.532 | 235 | 148 | 88 | 0 | 0 | 0 | 0 | 0 | 0 | 0 | 0 | 0 | 0 | 0 | 0 | 0 | 0
6208895 | KTS | LWVG 60 FS | sarokösszekötő | kábellétrához | 64x200 | FS | szalaghorganyzott, DIN EN 10346 | cink | 1500 | 1 | DB | 10 | 10 | 24 | 73089059 | nem |  | 4012195065586 | 4012196213580 | 10 | Karton | 2.507 | 235 | 148 | 88 | 0 | 0 | 0 | 0 | 0 | 0 | 0 | 0 | 0 | 0 | 0 | 0 | 0 | 0
6208898 | KTS | LWVG 60 A2 | sarokösszekötő | kábellétrához | 64x150 | 2B | felületkezelés nélkül, utókezelt | nemesacél | 3068 | 1 | DB | 10 | 10 | 24 | 73089059 | nem |  | 4012195065616 | 4012196213597 | 10 | Karton | 2.507 | 235 | 148 | 88 | 0 | 0 | 0 | 0 | 0 | 0 | 0 | 0 | 0 | 0 | 0 | 0 | 0 | 0
6208932 | KTS | LGVG 60 A4 | csuklós összekötő | kábellétrához | 64x210 | 2B | felületkezelés nélkül, utókezelt | nemesacél | 8988 | 1 | DB | 10 | 10 | 28.5 | 73089059 | nem |  | 4012195046370 | 4012195046387 | 10 | Karton | 3.044 | 290 | 188 | 89 | 0 | 0 | 0 | 0 | 0 | 0 | 0 | 0 | 0 | 0 | 0 | 0 | 0 | 0
6208941 | KTS | LGVG 60 FS | csuklós összekötő | kábellétrához | 64x210 | FS | szalaghorganyzott, DIN EN 10346 | cink | 3389 | 1 | DB | 10 | 10 | 28.5 | 73089059 | nem |  | 4012195065623 | 4012195082507 | 10 | Karton | 3.044 | 290 | 188 | 89 | 0 | 0 | 0 | 0 | 0 | 0 | 0 | 0 | 0 | 0 | 0 | 0 | 0 | 0
6208944 | KTS | LGVG 60 FT | csuklós összekötő | kábellétrához | 64x210 | FT | merítetten tűzihorganyzott, DIN EN ISO 1461 | cink | 4706 | 1 | DB | 10 | 10 | 29.9 | 73089059 | nem |  | 4012195065630 | 4012195082538 | 10 | Karton | 3.184 | 290 | 188 | 89 | 0 | 0 | 0 | 0 | 0 | 0 | 0 | 0 | 0 | 0 | 0 | 0 | 0 | 0
6208947 | KTS | LGVG 60 A2 | csuklós összekötő | kábellétrához | 64x210 | 2B | felületkezelés nélkül, utókezelt | nemesacél | 6550 | 1 | DB | 10 | 10 | 28.5 | 73089059 | nem |  | 4012195065647 | 4012195082545 | 10 | Karton | 3.044 | 290 | 188 | 89 | 0 | 0 | 0 | 0 | 0 | 0 | 0 | 0 | 0 | 0 | 0 | 0 | 0 | 0
6208970 | KTS | LDVG 60 FT | összeköto | kábellétrához | 60x300 | FT | merítetten tűzihorganyzott, DIN EN ISO 1461 | cink | 5324 | 1 | DB | 2 | 2 | 61.7 | 73089059 | nem |  | 4012196464623 | 4012196467464 | 2 | Bund | 1.235 | 300 | 40 | 80 | 0 | 0 | 0 | 0 | 0 | 0 | 0 | 0 | 0 | 0 | 0 | 0 | 0 | 0
6209608 | KTS | LCIS 610 3 FS | Kábellétra |  | 60x100x3000 | FS | szalaghorganyzott, DIN EN 10346 | cink | 7992 | 1 | M | 3 | 3 | 244.667 | 73089059 | nem |  | 4012197347949 | 4012197347932 | 3 | Meter | 7.341 | 3000 | 100 | 60 | 0 | 0 | 0 | 0 | 0 | 0 | 0 | 0 | 0 | 0 | 0 | 0 | 0 | 0
6209610 | KTS | LCIS 620 3 FS | Kábellétra | perforált létrafok, hegesztett | 60x200x3000 | FS | szalaghorganyzott, DIN EN 10346 | cink | 8645 | 1 | M | 3 | 3 | 266.67 | 73089059 | nem |  | 4012196487578 | 4012196487783 | 3 | Meter | 8.001 | 3000 | 200 | 60 | 0 | 0 | 0 | 0 | 0 | 0 | 0 | 0 | 0 | 0 | 0 | 0 | 0 | 0
6209612 | KTS | LCIS 630 3 FS | Kábellétra | perforált létrafok, hegesztett | 60x300x3000 | FS | szalaghorganyzott, DIN EN 10346 | cink | 9045 | 1 | M | 3 | 3 | 288.67 | 73089059 | nem |  | 4012196487585 | 4012196487790 | 3 | Meter | 8.661 | 3000 | 300 | 60 | 0 | 0 | 0 | 0 | 0 | 0 | 0 | 0 | 0 | 0 | 0 | 0 | 0 | 0
6209614 | KTS | LCIS 640 3 FS | Kábellétra | perforált létrafok, hegesztett | 60x400x3000 | FS | szalaghorganyzott, DIN EN 10346 | cink | 9526 | 1 | M | 3 | 3 | 310.34 | 73089059 | nem |  | 4012196487592 | 4012196487806 | 3 | Meter | 9.311 | 3000 | 400 | 60 | 0 | 0 | 0 | 0 | 0 | 0 | 0 | 0 | 0 | 0 | 0 | 0 | 0 | 0
6209616 | KTS | LCIS 650 3 FS | Kábellétra | perforált létrafok, hegesztett | 60x500x3000 | FS | szalaghorganyzott, DIN EN 10346 | cink | 10179 | 1 | M | 3 | 3 | 332.34 | 73089059 | nem |  | 4012196487608 | 4012196487813 | 3 | Meter | 9.971 | 3000 | 500 | 60 | 0 | 0 | 0 | 0 | 0 | 0 | 0 | 0 | 0 | 0 | 0 | 0 | 0 | 0
6209618 | KTS | LCIS 660 3 FS | Kábellétra | perforált létrafok, hegesztett | 60x600x3000 | FS | szalaghorganyzott, DIN EN 10346 | cink | 10786 | 1 | M | 3 | 3 | 354 | 73089059 | nem |  | 4012196487615 | 4012196487820 | 3 | Meter | 10.621 | 3000 | 600 | 60 | 0 | 0 | 0 | 0 | 0 | 0 | 0 | 0 | 0 | 0 | 0 | 0 | 0 | 0
6209630 | KTS | LCIS 620 6 FS | Kábellétra | perforált létrafok, hegesztett | 60x200x6000 | FS | szalaghorganyzott, DIN EN 10346 | cink | 8645 | 1 | M | 6 | 6 | 267.17 | 73089059 | nem |  | 4012196432035 | 4012196467303 | 6 | Meter | 16.031 | 6000 | 200 | 60 | 0 | 0 | 0 | 0 | 0 | 0 | 0 | 0 | 0 | 0 | 0 | 0 | 0 | 0
6209632 | KTS | LCIS 630 6 FS | kábellétra | perf. létrafokkal, hegesztett | 60x300x6000 | FS | szalaghorganyzott, DIN EN 10346 | cink | 9045 | 1 | M | 6 | 6 | 288.84 | 73089059 | nem |  | 4012196432042 | 4012196467310 | 6 | Meter | 17.331 | 6000 | 300 | 60 | 0 | 0 | 0 | 0 | 0 | 0 | 0 | 0 | 0 | 0 | 0 | 0 | 0 | 0
6209634 | KTS | LCIS 640 6 FS | kábellétra | perf. létrafokkal, hegesztett | 60x400x6000 | FS | szalaghorganyzott, DIN EN 10346 | cink | 9526 | 1 | M | 6 | 6 | 310.67 | 73089059 | nem |  | 4012196432059 | 4012196467327 | 6 | Meter | 18.641 | 6000 | 400 | 60 | 0 | 0 | 0 | 0 | 0 | 0 | 0 | 0 | 0 | 0 | 0 | 0 | 0 | 0
6209636 | KTS | LCIS 650 6 FS | Kábellétra | perforált létrafok, hegesztett | 60x500x6000 | FS | szalaghorganyzott, DIN EN 10346 | cink | 10179 | 1 | M | 6 | 6 | 332.34 | 73089059 | nem |  | 4012196432066 | 4012196467334 | 6 | Meter | 19.941 | 6000 | 500 | 60 | 0 | 0 | 0 | 0 | 0 | 0 | 0 | 0 | 0 | 0 | 0 | 0 | 0 | 0
6209638 | KTS | LCIS 660 6 FS | Kábellétra | perforált létrafok, hegesztett | 60x600x6000 | FS | szalaghorganyzott, DIN EN 10346 | cink | 10786 | 1 | M | 6 | 6 | 354 | 73089059 | nem |  | 4012196432080 | 4012196467341 | 6 | Meter | 21.241 | 6000 | 600 | 60 | 0 | 0 | 0 | 0 | 0 | 0 | 0 | 0 | 0 | 0 | 0 | 0 | 0 | 0
6209643 | KTS | LCIS 620 6 FT | Kábellétra | perforált létrafok, hegesztett | 60x200x6000 | FT | merítetten tűzihorganyzott, DIN EN ISO 1461 | cink | 12343 | 1 | M | 6 | 6 | 283.17 | 73089059 | nem |  | 4012196431786 | 4012196477500 | 6 | Meter | 16.991 | 6000 | 200 | 60 | 0 | 0 | 0 | 0 | 0 | 0 | 0 | 0 | 0 | 0 | 0 | 0 | 0 | 0
6209645 | KTS | LCIS 630 6 FT | Kábellétra | perforált létrafok, hegesztett | 60x300x6000 | FT | merítetten tűzihorganyzott, DIN EN ISO 1461 | cink | 13271 | 1 | M | 6 | 6 | 306.17 | 73089059 | nem |  | 4012196431793 | 4012196477517 | 6 | Meter | 18.371 | 6000 | 300 | 60 | 0 | 0 | 0 | 0 | 0 | 0 | 0 | 0 | 0 | 0 | 0 | 0 | 0 | 0
6209647 | KTS | LCIS 640 6 FT | Kábellétra | perforált létrafok, hegesztett | 60x400x6000 | FT | merítetten tűzihorganyzott, DIN EN ISO 1461 | cink | 14381 | 1 | M | 6 | 6 | 329.17 | 73089059 | nem |  | 4012196431809 | 4012196477524 | 6 | Meter | 19.751 | 6000 | 400 | 60 | 0 | 0 | 0 | 0 | 0 | 0 | 0 | 0 | 0 | 0 | 0 | 0 | 0 | 0
6209649 | KTS | LCIS 650 6 FT | Kábellétra | perforált létrafok, hegesztett | 60x500x6000 | FT | merítetten tűzihorganyzott, DIN EN ISO 1461 | cink | 15206 | 1 | M | 6 | 6 | 352.34 | 73089059 | nem |  | 4012196431823 | 4012196477531 | 6 | Meter | 21.141 | 6000 | 500 | 60 | 0 | 0 | 0 | 0 | 0 | 0 | 0 | 0 | 0 | 0 | 0 | 0 | 0 | 0
6209651 | KTS | LCIS 660 6 FT | Kábellétra | perforált létrafok, hegesztett | 60x600x6000 | FT | merítetten tűzihorganyzott, DIN EN ISO 1461 | cink | 15962 | 1 | M | 6 | 6 | 375.34 | 73089059 | nem |  | 4012196431847 | 4012196477548 | 6 | Meter | 22.521 | 6000 | 600 | 60 | 0 | 0 | 0 | 0 | 0 | 0 | 0 | 0 | 0 | 0 | 0 | 0 | 0 | 0
6209719 | KTS | LCIS 610 3 FT | Kábellétra |  | 60x100x3000 | FT | merítetten tűzihorganyzott, DIN EN ISO 1461 | cink | 11141 | 1 | M | 3 | 3 | 260.667 | 73089059 | nem |  | 4012197347918 | 4012197347901 | 3 | Meter | 7.821 | 3000 | 100 | 60 | 0 | 0 | 0 | 0 | 0 | 0 | 0 | 0 | 0 | 0 | 0 | 0 | 0 | 0
6209721 | KTS | LCIS 620 3 FT | Kábellétra | perforált létrafok, hegesztett | 60x200x3000 | FT | merítetten tűzihorganyzott, DIN EN ISO 1461 | cink | 12343 | 1 | M | 3 | 3 | 283 | 73089059 | nem |  | 4012196431731 | 4012196477456 | 3 | Meter | 8.491 | 3000 | 200 | 60 | 0 | 0 | 0 | 0 | 0 | 0 | 0 | 0 | 0 | 0 | 0 | 0 | 0 | 0
6209723 | KTS | LCIS 630 3 FT | Kábellétra | perforált létrafok, hegesztett | 60x300x3000 | FT | merítetten tűzihorganyzott, DIN EN ISO 1461 | cink | 13271 | 1 | M | 3 | 3 | 306 | 73089059 | nem |  | 4012196431748 | 4012196477463 | 3 | Meter | 9.181 | 3000 | 300 | 60 | 0 | 0 | 0 | 0 | 0 | 0 | 0 | 0 | 0 | 0 | 0 | 0 | 0 | 0
6209725 | KTS | LCIS 640 3 FT | Kábellétra | perforált létrafok, hegesztett | 60x400x3000 | FT | merítetten tűzihorganyzott, DIN EN ISO 1461 | cink | 14381 | 1 | M | 3 | 3 | 329.34 | 73089059 | nem |  | 4012196431755 | 4012196477470 | 3 | Meter | 9.881 | 3000 | 400 | 60 | 0 | 0 | 0 | 0 | 0 | 0 | 0 | 0 | 0 | 0 | 0 | 0 | 0 | 0
6209727 | KTS | LCIS 650 3 FT | Kábellétra | perforált létrafok, hegesztett | 60x500x3000 | FT | merítetten tűzihorganyzott, DIN EN ISO 1461 | cink | 15206 | 1 | M | 3 | 3 | 352.34 | 73089059 | nem |  | 4012196431762 | 4012196477487 | 3 | Meter | 10.571 | 3000 | 500 | 60 | 0 | 0 | 0 | 0 | 0 | 0 | 0 | 0 | 0 | 0 | 0 | 0 | 0 | 0
6209729 | KTS | LCIS 660 3 FT | Kábellétra | perforált létrafok, hegesztett | 60x600x3000 | FT | merítetten tűzihorganyzott, DIN EN ISO 1461 | cink | 15962 | 1 | M | 3 | 3 | 375.34 | 73089059 | nem |  | 4012196431779 | 4012196477494 | 3 | Meter | 11.261 | 3000 | 600 | 60 | 0 | 0 | 0 | 0 | 0 | 0 | 0 | 0 | 0 | 0 | 0 | 0 | 0 | 0
6209820 | KTS | LCIS 1120 6 FT | Kábellétra | perforált létrafok, hegesztett | 110x200x6000 | FT | merítetten tűzihorganyzott, DIN EN ISO 1461 | cink | 16648 | 1 | M | 6 | 6 | 399.2 | 73089059 | nem |  | 4012196431632 | 4012196477388 | 6 | Meter | 23.953 | 6000 | 200 | 110 | 0 | 0 | 0 | 0 | 0 | 0 | 0 | 0 | 0 | 0 | 0 | 0 | 0 | 0
6209822 | KTS | LCIS 1130 6 FT | Kábellétra | perforált létrafok, hegesztett | 110x300x6000 | FT | merítetten tűzihorganyzott, DIN EN ISO 1461 | cink | 17278 | 1 | M | 6 | 6 | 422.534 | 73089059 | nem |  | 4012196431649 | 4012196477395 | 6 | Meter | 25.353 | 6000 | 300 | 110 | 0 | 0 | 0 | 0 | 0 | 0 | 0 | 0 | 0 | 0 | 0 | 0 | 0 | 0
6209824 | KTS | LCIS 1140 6 FT | Kábellétra | perforált létrafok, hegesztett | 110x400x6000 | FT | merítetten tűzihorganyzott, DIN EN ISO 1461 | cink | 18526 | 1 | M | 6 | 6 | 446.2 | 73089059 | nem |  | 4012196431656 | 4012196477401 | 6 | Meter | 26.773 | 6000 | 400 | 110 | 0 | 0 | 0 | 0 | 0 | 0 | 0 | 0 | 0 | 0 | 0 | 0 | 0 | 0
6209826 | KTS | LCIS 1150 6 FT | Kábellétra | perforált létrafok, hegesztett | 110x500x6000 | FT | merítetten tűzihorganyzott, DIN EN ISO 1461 | cink | 19144 | 1 | M | 6 | 6 | 469.867 | 73089059 | nem |  | 4012196431663 | 4012196477418 | 6 | Meter | 28.193 | 6000 | 500 | 110 | 0 | 0 | 0 | 0 | 0 | 0 | 0 | 0 | 0 | 0 | 0 | 0 | 0 | 0
6209828 | KTS | LCIS 1160 6 FT | Kábellétra | perforált létrafok, hegesztett | 110x600x6000 | FT | merítetten tűzihorganyzott, DIN EN ISO 1461 | cink | 19728 | 1 | M | 6 | 6 | 491.67 | 73089059 | nem |  | 4012196431670 | 4012196477425 | 6 | Meter | 29.501 | 6000 | 600 | 110 | 0 | 0 | 0 | 0 | 0 | 0 | 0 | 0 | 0 | 0 | 0 | 0 | 0 | 0
6213227 | KTS | LGBV 620 VS FS | csuklós sarokelem | függőleges, VS létrafokkal | 60x200 | FS | szalaghorganyzott, DIN EN 10346 | cink | 56724 | 1 | DB | 1 | 1 | 257 | 73089059 | nem |  | 4012196149476 | 4012196149483 | 1 | Schachtel | 2.638 | 150 | 125 | 65 | 0 | 0 | 0 | 0 | 0 | 0 | 0 | 0 | 0 | 0 | 0 | 0 | 0 | 0
6213235 | KTS | LGBV 630 VS FS | csuklós sarokelem | függőleges, VS létrafokkal | 60x300 | FS | szalaghorganyzott, DIN EN 10346 | cink | 57868 | 1 | DB | 1 | 1 | 286 | 73089059 | nem |  | 4012196149537 | 4012196149544 | 1 | Schachtel | 2.928 | 150 | 125 | 65 | 0 | 0 | 0 | 0 | 0 | 0 | 0 | 0 | 0 | 0 | 0 | 0 | 0 | 0
6213243 | KTS | LGBV 640 VS FS | csuklós sarokelem | függőleges, VS létrafokkal | 60x400 | FS | szalaghorganyzott, DIN EN 10346 | cink | 59059 | 1 | DB | 1 | 1 | 315 | 73089059 | nem |  | 4012196149599 | 4012196149605 | 1 | Schachtel | 3.218 | 150 | 125 | 65 | 0 | 0 | 0 | 0 | 0 | 0 | 0 | 0 | 0 | 0 | 0 | 0 | 0 | 0
6213251 | KTS | LGBV 650 VS FS | csuklós sarokelem | függőleges, VS létrafokkal | 60x500 | FS | szalaghorganyzott, DIN EN 10346 | cink | 60388 | 1 | DB | 1 | 1 | 344 | 73089059 | nem |  | 4012196149650 | 4012196149667 | 1 | Schachtel | 3.508 | 150 | 125 | 65 | 0 | 0 | 0 | 0 | 0 | 0 | 0 | 0 | 0 | 0 | 0 | 0 | 0 | 0
6213278 | KTS | LGBV 660 VS FS | csuklós sarokelem | függőleges, VS létrafokkal | 60x600 | FS | szalaghorganyzott, DIN EN 10346 | cink | 61589 | 1 | DB | 1 | 1 | 374 | 73089059 | nem |  | 4012196149711 | 4012196149728 | 1 | Schachtel | 3.808 | 150 | 125 | 65 | 0 | 0 | 0 | 0 | 0 | 0 | 0 | 0 | 0 | 0 | 0 | 0 | 0 | 0
6213324 | KTS | LGBV 620 VS FT | csuklós sarokelem | függőleges, VS létrafokkal | 60x200 | FT | merítetten tűzihorganyzott, DIN EN ISO 1461 | cink | 66696 | 1 | DB | 1 | 1 | 270 | 73089059 | nem |  | 4012196149834 | 4012196149841 | 1 | Schachtel | 2.768 | 150 | 125 | 65 | 0 | 0 | 0 | 0 | 0 | 0 | 0 | 0 | 0 | 0 | 0 | 0 | 0 | 0
6213332 | KTS | LGBV 630 VS FT | csuklós sarokelem | függőleges, VS létrafokkal | 60x300 | FT | merítetten tűzihorganyzott, DIN EN ISO 1461 | cink | 70031 | 1 | DB | 1 | 1 | 301 | 73089059 | nem |  | 4012196149896 | 4012196149902 | 1 | Schachtel | 3.078 | 150 | 125 | 65 | 0 | 0 | 0 | 0 | 0 | 0 | 0 | 0 | 0 | 0 | 0 | 0 | 0 | 0
6213340 | KTS | LGBV 640 VS FT | csuklós sarokelem | függőleges, VS létrafokkal | 60x400 | FT | merítetten tűzihorganyzott, DIN EN ISO 1461 | cink | 72107 | 1 | DB | 1 | 1 | 332 | 73089059 | nem |  | 4012196149957 | 4012196149964 | 1 | Schachtel | 3.388 | 150 | 125 | 65 | 0 | 0 | 0 | 0 | 0 | 0 | 0 | 0 | 0 | 0 | 0 | 0 | 0 | 0
6213359 | KTS | LGBV 650 VS FT | csuklós sarokelem | függőleges, VS létrafokkal | 60x500 | FT | merítetten tűzihorganyzott, DIN EN ISO 1461 | cink | 74230 | 1 | DB | 1 | 1 | 363 | 73089059 | nem |  | 4012196150014 | 4012196150021 | 1 | Schachtel | 3.698 | 150 | 125 | 65 | 0 | 0 | 0 | 0 | 0 | 0 | 0 | 0 | 0 | 0 | 0 | 0 | 0 | 0
6213367 | KTS | LGBV 660 VS FT | csuklós sarokelem | függőleges, VS létrafokkal | 60x600 | FT | merítetten tűzihorganyzott, DIN EN ISO 1461 | cink | 77941 | 1 | DB | 1 | 1 | 394 | 73089059 | nem |  | 4012196150076 | 4012196150083 | 1 | Schachtel | 4.008 | 150 | 125 | 65 | 0 | 0 | 0 | 0 | 0 | 0 | 0 | 0 | 0 | 0 | 0 | 0 | 0 | 0
6216404 | KTS | LG 112 VS 3 FS | kábellétra | perforált, VS-létrafokkal | 110x200x3000 | FS | szalaghorganyzott, DIN EN 10346 | cink | 12686 | 1 | M | 3 | 3 | 374.933 | 73089059 | nem |  | 4012195064480 | 4012196108350 | 3 | Meter | 11.249 | 3000 | 200 | 110 | 0 | 0 | 0 | 0 | 0 | 0 | 0 | 0 | 0 | 0 | 0 | 0 | 0 | 0
6216407 | KTS | LG 113 VS 3 FS | kábellétra | perforált, VS-létrafokkal | 110x300x3000 | FS | szalaghorganyzott, DIN EN 10346 | cink | 13156 | 1 | M | 3 | 3 | 396.6 | 73089059 | nem |  | 4012195064497 | 4012196108367 | 3 | Meter | 11.899 | 3000 | 300 | 110 | 0 | 0 | 0 | 0 | 0 | 0 | 0 | 0 | 0 | 0 | 0 | 0 | 0 | 0
6216410 | KTS | LG 114 VS 3 FS | kábellétra | perforált, VS-létrafokkal | 110x400x3000 | FS | szalaghorganyzott, DIN EN 10346 | cink | 13763 | 1 | M | 3 | 3 | 422.267 | 73089059 | nem |  | 4012195064503 | 4012196108404 | 3 | Meter | 12.669 | 3000 | 400 | 110 | 0 | 0 | 0 | 0 | 0 | 0 | 0 | 0 | 0 | 0 | 0 | 0 | 0 | 0
6216413 | KTS | LG 115 VS 3 FS | kábellétra | perforált, VS-létrafokkal | 110x500x3000 | FS | szalaghorganyzott, DIN EN 10346 | cink | 14462 | 1 | M | 3 | 3 | 440.267 | 73089059 | nem |  | 4012195064534 | 4012196108411 | 3 | Meter | 13.209 | 3000 | 500 | 110 | 0 | 0 | 0 | 0 | 0 | 0 | 0 | 0 | 0 | 0 | 0 | 0 | 0 | 0
6216416 | KTS | LG 116 VS 3 FS | kábellétra | perforált, VS-létrafokkal | 110x600x3000 | FS | szalaghorganyzott, DIN EN 10346 | cink | 15103 | 1 | M | 3 | 3 | 462 | 73089059 | nem |  | 4012195065203 | 4012196108428 | 3 | Meter | 13.861 | 3000 | 600 | 110 | 0 | 0 | 0 | 0 | 0 | 0 | 0 | 0 | 0 | 0 | 0 | 0 | 0 | 0
6216423 | KTS | LG 112 VS 3 FT | kábellétra | perforált, VS-létrafokkal | 110x200x3000 | FT | merítetten tűzihorganyzott, DIN EN ISO 1461 | cink | 17668 | 1 | M | 3 | 3 | 400 | 73089059 | nem |  | 4012195065210 | 4012196108459 | 3 | Meter | 12.001 | 3000 | 200 | 110 | 0 | 0 | 0 | 0 | 0 | 0 | 0 | 0 | 0 | 0 | 0 | 0 | 0 | 0
6216426 | KTS | LG 113 VS 3 FT | kábellétra | perforált, VS-létrafokkal | 110x300x3000 | FT | merítetten tűzihorganyzott, DIN EN ISO 1461 | cink | 18297 | 1 | M | 3 | 3 | 423 | 73089059 | nem |  | 4012195065227 | 4012196108466 | 3 | Meter | 12.691 | 3000 | 300 | 110 | 0 | 0 | 0 | 0 | 0 | 0 | 0 | 0 | 0 | 0 | 0 | 0 | 0 | 0
6216429 | KTS | LG 114 VS 3 FT | kábellétra | perforált, VS-létrafokkal | 110x400x3000 | FT | merítetten tűzihorganyzott, DIN EN ISO 1461 | cink | 19637 | 1 | M | 3 | 3 | 446 | 73089059 | nem |  | 4012195065258 | 4012196108473 | 3 | Meter | 13.381 | 3000 | 400 | 110 | 0 | 0 | 0 | 0 | 0 | 0 | 0 | 0 | 0 | 0 | 0 | 0 | 0 | 0
6216432 | KTS | LG 115 VS 3 FT | kábellétra | perforált, VS-létrafokkal | 110x500x3000 | FT | merítetten tűzihorganyzott, DIN EN ISO 1461 | cink | 20278 | 1 | M | 3 | 3 | 469.533 | 73089059 | nem |  | 4012195065265 | 4012196108480 | 3 | Meter | 14.087 | 3000 | 500 | 110 | 0 | 0 | 0 | 0 | 0 | 0 | 0 | 0 | 0 | 0 | 0 | 0 | 0 | 0
6216435 | KTS | LG 116 VS 3 FT | kábellétra | perforált, VS-létrafokkal | 110x600x3000 | FT | merítetten tűzihorganyzott, DIN EN ISO 1461 | cink | 20896 | 1 | M | 3 | 3 | 500 | 73089059 | nem |  | 4012195065272 | 4012196108527 | 3 | Meter | 15.001 | 3000 | 600 | 110 | 0 | 0 | 0 | 0 | 0 | 0 | 0 | 0 | 0 | 0 | 0 | 0 | 0 | 0
6216442 | KTS | LG 112 VS 6 FS | kábellétra | perforált, VS-létrafokkal | 110x200x6000 | FS | szalaghorganyzott, DIN EN 10346 | cink | 12686 | 1 | M | 6 | 6 | 374.966 | 73089059 | nem |  | 4012195065289 | 4012196109425 | 6 | Meter | 22.499 | 6000 | 200 | 110 | 0 | 0 | 0 | 0 | 0 | 0 | 0 | 0 | 0 | 0 | 0 | 0 | 0 | 0
6216445 | KTS | LG 113 VS 6 FS | kábellétra | perforált, VS-létrafokkal | 110x300x6000 | FS | szalaghorganyzott, DIN EN 10346 | cink | 13156 | 1 | M | 6 | 6 | 396.633 | 73089059 | nem |  | 4012195065319 | 4012196109432 | 6 | Meter | 23.799 | 6000 | 300 | 110 | 0 | 0 | 0 | 0 | 0 | 0 | 0 | 0 | 0 | 0 | 0 | 0 | 0 | 0
6216448 | KTS | LG 114 VS 6 FS | kábellétra | perforált, VS-létrafokkal | 110x400x6000 | FS | szalaghorganyzott, DIN EN 10346 | cink | 13763 | 1 | M | 6 | 6 | 422.3 | 73089059 | nem |  | 4012195065326 | 4012196109449 | 6 | Meter | 25.339 | 6000 | 400 | 110 | 0 | 0 | 0 | 0 | 0 | 0 | 0 | 0 | 0 | 0 | 0 | 0 | 0 | 0
6216451 | KTS | LG 115 VS 6 FS | kábellétra | perforált, VS-létrafokkal | 110x500x6000 | FS | szalaghorganyzott, DIN EN 10346 | cink | 14462 | 1 | M | 6 | 6 | 440.3 | 73089059 | nem |  | 4012195065333 | 4012196109470 | 6 | Meter | 26.419 | 6000 | 500 | 110 | 0 | 0 | 0 | 0 | 0 | 0 | 0 | 0 | 0 | 0 | 0 | 0 | 0 | 0
6216454 | KTS | LG 116 VS 6 FS | kábellétra | perforált, VS-létrafokkal | 110x600x6000 | FS | szalaghorganyzott, DIN EN 10346 | cink | 15103 | 1 | M | 6 | 6 | 461.967 | 73089059 | nem |  | 4012195065340 | 4012196109487 | 6 | Meter | 27.719 | 6000 | 600 | 110 | 0 | 0 | 0 | 0 | 0 | 0 | 0 | 0 | 0 | 0 | 0 | 0 | 0 | 0
6216465 | KTS | LG 112 VS 6 FT | kábellétra | perforált, VS-létrafokkal | 110x200x6000 | FT | merítetten tűzihorganyzott, DIN EN ISO 1461 | cink | 17668 | 1 | M | 6 | 6 | 399.867 | 73089059 | nem |  | 4012195065371 | 4012196109494 | 6 | Meter | 23.993 | 6000 | 200 | 110 | 0 | 0 | 0 | 0 | 0 | 0 | 0 | 0 | 0 | 0 | 0 | 0 | 0 | 0
6216468 | KTS | LG 113 VS 6 FT | kábellétra | perforált, VS-létrafokkal | 110x300x6000 | FT | merítetten tűzihorganyzott, DIN EN ISO 1461 | cink | 18297 | 1 | M | 6 | 6 | 422.833 | 73089059 | nem |  | 4012195065388 | 4012196109500 | 6 | Meter | 25.371 | 6000 | 300 | 110 | 0 | 0 | 0 | 0 | 0 | 0 | 0 | 0 | 0 | 0 | 0 | 0 | 0 | 0
6216471 | KTS | LG 114 VS 6 FT | kábellétra | perforált, VS-létrafokkal | 110x400x6000 | FT | merítetten tűzihorganyzott, DIN EN ISO 1461 | cink | 19637 | 1 | M | 6 | 6 | 445.867 | 73089059 | nem |  | 4012195065395 | 4012196109548 | 6 | Meter | 26.753 | 6000 | 400 | 110 | 0 | 0 | 0 | 0 | 0 | 0 | 0 | 0 | 0 | 0 | 0 | 0 | 0 | 0
6216474 | KTS | LG 115 VS 6 FT | kábellétra | perforált, VS-létrafokkal | 110x500x6000 | FT | merítetten tűzihorganyzott, DIN EN ISO 1461 | cink | 20278 | 1 | M | 6 | 6 | 469.533 | 73089059 | nem |  | 4012195065401 | 4012196109562 | 6 | Meter | 28.173 | 6000 | 500 | 110 | 0 | 0 | 0 | 0 | 0 | 0 | 0 | 0 | 0 | 0 | 0 | 0 | 0 | 0
6216477 | KTS | LG 116 VS 6 FT | kábellétra | perforált, VS-létrafokkal | 110x600x6000 | FT | merítetten tűzihorganyzott, DIN EN ISO 1461 | cink | 20896 | 1 | M | 6 | 6 | 500.2 | 73089059 | nem |  | 4012195065432 | 4012196109609 | 6 | Meter | 30.013 | 6000 | 600 | 110 | 0 | 0 | 0 | 0 | 0 | 0 | 0 | 0 | 0 | 0 | 0 | 0 | 0 | 0
6216492 | KTS | LG 112 VS6 A2 | kábellétra | perforált, VS-létrafokkal | 110x200x6000 | 2B | felületkezelés nélkül, utókezelt | nemesacél | 30892 | 1 | M | 30 | 6 | 377.666 | 73089059 | nem |  | 4012196082964 | 4012196173143 | 6 | Meter | 22.661 | 6000 | 200 | 110 | 0 | 0 | 0 | 0 | 0 | 0 | 0 | 0 | 0 | 0 | 0 | 0 | 0 | 0
6216493 | KTS | LG 113 VS6 A2 | kábellétra | perforált, VS-létrafokkal | 110x300x6000 | 2B | felületkezelés nélkül, utókezelt | nemesacél | 32610 | 1 | M | 6 | 6 | 400 | 73089059 | nem |  | 4012196039425 | 4012196173150 | 6 | Meter | 24.001 | 6000 | 300 | 110 | 0 | 0 | 0 | 0 | 0 | 0 | 0 | 0 | 0 | 0 | 0 | 0 | 0 | 0
6216495 | KTS | LG 114 VS6 A2 | kábellétra | perforált, VS-létrafokkal | 110x400x6000 | 2B | felületkezelés nélkül, utókezelt | nemesacél | 33915 | 1 | M | 6 | 6 | 419.5 | 73089059 | nem |  | 4012196082971 | 4012196173167 | 6 | Meter | 25.171 | 6000 | 400 | 110 | 0 | 0 | 0 | 0 | 0 | 0 | 0 | 0 | 0 | 0 | 0 | 0 | 0 | 0
6216497 | KTS | LG 115 VS6 A2 | kábellétra | perforált, VS-létrafokkal | 110x500x6000 | 2B | felületkezelés nélkül, utókezelt | nemesacél | 36640 | 1 | M | 6 | 6 | 444.5 | 73089059 | nem |  | 4012196082988 | 4012196173198 | 6 | Meter | 26.671 | 6000 | 500 | 110 | 0 | 0 | 0 | 0 | 0 | 0 | 0 | 0 | 0 | 0 | 0 | 0 | 0 | 0
6216499 | KTS | LG 116 VS6 A2 | kábellétra | perforált, VS-létrafokkal | 110x600x6000 | 2B | felületkezelés nélkül, utókezelt | nemesacél | 39239 | 1 | M | 30 | 6 | 468.666 | 73089059 | nem |  | 4012196039470 | 4012196173204 | 6 | Meter | 28.121 | 6000 | 600 | 110 | 0 | 0 | 0 | 0 | 0 | 0 | 0 | 0 | 0 | 0 | 0 | 0 | 0 | 0
6216545 | KTS | LVG 110 FS | hosszanti összekötő | kábellétrához | 114x250 | FS | szalaghorganyzott, DIN EN 10346 | cink | 2084 | 1 | DB | 10 | 10 | 50.9 | 73089059 | nem |  | 4012195065678 | 4012196198818 | 10 | Karton | 5.284 | 290 | 188 | 89 | 0 | 0 | 0 | 0 | 0 | 0 | 0 | 0 | 0 | 0 | 0 | 0 | 0 | 0
6216548 | KTS | LVG 110 FT | hosszanti összekötő | kábellétrához | 114x250 | FT | merítetten tűzihorganyzott, DIN EN ISO 1461 | cink | 2806 | 1 | DB | 10 | 10 | 53.16 | 73089059 | nem |  | 4012195065685 | 4012196198825 | 10 | Karton | 5.51 | 290 | 188 | 89 | 0 | 0 | 0 | 0 | 0 | 0 | 0 | 0 | 0 | 0 | 0 | 0 | 0 | 0
6216550 | KTS | LVG 110 A2 | hosszanti összekötő | kábellétrához | 114x250 | 2B | felületkezelés nélkül, utókezelt | nemesacél | 4923 | 1 | DB | 10 | 10 | 50.9 | 73089059 | nem |  | 4012195623885 | 4012196483860 | 10 | Karton | 5.284 | 290 | 188 | 89 | 0 | 0 | 0 | 0 | 0 | 0 | 0 | 0 | 0 | 0 | 0 | 0 | 0 | 0
6216587 | KTS | LWVG 110 FS | sarokösszekötő | kábellétrához | 114x300 | FS | szalaghorganyzott, DIN EN 10346 | cink | 2621 | 1 | DB | 10 | 10 | 48.8 | 73089059 | nem |  | 4012195065692 | 4012196198832 | 10 | Karton | 5.23 | 319 | 284 | 82 | 0 | 0 | 0 | 0 | 0 | 0 | 0 | 0 | 0 | 0 | 0 | 0 | 0 | 0
6216590 | KTS | LWVG 110 A2 | sarokösszekötő | kábellétrához | 114x300 | 2B | felületkezelés nélkül, utókezelt | nemesacél | 6092 | 1 | DB | 10 | 10 | 48.8 | 73089059 | nem |  | 4012195065708 | 4012196198849 | 10 | Karton | 5.23 | 319 | 284 | 82 | 0 | 0 | 0 | 0 | 0 | 0 | 0 | 0 | 0 | 0 | 0 | 0 | 0 | 0
6216648 | KTS | LGVG 110 A2 | csuklós összekötő | kábeltálcához | 114x360 | 2B | felületkezelés nélkül, utókezelt | nemesacél | 18904 | 1 | DB | 10 | 10 | 77.4 | 73089059 | nem |  | 4012196039531 | 4012196055784 | 10 | Karton | 8.051 | 395 | 220 | 115 | 0 | 0 | 0 | 0 | 0 | 0 | 0 | 0 | 0 | 0 | 0 | 0 | 0 | 0
6216650 | KTS | LGVG 110 FS | csuklós összekötő | kábellétrához |  | FS | szalaghorganyzott, DIN EN 10346 | cink | 5726 | 1 | DB | 10 | 10 | 77.9 | 73089059 | nem |  | 4012195065739 | 4012195080190 | 10 | Karton | 8.101 | 395 | 220 | 115 | 0 | 0 | 0 | 0 | 0 | 0 | 0 | 0 | 0 | 0 | 0 | 0 | 0 | 0
6216653 | KTS | LGVG 110 FT | csuklós összekötő | kábellétrához | 114x360 | FT | merítetten tűzihorganyzott, DIN EN ISO 1461 | cink | 6825 | 1 | DB | 10 | 10 | 82.1 | 73089059 | nem |  | 4012195065746 | 4012195080206 | 10 | Karton | 8.521 | 395 | 220 | 115 | 0 | 0 | 0 | 0 | 0 | 0 | 0 | 0 | 0 | 0 | 0 | 0 | 0 | 0
6216670 | KTS | LDVG 110 FT | összekötő | kábellétrához | 110x300 | FT | merítetten tűzihorganyzott, DIN EN ISO 1461 | cink | 6320 | 1 | DB | 2 | 2 | 100.5 | 73089059 | nem |  | 4012196464630 | 4012196467471 | 2 | Bund | 2.011 | 300 | 40 | 130 | 0 | 0 | 0 | 0 | 0 | 0 | 0 | 0 | 0 | 0 | 0 | 0 | 0 | 0
6217774 | KTS | LB 90 1130 R5 FT | 90°-os sarokidom | kábellétrához, vízszintes | 110x300 | FT | merítetten tűzihorganyzott, DIN EN ISO 1461 | cink | 82634 | 1 | DB | 1 | 1 | 606 | 73089059 | nem |  | 4012196685219 | 4012196685226 | 1 | Stück | 6.061 | 925 | 925 | 112 | 0 | 0 | 0 | 0 | 0 | 0 | 0 | 0 | 0 | 0 | 0 | 0 | 0 | 0
6217780 | KTS | LB 90 1160 R5 FT | 90°-os sarokidom | kábellétrához, vízszintes | 110x600 | FT | merítetten tűzihorganyzott, DIN EN ISO 1461 | cink | 96672 | 1 | DB | 1 | 1 | 863 | 73089059 | nem |  | 4012196685271 | 4012196685288 | 1 | Stück | 8.631 | 1225 | 1125 | 112 | 0 | 0 | 0 | 0 | 0 | 0 | 0 | 0 | 0 | 0 | 0 | 0 | 0 | 0
6218822 | KTS | LGBV 112 VS FS | csuklós sarokelem | függőleges, VS létrafokkal | 110x200 | FS | szalaghorganyzott, DIN EN 10346 | cink | 59506 | 1 | DB | 1 | 1 | 402 | 73089059 | nem |  | 4012196160150 | 4012196160167 | 1 | Karton | 4.127 | 235 | 148 | 88 | 0 | 0 | 0 | 0 | 0 | 0 | 0 | 0 | 0 | 0 | 0 | 0 | 0 | 0
6218830 | KTS | LGBV 113 VS FS | csuklós sarokelem | függőleges, VS létrafokkal | 110x300 | FS | szalaghorganyzott, DIN EN 10346 | cink | 61291 | 1 | DB | 1 | 1 | 431 | 73089059 | nem |  | 4012196160211 | 4012196160228 | 1 | Karton | 4.417 | 235 | 148 | 88 | 0 | 0 | 0 | 0 | 0 | 0 | 0 | 0 | 0 | 0 | 0 | 0 | 0 | 0
6218849 | KTS | LGBV 114 VS FS | csuklós sarokelem | függőleges, VS létrafokkal | 110x400 | FS | szalaghorganyzott, DIN EN 10346 | cink | 64398 | 1 | DB | 1 | 1 | 460 | 73089059 | nem |  | 4012196160273 | 4012196160280 | 1 | Karton | 4.707 | 235 | 148 | 88 | 0 | 0 | 0 | 0 | 0 | 0 | 0 | 0 | 0 | 0 | 0 | 0 | 0 | 0
6218857 | KTS | LGBV 115 VS FS | csuklós sarokelem | függőleges, VS létrafokkal | 110x500 | FS | szalaghorganyzott, DIN EN 10346 | cink | 65025 | 1 | DB | 1 | 1 | 489 | 73089059 | nem |  | 4012196160334 | 4012196160341 | 1 | Karton | 4.997 | 235 | 148 | 88 | 0 | 0 | 0 | 0 | 0 | 0 | 0 | 0 | 0 | 0 | 0 | 0 | 0 | 0
6218865 | KTS | LGBV 116 VS FS | csuklós sarokelem | függőleges, VS létrafokkal | 110x600 | FS | szalaghorganyzott, DIN EN 10346 | cink | 66971 | 1 | DB | 1 | 1 | 519 | 73089059 | nem |  | 4012196160396 | 4012196160402 | 1 | Karton | 5.297 | 235 | 148 | 88 | 0 | 0 | 0 | 0 | 0 | 0 | 0 | 0 | 0 | 0 | 0 | 0 | 0 | 0
6218938 | KTS | LGBV 112 VS FT | csuklós sarokelem | függőleges, VS létrafokkal | 110x200 | FT | merítetten tűzihorganyzott, DIN EN ISO 1461 | cink | 71674 | 1 | DB | 1 | 1 | 426 | 73089059 | nem |  | 4012196160518 | 4012196160525 | 1 | Karton | 4.367 | 235 | 148 | 88 | 0 | 0 | 0 | 0 | 0 | 0 | 0 | 0 | 0 | 0 | 0 | 0 | 0 | 0
6218946 | KTS | LGBV 113 VS FT | csuklós sarokelem | függőleges, VS létrafokkal | 110x300 | FT | merítetten tűzihorganyzott, DIN EN ISO 1461 | cink | 72375 | 1 | DB | 1 | 1 | 457 | 73089059 | nem |  | 4012196160570 | 4012196160587 | 1 | Karton | 4.677 | 235 | 148 | 88 | 0 | 0 | 0 | 0 | 0 | 0 | 0 | 0 | 0 | 0 | 0 | 0 | 0 | 0
6218954 | KTS | LGBV 114 VS FT | csuklós sarokelem | függőleges, VS létrafokkal | 110x400 | FT | merítetten tűzihorganyzott, DIN EN ISO 1461 | cink | 74551 | 1 | DB | 1 | 1 | 488 | 73089059 | nem |  | 4012196160631 | 4012196160648 | 1 | Karton | 4.987 | 235 | 148 | 88 | 0 | 0 | 0 | 0 | 0 | 0 | 0 | 0 | 0 | 0 | 0 | 0 | 0 | 0
6218962 | KTS | LGBV 115 VS FT | csuklós sarokelem | függőleges, VS létrafokkal | 110x500 | FT | merítetten tűzihorganyzott, DIN EN ISO 1461 | cink | 79085 | 1 | DB | 1 | 1 | 519 | 73089059 | nem |  | 4012196160693 | 4012196160709 | 1 | Karton | 5.297 | 235 | 148 | 88 | 0 | 0 | 0 | 0 | 0 | 0 | 0 | 0 | 0 | 0 | 0 | 0 | 0 | 0
6218970 | KTS | LGBV 116 VS FT | csuklós sarokelem | függőleges, VS létrafokkal | 110x600 | FT | merítetten tűzihorganyzott, DIN EN ISO 1461 | cink | 81456 | 1 | DB | 1 | 1 | 540 | 73089059 | nem |  | 4012196160754 | 4012196160761 | 1 | Karton | 5.507 | 235 | 148 | 88 | 0 | 0 | 0 | 0 | 0 | 0 | 0 | 0 | 0 | 0 | 0 | 0 | 0 | 0
6219405 | KTS | LT 1130 R5 FT | T-leágazás | kábellétrához, vízszintes | 110x300 | FT | merítetten tűzihorganyzott, DIN EN ISO 1461 | cink | 168567 | 1 | DB | 1 | 1 | 890 | 73089059 | nem |  | 4012196686032 | 4012196686049 | 1 | Stück | 8.901 | 1550 | 925 | 112 | 0 | 0 | 0 | 0 | 0 | 0 | 0 | 0 | 0 | 0 | 0 | 0 | 0 | 0
6219412 | KTS | LT 1160 R5 FT | T-leágazás | kábellétrához, vízszintes | 110x600 | FT | merítetten tűzihorganyzott, DIN EN ISO 1461 | cink | 184689 | 1 | DB | 1 | 1 | 1227 | 73089059 | nem |  | 4012196686131 | 4012196686148 | 1 | Stück | 12.271 | 1850 | 1225 | 112 | 0 | 0 | 0 | 0 | 0 | 0 | 0 | 0 | 0 | 0 | 0 | 0 | 0 | 0
6219704 | KTS | LK 1130 R5 FT | keresztidom | kábellétrához, vízszintes | 110x300 | FT | merítetten tűzihorganyzott, DIN EN ISO 1461 | cink | 252908 | 1 | DB | 1 | 1 | 1469 | 73089059 | nem |  | 4012196685615 | 4012196685622 | 1 | Stück | 14.691 | 1300 | 1300 | 112 | 0 | 0 | 0 | 0 | 0 | 0 | 0 | 0 | 0 | 0 | 0 | 0 | 0 | 0
6219710 | KTS | LK 1160 R5 FT | keresztidom | kábellétrához, vízszintes | 110x600 | FT | merítetten tűzihorganyzott, DIN EN ISO 1461 | cink | 284556 | 1 | DB | 1 | 1 | 1855 | 73089059 | nem |  | 4012196685677 | 4012196685684 | 1 | Stück | 18.551 | 1600 | 1600 | 112 | 0 | 0 | 0 | 0 | 0 | 0 | 0 | 0 | 0 | 0 | 0 | 0 | 0 | 0
6220139 | KTS | KAB GR FS | kilépőlemez | rácsos kábeltálcához | 192x85x51 | FS | szalaghorganyzott, DIN EN 10346 | cink | 2096 | 1 | DB | 10 | 10 | 14.1 | 73089059 | nem |  | 4012195677932 | 4012195825210 | 10 | Karton | 1.491 | 195 | 138 | 83 | 0 | 0 | 0 | 0 | 0 | 0 | 0 | 0 | 0 | 0 | 0 | 0 | 0 | 0
6220142 | KTS | KAB GR FT | kilépőlemez | rácsos kábeltálcához | 192x85x51 | FT | merítetten tűzihorganyzott, DIN EN ISO 1461 | cink | 2566 | 1 | DB | 10 | 10 | 17.8 | 73089059 | nem |  | 4012195807124 | 4012195825227 | 10 | Karton | 1.861 | 195 | 138 | 83 | 0 | 0 | 0 | 0 | 0 | 0 | 0 | 0 | 0 | 0 | 0 | 0 | 0 | 0
6220145 | KTS | KAB GR A2 | kilépőlemez | rácsos kábeltálcához | 192x85x51 | 2B | felületkezelés nélkül, utókezelt | nemesacél | 4485 | 1 | DB | 10 | 10 | 14.1 | 73089059 | nem |  | 4012195807155 | 4012195825234 | 10 | Karton | 1.491 | 195 | 138 | 83 | 0 | 0 | 0 | 0 | 0 | 0 | 0 | 0 | 0 | 0 | 0 | 0 | 0 | 0
6220436 | KTS | LAB 20 FT | kilépőlemez | kábellétrához | B200mm | FT | merítetten tűzihorganyzott, DIN EN ISO 1461 | cink | 14433 | 1 | DB | 20 | 1 | 37 | 73089059 | nem |  | 4012196163397 | 4012197295028 | 1 | Stück | 0.371 | 121 | 190 | 42 | 4012196163403 | 20 | Karton | 7.691 | 290 | 183 | 180 | 0 | 0 | 0 | 0 | 0 | 0 | 0
6220444 | KTS | LAB 30 FT | kilépőlemez | kábellétrához | B300mm | FT | merítetten tűzihorganyzott, DIN EN ISO 1461 | cink | 15921 | 1 | DB | 25 | 1 | 58 | 73089059 | nem |  | 4012196163458 | 4012197295066 | 1 | Stück | 0.581 | 121 | 290 | 42 | 4012196163465 | 25 | Karton | 14.883 | 320 | 240 | 170 | 0 | 0 | 0 | 0 | 0 | 0 | 0
6220452 | KTS | LAB 40 FT | kilépőlemez | kábellétrához | B400mm | FT | merítetten tűzihorganyzott, DIN EN ISO 1461 | cink | 16576 | 1 | DB | 25 | 1 | 78 | 73089059 | nem |  | 4012196163519 | 4012197295073 | 1 | Stück | 0.781 | 121 | 390 | 42 | 4012196163526 | 25 | Karton | 20.052 | 460 | 280 | 180 | 0 | 0 | 0 | 0 | 0 | 0 | 0
6220460 | KTS | LAB 50 FT | kilépőlemez | kábellétrához | B500mm | FT | merítetten tűzihorganyzott, DIN EN ISO 1461 | cink | 17648 | 1 | DB | 15 | 1 | 99 | 73089059 | nem |  | 4012196163571 | 4012197295080 | 1 | Stück | 0.991 | 121 | 490 | 42 | 4012196163588 | 15 | Karton | 15.358 | 560 | 280 | 100 | 0 | 0 | 0 | 0 | 0 | 0 | 0
6220479 | KTS | LAB 60 FT | kilépőlemez | kábellétrához | B600mm | FT | merítetten tűzihorganyzott, DIN EN ISO 1461 | cink | 19767 | 1 | DB | 15 | 1 | 120 | 73089059 | nem |  | 4012196163632 | 4012197295127 | 1 | Stück | 1.201 | 121 | 590 | 42 | 4012196163649 | 15 | Karton | 18.532 | 670 | 250 | 110 | 0 | 0 | 0 | 0 | 0 | 0 | 0
6220622 | KTS | LABE 20 DD | kilépő-véglemez | kábellétrához | B200mm | DD | szalaghorganyzott cink/alumínium, Double Dip, DIN EN 10346 | cink | 11789 | 1 | DB | 20 | 1 | 40 | 73089059 | nem |  | 4012196164110 | 4012197295134 | 1 | Stück | 0.401 | 120 | 190 | 42 | 4012196164127 | 20 | Karton | 8.291 | 290 | 183 | 180 | 0 | 0 | 0 | 0 | 0 | 0 | 0
6220630 | KTS | LABE 30 DD | kilépő-véglemez | kábellétrához | B300mm | DD | szalaghorganyzott cink/alumínium, Double Dip, DIN EN 10346 | cink | 12087 | 1 | DB | 25 | 1 | 59 | 73089059 | nem |  | 4012196164172 | 4012197295141 | 1 | Stück | 0.591 | 120 | 290 | 42 | 4012196164189 | 25 | Karton | 15.133 | 320 | 240 | 170 | 0 | 0 | 0 | 0 | 0 | 0 | 0
6220649 | KTS | LABE 40 DD | kilépő-véglemez | kábellétrához | B400mm | DD | szalaghorganyzott cink/alumínium, Double Dip, DIN EN 10346 | cink | 13158 | 1 | DB | 25 | 1 | 80 | 73089059 | nem |  | 4012196164233 | 4012197295158 | 1 | Stück | 0.801 | 120 | 390 | 42 | 4012196164240 | 25 | Karton | 20.552 | 460 | 280 | 180 | 0 | 0 | 0 | 0 | 0 | 0 | 0
6220657 | KTS | LABE 50 DD | kilépő-véglemez | kábellétrához | B500mm | DD | szalaghorganyzott cink/alumínium, Double Dip, DIN EN 10346 | cink | 14242 | 1 | DB | 10 | 1 | 99 | 73089059 | nem |  | 4012196165971 | 4012197295165 | 1 | Stück | 0.991 | 120 | 490 | 42 | 4012196165988 | 10 | Karton | 10.403 | 560 | 280 | 100 | 0 | 0 | 0 | 0 | 0 | 0 | 0
6221009 | KTS | LAL 70 FS | alátámasztás | kábellétrához | 70x50 | FS | szalaghorganyzott, DIN EN 10346 | cink | 1476 | 1 | DB | 20 | 20 | 10.2 | 73089059 | nem |  | 4012196164417 | 4012196164424 | 20 | Schachtel | 2.106 | 220 | 90 | 75 | 4012196164431 | 80 | Karton | 8.618 | 235 | 148 | 183 | 0 | 0 | 0 | 0 | 0 | 0 | 0
6221017 | KTS | LAL 70 A2 | alátámasztás | kábellétrához | 70x50 | 2B | felületkezelés nélkül, utókezelt | nemesacél | 2033 | 1 | DB | 20 | 20 | 10.2 | 73089059 | nem |  | 4012196164479 | 4012196164486 | 20 | Schachtel | 2.106 | 220 | 90 | 75 | 4012196164493 | 80 | Karton | 8.618 | 235 | 148 | 183 | 0 | 0 | 0 | 0 | 0 | 0 | 0
6221061 | KTS | KLL 32 FT | szorítóelem | kábeltálcához | 32x88x5 | FT | merítetten tűzihorganyzott, DIN EN ISO 1461 | cink | 3172 | 1 | DB | 10 | 10 | 17.5 | 73269098 | nem |  | 4012195849841 | 4012196213634 | 10 | Karton | 1.831 | 195 | 138 | 83 | 0 | 0 | 0 | 0 | 0 | 0 | 0 | 0 | 0 | 0 | 0 | 0 | 0 | 0
6221063 | KTS | KLL 32 A2 | szorítóelem | kábeltálcához | 32x88x5 | 2B | felületkezelés nélkül, utókezelt | nemesacél | 3526 | 1 | DB | 10 | 10 | 17.1 | 73269098 | nem |  | 4012195849872 | 4012196213641 | 10 | Karton | 1.791 | 195 | 138 | 83 | 0 | 0 | 0 | 0 | 0 | 0 | 0 | 0 | 0 | 0 | 0 | 0 | 0 | 0
6221065 | KTS | KLL 32 MD A2 | rögzítőelem nyomólappal | kábellétrához | 32x88x5 | 2B | felületkezelés nélkül, utókezelt | nemesacél | 3881 | 1 | DB | 10 | 10 | 24.6 | 73269098 | nem |  | 4012196654659 | 4012196678426 | 10 | Karton | 2.541 | 195 | 138 | 83 | 0 | 0 | 0 | 0 | 0 | 0 | 0 | 0 | 0 | 0 | 0 | 0 | 0 | 0
6221071 | KTS | KLL 52 FT | szorítóelem | kábeltálcához | 52x88x5 | FT | merítetten tűzihorganyzott, DIN EN ISO 1461 | cink | 3389 | 1 | DB | 10 | 10 | 21.4 | 73269098 | nem |  | 4012195849889 | 4012196213658 | 10 | Karton | 2.221 | 195 | 138 | 83 | 0 | 0 | 0 | 0 | 0 | 0 | 0 | 0 | 0 | 0 | 0 | 0 | 0 | 0
6221073 | KTS | KLL 52 A2 | szorítóelem | kábeltálcához | 52x88x5 | 2B | felületkezelés nélkül, utókezelt | nemesacél | 4294 | 1 | DB | 10 | 10 | 21 | 73269098 | nem |  | 4012195849896 | 4012196213665 | 10 | Karton | 2.181 | 195 | 138 | 83 | 0 | 0 | 0 | 0 | 0 | 0 | 0 | 0 | 0 | 0 | 0 | 0 | 0 | 0
6221075 | KTS | KLL 52 MD A2 | rögzítőelem nyomólappal | kábellétrához | 52x88x5 | 2B | felületkezelés nélkül, utókezelt | nemesacél | 4591 | 1 | DB | 10 | 10 | 26.352 | 73269098 | nem |  | 4012196654673 | 4012196678464 | 10 | Karton | 2.716 | 195 | 138 | 83 | 0 | 0 | 0 | 0 | 0 | 0 | 0 | 0 | 0 | 0 | 0 | 0 | 0 | 0
6221076 | KTS | LKS 40 FS | szorítóelem | L45 és L60 kábellétrához | 40x22 | FS | szalaghorganyzott, DIN EN 10346 | cink | 289 | 1 | DB | 10 | 10 | 2.4 | 73269098 | nem |  | 4012196164530 | 4012196198870 | 10 | Schachtel | 0.255 | 74 | 54 | 56 | 4012197424541 | 240 | Karton | 6.314 | 235 | 148 | 183 | 0 | 0 | 0 | 0 | 0 | 0 | 0
6221084 | KTS | LKS 40 FT | szorítóelem | L45 és L60 kábellétrához | 40x22 | FT | merítetten tűzihorganyzott, DIN EN ISO 1461 | cink | 390 | 1 | DB | 10 | 10 | 2.4 | 73269098 | nem |  | 4012196164592 | 4012196198894 | 10 | Schachtel | 0.255 | 74 | 54 | 56 | 4012197424558 | 240 | Karton | 6.314 | 235 | 148 | 183 | 0 | 0 | 0 | 0 | 0 | 0 | 0
6221122 | KTS | LKS 60 4 FT | szorítóelem | L110 kábellétrához | 60x30 | FT | merítetten tűzihorganyzott, DIN EN ISO 1461 | cink | 796 | 1 | DB | 10 | 10 | 6.5 | 73269098 | nem |  | 4012196164653 | 4012196198931 | 10 | Schachtel | 0.67 | 88 | 55 | 75 | 4012196198948 | 100 | Karton | 6.893 | 290 | 188 | 89 | 0 | 0 | 0 | 0 | 0 | 0 | 0
6221124 | KTS | LKS 60 4 FT 8.8 | szorítóelem | L110 kábellétra, 8.8 csavar | 60x30 | FT | merítetten tűzihorganyzott, DIN EN ISO 1461 | cink | 543 | 1 | DB | 10 | 10 | 7 | 73269098 | nem |  | 4012196966387 | 4012196198955 | 10 | Schachtel | 0.72 | 88 | 55 | 75 | 4012196198962 | 100 | Karton | 7.393 | 290 | 188 | 89 | 0 | 0 | 0 | 0 | 0 | 0 | 0
6221130 | KTS | LKS 60 4 A2 | szorítóelem | L110 kábellétrához |  | 2B | felületkezelés nélkül, utókezelt | nemesacél | 1106 | 1 | DB | 10 | 10 | 8 | 73269098 | nem |  | 4012196015252 | 4012196198993 | 10 | Schachtel | 0.82 | 88 | 55 | 75 | 4012196199006 | 100 | Karton | 8.393 | 290 | 188 | 89 | 0 | 0 | 0 | 0 | 0 | 0 | 0
6221157 | KTS | LKS 60 4 A4 | szorítóelem | L110 kábellétrához | 60x30 | 2B | felületkezelés nélkül, utókezelt | nemesacél | 1886 | 1 | DB | 10 | 10 | 6.363 | 73269098 | nem |  | 4012196524839 | 4012196199013 | 10 | Schachtel | 0.656 | 88 | 55 | 75 | 4012196199020 | 100 | Karton | 6.753 | 290 | 188 | 89 | 0 | 0 | 0 | 0 | 0 | 0 | 0
6221203 | KTS | LEB 25 FS | saroklemez | kábellétrához | R250mm | FS | szalaghorganyzott, DIN EN 10346 | cink | 7867 | 1 | DB | 1 | 1 | 64.3 | 73089059 | nem |  | 4012196164714 | 4012196164721 | 1 | Stück | 0.644 | 250 | 250 | 59 | 0 | 0 | 0 | 0 | 0 | 0 | 0 | 0 | 0 | 0 | 0 | 0 | 0 | 0
6221216 | KTS | LEB 25 DD | saroklemez | kábellétrához | R250mm | DD | szalaghorganyzott cink/alumínium, Double Dip, DIN EN 10346 | cink | 10396 | 1 | DB | 1 | 1 | 63.6 | 73089059 | nem |  | 4012196089116 | 4012196089123 | 1 | Stück | 0.637 | 250 | 250 | 59 | 0 | 0 | 0 | 0 | 0 | 0 | 0 | 0 | 0 | 0 | 0 | 0 | 0 | 0
6221246 | KTS | LEB 50 FS | saroklemez | kábellétrához | R500mm | FS | szalaghorganyzott, DIN EN 10346 | cink | 12813 | 1 | DB | 1 | 1 | 209.3 | 73089059 | nem |  | 4012196164837 | 4012196164844 | 1 | Stück | 2.094 | 500 | 500 | 59 | 0 | 0 | 0 | 0 | 0 | 0 | 0 | 0 | 0 | 0 | 0 | 0 | 0 | 0
6221259 | KTS | LEB 50 DD | saroklemez | kábellétrához | R500mm | DD | szalaghorganyzott cink/alumínium, Double Dip, DIN EN 10346 | cink | 17907 | 1 | DB | 1 | 1 | 205.5 | 73089059 | nem |  | 4012196089239 | 4012196089246 | 1 | Stück | 2.056 | 500 | 500 | 59 | 0 | 0 | 0 | 0 | 0 | 0 | 0 | 0 | 0 | 0 | 0 | 0 | 0 | 0
6221351 | KTS | LAS 60 FS | csatlakozóelem | kábellétrához | H60mm | FS | szalaghorganyzott, DIN EN 10346 | cink | 2175 | 1 | DB | 10 | 10 | 13 | 73089059 | nem |  | 4012196165070 | 4012196165087 | 10 | Schachtel | 1.36 | 188 | 94 | 90 | 4012196165094 | 40 | Karton | 5.613 | 235 | 192 | 188 | 0 | 0 | 0 | 0 | 0 | 0 | 0
6221378 | KTS | LAS 60 FT | csatlakozóelem | kábellétrához | H60mm | FT | merítetten tűzihorganyzott, DIN EN ISO 1461 | cink | 2552 | 1 | DB | 10 | 10 | 13.6 | 73089059 | nem |  | 4012196165131 | 4012196165148 | 10 | Schachtel | 1.42 | 188 | 94 | 90 | 4012196165155 | 40 | Karton | 5.853 | 235 | 192 | 188 | 0 | 0 | 0 | 0 | 0 | 0 | 0
6221386 | KTS | LAS 60 A2 | csatlakozóelem | kábellétrához | H60mm | 2B | felületkezelés nélkül, utókezelt | nemesacél | 3172 | 1 | DB | 10 | 10 | 13 | 73089059 | nem |  | 4012196165193 | 4012196165209 | 10 | Schachtel | 1.36 | 188 | 94 | 90 | 4012196165216 | 40 | Karton | 5.613 | 235 | 192 | 188 | 0 | 0 | 0 | 0 | 0 | 0 | 0
6221416 | KTS | LAS 110 FS | csatlakozóelem | kábellétrához | H110mm | FS | szalaghorganyzott, DIN EN 10346 | cink | 2965 | 1 | DB | 10 | 10 | 17.9 | 73089059 | nem |  | 4012196165254 | 4012196165261 | 10 | Schachtel | 1.85 | 188 | 94 | 90 | 4012196165278 | 40 | Karton | 7.573 | 235 | 192 | 188 | 0 | 0 | 0 | 0 | 0 | 0 | 0
6221424 | KTS | LAS 110 FT | csatlakozóelem | kábellétrához | H110mm | FT | merítetten tűzihorganyzott, DIN EN ISO 1461 | cink | 3526 | 1 | DB | 10 | 10 | 18.7 | 73089059 | nem |  | 4012196165315 | 4012196165322 | 10 | Schachtel | 1.93 | 188 | 94 | 90 | 4012196165339 | 40 | Karton | 7.893 | 235 | 192 | 188 | 0 | 0 | 0 | 0 | 0 | 0 | 0
6221432 | KTS | LAS 110 A2 | csatlakozóelem | kábellétrához | H110mm | 2B | felületkezelés nélkül, utókezelt | nemesacél | 3633 | 1 | DB | 10 | 1 | 18 | 73089059 | nem |  | 4012196938117 | 4012197295172 | 1 | Stück | 0.181 | 52 | 50 | 127 | 4012196938124 | 10 | Schachtel | 1.869 | 188 | 94 | 90 | 4012196938131 | 40 | Karton | 7.649 | 235 | 192 | 188
6221467 | BSS | ABL FT | csatlak.elem kábellétrákhoz | funkciótartáshoz | 70x60x20 | FT | merítetten tűzihorganyzott, DIN EN ISO 1461 | cink | 1781 | 1 | DB | 20 | 20 | 14.3 | 73089059 | nem |  | 4012196976881 | 4012196976898 | 20 | Karton | 2.941 | 195 | 138 | 83 | 0 | 0 | 0 | 0 | 0 | 0 | 0 | 0 | 0 | 0 | 0 | 0 | 0 | 0
6221513 | KTS | LAW FT | támszög | kábellétrához | 50x50 | FT | merítetten tűzihorganyzott, DIN EN ISO 1461 | cink | 2771 | 1 | DB | 10 | 10 | 9.2 | 73089059 | nem |  | 4012196165438 | 4012196165445 | 10 | Schachtel | 0.959 | 92 | 92 | 77 | 4012196165452 | 120 | Karton | 11.699 | 295 | 185 | 188 | 0 | 0 | 0 | 0 | 0 | 0 | 0
6221858 | KTS | LALB 20 FT | alátétlemez | kábellétrához | B200mm | FT | merítetten tűzihorganyzott, DIN EN ISO 1461 | cink | 14428 | 1 | DB | 10 | 1 | 37.7 | 73089059 | nem |  | 4012196166152 | 4012197295189 | 1 | Stück | 0.378 | 113 | 285 | 45 | 4012196166169 | 10 | Karton | 3.95 | 282 | 200 | 145 | 0 | 0 | 0 | 0 | 0 | 0 | 0
6221866 | KTS | LALB 30 FT | alátétlemez | kábellétrához | B300mm | FT | merítetten tűzihorganyzott, DIN EN ISO 1461 | cink | 16260 | 1 | DB | 10 | 1 | 53 | 73089059 | nem |  | 4012196166213 | 4012197295196 | 1 | Stück | 0.531 | 113 | 385 | 45 | 4012196166220 | 10 | Karton | 5.668 | 320 | 240 | 170 | 0 | 0 | 0 | 0 | 0 | 0 | 0
6221874 | KTS | LALB 40 FT | alátétlemez | kábellétrához | B400mm | FT | merítetten tűzihorganyzott, DIN EN ISO 1461 | cink | 17027 | 1 | DB | 10 | 1 | 73 | 73089059 | nem |  | 4012196166275 | 4012197295202 | 1 | Stück | 0.731 | 113 | 485 | 45 | 4012196166282 | 10 | Karton | 7.837 | 460 | 280 | 180 | 0 | 0 | 0 | 0 | 0 | 0 | 0
6221882 | KTS | LALB 50 FT | alátétlemez | kábellétrához | B500mm | FT | merítetten tűzihorganyzott, DIN EN ISO 1461 | cink | 18675 | 1 | DB | 10 | 1 | 86 | 73089059 | nem |  | 4012196166336 | 4012197295219 | 1 | Stück | 0.861 | 113 | 585 | 45 | 4012196166343 | 10 | Karton | 9.103 | 560 | 280 | 100 | 0 | 0 | 0 | 0 | 0 | 0 | 0
6221890 | KTS | LALB 60 FT | alátétlemez | kábellétrához | B600mm | FT | merítetten tűzihorganyzott, DIN EN ISO 1461 | cink | 19911 | 1 | DB | 10 | 1 | 116 | 73089059 | nem |  | 4012196166398 | 4012197295226 | 1 | Stück | 1.161 | 113 | 685 | 45 | 4012196166404 | 10 | Karton | 12.127 | 670 | 250 | 110 | 0 | 0 | 0 | 0 | 0 | 0 | 0
6222537 | KTS | SKH 60 OR | Védősapka | kábellétrához | H60mm |  |  | narancs | 519 | 1 | PÁR | 40 | 40 | 1.072 | 39235090 | nem |  | 4012195668008 | 4012195677536 | 40 | Schachtel | 0.52 | 188 | 138 | 116 | 4012195677543 | 480 | Karton | 6.829 | 395 | 288 | 383 | 0 | 0 | 0 | 0 | 0 | 0 | 0
6222553 | KTS | SKH 110 OR | Védősapka | kábellétrához | H110mm |  |  | narancs | 545 | 1 | PÁR | 20 | 20 | 1.84 | 39235090 | nem |  | 4012195668015 | 4012195677550 | 20 | Schachtel | 0.441 | 187 | 137 | 77 | 4012195677567 | 240 | Karton | 5.766 | 395 | 288 | 249 | 0 | 0 | 0 | 0 | 0 | 0 | 0
6222943 | BSS | SAB20 FS | létrafok-kilépőlemez | funkciótartáshoz | 180x140x16,5 | FS | szalaghorganyzott, DIN EN 10346 | cink | 5805 | 1 | DB | 25 | 25 | 31 | 73089059 | nem |  | 4012196555857 | 4012196555864 | 25 | Karton | 7.942 | 295 | 185 | 188 | 0 | 0 | 0 | 0 | 0 | 0 | 0 | 0 | 0 | 0 | 0 | 0 | 0 | 0
6222951 | BSS | SAB30 FS | létrafok-kilépőlemez | funkciótartáshoz | 280x140x16,5 | FS | szalaghorganyzott, DIN EN 10346 | cink | 6813 | 1 | DB | 25 | 25 | 50 | 73089059 | nem |  | 4012196555918 | 4012195021407 | 25 | Karton | 12.859 | 320 | 240 | 170 | 0 | 0 | 0 | 0 | 0 | 0 | 0 | 0 | 0 | 0 | 0 | 0 | 0 | 0
6222978 | BSS | SAB40 FS | létrafok-kilépőlemez | funkciótartáshoz | 380x140x16,5 | FS | szalaghorganyzott, DIN EN 10346 | cink | 7488 | 1 | DB | 25 | 25 | 65 | 73089059 | nem |  | 4012196555970 | 4012196555987 | 25 | Karton | 16.576 | 395 | 288 | 183 | 0 | 0 | 0 | 0 | 0 | 0 | 0 | 0 | 0 | 0 | 0 | 0 | 0 | 0
6223036 | BSS | SAB30 FT | létrafok-kilépőlemez | funkciótartáshoz | 280x140x16,5 | FT | merítetten tűzihorganyzott, DIN EN ISO 1461 | cink | 7854 | 1 | DB | 25 | 25 | 52 | 73089059 | nem |  | 4012196167470 | 4012195021452 | 25 | Karton | 13.359 | 320 | 240 | 170 | 0 | 0 | 0 | 0 | 0 | 0 | 0 | 0 | 0 | 0 | 0 | 0 | 0 | 0
6223044 | BSS | SAB40 FT | létrafok-kilépőlemez | funkciótartáshoz | 380x140x16,5 | FT | merítetten tűzihorganyzott, DIN EN ISO 1461 | cink | 10328 | 1 | DB | 25 | 25 | 71 | 73089059 | nem |  | 4012196167531 | 4012195005223 | 25 | Karton | 18.076 | 395 | 288 | 183 | 0 | 0 | 0 | 0 | 0 | 0 | 0 | 0 | 0 | 0 | 0 | 0 | 0 | 0
6225039 | KTS | LB 90 610 R3 FS | 90°-os sarokidom |  | 60x100 | FS | szalaghorganyzott, DIN EN 10346 | cink | 30295 | 1 | DB | 1 | 1 | 211 | 73089059 | nem |  | 4012197441524 | 4012197441531 | 1 | Stück | 2.111 | 525 | 525 | 60 | 0 | 0 | 0 | 0 | 0 | 0 | 0 | 0 | 0 | 0 | 0 | 0 | 0 | 0
6225042 | KTS | LB 90 620 R3 FS | 90°-os sarokidom | kábellétrához | 60x200 | FS | szalaghorganyzott, DIN EN 10346 | cink | 32445 | 1 | DB | 1 | 1 | 254.5 | 73089059 | nem |  | 4012196443604 | 4012196494156 | 1 | Stück | 2.546 | 625 | 625 | 60 | 0 | 0 | 0 | 0 | 0 | 0 | 0 | 0 | 0 | 0 | 0 | 0 | 0 | 0
6225044 | KTS | LB 90 630 R3 FS | 90°-os sarokidom | kábellétrához | 60x300 | FS | szalaghorganyzott, DIN EN 10346 | cink | 34372 | 1 | DB | 1 | 1 | 318.3 | 73089059 | nem |  | 4012196443611 | 4012196494279 | 1 | Stück | 3.184 | 725 | 725 | 60 | 0 | 0 | 0 | 0 | 0 | 0 | 0 | 0 | 0 | 0 | 0 | 0 | 0 | 0
6225046 | KTS | LB 90 640 R3 FS | 90°-os sarokidom | kábellétrához | 60x400 | FS | szalaghorganyzott, DIN EN 10346 | cink | 35948 | 1 | DB | 1 | 1 | 368.7 | 73089059 | nem |  | 4012196443628 | 4012196494521 | 1 | Stück | 3.688 | 825 | 825 | 60 | 0 | 0 | 0 | 0 | 0 | 0 | 0 | 0 | 0 | 0 | 0 | 0 | 0 | 0
6225048 | KTS | LB 90 650 R3 FS | 90°-os sarokidom | kábellétrához | 60x500 | FS | szalaghorganyzott, DIN EN 10346 | cink | 40363 | 1 | DB | 1 | 1 | 458.6 | 73089059 | nem |  | 4012196443635 | 4012196494873 | 1 | Stück | 4.587 | 925 | 925 | 60 | 0 | 0 | 0 | 0 | 0 | 0 | 0 | 0 | 0 | 0 | 0 | 0 | 0 | 0
6225050 | KTS | LB 90 660 R3 FS | 90°-os sarokidom | kábellétrához | 60x600 | FS | szalaghorganyzott, DIN EN 10346 | cink | 42886 | 1 | DB | 1 | 1 | 524.6 | 73089059 | nem |  | 4012196443642 | 4012196496204 | 1 | Stück | 5.247 | 1025 | 1025 | 60 | 0 | 0 | 0 | 0 | 0 | 0 | 0 | 0 | 0 | 0 | 0 | 0 | 0 | 0
6225059 | KTS | LB 90 610 R3 FT | 90°-os sarokidom |  | 60x100 | FT | merítetten tűzihorganyzott, DIN EN ISO 1461 | cink | 45090 | 1 | DB | 1 | 1 | 211 | 73089059 | nem |  | 4012197441494 | 4012197441500 | 1 | Stück | 2.111 | 525 | 525 | 60 | 0 | 0 | 0 | 0 | 0 | 0 | 0 | 0 | 0 | 0 | 0 | 0 | 0 | 0
6225062 | KTS | LB 90 620 R3 FT | 90°-os sarokidom | kábellétrához | 60x200 | FT | merítetten tűzihorganyzott, DIN EN ISO 1461 | cink | 48293 | 1 | DB | 1 | 1 | 269.8 | 73089059 | nem |  | 4012196443659 | 4012196494217 | 1 | Stück | 2.699 | 625 | 625 | 60 | 0 | 0 | 0 | 0 | 0 | 0 | 0 | 0 | 0 | 0 | 0 | 0 | 0 | 0
6225064 | KTS | LB 90 630 R3 FT | 90°-os sarokidom | kábellétrához | 60x300 | FT | merítetten tűzihorganyzott, DIN EN ISO 1461 | cink | 54857 | 1 | DB | 1 | 1 | 338.5 | 73089059 | nem |  | 4012196443666 | 4012196494330 | 1 | Stück | 3.386 | 725 | 725 | 60 | 0 | 0 | 0 | 0 | 0 | 0 | 0 | 0 | 0 | 0 | 0 | 0 | 0 | 0
6225066 | KTS | LB 90 640 R3 FT | 90°-os sarokidom | kábellétrához | 60x400 | FT | merítetten tűzihorganyzott, DIN EN ISO 1461 | cink | 58138 | 1 | DB | 1 | 1 | 392.1 | 73089059 | nem |  | 4012196443673 | 4012196494828 | 1 | Stück | 3.922 | 825 | 825 | 60 | 0 | 0 | 0 | 0 | 0 | 0 | 0 | 0 | 0 | 0 | 0 | 0 | 0 | 0
6225068 | KTS | LB 90 650 R3 FT | 90°-os sarokidom | kábellétrához | 60x500 | FT | merítetten tűzihorganyzott, DIN EN ISO 1461 | cink | 64515 | 1 | DB | 1 | 1 | 492.6 | 73089059 | nem |  | 4012196443680 | 4012196494903 | 1 | Stück | 4.927 | 925 | 925 | 60 | 0 | 0 | 0 | 0 | 0 | 0 | 0 | 0 | 0 | 0 | 0 | 0 | 0 | 0
6225070 | KTS | LB 90 660 R3 FT | 90°-os sarokidom | kábellétrához | 60x600 | FT | merítetten tűzihorganyzott, DIN EN ISO 1461 | cink | 70121 | 1 | DB | 1 | 1 | 562.7 | 73089059 | nem |  | 4012196443697 | 4012196496266 | 1 | Stück | 5.628 | 1025 | 1025 | 60 | 0 | 0 | 0 | 0 | 0 | 0 | 0 | 0 | 0 | 0 | 0 | 0 | 0 | 0
6225082 | KTS | LB 90 620 R3 A2 | 90°-os sarokidom | kábellétrához | 60x200 | 2B | felületkezelés nélkül, utókezelt | nemesacél | 53210 | 1 | DB | 1 | 1 | 257.8 | 73089059 | nem |  | 4012196443703 | 4012196497638 | 1 | Stück | 2.579 | 625 | 625 | 60 | 0 | 0 | 0 | 0 | 0 | 0 | 0 | 0 | 0 | 0 | 0 | 0 | 0 | 0
6225084 | KTS | LB 90 630 R3 A2 | 90°-os sarokidom | kábellétrához | 60x300 | 2B | felületkezelés nélkül, utókezelt | nemesacél | 60158 | 1 | DB | 1 | 1 | 322.3 | 73089059 | nem |  | 4012196443710 | 4012196497645 | 1 | Stück | 3.224 | 725 | 725 | 60 | 0 | 0 | 0 | 0 | 0 | 0 | 0 | 0 | 0 | 0 | 0 | 0 | 0 | 0
6225086 | KTS | LB 90 640 R3 A2 | 90°-os sarokidom | kábellétrához | 60x400 | 2B | felületkezelés nélkül, utókezelt | nemesacél | 67587 | 1 | DB | 1 | 1 | 373.4 | 73089059 | nem |  | 4012196443727 | 4012196497652 | 1 | Stück | 3.735 | 825 | 825 | 60 | 0 | 0 | 0 | 0 | 0 | 0 | 0 | 0 | 0 | 0 | 0 | 0 | 0 | 0
6225088 | KTS | LB 90 650 R3 A2 | 90°-os sarokidom | kábellétrához | 60x500 | 2B | felületkezelés nélkül, utókezelt | nemesacél | 75937 | 1 | DB | 1 | 1 | 458.6 | 73089059 | nem |  | 4012196443734 | 4012196497669 | 1 | Stück | 4.587 | 925 | 925 | 60 | 0 | 0 | 0 | 0 | 0 | 0 | 0 | 0 | 0 | 0 | 0 | 0 | 0 | 0
6225090 | KTS | LB 90 660 R3 A2 | 90°-os sarokidom | kábellétrához | 60x600 | 2B | felületkezelés nélkül, utókezelt | nemesacél | 85619 | 1 | DB | 1 | 1 | 524.6 | 73089059 | nem |  | 4012196443741 | 4012196497676 | 1 | Stück | 5.247 | 1025 | 1025 | 60 | 0 | 0 | 0 | 0 | 0 | 0 | 0 | 0 | 0 | 0 | 0 | 0 | 0 | 0
6225102 | KTS | LB 90 620 R3 A4 | 90°-os sarokidom | kábellétrához | 60x200 | 2B | felületkezelés nélkül, utókezelt | nemesacél | 86938 | 1 | DB | 1 | 1 | 261 | 73089059 | nem |  | 4012196443758 | 4012196497683 | 1 | Stück | 2.611 | 625 | 625 | 60 | 0 | 0 | 0 | 0 | 0 | 0 | 0 | 0 | 0 | 0 | 0 | 0 | 0 | 0
6225104 | KTS | LB 90 630 R3 A4 | 90°-os sarokidom | kábellétrához | 60x300 | 2B | felületkezelés nélkül, utókezelt | nemesacél | 96761 | 1 | DB | 1 | 1 | 326.4 | 73089059 | nem |  | 4012196443765 | 4012196497690 | 1 | Stück | 3.265 | 725 | 725 | 60 | 0 | 0 | 0 | 0 | 0 | 0 | 0 | 0 | 0 | 0 | 0 | 0 | 0 | 0
6225106 | KTS | LB 90 640 R3 A4 | 90°-os sarokidom | kábellétrához | 60x400 | 2B | felületkezelés nélkül, utókezelt | nemesacél | 103383 | 1 | DB | 1 | 1 | 378.2 | 73089059 | nem |  | 4012196443772 | 4012196497706 | 1 | Stück | 3.783 | 825 | 825 | 60 | 0 | 0 | 0 | 0 | 0 | 0 | 0 | 0 | 0 | 0 | 0 | 0 | 0 | 0
6225108 | KTS | LB 90 650 R3 A4 | 90°-os sarokidom | kábellétrához | 60x500 | 2B | felületkezelés nélkül, utókezelt | nemesacél | 109176 | 1 | DB | 1 | 1 | 458.6 | 73089059 | nem |  | 4012196443789 | 4012196497713 | 1 | Stück | 4.587 | 925 | 925 | 60 | 0 | 0 | 0 | 0 | 0 | 0 | 0 | 0 | 0 | 0 | 0 | 0 | 0 | 0
6225110 | KTS | LB 90 660 R3 A4 | 90°-os sarokidom | kábellétrához | 60x600 | 2B | felületkezelés nélkül, utókezelt | nemesacél | 124346 | 1 | DB | 1 | 1 | 524.6 | 73089059 | nem |  | 4012196443796 | 4012196497720 | 1 | Stück | 5.247 | 1025 | 1025 | 60 | 0 | 0 | 0 | 0 | 0 | 0 | 0 | 0 | 0 | 0 | 0 | 0 | 0 | 0
6225122 | KTS | LB 90 1120 R3 FS | 90°-os sarokidom | kábellétrához | 110x200 | FS | szalaghorganyzott, DIN EN 10346 | cink | 37132 | 1 | DB | 1 | 1 | 355.3 | 73089059 | nem |  | 4012196443871 | 4012196494163 | 1 | Stück | 3.554 | 625 | 625 | 110 | 0 | 0 | 0 | 0 | 0 | 0 | 0 | 0 | 0 | 0 | 0 | 0 | 0 | 0
6225124 | KTS | LB 90 1130 R3 FS | 90°-os sarokidom | kábellétrához | 110x300 | FS | szalaghorganyzott, DIN EN 10346 | cink | 40900 | 1 | DB | 1 | 1 | 403.95 | 73089059 | nem |  | 4012196443895 | 4012196494286 | 1 | Stück | 4.041 | 725 | 725 | 110 | 0 | 0 | 0 | 0 | 0 | 0 | 0 | 0 | 0 | 0 | 0 | 0 | 0 | 0
6225126 | KTS | LB 90 1140 R3 FS | 90°-os sarokidom | kábellétrához | 110x400 | FS | szalaghorganyzott, DIN EN 10346 | cink | 42800 | 1 | DB | 1 | 1 | 488 | 73089059 | nem |  | 4012196443901 | 4012196494804 | 1 | Stück | 4.881 | 825 | 825 | 110 | 0 | 0 | 0 | 0 | 0 | 0 | 0 | 0 | 0 | 0 | 0 | 0 | 0 | 0
6225128 | KTS | LB 90 1150 R3 FS | 90°-os sarokidom | kábellétrához | 110x500 | FS | szalaghorganyzott, DIN EN 10346 | cink | 46017 | 1 | DB | 1 | 1 | 580.4 | 73089059 | nem |  | 4012196443918 | 4012196494880 | 1 | Stück | 5.805 | 925 | 925 | 110 | 0 | 0 | 0 | 0 | 0 | 0 | 0 | 0 | 0 | 0 | 0 | 0 | 0 | 0
6225130 | KTS | LB 90 1160 R3 FS | 90°-os sarokidom | kábellétrához | 110x600 | FS | szalaghorganyzott, DIN EN 10346 | cink | 48857 | 1 | DB | 1 | 1 | 646.5 | 73089059 | nem |  | 4012196443925 | 4012196496242 | 1 | Stück | 6.466 | 1025 | 1025 | 110 | 0 | 0 | 0 | 0 | 0 | 0 | 0 | 0 | 0 | 0 | 0 | 0 | 0 | 0
6225142 | KTS | LB 90 1120 R3 FT | 90°-os sarokidom | kábellétrához | 110x200 | FT | merítetten tűzihorganyzott, DIN EN ISO 1461 | cink | 65711 | 1 | DB | 1 | 1 | 379.7 | 73089059 | nem |  | 4012196443932 | 4012196494224 | 1 | Stück | 3.798 | 625 | 625 | 110 | 0 | 0 | 0 | 0 | 0 | 0 | 0 | 0 | 0 | 0 | 0 | 0 | 0 | 0
6225144 | KTS | LB 90 1130 R3 FT | 90°-os sarokidom | kábellétrához | 110x300 | FT | merítetten tűzihorganyzott, DIN EN ISO 1461 | cink | 71574 | 1 | DB | 1 | 1 | 457.9 | 73089059 | nem |  | 4012196443949 | 4012196494385 | 1 | Stück | 4.58 | 725 | 725 | 110 | 0 | 0 | 0 | 0 | 0 | 0 | 0 | 0 | 0 | 0 | 0 | 0 | 0 | 0
6225146 | KTS | LB 90 1140 R3 FT | 90°-os sarokidom | kábellétrához | 110x400 | FT | merítetten tűzihorganyzott, DIN EN ISO 1461 | cink | 74230 | 1 | DB | 1 | 1 | 521.4 | 73089059 | nem |  | 4012196443956 | 4012196494866 | 1 | Stück | 5.215 | 825 | 825 | 110 | 0 | 0 | 0 | 0 | 0 | 0 | 0 | 0 | 0 | 0 | 0 | 0 | 0 | 0
6225148 | KTS | LB 90 1145 R3 FT | 90°-os sarokidom | kábellétrához | 110x450 | FT | merítetten tűzihorganyzott, DIN EN ISO 1461 | cink | 77242 | 1 | DB | 1 | 1 | 555.8 | 73089059 | nem |  | 4012196443963 | 4012196501274 | 1 | Stück | 5.559 | 875 | 875 | 110 | 0 | 0 | 0 | 0 | 0 | 0 | 0 | 0 | 0 | 0 | 0 | 0 | 0 | 0
6225150 | KTS | LB 90 1150 R3 FT | 90°-os sarokidom | kábellétrához | 110x500 | FT | merítetten tűzihorganyzott, DIN EN ISO 1461 | cink | 80288 | 1 | DB | 1 | 1 | 619.6 | 73089059 | nem |  | 4012196443970 | 4012196494910 | 1 | Stück | 6.197 | 925 | 925 | 110 | 0 | 0 | 0 | 0 | 0 | 0 | 0 | 0 | 0 | 0 | 0 | 0 | 0 | 0
6225152 | KTS | LB 90 1160 R3 FT | 90°-os sarokidom | kábellétrához | 110x600 | FT | merítetten tűzihorganyzott, DIN EN ISO 1461 | cink | 83699 | 1 | DB | 1 | 1 | 688.7 | 73089059 | nem |  | 4012196443987 | 4012196496273 | 1 | Stück | 6.888 | 1025 | 1025 | 110 | 0 | 0 | 0 | 0 | 0 | 0 | 0 | 0 | 0 | 0 | 0 | 0 | 0 | 0
6225172 | KTS | SLB 90 1120R3 FT | 90°-os sarokidom | kábellétrához | 110x200 | FT | merítetten tűzihorganyzott, DIN EN ISO 1461 | cink | 78914 | 1 | DB | 1 | 1 | 493.1 | 73089059 | nem |  | 4012196443994 | 4012196501106 | 1 | Stück | 4.932 | 625 | 625 | 110 | 0 | 0 | 0 | 0 | 0 | 0 | 0 | 0 | 0 | 0 | 0 | 0 | 0 | 0
6225174 | KTS | SLB 90 1130R3 FT | 90°-os sarokidom | kábellétrához | 110x300 | FT | merítetten tűzihorganyzott, DIN EN ISO 1461 | cink | 85887 | 1 | DB | 1 | 1 | 593.2 | 73089059 | nem |  | 4012196444007 | 4012196501113 | 1 | Stück | 5.933 | 725 | 725 | 110 | 0 | 0 | 0 | 0 | 0 | 0 | 0 | 0 | 0 | 0 | 0 | 0 | 0 | 0
6225176 | KTS | SLB 90 1140R3 FT | 90°-os sarokidom | kábellétrához | 110x400 | FT | merítetten tűzihorganyzott, DIN EN ISO 1461 | cink | 89127 | 1 | DB | 1 | 1 | 678.3 | 73089059 | nem |  | 4012196444014 | 4012196501120 | 1 | Stück | 6.784 | 825 | 825 | 110 | 0 | 0 | 0 | 0 | 0 | 0 | 0 | 0 | 0 | 0 | 0 | 0 | 0 | 0
6225180 | KTS | SLB 90 1150R3 FT | 90°-os sarokidom | kábellétrához | 110x500 | FT | merítetten tűzihorganyzott, DIN EN ISO 1461 | cink | 94840 | 1 | DB | 1 | 1 | 809.6 | 73089059 | nem |  | 4012196444038 | 4012196501168 | 1 | Stück | 8.097 | 925 | 925 | 110 | 0 | 0 | 0 | 0 | 0 | 0 | 0 | 0 | 0 | 0 | 0 | 0 | 0 | 0
6225182 | KTS | SLB 90 1160R3 FT | 90°-os sarokidom | kábellétrához | 110x600 | FT | merítetten tűzihorganyzott, DIN EN ISO 1461 | cink | 97748 | 1 | DB | 1 | 1 | 919.2 | 73089059 | nem |  | 4012196444045 | 4012196501175 | 1 | Stück | 9.193 | 1025 | 1025 | 110 | 0 | 0 | 0 | 0 | 0 | 0 | 0 | 0 | 0 | 0 | 0 | 0 | 0 | 0
6225210 | KTS | LT 620 R3 FS | T-leágazás | kábellétrához | 60x200 | FS | szalaghorganyzott, DIN EN 10346 | cink | 78582 | 1 | DB | 1 | 1 | 468.7 | 73089059 | nem |  | 4012196444090 | 4012196493173 | 1 | Stück | 4.688 | 1050 | 625 | 60 | 0 | 0 | 0 | 0 | 0 | 0 | 0 | 0 | 0 | 0 | 0 | 0 | 0 | 0
6225212 | KTS | LT 630 R3 FS | T-leágazás | kábellétrához | 60x300 | FS | szalaghorganyzott, DIN EN 10346 | cink | 82921 | 1 | DB | 1 | 1 | 531 | 73089059 | nem |  | 4012196444106 | 4012196491575 | 1 | Stück | 5.311 | 1150 | 725 | 60 | 0 | 0 | 0 | 0 | 0 | 0 | 0 | 0 | 0 | 0 | 0 | 0 | 0 | 0
6225214 | KTS | LT 640 R3 FS | T-leágazás | kábellétrához | 60x400 | FS | szalaghorganyzott, DIN EN 10346 | cink | 89378 | 1 | DB | 1 | 1 | 619.7 | 73089059 | nem |  | 4012196444113 | 4012196492220 | 1 | Stück | 6.198 | 1250 | 825 | 60 | 0 | 0 | 0 | 0 | 0 | 0 | 0 | 0 | 0 | 0 | 0 | 0 | 0 | 0
6225216 | KTS | LT 650 R3 FS | T-leágazás | kábellétrához | 60x500 | FS | szalaghorganyzott, DIN EN 10346 | cink | 92218 | 1 | DB | 1 | 1 | 688.6 | 73089059 | nem |  | 4012196444120 | 4012196492237 | 1 | Stück | 6.887 | 1350 | 925 | 60 | 0 | 0 | 0 | 0 | 0 | 0 | 0 | 0 | 0 | 0 | 0 | 0 | 0 | 0
6225218 | KTS | LT 660 R3 FS | T-leágazás | kábellétrához | 60x600 | FS | szalaghorganyzott, DIN EN 10346 | cink | 96008 | 1 | DB | 1 | 1 | 757.4 | 73089059 | nem |  | 4012196444137 | 4012196492244 | 1 | Stück | 7.575 | 1450 | 1025 | 60 | 0 | 0 | 0 | 0 | 0 | 0 | 0 | 0 | 0 | 0 | 0 | 0 | 0 | 0
6225230 | KTS | LT 620 R3 FT | T-leágazás | kábellétrához | 60x200 | FT | merítetten tűzihorganyzott, DIN EN ISO 1461 | cink | 106908 | 1 | DB | 1 | 1 | 494.8 | 73089059 | nem |  | 4012196444144 | 4012196492701 | 1 | Stück | 4.949 | 1050 | 625 | 60 | 0 | 0 | 0 | 0 | 0 | 0 | 0 | 0 | 0 | 0 | 0 | 0 | 0 | 0
6225232 | KTS | LT 630 R3 FT | T-leágazás | kábellétrához | 60x300 | FT | merítetten tűzihorganyzott, DIN EN ISO 1461 | cink | 114672 | 1 | DB | 1 | 1 | 595.5 | 73089059 | nem |  | 4012196444151 | 4012196491827 | 1 | Stück | 5.956 | 1150 | 725 | 60 | 0 | 0 | 0 | 0 | 0 | 0 | 0 | 0 | 0 | 0 | 0 | 0 | 0 | 0
6225234 | KTS | LT 640 R3 FT | T-leágazás | kábellétrához | 60x400 | FT | merítetten tűzihorganyzott, DIN EN ISO 1461 | cink | 116675 | 1 | DB | 1 | 1 | 656.5 | 73089059 | nem |  | 4012196444168 | 4012196492534 | 1 | Stück | 6.566 | 1250 | 825 | 60 | 0 | 0 | 0 | 0 | 0 | 0 | 0 | 0 | 0 | 0 | 0 | 0 | 0 | 0
6225236 | KTS | LT 650 R3 FT | T-leágazás | kábellétrához | 60x500 | FT | merítetten tűzihorganyzott, DIN EN ISO 1461 | cink | 122755 | 1 | DB | 1 | 1 | 729.5 | 73089059 | nem |  | 4012196444175 | 4012196492541 | 1 | Stück | 7.296 | 1350 | 925 | 60 | 0 | 0 | 0 | 0 | 0 | 0 | 0 | 0 | 0 | 0 | 0 | 0 | 0 | 0
6225238 | KTS | LT 660 R3 FT | T-leágazás | kábellétrához | 60x600 | FT | merítetten tűzihorganyzott, DIN EN ISO 1461 | cink | 129557 | 1 | DB | 1 | 1 | 797.1 | 73089059 | nem |  | 4012196444182 | 4012196492589 | 1 | Stück | 7.972 | 1450 | 1025 | 60 | 0 | 0 | 0 | 0 | 0 | 0 | 0 | 0 | 0 | 0 | 0 | 0 | 0 | 0
6225250 | KTS | LT 620 R3 A2 | T-leágazás | kábellétrához | 60x200 | 2B | felületkezelés nélkül, utókezelt | nemesacél | 112244 | 1 | DB | 1 | 1 | 474.6 | 73089059 | nem |  | 4012196444199 | 4012196492947 | 1 | Stück | 4.747 | 1050 | 625 | 60 | 0 | 0 | 0 | 0 | 0 | 0 | 0 | 0 | 0 | 0 | 0 | 0 | 0 | 0
6225252 | KTS | LT 630 R3 A2 | T-leágazás | kábellétrához | 60x300 | 2B | felületkezelés nélkül, utókezelt | nemesacél | 120397 | 1 | DB | 1 | 1 | 537.8 | 73089059 | nem |  | 4012196444205 | 4012196492954 | 1 | Stück | 5.379 | 1050 | 725 | 60 | 0 | 0 | 0 | 0 | 0 | 0 | 0 | 0 | 0 | 0 | 0 | 0 | 0 | 0
6225254 | KTS | LT 640 R3 A2 | T-leágazás | kábellétrához | 60x400 | 2B | felületkezelés nélkül, utókezelt | nemesacél | 122492 | 1 | DB | 1 | 1 | 627.7 | 73089059 | nem |  | 4012196444212 | 4012196492961 | 1 | Stück | 6.278 | 1050 | 825 | 60 | 0 | 0 | 0 | 0 | 0 | 0 | 0 | 0 | 0 | 0 | 0 | 0 | 0 | 0
6225256 | KTS | LT 650 R3 A2 | T-leágazás | kábellétrához | 60x500 | 2B | felületkezelés nélkül, utókezelt | nemesacél | 128870 | 1 | DB | 1 | 1 | 697.4 | 73089059 | nem |  | 4012196444229 | 4012196492992 | 1 | Stück | 6.975 | 1050 | 925 | 60 | 0 | 0 | 0 | 0 | 0 | 0 | 0 | 0 | 0 | 0 | 0 | 0 | 0 | 0
6225258 | KTS | LT 660 R3 A2 | T-leágazás | kábellétrához | 60x600 | 2B | felületkezelés nélkül, utókezelt | nemesacél | 136026 | 1 | DB | 1 | 1 | 767.2 | 73089059 | nem |  | 4012196444236 | 4012196493005 | 1 | Stück | 7.673 | 1050 | 1025 | 60 | 0 | 0 | 0 | 0 | 0 | 0 | 0 | 0 | 0 | 0 | 0 | 0 | 0 | 0
6225270 | KTS | LT 620 R3 A4 | T-leágazás | kábellétrához | 60x200 | 2B | felületkezelés nélkül, utókezelt | nemesacél | 169322 | 1 | DB | 1 | 1 | 480.6 | 73089059 | nem |  | 4012196444243 | 4012196493012 | 1 | Stück | 4.807 | 1050 | 625 | 60 | 0 | 0 | 0 | 0 | 0 | 0 | 0 | 0 | 0 | 0 | 0 | 0 | 0 | 0
6225272 | KTS | LT 630 R3 A4 | T-leágazás | kábellétrához | 60x300 | 2B | felületkezelés nélkül, utókezelt | nemesacél | 188135 | 1 | DB | 1 | 1 | 544.7 | 73089059 | nem |  | 4012196444250 | 4012196493029 | 1 | Stück | 5.448 | 1050 | 725 | 60 | 0 | 0 | 0 | 0 | 0 | 0 | 0 | 0 | 0 | 0 | 0 | 0 | 0 | 0
6225274 | KTS | LT 640 R3 A4 | T-leágazás | kábellétrához | 60x400 | 2B | felületkezelés nélkül, utókezelt | nemesacél | 199379 | 1 | DB | 1 | 1 | 635.6 | 73089059 | nem |  | 4012196444267 | 4012196493050 | 1 | Stück | 6.357 | 1050 | 825 | 60 | 0 | 0 | 0 | 0 | 0 | 0 | 0 | 0 | 0 | 0 | 0 | 0 | 0 | 0
6225276 | KTS | LT 650 R3 A4 | T-leágazás | kábellétrához | 60x500 | 2B | felületkezelés nélkül, utókezelt | nemesacél | 212672 | 1 | DB | 1 | 1 | 706.2 | 73089059 | nem |  | 4012196444274 | 4012196493067 | 1 | Stück | 7.063 | 1050 | 925 | 60 | 0 | 0 | 0 | 0 | 0 | 0 | 0 | 0 | 0 | 0 | 0 | 0 | 0 | 0
6225278 | KTS | LT 660 R3 A4 | T-leágazás | kábellétrához | 60x600 | 2B | felületkezelés nélkül, utókezelt | nemesacél | 226721 | 1 | DB | 1 | 1 | 776.9 | 73089059 | nem |  | 4012196444281 | 4012196493074 | 1 | Stück | 7.77 | 1050 | 1025 | 60 | 0 | 0 | 0 | 0 | 0 | 0 | 0 | 0 | 0 | 0 | 0 | 0 | 0 | 0
6225290 | KTS | LT 1120 R3 FS | T-leágazás | kábellétrához | 110x200 | FS | szalaghorganyzott, DIN EN 10346 | cink | 86539 | 1 | DB | 1 | 1 | 611.8 | 73089059 | nem |  | 4012196444298 | 4012196492664 | 1 | Stück | 6.119 | 1050 | 625 | 110 | 0 | 0 | 0 | 0 | 0 | 0 | 0 | 0 | 0 | 0 | 0 | 0 | 0 | 0
6225292 | KTS | LT 1130 R3 FS | T-leágazás | kábellétrához | 110x300 | FS | szalaghorganyzott, DIN EN 10346 | cink | 90707 | 1 | DB | 1 | 1 | 680 | 73089059 | nem |  | 4012196444304 | 4012196491582 | 1 | Stück | 6.801 | 1150 | 725 | 110 | 0 | 0 | 0 | 0 | 0 | 0 | 0 | 0 | 0 | 0 | 0 | 0 | 0 | 0
6225294 | KTS | LT 1140 R3 FS | T-leágazás | kábellétrához | 110x400 | FS | szalaghorganyzott, DIN EN 10346 | cink | 93351 | 1 | DB | 1 | 1 | 774.5 | 73089059 | nem |  | 4012196444342 | 4012196535897 | 1 | Stück | 7.746 | 1250 | 825 | 110 | 0 | 0 | 0 | 0 | 0 | 0 | 0 | 0 | 0 | 0 | 0 | 0 | 0 | 0
6225296 | KTS | LT 1150 R3 FS | T-leágazás | kábellétrához | 110x500 | FS | szalaghorganyzott, DIN EN 10346 | cink | 95253 | 1 | DB | 1 | 1 | 849.3 | 73089059 | nem |  | 4012196444359 | 4012196492480 | 1 | Stück | 8.494 | 1350 | 925 | 110 | 0 | 0 | 0 | 0 | 0 | 0 | 0 | 0 | 0 | 0 | 0 | 0 | 0 | 0
6225298 | KTS | LT 1160 R3 FS | T-leágazás | kábellétrához | 110x600 | FS | szalaghorganyzott, DIN EN 10346 | cink | 99226 | 1 | DB | 1 | 1 | 924 | 73089059 | nem |  | 4012196444366 | 4012196492473 | 1 | Stück | 9.241 | 1450 | 1025 | 110 | 0 | 0 | 0 | 0 | 0 | 0 | 0 | 0 | 0 | 0 | 0 | 0 | 0 | 0
6225310 | KTS | LT 1120 R3 FT | T-leágazás | kábellétrához | 110x200 | FT | merítetten tűzihorganyzott, DIN EN ISO 1461 | cink | 135018 | 1 | DB | 1 | 1 | 651.5 | 73089059 | nem |  | 4012196444403 | 4012196492657 | 1 | Stück | 6.516 | 1050 | 625 | 110 | 0 | 0 | 0 | 0 | 0 | 0 | 0 | 0 | 0 | 0 | 0 | 0 | 0 | 0
6225312 | KTS | LT 1130 R3 FT | T-leágazás | kábellétrához | 110x300 | FT | merítetten tűzihorganyzott, DIN EN ISO 1461 | cink | 139060 | 1 | DB | 1 | 1 | 781.1 | 73089059 | nem |  | 4012196444410 | 4012196492114 | 1 | Stück | 7.812 | 1150 | 725 | 110 | 0 | 0 | 0 | 0 | 0 | 0 | 0 | 0 | 0 | 0 | 0 | 0 | 0 | 0
6225314 | KTS | LT 1140 R3 FT | T-leágazás | kábellétrához | 110x400 | FT | merítetten tűzihorganyzott, DIN EN ISO 1461 | cink | 145301 | 1 | DB | 1 | 1 | 882.6 | 73089059 | nem |  | 4012196444427 | 4012196492640 | 1 | Stück | 8.827 | 1250 | 825 | 110 | 0 | 0 | 0 | 0 | 0 | 0 | 0 | 0 | 0 | 0 | 0 | 0 | 0 | 0
6225318 | KTS | LT 1150 R3 FT | T-leágazás | kábellétrához | 110x500 | FT | merítetten tűzihorganyzott, DIN EN ISO 1461 | cink | 154140 | 1 | DB | 1 | 1 | 963.1 | 73089059 | nem |  | 4012196444472 | 4012196492602 | 1 | Stück | 9.632 | 1350 | 925 | 110 | 0 | 0 | 0 | 0 | 0 | 0 | 0 | 0 | 0 | 0 | 0 | 0 | 0 | 0
6225320 | KTS | LT 1160 R3 FT | T-leágazás | kábellétrához | 110x600 | FT | merítetten tűzihorganyzott, DIN EN ISO 1461 | cink | 158777 | 1 | DB | 1 | 1 | 982.9 | 73089059 | nem |  | 4012196444489 | 4012196492596 | 1 | Stück | 9.83 | 1450 | 1025 | 110 | 0 | 0 | 0 | 0 | 0 | 0 | 0 | 0 | 0 | 0 | 0 | 0 | 0 | 0
6225350 | KTS | SLT 1120 R3 FT | T-leágazás | kábellétrához | 110x200 | FT | merítetten tűzihorganyzott, DIN EN ISO 1461 | cink | 163129 | 1 | DB | 1 | 1 | 807.4 | 73089059 | nem |  | 4012196444526 | 4012196492718 | 1 | Stück | 8.075 | 1050 | 625 | 110 | 0 | 0 | 0 | 0 | 0 | 0 | 0 | 0 | 0 | 0 | 0 | 0 | 0 | 0
6225352 | KTS | SLT 1130 R3 FT | T-leágazás | kábellétrához | 110x300 | FT | merítetten tűzihorganyzott, DIN EN ISO 1461 | cink | 168018 | 1 | DB | 1 | 1 | 969.8 | 73089059 | nem |  | 4012196444533 | 4012196492725 | 1 | Stück | 9.699 | 1150 | 725 | 110 | 0 | 0 | 0 | 0 | 0 | 0 | 0 | 0 | 0 | 0 | 0 | 0 | 0 | 0
6225354 | KTS | SLT 1140 R3 FT | T-leágazás | kábellétrához | 110x400 | FT | merítetten tűzihorganyzott, DIN EN ISO 1461 | cink | 175712 | 1 | DB | 1 | 1 | 1099.2 | 73089059 | nem |  | 4012196444540 | 4012196492763 | 1 | Stück | 10.993 | 1250 | 825 | 110 | 0 | 0 | 0 | 0 | 0 | 0 | 0 | 0 | 0 | 0 | 0 | 0 | 0 | 0
6225358 | KTS | SLT 1150 R3 FT | T-leágazás | kábellétrához | 110x500 | FT | merítetten tűzihorganyzott, DIN EN ISO 1461 | cink | 186440 | 1 | DB | 1 | 1 | 1200.5 | 73089059 | nem |  | 4012196444595 | 4012196492787 | 1 | Stück | 12.006 | 1350 | 925 | 110 | 0 | 0 | 0 | 0 | 0 | 0 | 0 | 0 | 0 | 0 | 0 | 0 | 0 | 0
6225360 | KTS | SLT 1160 R3 FT | T-leágazás | kábellétrához | 110x600 | FT | merítetten tűzihorganyzott, DIN EN ISO 1461 | cink | 190173 | 1 | DB | 1 | 1 | 1251.1 | 73089059 | nem |  | 4012196444601 | 4012196492824 | 1 | Stück | 12.512 | 1450 | 1025 | 110 | 0 | 0 | 0 | 0 | 0 | 0 | 0 | 0 | 0 | 0 | 0 | 0 | 0 | 0
6225450 | KTS | LGBE 620 FS | Csuklós sarokidom-elem | kábellétrához | 60x200 | FS | szalaghorganyzott, DIN EN 10346 | cink | 21343 | 1 | DB | 1 | 1 | 84 | 73089059 | nem |  | 4012196444885 | 4012196493302 | 1 | Schachtel | 0.908 | 150 | 125 | 65 | 0 | 0 | 0 | 0 | 0 | 0 | 0 | 0 | 0 | 0 | 0 | 0 | 0 | 0
6225452 | KTS | LGBE 630 FS | Csuklós sarokidom-elem | kábellétrához | 60x300 | FS | szalaghorganyzott, DIN EN 10346 | cink | 21778 | 1 | DB | 1 | 1 | 97 | 73089059 | nem |  | 4012196444892 | 4012196493371 | 1 | Schachtel | 1.038 | 150 | 125 | 65 | 0 | 0 | 0 | 0 | 0 | 0 | 0 | 0 | 0 | 0 | 0 | 0 | 0 | 0
6225454 | KTS | LGBE 640 FS | Csuklós sarokidom-elem | kábellétrához | 60x400 | FS | szalaghorganyzott, DIN EN 10346 | cink | 22156 | 1 | DB | 1 | 1 | 109.9 | 73089059 | nem |  | 4012196444908 | 4012196493449 | 1 | Schachtel | 1.167 | 150 | 125 | 65 | 0 | 0 | 0 | 0 | 0 | 0 | 0 | 0 | 0 | 0 | 0 | 0 | 0 | 0
6225456 | KTS | LGBE 650 FS | Csuklós sarokidom-elem | kábellétrához | 60x500 | FS | szalaghorganyzott, DIN EN 10346 | cink | 22717 | 1 | DB | 1 | 1 | 122.9 | 73089059 | nem |  | 4012196444946 | 4012196493500 | 1 | Schachtel | 1.297 | 150 | 125 | 65 | 0 | 0 | 0 | 0 | 0 | 0 | 0 | 0 | 0 | 0 | 0 | 0 | 0 | 0
6225458 | KTS | LGBE 660 FS | Csuklós sarokidom-elem | kábellétrához | 60x600 | FS | szalaghorganyzott, DIN EN 10346 | cink | 23106 | 1 | DB | 1 | 1 | 135.9 | 73089059 | nem |  | 4012196444953 | 4012196493579 | 1 | Schachtel | 1.427 | 150 | 125 | 65 | 0 | 0 | 0 | 0 | 0 | 0 | 0 | 0 | 0 | 0 | 0 | 0 | 0 | 0
6225460 | KTS | LGBE 620 A2 | Csuklós sarokidom-elem | kábellétrához | 60x200 | 2B | felületkezelés nélkül, utókezelt | nemesacél | 26095 | 1 | DB | 1 | 1 | 84 | 73089059 | nem |  | 4012196567218 | 4012196569878 | 1 | Schachtel | 0.908 | 150 | 125 | 65 | 0 | 0 | 0 | 0 | 0 | 0 | 0 | 0 | 0 | 0 | 0 | 0 | 0 | 0
6225462 | KTS | LGBE 630 A2 | Csuklós sarokidom-elem | kábellétrához | 60x300 | 2B | felületkezelés nélkül, utókezelt | nemesacél | 28797 | 1 | DB | 1 | 1 | 97 | 73089059 | nem |  | 4012196567225 | 4012196569892 | 1 | Schachtel | 1.038 | 150 | 125 | 65 | 0 | 0 | 0 | 0 | 0 | 0 | 0 | 0 | 0 | 0 | 0 | 0 | 0 | 0
6225464 | KTS | LGBE 640 A2 | Csuklós sarokidom-elem | kábellétrához | 60x400 | 2B | felületkezelés nélkül, utókezelt | nemesacél | 29678 | 1 | DB | 1 | 1 | 109.9 | 73089059 | nem |  | 4012196567232 | 4012196569915 | 1 | Schachtel | 1.167 | 150 | 125 | 65 | 0 | 0 | 0 | 0 | 0 | 0 | 0 | 0 | 0 | 0 | 0 | 0 | 0 | 0
6225466 | KTS | LGBE 650 A2 | Csuklós sarokidom-elem | kábellétrához | 60x500 | 2B | felületkezelés nélkül, utókezelt | nemesacél | 30548 | 1 | DB | 1 | 1 | 122.9 | 73089059 | nem |  | 4012196567249 | 4012196569939 | 1 | Schachtel | 1.297 | 150 | 125 | 65 | 0 | 0 | 0 | 0 | 0 | 0 | 0 | 0 | 0 | 0 | 0 | 0 | 0 | 0
6225468 | KTS | LGBE 660 A2 | Csuklós sarokidom-elem | kábellétrához | 60x600 | 2B | felületkezelés nélkül, utókezelt | nemesacél | 31464 | 1 | DB | 1 | 1 | 135.9 | 73089059 | nem |  | 4012196567270 | 4012196569953 | 1 | Schachtel | 1.427 | 150 | 125 | 65 | 0 | 0 | 0 | 0 | 0 | 0 | 0 | 0 | 0 | 0 | 0 | 0 | 0 | 0
6225470 | KTS | LGBE 620 FT | Csuklós sarokidom-elem | kábellétrához | 60x200 | FT | merítetten tűzihorganyzott, DIN EN ISO 1461 | cink | 25007 | 1 | DB | 1 | 1 | 89 | 73089059 | nem |  | 4012196444960 | 4012196493326 | 1 | Schachtel | 0.958 | 150 | 125 | 65 | 0 | 0 | 0 | 0 | 0 | 0 | 0 | 0 | 0 | 0 | 0 | 0 | 0 | 0
6225472 | KTS | LGBE 630 FT | Csuklós sarokidom-elem | kábellétrához | 60x300 | FT | merítetten tűzihorganyzott, DIN EN ISO 1461 | cink | 26794 | 1 | DB | 1 | 1 | 102.6 | 73089059 | nem |  | 4012196445004 | 4012196493425 | 1 | Schachtel | 1.094 | 150 | 125 | 65 | 0 | 0 | 0 | 0 | 0 | 0 | 0 | 0 | 0 | 0 | 0 | 0 | 0 | 0
6225474 | KTS | LGBE 640 FT | Csuklós sarokidom-elem | kábellétrához | 60x400 | FT | merítetten tűzihorganyzott, DIN EN ISO 1461 | cink | 28132 | 1 | DB | 1 | 1 | 116.4 | 73089059 | nem |  | 4012196445011 | 4012196493487 | 1 | Schachtel | 1.232 | 150 | 125 | 65 | 0 | 0 | 0 | 0 | 0 | 0 | 0 | 0 | 0 | 0 | 0 | 0 | 0 | 0
6225476 | KTS | LGBE 650 FT | Csuklós sarokidom-elem | kábellétrához | 60x500 | FT | merítetten tűzihorganyzott, DIN EN ISO 1461 | cink | 29026 | 1 | DB | 1 | 1 | 130.2 | 73089059 | nem |  | 4012196445028 | 4012196493555 | 1 | Schachtel | 1.37 | 150 | 125 | 65 | 0 | 0 | 0 | 0 | 0 | 0 | 0 | 0 | 0 | 0 | 0 | 0 | 0 | 0
6225478 | KTS | LGBE 660 FT | Csuklós sarokidom-elem | kábellétrához | 60x600 | FT | merítetten tűzihorganyzott, DIN EN ISO 1461 | cink | 29930 | 1 | DB | 1 | 1 | 144 | 73089059 | nem |  | 4012196445035 | 4012196493593 | 1 | Schachtel | 1.508 | 150 | 125 | 65 | 0 | 0 | 0 | 0 | 0 | 0 | 0 | 0 | 0 | 0 | 0 | 0 | 0 | 0
6225480 | KTS | LGBE 620 A4 | Csuklós sarokidom-elem | kábellétrához | 60x200 | 2B | felületkezelés nélkül, utókezelt | nemesacél | 39216 | 1 | DB | 1 | 1 | 84 | 73089059 | nem |  | 4012196567287 | 4012196569885 | 1 | Schachtel | 0.908 | 150 | 125 | 65 | 0 | 0 | 0 | 0 | 0 | 0 | 0 | 0 | 0 | 0 | 0 | 0 | 0 | 0
6225482 | KTS | LGBE 630 A4 | Csuklós sarokidom-elem | kábellétrához | 60x300 | 2B | felületkezelés nélkül, utókezelt | nemesacél | 43648 | 1 | DB | 1 | 1 | 97 | 73089059 | nem |  | 4012196567300 | 4012196569908 | 1 | Schachtel | 1.038 | 150 | 125 | 65 | 0 | 0 | 0 | 0 | 0 | 0 | 0 | 0 | 0 | 0 | 0 | 0 | 0 | 0
6225484 | KTS | LGBE 640 A4 | Csuklós sarokidom-elem | kábellétrához | 60x400 | 2B | felületkezelés nélkül, utókezelt | nemesacél | 44941 | 1 | DB | 1 | 1 | 109.9 | 73089059 | nem |  | 4012196567348 | 4012196569922 | 1 | Schachtel | 1.167 | 150 | 125 | 65 | 0 | 0 | 0 | 0 | 0 | 0 | 0 | 0 | 0 | 0 | 0 | 0 | 0 | 0
6225486 | KTS | LGBE 650 A4 | Csuklós sarokidom-elem | kábellétrához | 60x500 | 2B | felületkezelés nélkül, utókezelt | nemesacél | 46303 | 1 | DB | 1 | 1 | 122.9 | 73089059 | nem |  | 4012196567355 | 4012196569946 | 1 | Schachtel | 1.297 | 150 | 125 | 65 | 0 | 0 | 0 | 0 | 0 | 0 | 0 | 0 | 0 | 0 | 0 | 0 | 0 | 0
6225488 | KTS | LGBE 660 A4 | Csuklós sarokidom-elem | kábellétrához | 60x600 | 2B | felületkezelés nélkül, utókezelt | nemesacél | 47689 | 1 | DB | 1 | 1 | 135.9 | 73089059 | nem |  | 4012196567362 | 4012196569960 | 1 | Schachtel | 1.427 | 150 | 125 | 65 | 0 | 0 | 0 | 0 | 0 | 0 | 0 | 0 | 0 | 0 | 0 | 0 | 0 | 0
6225490 | KTS | LGBE 1120 FS | Csuklós sarokidom-elem | kábellétrához | 110x200 | FS | szalaghorganyzott, DIN EN 10346 | cink | 24240 | 1 | DB | 1 | 1 | 128 | 73089059 | nem |  | 4012196445042 | 4012196493319 | 1 | Stück | 1.281 | 348 | 200 | 110 | 0 | 0 | 0 | 0 | 0 | 0 | 0 | 0 | 0 | 0 | 0 | 0 | 0 | 0
6225492 | KTS | LGBE 1130 FS | Csuklós sarokidom-elem | kábellétrához | 110x300 | FS | szalaghorganyzott, DIN EN 10346 | cink | 25213 | 1 | DB | 1 | 1 | 142.1 | 73089059 | nem |  | 4012196445059 | 4012196493388 | 1 | Stück | 1.422 | 348 | 300 | 110 | 0 | 0 | 0 | 0 | 0 | 0 | 0 | 0 | 0 | 0 | 0 | 0 | 0 | 0
6225494 | KTS | LGBE 1140 FS | Csuklós sarokidom-elem | kábellétrához | 110x400 | FS | szalaghorganyzott, DIN EN 10346 | cink | 26507 | 1 | DB | 1 | 1 | 155.3 | 73089059 | nem |  | 4012196445066 | 4012196493470 | 1 | Stück | 1.554 | 348 | 400 | 110 | 0 | 0 | 0 | 0 | 0 | 0 | 0 | 0 | 0 | 0 | 0 | 0 | 0 | 0
6225496 | KTS | LGBE 1150 FS | Csuklós sarokidom-elem | kábellétrához | 110x500 | FS | szalaghorganyzott, DIN EN 10346 | cink | 27297 | 1 | DB | 1 | 1 | 168.6 | 73089059 | nem |  | 4012196445073 | 4012196493548 | 1 | Stück | 1.687 | 348 | 500 | 110 | 0 | 0 | 0 | 0 | 0 | 0 | 0 | 0 | 0 | 0 | 0 | 0 | 0 | 0
6225498 | KTS | LGBE 1160 FS | Csuklós sarokidom-elem | kábellétrához | 110x600 | FS | szalaghorganyzott, DIN EN 10346 | cink | 28121 | 1 | DB | 1 | 1 | 181.8 | 73089059 | nem |  | 4012196445080 | 4012196493586 | 1 | Stück | 1.819 | 348 | 600 | 110 | 0 | 0 | 0 | 0 | 0 | 0 | 0 | 0 | 0 | 0 | 0 | 0 | 0 | 0
6225510 | KTS | LGBE 1120 FT | Csuklós sarokidom-elem | kábellétrához | 110x200 | FT | merítetten tűzihorganyzott, DIN EN ISO 1461 | cink | 28251 | 1 | DB | 1 | 1 | 136.9 | 73089059 | nem |  | 4012196445097 | 4012196493364 | 1 | Stück | 1.37 | 348 | 200 | 110 | 0 | 0 | 0 | 0 | 0 | 0 | 0 | 0 | 0 | 0 | 0 | 0 | 0 | 0
6225512 | KTS | LGBE 1130 FT | Csuklós sarokidom-elem | kábellétrához | 110x300 | FT | merítetten tűzihorganyzott, DIN EN ISO 1461 | cink | 28534 | 1 | DB | 1 | 1 | 150.9 | 73089059 | nem |  | 4012196445103 | 4012196493432 | 1 | Stück | 1.51 | 348 | 300 | 110 | 0 | 0 | 0 | 0 | 0 | 0 | 0 | 0 | 0 | 0 | 0 | 0 | 0 | 0
6225514 | KTS | LGBE 1140 FT | Csuklós sarokidom-elem | kábellétrához | 110x400 | FT | merítetten tűzihorganyzott, DIN EN ISO 1461 | cink | 29380 | 1 | DB | 1 | 1 | 165.1 | 73089059 | nem |  | 4012196445110 | 4012196493494 | 1 | Stück | 1.652 | 348 | 400 | 110 | 0 | 0 | 0 | 0 | 0 | 0 | 0 | 0 | 0 | 0 | 0 | 0 | 0 | 0
6225516 | KTS | LGBE 1145 FT | Csuklós sarokidom-elem | kábellétrához | 110x450 | FT | merítetten tűzihorganyzott, DIN EN ISO 1461 | cink | 30388 | 1 | DB | 1 | 1 | 173.1 | 73089059 | nem |  | 4012196445127 | 4012196493746 | 1 | Stück | 1.732 | 348 | 450 | 110 | 0 | 0 | 0 | 0 | 0 | 0 | 0 | 0 | 0 | 0 | 0 | 0 | 0 | 0
6225518 | KTS | LGBE 1150 FT | Csuklós sarokidom-elem | kábellétrához | 110x500 | FT | merítetten tűzihorganyzott, DIN EN ISO 1461 | cink | 31304 | 1 | DB | 1 | 1 | 179.3 | 73089059 | nem |  | 4012196445134 | 4012196493562 | 1 | Stück | 1.794 | 348 | 500 | 110 | 0 | 0 | 0 | 0 | 0 | 0 | 0 | 0 | 0 | 0 | 0 | 0 | 0 | 0
6225520 | KTS | LGBE 1160 FT | Csuklós sarokidom-elem | kábellétrához | 110x600 | FT | merítetten tűzihorganyzott, DIN EN ISO 1461 | cink | 32277 | 1 | DB | 1 | 1 | 193.3 | 73089059 | nem |  | 4012196445141 | 4012196493609 | 1 | Stück | 1.934 | 348 | 600 | 110 | 0 | 0 | 0 | 0 | 0 | 0 | 0 | 0 | 0 | 0 | 0 | 0 | 0 | 0
6225530 | KTS | SLGBE 1120 FT | Csuklós sarokidom-elem | kábellétrához | 110x200 | FT | merítetten tűzihorganyzott, DIN EN ISO 1461 | cink | 32552 | 1 | DB | 1 | 1 | 172.8 | 73089059 | nem |  | 4012196445158 | 4012196493616 | 1 | Stück | 1.729 | 348 | 200 | 110 | 0 | 0 | 0 | 0 | 0 | 0 | 0 | 0 | 0 | 0 | 0 | 0 | 0 | 0
6225532 | KTS | SLGBE 1130 FT | Csuklós sarokidom-elem | kábellétrához | 110x300 | FT | merítetten tűzihorganyzott, DIN EN ISO 1461 | cink | 33206 | 1 | DB | 1 | 1 | 191.8 | 73089059 | nem |  | 4012196445165 | 4012196493623 | 1 | Stück | 1.919 | 348 | 300 | 110 | 0 | 0 | 0 | 0 | 0 | 0 | 0 | 0 | 0 | 0 | 0 | 0 | 0 | 0
6225534 | KTS | SLGBE 1140 FT | Csuklós sarokidom-elem | kábellétrához | 110x400 | FT | merítetten tűzihorganyzott, DIN EN ISO 1461 | cink | 33869 | 1 | DB | 1 | 1 | 210.8 | 73089059 | nem |  | 4012196445172 | 4012196493661 | 1 | Stück | 2.109 | 348 | 400 | 110 | 0 | 0 | 0 | 0 | 0 | 0 | 0 | 0 | 0 | 0 | 0 | 0 | 0 | 0
6225538 | KTS | SLGBE 1150 FT | Csuklós sarokidom-elem | kábellétrához | 110x500 | FT | merítetten tűzihorganyzott, DIN EN ISO 1461 | cink | 35243 | 1 | DB | 1 | 1 | 229.6 | 73089059 | nem |  | 4012196445196 | 4012196493685 | 1 | Stück | 2.297 | 348 | 500 | 110 | 0 | 0 | 0 | 0 | 0 | 0 | 0 | 0 | 0 | 0 | 0 | 0 | 0 | 0
6225540 | KTS | SLGBE 1160 FT | Csuklós sarokidom-elem | kábellétrához | 110x600 | FT | merítetten tűzihorganyzott, DIN EN ISO 1461 | cink | 35941 | 1 | DB | 1 | 1 | 248.6 | 73089059 | nem |  | 4012196445202 | 4012196493265 | 1 | Stück | 2.487 | 348 | 600 | 110 | 0 | 0 | 0 | 0 | 0 | 0 | 0 | 0 | 0 | 0 | 0 | 0 | 0 | 0
6225707 | KTS | LMFV 610 FS | Multifunkciós összekötő |  | 60x100 | FS | szalaghorganyzott, DIN EN 10346 | cink | 14540 | 1 | DB | 1 | 1 | 117.9 | 73089059 | nem |  | 4012197441432 | 4012197441425 | 1 | Stück | 1.18 | 604 | 100 | 60 | 0 | 0 | 0 | 0 | 0 | 0 | 0 | 0 | 0 | 0 | 0 | 0 | 0 | 0
6225710 | KTS | LMFV 620 FS | multifunkciós összekötő | kábellétrákhoz 60mm | 60x200 | FS | szalaghorganyzott, DIN EN 10346 | cink | 15274 | 1 | DB | 1 | 1 | 123.2 | 73089059 | nem |  | 4012196443246 | 4012196481484 | 1 | Stück | 1.233 | 604 | 203 | 66 | 0 | 0 | 0 | 0 | 0 | 0 | 0 | 0 | 0 | 0 | 0 | 0 | 0 | 0
6225712 | KTS | LMFV 630 FS | multifunkciós összekötő | kábellétrákhoz 60mm | 60x300 | FS | szalaghorganyzott, DIN EN 10346 | cink | 15640 | 1 | DB | 1 | 1 | 129.7 | 73089059 | nem |  | 4012196443253 | 4012196481491 | 1 | Stück | 1.298 | 604 | 303 | 66 | 0 | 0 | 0 | 0 | 0 | 0 | 0 | 0 | 0 | 0 | 0 | 0 | 0 | 0
6225714 | KTS | LMFV 640 FS | multifunkciós összekötő | kábellétrákhoz 60mm | 60x400 | FS | szalaghorganyzott, DIN EN 10346 | cink | 16202 | 1 | DB | 1 | 1 | 136.2 | 73089059 | nem |  | 4012196443260 | 4012196481507 | 1 | Stück | 1.363 | 604 | 403 | 66 | 0 | 0 | 0 | 0 | 0 | 0 | 0 | 0 | 0 | 0 | 0 | 0 | 0 | 0
6225716 | KTS | LMFV 650 FS | multifunkciós összekötő | kábellétrákhoz 60mm | 60x500 | FS | szalaghorganyzott, DIN EN 10346 | cink | 17187 | 1 | DB | 1 | 1 | 142.8 | 73089059 | nem |  | 4012196443277 | 4012196481514 | 1 | Stück | 1.429 | 604 | 503 | 66 | 0 | 0 | 0 | 0 | 0 | 0 | 0 | 0 | 0 | 0 | 0 | 0 | 0 | 0
6225718 | KTS | LMFV 660 FS | multifunkciós összekötő | kábellétrákhoz 60mm | 60x600 | FS | szalaghorganyzott, DIN EN 10346 | cink | 17943 | 1 | DB | 1 | 1 | 149.3 | 73089059 | nem |  | 4012196443284 | 4012196481521 | 1 | Stück | 1.494 | 604 | 603 | 66 | 0 | 0 | 0 | 0 | 0 | 0 | 0 | 0 | 0 | 0 | 0 | 0 | 0 | 0
6225727 | KTS | LMFV 610 FT | Multifunkciós összekötő |  | 60x100 | FT | merítetten tűzihorganyzott, DIN EN ISO 1461 | cink | 20780 | 1 | DB | 1 | 1 | 117.9 | 73089059 | nem |  | 4012197441470 | 4012197441463 | 1 | Stück | 1.18 | 604 | 100 | 60 | 0 | 0 | 0 | 0 | 0 | 0 | 0 | 0 | 0 | 0 | 0 | 0 | 0 | 0
6225730 | KTS | LMFV 620 FT | multifunkciós összekötő | kábellétrákhoz 60mm | 60x200 | FT | merítetten tűzihorganyzott, DIN EN ISO 1461 | cink | 21824 | 1 | DB | 1 | 1 | 130.6 | 73089059 | nem |  | 4012196443291 | 4012196481538 | 1 | Stück | 1.307 | 604 | 203 | 66 | 0 | 0 | 0 | 0 | 0 | 0 | 0 | 0 | 0 | 0 | 0 | 0 | 0 | 0
6225732 | KTS | LMFV 630 FT | multifunkciós összekötő | kábellétrákhoz 60mm | 60x300 | FT | merítetten tűzihorganyzott, DIN EN ISO 1461 | cink | 22625 | 1 | DB | 1 | 1 | 137.5 | 73089059 | nem |  | 4012196443307 | 4012196481545 | 1 | Stück | 1.376 | 604 | 303 | 66 | 0 | 0 | 0 | 0 | 0 | 0 | 0 | 0 | 0 | 0 | 0 | 0 | 0 | 0
6225734 | KTS | LMFV 640 FT | multifunkciós összekötő | kábellétrákhoz 60mm | 60x400 | FT | merítetten tűzihorganyzott, DIN EN ISO 1461 | cink | 23175 | 1 | DB | 1 | 1 | 144.4 | 73089059 | nem |  | 4012196443314 | 4012196481552 | 1 | Stück | 1.445 | 604 | 403 | 66 | 0 | 0 | 0 | 0 | 0 | 0 | 0 | 0 | 0 | 0 | 0 | 0 | 0 | 0
6225736 | KTS | LMFV 650 FT | multifunkciós összekötő | kábellétrákhoz 60mm | 60x500 | FT | merítetten tűzihorganyzott, DIN EN ISO 1461 | cink | 24355 | 1 | DB | 1 | 1 | 151.3 | 73089059 | nem |  | 4012196443321 | 4012196481569 | 1 | Stück | 1.514 | 604 | 503 | 66 | 0 | 0 | 0 | 0 | 0 | 0 | 0 | 0 | 0 | 0 | 0 | 0 | 0 | 0
6225738 | KTS | LMFV 660 FT | multifunkciós összekötő | kábellétrákhoz 60mm | 60x600 | FT | merítetten tűzihorganyzott, DIN EN ISO 1461 | cink | 25682 | 1 | DB | 1 | 1 | 158.2 | 73089059 | nem |  | 4012196443338 | 4012196481576 | 1 | Stück | 1.583 | 604 | 603 | 66 | 0 | 0 | 0 | 0 | 0 | 0 | 0 | 0 | 0 | 0 | 0 | 0 | 0 | 0
6225750 | KTS | LMFV 1120 FS | multifunkciós összekötő | kábellétrákhoz 110mm | 110x200 | FS | szalaghorganyzott, DIN EN 10346 | cink | 21824 | 1 | DB | 1 | 1 | 208.1 | 73089059 | nem |  | 4012196443345 | 4012196481989 | 1 | Stück | 2.082 | 847 | 200 | 110 | 0 | 0 | 0 | 0 | 0 | 0 | 0 | 0 | 0 | 0 | 0 | 0 | 0 | 0
6225752 | KTS | LMFV 1130 FS | multifunkciós összekötő | kábellétrákhoz 110mm | 110x300 | FS | szalaghorganyzott, DIN EN 10346 | cink | 22236 | 1 | DB | 1 | 1 | 214.6 | 73089059 | nem |  | 4012196443352 | 4012196481996 | 1 | Stück | 2.147 | 947 | 300 | 110 | 0 | 0 | 0 | 0 | 0 | 0 | 0 | 0 | 0 | 0 | 0 | 0 | 0 | 0
6225754 | KTS | LMFV 1140 FS | multifunkciós összekötő | kábellétrákhoz 110 mm | 110x400 | FS | szalaghorganyzott, DIN EN 10346 | cink | 23175 | 1 | DB | 1 | 1 | 221.1 | 73089059 | nem |  | 4012196443369 | 4012196482009 | 1 | Stück | 2.212 | 1047 | 400 | 110 | 0 | 0 | 0 | 0 | 0 | 0 | 0 | 0 | 0 | 0 | 0 | 0 | 0 | 0
6225756 | KTS | LMFV 1150 FS | multifunkciós összekötő | kábellétrákhoz 110mm | 110x500 | FS | szalaghorganyzott, DIN EN 10346 | cink | 23530 | 1 | DB | 1 | 1 | 227.6 | 73089059 | nem |  | 4012196443376 | 4012196482016 | 1 | Stück | 2.277 | 1147 | 500 | 110 | 0 | 0 | 0 | 0 | 0 | 0 | 0 | 0 | 0 | 0 | 0 | 0 | 0 | 0
6225758 | KTS | LMFV 1160 FS | multifunkciós összekötő | kábellétrákhoz 110mm | 110x600 | FS | szalaghorganyzott, DIN EN 10346 | cink | 24355 | 1 | DB | 1 | 1 | 234 | 73089059 | nem |  | 4012196443383 | 4012196482023 | 1 | Stück | 2.341 | 1248 | 600 | 110 | 0 | 0 | 0 | 0 | 0 | 0 | 0 | 0 | 0 | 0 | 0 | 0 | 0 | 0
6225770 | KTS | LMFV 1120 FT | multifunkciós összekötő | kábellétrákhoz 110mm | 110x200 | FT | merítetten tűzihorganyzott, DIN EN ISO 1461 | cink | 29815 | 1 | DB | 1 | 1 | 221.3 | 73089059 | nem |  | 4012196443390 | 4012196482030 | 1 | Stück | 2.214 | 847 | 200 | 110 | 0 | 0 | 0 | 0 | 0 | 0 | 0 | 0 | 0 | 0 | 0 | 0 | 0 | 0
6225772 | KTS | LMFV 1130 FT | multifunkciós összekötő | kábellétrákhoz 110mm | 110x300 | FT | merítetten tűzihorganyzott, DIN EN ISO 1461 | cink | 30731 | 1 | DB | 1 | 1 | 228.2 | 73089059 | nem |  | 4012196443406 | 4012196482047 | 1 | Stück | 2.283 | 947 | 300 | 110 | 0 | 0 | 0 | 0 | 0 | 0 | 0 | 0 | 0 | 0 | 0 | 0 | 0 | 0
6225774 | KTS | LMFV 1140 FT | multifunkciós összekötő | kábellétrákhoz 110mm | 110x400 | FT | merítetten tűzihorganyzott, DIN EN ISO 1461 | cink | 31843 | 1 | DB | 1 | 1 | 235.1 | 73089059 | nem |  | 4012196443413 | 4012196482085 | 1 | Stück | 2.352 | 1047 | 400 | 110 | 0 | 0 | 0 | 0 | 0 | 0 | 0 | 0 | 0 | 0 | 0 | 0 | 0 | 0
6225776 | KTS | LMFV 1145 FT | multifunkciós összekötő | kábellétrákhoz 110mm | 110x450 | FT | merítetten tűzihorganyzott, DIN EN ISO 1461 | cink | 32804 | 1 | DB | 1 | 1 | 238.5 | 73089059 | nem |  | 4012196443420 | 4012196482092 | 1 | Stück | 2.386 | 1097 | 400 | 110 | 0 | 0 | 0 | 0 | 0 | 0 | 0 | 0 | 0 | 0 | 0 | 0 | 0 | 0
6225778 | KTS | LMFV 1150 FT | multifunkciós összekötő | kábellétrákhoz 110mm | 110x500 | FT | merítetten tűzihorganyzott, DIN EN ISO 1461 | cink | 33789 | 1 | DB | 1 | 1 | 241.9 | 73089059 | nem |  | 4012196443437 | 4012196482153 | 1 | Stück | 2.42 | 1147 | 500 | 110 | 0 | 0 | 0 | 0 | 0 | 0 | 0 | 0 | 0 | 0 | 0 | 0 | 0 | 0
6225780 | KTS | LMFV 1160 FT | multifunkciós összekötő | kábelétrákhoz 110mm | 110x600 | FT | merítetten tűzihorganyzott, DIN EN ISO 1461 | cink | 34797 | 1 | DB | 1 | 1 | 248.8 | 73089059 | nem |  | 4012196443444 | 4012196482160 | 1 | Stück | 2.489 | 1248 | 600 | 110 | 0 | 0 | 0 | 0 | 0 | 0 | 0 | 0 | 0 | 0 | 0 | 0 | 0 | 0
6225850 | KTS | LAA 620 R3 FS | Beépíthető leágazás | kábellétrához | 60x200 | FS | szalaghorganyzott, DIN EN 10346 | cink | 68139 | 1 | DB | 1 | 1 | 306 | 73089059 | nem |  | 4012196445387 | 4012196518302 | 1 | Stück | 3.061 | 1050 | 456 | 60 | 0 | 0 | 0 | 0 | 0 | 0 | 0 | 0 | 0 | 0 | 0 | 0 | 0 | 0
6225852 | KTS | LAA 630 R3 FS | Beépíthető leágazás | kábellétrához | 60x300 | FS | szalaghorganyzott, DIN EN 10346 | cink | 70246 | 1 | DB | 1 | 1 | 328 | 73089059 | nem |  | 4012196445394 | 4012196518241 | 1 | Stück | 3.281 | 1150 | 456 | 60 | 0 | 0 | 0 | 0 | 0 | 0 | 0 | 0 | 0 | 0 | 0 | 0 | 0 | 0
6225854 | KTS | LAA 640 R3 FS | Beépíthető leágazás | kábellétrához | 60x400 | FS | szalaghorganyzott, DIN EN 10346 | cink | 74609 | 1 | DB | 1 | 1 | 351 | 73089059 | nem |  | 4012196445400 | 4012196518180 | 1 | Stück | 3.511 | 1250 | 456 | 60 | 0 | 0 | 0 | 0 | 0 | 0 | 0 | 0 | 0 | 0 | 0 | 0 | 0 | 0
6225856 | KTS | LAA 650 R3 FS | Beépíthető leágazás | kábellétrához | 60x500 | FS | szalaghorganyzott, DIN EN 10346 | cink | 75925 | 1 | DB | 1 | 1 | 373 | 73089059 | nem |  | 4012196445417 | 4012196518098 | 1 | Stück | 3.731 | 1350 | 456 | 60 | 0 | 0 | 0 | 0 | 0 | 0 | 0 | 0 | 0 | 0 | 0 | 0 | 0 | 0
6225858 | KTS | LAA 660 R3 FS | Beépíthető leágazás | kábellétrához | 60x600 | FS | szalaghorganyzott, DIN EN 10346 | cink | 80872 | 1 | DB | 1 | 1 | 395 | 73089059 | nem |  | 4012196445424 | 4012196502080 | 1 | Stück | 3.951 | 1450 | 456 | 60 | 0 | 0 | 0 | 0 | 0 | 0 | 0 | 0 | 0 | 0 | 0 | 0 | 0 | 0
6225870 | KTS | LAA 620 R3 FT | Beépíthető leágazás | kábellétrához | 60x200 | FT | merítetten tűzihorganyzott, DIN EN ISO 1461 | cink | 88153 | 1 | DB | 1 | 1 | 316 | 73089059 | nem |  | 4012196445431 | 4012196518333 | 1 | Stück | 3.161 | 1050 | 456 | 60 | 0 | 0 | 0 | 0 | 0 | 0 | 0 | 0 | 0 | 0 | 0 | 0 | 0 | 0
6225872 | KTS | LAA 630 R3 FT | Beépíthető leágazás | kábellétrához | 60x300 | FT | merítetten tűzihorganyzott, DIN EN ISO 1461 | cink | 91634 | 1 | DB | 1 | 1 | 339 | 73089059 | nem |  | 4012196445448 | 4012196518272 | 1 | Stück | 3.391 | 1150 | 456 | 60 | 0 | 0 | 0 | 0 | 0 | 0 | 0 | 0 | 0 | 0 | 0 | 0 | 0 | 0
6225874 | KTS | LAA 640 R3 FT | Beépíthető leágazás | kábellétrához | 60x400 | FT | merítetten tűzihorganyzott, DIN EN ISO 1461 | cink | 95309 | 1 | DB | 1 | 1 | 363 | 73089059 | nem |  | 4012196445455 | 4012196518210 | 1 | Stück | 3.631 | 1250 | 456 | 60 | 0 | 0 | 0 | 0 | 0 | 0 | 0 | 0 | 0 | 0 | 0 | 0 | 0 | 0
6225876 | KTS | LAA 650 R3 FT | Beépíthető leágazás | kábellétrához | 60x500 | FT | merítetten tűzihorganyzott, DIN EN ISO 1461 | cink | 102249 | 1 | DB | 1 | 1 | 387 | 73089059 | nem |  | 4012196445462 | 4012196518159 | 1 | Stück | 3.871 | 1350 | 456 | 60 | 0 | 0 | 0 | 0 | 0 | 0 | 0 | 0 | 0 | 0 | 0 | 0 | 0 | 0
6225878 | KTS | LAA 660 R3 FT | Beépíthető leágazás | kábellétrához | 60x600 | FT | merítetten tűzihorganyzott, DIN EN ISO 1461 | cink | 106039 | 1 | DB | 1 | 1 | 410 | 73089059 | nem |  | 4012196445479 | 4012196502134 | 1 | Stück | 4.101 | 1450 | 456 | 60 | 0 | 0 | 0 | 0 | 0 | 0 | 0 | 0 | 0 | 0 | 0 | 0 | 0 | 0
6225882 | KTS | LAA 620 R3 A2 | Beépíthető leágazás | kábellétrához | 60x200 | 2B | felületkezelés nélkül, utókezelt | nemesacél | 88848 | 1 | DB | 1 | 1 | 304 | 73089059 | nem |  | 4012196567393 | 4012196569779 | 1 | Stück | 3.041 | 1050 | 460 | 60 | 0 | 0 | 0 | 0 | 0 | 0 | 0 | 0 | 0 | 0 | 0 | 0 | 0 | 0
6225884 | KTS | LAA 630 R3 A2 | Beépíthető leágazás | kábellétrához | 60x300 | 2B | felületkezelés nélkül, utókezelt | nemesacél | 92234 | 1 | DB | 1 | 1 | 326 | 73089059 | nem |  | 4012196567409 | 4012196569786 | 1 | Stück | 3.261 | 1150 | 460 | 60 | 0 | 0 | 0 | 0 | 0 | 0 | 0 | 0 | 0 | 0 | 0 | 0 | 0 | 0
6225886 | KTS | LAA 640 R3 A2 | Beépíthető leágazás | kábellétrához | 60x400 | 2B | felületkezelés nélkül, utókezelt | nemesacél | 97598 | 1 | DB | 1 | 1 | 348 | 73089059 | nem |  | 4012196567416 | 4012196569793 | 1 | Stück | 3.481 | 1250 | 460 | 60 | 0 | 0 | 0 | 0 | 0 | 0 | 0 | 0 | 0 | 0 | 0 | 0 | 0 | 0
6225888 | KTS | LAA 650 R3 A2 | Beépíthető leágazás | kábellétrához | 60x500 | 2B | felületkezelés nélkül, utókezelt | nemesacél | 102951 | 1 | DB | 1 | 1 | 371 | 73089059 | nem |  | 4012196567423 | 4012196569809 | 1 | Stück | 3.711 | 1350 | 460 | 60 | 0 | 0 | 0 | 0 | 0 | 0 | 0 | 0 | 0 | 0 | 0 | 0 | 0 | 0
6225890 | KTS | LAA 660 R3 A2 | Beépíthető leágazás | kábellétrához | 60x600 | 2B | felületkezelés nélkül, utókezelt | nemesacél | 112316 | 1 | DB | 1 | 1 | 393 | 73089059 | nem |  | 4012196567454 | 4012196569816 | 1 | Stück | 3.931 | 1450 | 460 | 60 | 0 | 0 | 0 | 0 | 0 | 0 | 0 | 0 | 0 | 0 | 0 | 0 | 0 | 0
6225894 | KTS | LAA 620 R3 A4 | Beépíthető leágazás | kábellétrához | 60x200 | 2B | felületkezelés nélkül, utókezelt | nemesacél | 134047 | 1 | DB | 1 | 1 | 304 | 73089059 | nem |  | 4012196567461 | 4012196569823 | 1 | Stück | 3.041 | 1050 | 460 | 60 | 0 | 0 | 0 | 0 | 0 | 0 | 0 | 0 | 0 | 0 | 0 | 0 | 0 | 0
6225896 | KTS | LAA 630 R3 A4 | Beépíthető leágazás | kábellétrához | 60x300 | 2B | felületkezelés nélkül, utókezelt | nemesacél | 144391 | 1 | DB | 1 | 1 | 326 | 73089059 | nem |  | 4012196567478 | 4012196569830 | 1 | Stück | 3.261 | 1150 | 460 | 60 | 0 | 0 | 0 | 0 | 0 | 0 | 0 | 0 | 0 | 0 | 0 | 0 | 0 | 0
6225898 | KTS | LAA 640 R3 A4 | Beépíthető leágazás | kábellétrához | 60x400 | 2B | felületkezelés nélkül, utókezelt | nemesacél | 156427 | 1 | DB | 1 | 1 | 348 | 73089059 | nem |  | 4012196567485 | 4012196569847 | 1 | Stück | 3.481 | 1250 | 460 | 60 | 0 | 0 | 0 | 0 | 0 | 0 | 0 | 0 | 0 | 0 | 0 | 0 | 0 | 0
6225900 | KTS | LAA 650 R3 A4 | Beépíthető leágazóidom | kábellétrához | 60x500 | 2B | felületkezelés nélkül, utókezelt | nemesacél | 165221 | 1 | DB | 1 | 1 | 371 | 73089059 | nem |  | 4012196567515 | 4012196569854 | 1 | Stück | 3.711 | 1350 | 460 | 60 | 0 | 0 | 0 | 0 | 0 | 0 | 0 | 0 | 0 | 0 | 0 | 0 | 0 | 0
6225902 | KTS | LAA 660 R3 A4 | Beépíthető leágazás | kábellétrához | 60x600 | 2B | felületkezelés nélkül, utókezelt | nemesacél | 173157 | 1 | DB | 1 | 1 | 393 | 73089059 | nem |  | 4012196567522 | 4012196569861 | 1 | Stück | 3.931 | 1450 | 460 | 60 | 0 | 0 | 0 | 0 | 0 | 0 | 0 | 0 | 0 | 0 | 0 | 0 | 0 | 0
6225910 | KTS | LAA 1120 R3 FS | Beépíthető leágazás | kábellétrához | 110x200 | FS | szalaghorganyzott, DIN EN 10346 | cink | 74609 | 1 | DB | 1 | 1 | 389 | 73089059 | nem |  | 4012196445486 | 4012196518319 | 1 | Stück | 3.891 | 456 | 1050 | 110 | 0 | 0 | 0 | 0 | 0 | 0 | 0 | 0 | 0 | 0 | 0 | 0 | 0 | 0
6225912 | KTS | LAA 1130 R3 FS | Beépíthető leágazás | kábellétrához | 110x300 | FS | szalaghorganyzott, DIN EN 10346 | cink | 78192 | 1 | DB | 1 | 1 | 411 | 73089059 | nem |  | 4012196445493 | 4012196518258 | 1 | Stück | 4.111 | 456 | 1150 | 110 | 0 | 0 | 0 | 0 | 0 | 0 | 0 | 0 | 0 | 0 | 0 | 0 | 0 | 0
6225914 | KTS | LAA 1140 R3 FS | Beépíthető leágazás | kábellétrához | 110x400 | FS | szalaghorganyzott, DIN EN 10346 | cink | 79749 | 1 | DB | 1 | 1 | 434 | 73089059 | nem |  | 4012196445509 | 4012196518197 | 1 | Stück | 4.341 | 456 | 1250 | 110 | 0 | 0 | 0 | 0 | 0 | 0 | 0 | 0 | 0 | 0 | 0 | 0 | 0 | 0
6225916 | KTS | LAA 1150 R3 FS | Beépíthető leágazás | kábellétrához | 110x500 | FS | szalaghorganyzott, DIN EN 10346 | cink | 82165 | 1 | DB | 1 | 1 | 457 | 73089059 | nem |  | 4012196445530 | 4012196518104 | 1 | Stück | 4.571 | 456 | 1350 | 110 | 0 | 0 | 0 | 0 | 0 | 0 | 0 | 0 | 0 | 0 | 0 | 0 | 0 | 0
6225918 | KTS | LAA 1160 R3 FS | Beépíthető leágazás | kábellétrához | 110x600 | FS | szalaghorganyzott, DIN EN 10346 | cink | 85589 | 1 | DB | 1 | 1 | 480 | 73089059 | nem |  | 4012196445547 | 4012196502110 | 1 | Stück | 4.801 | 1450 | 456 | 110 | 0 | 0 | 0 | 0 | 0 | 0 | 0 | 0 | 0 | 0 | 0 | 0 | 0 | 0
6225930 | KTS | LAA 1120 R3 FT | Beépíthető leágazás | kábellétrához | 110x200 | FT | merítetten tűzihorganyzott, DIN EN ISO 1461 | cink | 117855 | 1 | DB | 1 | 1 | 401 | 73089059 | nem |  | 4012196445554 | 4012196518340 | 1 | Stück | 4.011 | 1050 | 456 | 110 | 0 | 0 | 0 | 0 | 0 | 0 | 0 | 0 | 0 | 0 | 0 | 0 | 0 | 0
6225932 | KTS | LAA 1130 R3 FT | Beépíthető leágazás | kábellétrához | 110x300 | FT | merítetten tűzihorganyzott, DIN EN ISO 1461 | cink | 121519 | 1 | DB | 1 | 1 | 426 | 73089059 | nem |  | 4012196445561 | 4012196518289 | 1 | Stück | 4.261 | 1150 | 456 | 110 | 0 | 0 | 0 | 0 | 0 | 0 | 0 | 0 | 0 | 0 | 0 | 0 | 0 | 0
6225934 | KTS | LAA 1140 R3 FT | Beépíthető leágazás | kábellétrához | 110x400 | FT | merítetten tűzihorganyzott, DIN EN ISO 1461 | cink | 125264 | 1 | DB | 1 | 1 | 449 | 73089059 | nem |  | 4012196445578 | 4012196518227 | 1 | Stück | 4.491 | 1250 | 456 | 110 | 0 | 0 | 0 | 0 | 0 | 0 | 0 | 0 | 0 | 0 | 0 | 0 | 0 | 0
6225936 | KTS | LAA 1145 R3 FT | Beépíthető leágazás | kábellétrához | 110x450 | FT | merítetten tűzihorganyzott, DIN EN ISO 1461 | cink | 129133 | 1 | DB | 1 | 1 | 461 | 73089059 | nem |  | 4012196445585 | 4012196518043 | 1 | Stück | 4.611 | 456 | 1300 | 110 | 0 | 0 | 0 | 0 | 0 | 0 | 0 | 0 | 0 | 0 | 0 | 0 | 0 | 0
6225938 | KTS | LAA 1150 R3 FT | Beépíthető leágazás | kábellétrához | 110x500 | FT | merítetten tűzihorganyzott, DIN EN ISO 1461 | cink | 133140 | 1 | DB | 1 | 1 | 472 | 73089059 | nem |  | 4012196445592 | 4012196518166 | 1 | Stück | 4.721 | 456 | 1350 | 110 | 0 | 0 | 0 | 0 | 0 | 0 | 0 | 0 | 0 | 0 | 0 | 0 | 0 | 0
6225940 | KTS | LAA 1160 R3 FT | Beépíthető leágazás | kábellétrához | 110x600 | FT | merítetten tűzihorganyzott, DIN EN ISO 1461 | cink | 137102 | 1 | DB | 1 | 1 | 497 | 73089059 | nem |  | 4012196445608 | 4012196502141 | 1 | Stück | 4.971 | 1450 | 456 | 110 | 0 | 0 | 0 | 0 | 0 | 0 | 0 | 0 | 0 | 0 | 0 | 0 | 0 | 0
6225950 | KTS | SLAA 1120 R3 FT | Beépíthető leágazás | kábellétrához | 110x200 | FT | merítetten tűzihorganyzott, DIN EN ISO 1461 | cink | 130370 | 1 | DB | 1 | 1 | 524 | 73089059 | nem |  | 4012196445615 | 4012196517855 | 1 | Stück | 5.241 | 1050 | 456 | 110 | 0 | 0 | 0 | 0 | 0 | 0 | 0 | 0 | 0 | 0 | 0 | 0 | 0 | 0
6225952 | KTS | SLAA 1130 R3 FT | Beépíthető leágazás | kábellétrához | 110x300 | FT | merítetten tűzihorganyzott, DIN EN ISO 1461 | cink | 134297 | 1 | DB | 1 | 1 | 545 | 73089059 | nem |  | 4012196445622 | 4012196517862 | 1 | Stück | 5.451 | 456 | 1150 | 110 | 0 | 0 | 0 | 0 | 0 | 0 | 0 | 0 | 0 | 0 | 0 | 0 | 0 | 0
6225954 | KTS | SLAA 1140 R3 FT | Beépíthető leágazás | kábellétrához | 110x400 | FT | merítetten tűzihorganyzott, DIN EN ISO 1461 | cink | 138316 | 1 | DB | 1 | 1 | 587 | 73089059 | nem |  | 4012196445639 | 4012196517893 | 1 | Stück | 5.871 | 1250 | 456 | 110 | 0 | 0 | 0 | 0 | 0 | 0 | 0 | 0 | 0 | 0 | 0 | 0 | 0 | 0
6225958 | KTS | SLAA 1150 R3 FT | Beépíthető leágazás | kábellétrához | 110x500 | FT | merítetten tűzihorganyzott, DIN EN ISO 1461 | cink | 146732 | 1 | DB | 1 | 1 | 617 | 73089059 | nem |  | 4012196445653 | 4012196517916 | 1 | Stück | 6.171 | 456 | 1350 | 110 | 0 | 0 | 0 | 0 | 0 | 0 | 0 | 0 | 0 | 0 | 0 | 0 | 0 | 0
6225960 | KTS | SLAA 1160 R3 FT | Beépíthető leágazás | kábellétrához | 110x600 | FT | merítetten tűzihorganyzott, DIN EN ISO 1461 | cink | 151140 | 1 | DB | 1 | 1 | 649 | 73089059 | nem |  | 4012196445660 | 4012196517923 | 1 | Stück | 6.491 | 456 | 1450 | 110 | 0 | 0 | 0 | 0 | 0 | 0 | 0 | 0 | 0 | 0 | 0 | 0 | 0 | 0
6225990 | KTS | LBD 90 200 R3 FS | 90°-os sarokidom fedél | fedélrögzítő kapoccsal | B200 | FS | szalaghorganyzott, DIN EN 10346 | cink | 36960 | 1 | DB | 1 | 1 | 145 | 73089059 | nem |  | 4012196532780 | 4012196567843 | 1 | Stück | 1.451 | 627 | 627 | 17 | 0 | 0 | 0 | 0 | 0 | 0 | 0 | 0 | 0 | 0 | 0 | 0 | 0 | 0
6225992 | KTS | LBD 90 300 R3 FS | 90°-os sarokidom fedél | fedélrögzítő kapoccsal | B300 | FS | szalaghorganyzott, DIN EN 10346 | cink | 43682 | 1 | DB | 1 | 1 | 232 | 73089059 | nem |  | 4012196532797 | 4012196567874 | 1 | Stück | 2.321 | 727 | 727 | 17 | 0 | 0 | 0 | 0 | 0 | 0 | 0 | 0 | 0 | 0 | 0 | 0 | 0 | 0
6225994 | KTS | LBD 90 400 R3 FS | 90°-os sarokidom fedél | fedélrögzítő kapoccsal | B400 | FS | szalaghorganyzott, DIN EN 10346 | cink | 55499 | 1 | DB | 1 | 1 | 331 | 73089059 | nem |  | 4012196532803 | 4012196567881 | 1 | Stück | 3.311 | 827 | 827 | 17 | 0 | 0 | 0 | 0 | 0 | 0 | 0 | 0 | 0 | 0 | 0 | 0 | 0 | 0
6225996 | KTS | LBD 90 500 R3 FS | 90°-os sarokidom fedél | fedélrögzítő kapoccsal | B500 | FS | szalaghorganyzott, DIN EN 10346 | cink | 58177 | 1 | DB | 1 | 1 | 550 | 73089059 | nem |  | 4012196532810 | 4012196567898 | 1 | Stück | 5.501 | 927 | 927 | 17 | 0 | 0 | 0 | 0 | 0 | 0 | 0 | 0 | 0 | 0 | 0 | 0 | 0 | 0
6225998 | KTS | LBD 90 600 R3 FS | 90°-os sarokidom fedél | fedélrögzítő kapoccsal | B600 | FS | szalaghorganyzott, DIN EN 10346 | cink | 65368 | 1 | DB | 1 | 1 | 705 | 73089059 | nem |  | 4012196532827 | 4012196567904 | 1 | Stück | 7.051 | 1027 | 1027 | 17 | 0 | 0 | 0 | 0 | 0 | 0 | 0 | 0 | 0 | 0 | 0 | 0 | 0 | 0
6226010 | KTS | LBD 90 200 R3 FT | 90°-os sarokidom fedél | fedélrögzítő kapoccsal | B200 | FT | merítetten tűzihorganyzott, DIN EN ISO 1461 | cink | 46201 | 1 | DB | 1 | 1 | 158 | 73089059 | nem |  | 4012196534654 | 4012196567935 | 1 | Stück | 1.581 | 627 | 627 | 17 | 0 | 0 | 0 | 0 | 0 | 0 | 0 | 0 | 0 | 0 | 0 | 0 | 0 | 0
6226012 | KTS | LBD 90 300 R3 FT | 90°-os sarokidom fedél | fedélrögzítő kapoccsal | B300 | FT | merítetten tűzihorganyzott, DIN EN ISO 1461 | cink | 54640 | 1 | DB | 1 | 1 | 265 | 73089059 | nem |  | 4012196534661 | 4012196567942 | 1 | Stück | 2.651 | 727 | 727 | 17 | 0 | 0 | 0 | 0 | 0 | 0 | 0 | 0 | 0 | 0 | 0 | 0 | 0 | 0
6226014 | KTS | LBD 90 400 R3 FT | 90°-os sarokidom fedél | fedélrögzítő kapoccsal | B400 | FT | merítetten tűzihorganyzott, DIN EN ISO 1461 | cink | 68402 | 1 | DB | 1 | 1 | 359 | 73089059 | nem |  | 4012196534678 | 4012196567959 | 1 | Stück | 3.591 | 822 | 822 | 17 | 0 | 0 | 0 | 0 | 0 | 0 | 0 | 0 | 0 | 0 | 0 | 0 | 0 | 0
6226016 | KTS | LBD 90 450 R3 FT | 90°-os sarokidom fedél | fedélrögzítő kapoccsal | B450 | FT | merítetten tűzihorganyzott, DIN EN ISO 1461 | cink | 70520 | 1 | DB | 1 | 1 | 513 | 73089059 | nem |  | 4012196534685 | 4012196567966 | 1 | Stück | 5.131 | 877 | 877 | 17 | 0 | 0 | 0 | 0 | 0 | 0 | 0 | 0 | 0 | 0 | 0 | 0 | 0 | 0
6226018 | KTS | LBD 90 500 R3 FT | 90°-os sarokidom fedél | fedélrögzítő kapoccsal | B500 | FT | merítetten tűzihorganyzott, DIN EN ISO 1461 | cink | 72707 | 1 | DB | 1 | 1 | 589 | 73089059 | nem |  | 4012196534692 | 4012196567997 | 1 | Stück | 5.891 | 927 | 927 | 17 | 0 | 0 | 0 | 0 | 0 | 0 | 0 | 0 | 0 | 0 | 0 | 0 | 0 | 0
6226020 | KTS | LBD 90 600 R3 FT | 90°-os sarokidom fedél | fedélrögzítő kapoccsal | B600 | FT | merítetten tűzihorganyzott, DIN EN ISO 1461 | cink | 81707 | 1 | DB | 1 | 1 | 755 | 73089059 | nem |  | 4012196534708 | 4012196568000 | 1 | Stück | 7.551 | 1027 | 1027 | 17 | 0 | 0 | 0 | 0 | 0 | 0 | 0 | 0 | 0 | 0 | 0 | 0 | 0 | 0
6226050 | KTS | LBD 90 200 R3 A2 | 90°-os sarokidom fedél | fedélrögzítő kapoccsal | B200 | 2B | felületkezelés nélkül, utókezelt | nemesacél | 53758 | 1 | DB | 1 | 1 | 158 | 73089059 | nem |  | 4012196534784 | 4012196565528 | 1 | Stück | 1.581 | 622 | 622 | 22 | 0 | 0 | 0 | 0 | 0 | 0 | 0 | 0 | 0 | 0 | 0 | 0 | 0 | 0
6226052 | KTS | LBD 90 300 R3 A2 | 90°-os sarokidom fedél | fedélrögzítő kapoccsal | B300 | 2B | felületkezelés nélkül, utókezelt | nemesacél | 63445 | 1 | DB | 1 | 1 | 246 | 73089059 | nem |  | 4012196534814 | 4012196565535 | 1 | Stück | 2.461 | 722 | 722 | 22 | 0 | 0 | 0 | 0 | 0 | 0 | 0 | 0 | 0 | 0 | 0 | 0 | 0 | 0
6226054 | KTS | LBD 90 400 R3 A2 | 90°-os sarokidom fedél | fedélrögzítő kapoccsal | B400 | 2B | felületkezelés nélkül, utókezelt | nemesacél | 74860 | 1 | DB | 1 | 1 | 346 | 73089059 | nem |  | 4012196534821 | 4012196565542 | 1 | Stück | 3.461 | 822 | 822 | 22 | 0 | 0 | 0 | 0 | 0 | 0 | 0 | 0 | 0 | 0 | 0 | 0 | 0 | 0
6226056 | KTS | LBD 90 500 R3 A2 | 90°-os sarokidom fedél | fedélrögzítő kapoccsal | B500 | 2B | felületkezelés nélkül, utókezelt | nemesacél | 92390 | 1 | DB | 1 | 1 | 568 | 73089059 | nem |  | 4012196534838 | 4012196565559 | 1 | Stück | 5.681 | 922 | 922 | 22 | 0 | 0 | 0 | 0 | 0 | 0 | 0 | 0 | 0 | 0 | 0 | 0 | 0 | 0
6226058 | KTS | LBD 90 600 R3 A2 | 90°-os sarokidom fedél | fedélrögzítő kapoccsal | B600 | 2B | felületkezelés nélkül, utókezelt | nemesacél | 107355 | 1 | DB | 1 | 1 | 725 | 73089059 | nem |  | 4012196534845 | 4012196565566 | 1 | Stück | 7.251 | 1022 | 1022 | 22 | 0 | 0 | 0 | 0 | 0 | 0 | 0 | 0 | 0 | 0 | 0 | 0 | 0 | 0
6226070 | KTS | LBD 90 200 R3 A4 | 90°-os sarokidom fedél | fedélrögzítő kapoccsal | B200 | 2B | felületkezelés nélkül, utókezelt | nemesacél | 64497 | 1 | DB | 1 | 1 | 159 | 73089059 | nem |  | 4012196534876 | 4012196568086 | 1 | Stück | 1.591 | 622 | 622 | 22 | 0 | 0 | 0 | 0 | 0 | 0 | 0 | 0 | 0 | 0 | 0 | 0 | 0 | 0
6226072 | KTS | LBD 90 300 R3 A4 | 90°-os sarokidom fedél | fedélrögzítő kapoccsal | B300 | 2B | felületkezelés nélkül, utókezelt | nemesacél | 76131 | 1 | DB | 1 | 1 | 248 | 73089059 | nem |  | 4012196534883 | 4012196568116 | 1 | Stück | 2.481 | 722 | 722 | 22 | 0 | 0 | 0 | 0 | 0 | 0 | 0 | 0 | 0 | 0 | 0 | 0 | 0 | 0
6226074 | KTS | LBD 90 400 R3 A4 | 90°-os sarokidom fedél | fedélrögzítő kapoccsal | B400 | 2B | felületkezelés nélkül, utókezelt | nemesacél | 94440 | 1 | DB | 1 | 1 | 350 | 73089059 | nem |  | 4012196534890 | 4012196568123 | 1 | Stück | 3.501 | 822 | 822 | 22 | 0 | 0 | 0 | 0 | 0 | 0 | 0 | 0 | 0 | 0 | 0 | 0 | 0 | 0
6226076 | KTS | LBD 90 500 R3 A4 | 90°-os sarokidom fedél | fedélrögzítő kapoccsal | B500 | 2B | felületkezelés nélkül, utókezelt | nemesacél | 120912 | 1 | DB | 1 | 1 | 575 | 73089059 | nem |  | 4012196534906 | 4012196568130 | 1 | Stück | 5.751 | 922 | 922 | 22 | 0 | 0 | 0 | 0 | 0 | 0 | 0 | 0 | 0 | 0 | 0 | 0 | 0 | 0
6226078 | KTS | LBD 90 600 R3 A4 | 90°-os sarokidom fedél | fedélrögzítő kapoccsal | B600 | 2B | felületkezelés nélkül, utókezelt | nemesacél | 135465 | 1 | DB | 1 | 1 | 734 | 73089059 | nem |  | 4012196534937 | 4012196568147 | 1 | Stück | 7.341 | 1022 | 1022 | 22 | 0 | 0 | 0 | 0 | 0 | 0 | 0 | 0 | 0 | 0 | 0 | 0 | 0 | 0
6226100 | KTS | LTD 200 R3 FS | T-leágazóidom fedél | fedélrögzítő kapoccsal | B200 | FS | szalaghorganyzott, DIN EN 10346 | cink | 73269 | 1 | DB | 1 | 1 | 274 | 73089059 | nem |  | 4012196535422 | 4012196567744 | 1 | Stück | 2.741 | 1050 | 627 | 21 | 0 | 0 | 0 | 0 | 0 | 0 | 0 | 0 | 0 | 0 | 0 | 0 | 0 | 0
6226102 | KTS | LTD 300 R3 FS | T-leágazóidom fedél | fedélrögzítő kapoccsal | B300 | FS | szalaghorganyzott, DIN EN 10346 | cink | 83528 | 1 | DB | 1 | 1 | 413 | 73089059 | nem |  | 4012196535439 | 4012196567751 | 1 | Stück | 4.131 | 1150 | 727 | 17 | 0 | 0 | 0 | 0 | 0 | 0 | 0 | 0 | 0 | 0 | 0 | 0 | 0 | 0
6226104 | KTS | LTD 400 R3 FS | T-leágazóidom fedél | fedélrögzítő kapoccsal | B400 | FS | szalaghorganyzott, DIN EN 10346 | cink | 94578 | 1 | DB | 1 | 1 | 567 | 73089059 | nem |  | 4012196535446 | 4012196567768 | 1 | Stück | 5.671 | 1250 | 827 | 17 | 0 | 0 | 0 | 0 | 0 | 0 | 0 | 0 | 0 | 0 | 0 | 0 | 0 | 0
6226106 | KTS | LTD 500 R3 FS | T-leágazóidom fedél | fedélrögzítő kapoccsal | B500 | FS | szalaghorganyzott, DIN EN 10346 | cink | 104618 | 1 | DB | 1 | 1 | 737 | 73089059 | nem |  | 4012196535477 | 4012196567775 | 1 | Stück | 7.371 | 1350 | 927 | 17 | 0 | 0 | 0 | 0 | 0 | 0 | 0 | 0 | 0 | 0 | 0 | 0 | 0 | 0
6226108 | KTS | LTD 600 R3 FS | T-leágazóidom fedél | fedélrögzítő kapoccsal | B600 | FS | szalaghorganyzott, DIN EN 10346 | cink | 115050 | 1 | DB | 1 | 1 | 922 | 73089059 | nem |  | 4012196535484 | 4012196567782 | 1 | Stück | 9.221 | 1450 | 1027 | 17 | 0 | 0 | 0 | 0 | 0 | 0 | 0 | 0 | 0 | 0 | 0 | 0 | 0 | 0
6226120 | KTS | LTD 200 R3 FT | T-leágazóidom fedél | fedélrögzítő kapoccsal | B200 | FT | merítetten tűzihorganyzott, DIN EN ISO 1461 | cink | 91611 | 1 | DB | 1 | 1 | 298 | 73089059 | nem |  | 4012196535675 | 4012196557318 | 1 | Stück | 2.981 | 1050 | 627 | 17 | 0 | 0 | 0 | 0 | 0 | 0 | 0 | 0 | 0 | 0 | 0 | 0 | 0 | 0
6226122 | KTS | LTD 300 R3 FT | T-leágazóidom fedél | fedélrögzítő kapoccsal | B300 | FT | merítetten tűzihorganyzott, DIN EN ISO 1461 | cink | 104413 | 1 | DB | 1 | 1 | 450 | 73089059 | nem |  | 4012196535682 | 4012196557325 | 1 | Stück | 4.501 | 1150 | 722 | 17 | 0 | 0 | 0 | 0 | 0 | 0 | 0 | 0 | 0 | 0 | 0 | 0 | 0 | 0
6226124 | KTS | LTD 400 R3 FT | T-leágazóidom fedél | fedélrögzítő kapoccsal | B400 | FT | merítetten tűzihorganyzott, DIN EN ISO 1461 | cink | 118209 | 1 | DB | 1 | 1 | 617 | 73089059 | nem |  | 4012196535712 | 4012196557332 | 1 | Stück | 6.171 | 1250 | 827 | 17 | 0 | 0 | 0 | 0 | 0 | 0 | 0 | 0 | 0 | 0 | 0 | 0 | 0 | 0
6226128 | KTS | LTD 500 R3 FT | T-leágazóidom fedél | fedélrögzítő kapoccsal | B500 | FT | merítetten tűzihorganyzott, DIN EN ISO 1461 | cink | 130713 | 1 | DB | 1 | 1 | 775 | 73089059 | nem |  | 4012196535736 | 4012196557370 | 1 | Stück | 7.751 | 1350 | 927 | 17 | 0 | 0 | 0 | 0 | 0 | 0 | 0 | 0 | 0 | 0 | 0 | 0 | 0 | 0
6226130 | KTS | LTD 600 R3 FT | T-leágazóidom fedél | fedélrögzítő kapoccsal | B600 | FT | merítetten tűzihorganyzott, DIN EN ISO 1461 | cink | 143835 | 1 | DB | 1 | 1 | 989 | 73089059 | nem |  | 4012196535743 | 4012196557387 | 1 | Stück | 9.891 | 1450 | 1027 | 17 | 0 | 0 | 0 | 0 | 0 | 0 | 0 | 0 | 0 | 0 | 0 | 0 | 0 | 0
6226210 | KTS | LGBED 200 FS | Csuklós sarokidom-elem fedél | fedélrögzítő kapoccsal | B200 | FS | szalaghorganyzott, DIN EN 10346 | cink | 38747 | 1 | DB | 1 | 1 | 42 | 73089059 | nem |  | 4012196536078 | 4012196568178 | 1 | Stück | 0.421 | 204 | 225 | 17 | 0 | 0 | 0 | 0 | 0 | 0 | 0 | 0 | 0 | 0 | 0 | 0 | 0 | 0
6226212 | KTS | LGBED 300 FS | Csuklós sarokidom-elem fedél | fedélrögzítő kapoccsal | B300 | FS | szalaghorganyzott, DIN EN 10346 | cink | 43957 | 1 | DB | 1 | 1 | 60 | 73089059 | nem |  | 4012196536085 | 4012196568185 | 1 | Stück | 0.601 | 304 | 225 | 17 | 0 | 0 | 0 | 0 | 0 | 0 | 0 | 0 | 0 | 0 | 0 | 0 | 0 | 0
6226214 | KTS | LGBED 400 FS | Csuklós sarokidom-elem fedél | fedélrögzítő kapoccsal | B400 | FS | szalaghorganyzott, DIN EN 10346 | cink | 50574 | 1 | DB | 1 | 1 | 78 | 73089059 | nem |  | 4012196536092 | 4012196568192 | 1 | Stück | 0.781 | 404 | 225 | 17 | 0 | 0 | 0 | 0 | 0 | 0 | 0 | 0 | 0 | 0 | 0 | 0 | 0 | 0
6226216 | KTS | LGBED 500 FS | Csuklós sarokidom-elem fedél | fedélrögzítő kapoccsal | B500 | FS | szalaghorganyzott, DIN EN 10346 | cink | 52727 | 1 | DB | 1 | 1 | 117 | 73089059 | nem |  | 4012196536115 | 4012196568208 | 1 | Stück | 1.171 | 504 | 225 | 17 | 0 | 0 | 0 | 0 | 0 | 0 | 0 | 0 | 0 | 0 | 0 | 0 | 0 | 0
6226218 | KTS | LGBED 600 FS | Csuklós sarokidom-elem fedél | fedélrögzítő kapoccsal | B600 | FS | szalaghorganyzott, DIN EN 10346 | cink | 53850 | 1 | DB | 1 | 1 | 139 | 73089059 | nem |  | 4012196536108 | 4012196568239 | 1 | Stück | 1.391 | 604 | 225 | 17 | 0 | 0 | 0 | 0 | 0 | 0 | 0 | 0 | 0 | 0 | 0 | 0 | 0 | 0
6226230 | KTS | LGBED 200 FT | Csuklós sarokidom-elem fedél | fedélrögzítő kapoccsal | B200 | FT | merítetten tűzihorganyzott, DIN EN ISO 1461 | cink | 50403 | 1 | DB | 1 | 1 | 45 | 73089059 | nem |  | 4012196536122 | 4012196568260 | 1 | Stück | 0.451 | 204 | 225 | 17 | 0 | 0 | 0 | 0 | 0 | 0 | 0 | 0 | 0 | 0 | 0 | 0 | 0 | 0
6226232 | KTS | LGBED 300 FT | Csuklós sarokidom-elem fedél | fedélrögzítő kapoccsal | B300 | FT | merítetten tűzihorganyzott, DIN EN ISO 1461 | cink | 57067 | 1 | DB | 1 | 1 | 65 | 73089059 | nem |  | 4012196536269 | 4012196568291 | 1 | Stück | 0.651 | 304 | 225 | 17 | 0 | 0 | 0 | 0 | 0 | 0 | 0 | 0 | 0 | 0 | 0 | 0 | 0 | 0
6226234 | KTS | LGBED 400 FT | Csuklós sarokidom-elem fedél | fedélrögzítő kapoccsal | B400 | FT | merítetten tűzihorganyzott, DIN EN ISO 1461 | cink | 65746 | 1 | DB | 1 | 1 | 85 | 73089059 | nem |  | 4012196536139 | 4012196568307 | 1 | Stück | 0.851 | 404 | 225 | 17 | 0 | 0 | 0 | 0 | 0 | 0 | 0 | 0 | 0 | 0 | 0 | 0 | 0 | 0
6226236 | KTS | LGBED 450 FT | Csuklós sarokidom-elem fedél | fedélrögzítő kapoccsal | B450 | FT | merítetten tűzihorganyzott, DIN EN ISO 1461 | cink | 68540 | 1 | DB | 1 | 1 | 113 | 73089059 | nem |  | 4012196536146 | 4012196568314 | 1 | Stück | 1.131 | 454 | 225 | 17 | 0 | 0 | 0 | 0 | 0 | 0 | 0 | 0 | 0 | 0 | 0 | 0 | 0 | 0
6226238 | KTS | LGBED 500 FT | Csuklós sarokidom-elem fedél | fedélrögzítő kapoccsal | B500 | FT | merítetten tűzihorganyzott, DIN EN ISO 1461 | cink | 70029 | 1 | DB | 1 | 1 | 125 | 73089059 | nem |  | 4012196536153 | 4012196568321 | 1 | Stück | 1.251 | 504 | 225 | 17 | 0 | 0 | 0 | 0 | 0 | 0 | 0 | 0 | 0 | 0 | 0 | 0 | 0 | 0
6226240 | KTS | LGBED 600 FT | Csuklós sarokidom-elem fedél | fedélrögzítő kapoccsal | B600 | FT | merítetten tűzihorganyzott, DIN EN ISO 1461 | cink | 76554 | 1 | DB | 1 | 1 | 149 | 73089059 | nem |  | 4012196536160 | 4012196568352 | 1 | Stück | 1.491 | 604 | 225 | 17 | 0 | 0 | 0 | 0 | 0 | 0 | 0 | 0 | 0 | 0 | 0 | 0 | 0 | 0
6226242 | KTS | LGBED 750 FT | Csuklós sarokidom-elem fedél | fedélrögzítő kapoccsal | B750 | FT | merítetten tűzihorganyzott, DIN EN ISO 1461 | cink | 86826 | 1 | DB | 1 | 1 | 184 | 73089059 | nem |  | 4012196536191 | 4012196568369 | 1 | Stück | 1.841 | 755 | 225 | 17 | 0 | 0 | 0 | 0 | 0 | 0 | 0 | 0 | 0 | 0 | 0 | 0 | 0 | 0
6226244 | KTS | LGBED 800 FT | Csuklós sarokidom-elem fedél | fedélrögzítő kapoccsal | B800 | FT | merítetten tűzihorganyzott, DIN EN ISO 1461 | cink | 95149 | 1 | DB | 1 | 1 | 196 | 73089059 | nem |  | 4012196536207 | 4012196568376 | 1 | Stück | 1.961 | 805 | 225 | 17 | 0 | 0 | 0 | 0 | 0 | 0 | 0 | 0 | 0 | 0 | 0 | 0 | 0 | 0
6226246 | KTS | LGBED 900 FT | Csuklós sarokidom-elem fedél | fedélrögzítő kapoccsal | B900 | FT | merítetten tűzihorganyzott, DIN EN ISO 1461 | cink | 104492 | 1 | DB | 1 | 1 | 219 | 73089059 | nem |  | 4012196536214 | 4012196568383 | 1 | Stück | 2.191 | 905 | 225 | 17 | 0 | 0 | 0 | 0 | 0 | 0 | 0 | 0 | 0 | 0 | 0 | 0 | 0 | 0
6226248 | KTS | LGBED 1000 FT | Csuklós sarokidom-elem fedél | fedélrögzítő kapoccsal | B1000 | FT | merítetten tűzihorganyzott, DIN EN ISO 1461 | cink | 117844 | 1 | DB | 1 | 1 | 243 | 73089059 | nem |  | 4012196536221 | 4012196568413 | 1 | Stück | 2.431 | 1005 | 225 | 17 | 0 | 0 | 0 | 0 | 0 | 0 | 0 | 0 | 0 | 0 | 0 | 0 | 0 | 0
6226252 | KTS | LGBED 1200 FT | Csuklós sarokidom-elem fedél | fedélrögzítő kapoccsal | B1200 | FT | merítetten tűzihorganyzott, DIN EN ISO 1461 | cink | 130404 | 1 | DB | 1 | 1 | 290 | 73089059 | nem |  | 4012196536252 | 4012196568420 | 1 | Stück | 2.901 | 1205 | 225 | 17 | 0 | 0 | 0 | 0 | 0 | 0 | 0 | 0 | 0 | 0 | 0 | 0 | 0 | 0
6226310 | KTS | LAAD 200 R3 FS | Beépíthető leágazóidom fedél | fedélrögzítő kapoccsal | B200 | FS | szalaghorganyzott, DIN EN 10346 | cink | 65941 | 1 | DB | 1 | 1 | 171 | 73089059 | nem |  | 4012196536313 | 4012196568444 | 1 | Stück | 1.711 | 840 | 458 | 17 | 0 | 0 | 0 | 0 | 0 | 0 | 0 | 0 | 0 | 0 | 0 | 0 | 0 | 0
6226312 | KTS | LAAD 300 R3 FS | Beépíthető leágazóidom fedél | fedélrögzítő kapoccsal | B300 | FS | szalaghorganyzott, DIN EN 10346 | cink | 75193 | 1 | DB | 1 | 1 | 203 | 73089059 | nem |  | 4012196536320 | 4012196568475 | 1 | Stück | 2.031 | 940 | 458 | 17 | 0 | 0 | 0 | 0 | 0 | 0 | 0 | 0 | 0 | 0 | 0 | 0 | 0 | 0
6226314 | KTS | LAAD 400 R3 FS | Beépíthető leágazóidom fedél | fedélrögzítő kapoccsal | B400 | FS | szalaghorganyzott, DIN EN 10346 | cink | 85131 | 1 | DB | 1 | 1 | 303 | 73089059 | nem |  | 4012196536337 | 4012196568482 | 1 | Stück | 3.031 | 1040 | 458 | 17 | 0 | 0 | 0 | 0 | 0 | 0 | 0 | 0 | 0 | 0 | 0 | 0 | 0 | 0
6226316 | KTS | LAAD 500 R3 FS | Beépíthető leágazóidom fedél | fedélrögzítő kapoccsal | B500 | FS | szalaghorganyzott, DIN EN 10346 | cink | 94142 | 1 | DB | 1 | 1 | 351 | 73089059 | nem |  | 4012196536344 | 4012196568499 | 1 | Stück | 3.511 | 1140 | 458 | 17 | 0 | 0 | 0 | 0 | 0 | 0 | 0 | 0 | 0 | 0 | 0 | 0 | 0 | 0
6226318 | KTS | LAAD 600 R3 FS | Beépíthető leágazóidom fedél | fedélrögzítő kapoccsal | B600 | FS | szalaghorganyzott, DIN EN 10346 | cink | 103542 | 1 | DB | 1 | 1 | 397 | 73089059 | nem |  | 4012196536375 | 4012196568505 | 1 | Stück | 3.971 | 1240 | 458 | 17 | 0 | 0 | 0 | 0 | 0 | 0 | 0 | 0 | 0 | 0 | 0 | 0 | 0 | 0
6226330 | KTS | LAAD 200 R3 FT | Beépíthető leágazóidom fedél | fedélrögzítő kapoccsal | B200 | FT | merítetten tűzihorganyzott, DIN EN ISO 1461 | cink | 82463 | 1 | DB | 1 | 1 | 180 | 73089059 | nem |  | 4012196536399 | 4012196568246 | 1 | Stück | 1.801 | 840 | 458 | 17 | 0 | 0 | 0 | 0 | 0 | 0 | 0 | 0 | 0 | 0 | 0 | 0 | 0 | 0
6226332 | KTS | LAAD 300 R3 FT | Beépíthető leágazóidom fedél | fedélrögzítő kapoccsal | B300 | FT | merítetten tűzihorganyzott, DIN EN ISO 1461 | cink | 93971 | 1 | DB | 1 | 1 | 219 | 73089059 | nem |  | 4012196536405 | 4012196568253 | 1 | Stück | 2.191 | 940 | 458 | 17 | 0 | 0 | 0 | 0 | 0 | 0 | 0 | 0 | 0 | 0 | 0 | 0 | 0 | 0
6226334 | KTS | LAAD 400 R3 FT | Beépíthető leágazóidom fedél | fedélrögzítő kapoccsal | B400 | FT | merítetten tűzihorganyzott, DIN EN ISO 1461 | cink | 106416 | 1 | DB | 1 | 1 | 316 | 73089059 | nem |  | 4012196536436 | 4012196568536 | 1 | Stück | 3.161 | 1040 | 458 | 17 | 0 | 0 | 0 | 0 | 0 | 0 | 0 | 0 | 0 | 0 | 0 | 0 | 0 | 0
6226336 | KTS | LAAD 450 R3 FT | Beépíthető leágazóidom fedél | fedélrögzítő kapoccsal | B450 | FT | merítetten tűzihorganyzott, DIN EN ISO 1461 | cink | 111695 | 1 | DB | 1 | 1 | 341 | 73089059 | nem |  | 4012196536450 | 4012196568543 | 1 | Stück | 3.411 | 1090 | 458 | 17 | 0 | 0 | 0 | 0 | 0 | 0 | 0 | 0 | 0 | 0 | 0 | 0 | 0 | 0
6226338 | KTS | LAAD 500 R3 FT | Beépíthető leágazóidom fedél | fedélrögzítő kapoccsal | B500 | FT | merítetten tűzihorganyzott, DIN EN ISO 1461 | cink | 117672 | 1 | DB | 1 | 1 | 365 | 73089059 | nem |  | 4012196536443 | 4012196568550 | 1 | Stück | 3.651 | 1140 | 458 | 17 | 0 | 0 | 0 | 0 | 0 | 0 | 0 | 0 | 0 | 0 | 0 | 0 | 0 | 0
6226340 | KTS | LAAD 600 R3 FT | Beépíthető leágazóidom fedél | fedélrögzítő kapoccsal | B600 | FT | merítetten tűzihorganyzott, DIN EN ISO 1461 | cink | 129465 | 1 | DB | 1 | 1 | 414 | 73089059 | nem |  | 4012196536467 | 4012196568567 | 1 | Stück | 4.141 | 1240 | 458 | 17 | 0 | 0 | 0 | 0 | 0 | 0 | 0 | 0 | 0 | 0 | 0 | 0 | 0 | 0
6227023 | KTS | WKLG 1620 FS | nagyfesztávú kábellétra | perforált oldalfal | 160x200x6000 | FS | szalaghorganyzott, DIN EN 10346 | cink | 24549 | 1 | M | 6 | 6 | 737.334 | 73089059 | nem |  | 4012196169092 | 4012196107285 | 6 | Meter | 44.241 | 6000 | 200 | 160 | 0 | 0 | 0 | 0 | 0 | 0 | 0 | 0 | 0 | 0 | 0 | 0 | 0 | 0
6227031 | KTS | WKLG 1630 FS | nagyfesztávú kábellétra | perforált oldalfal | 160x300x6000 | FS | szalaghorganyzott, DIN EN 10346 | cink | 25213 | 1 | M | 6 | 6 | 767.334 | 73089059 | nem |  | 4012196169153 | 4012196107322 | 6 | Meter | 46.041 | 6000 | 300 | 160 | 0 | 0 | 0 | 0 | 0 | 0 | 0 | 0 | 0 | 0 | 0 | 0 | 0 | 0
6227058 | KTS | WKLG 1640 FS | nagyfesztávú kábellétra | perforált oldalfal | 160x400x6000 | FS | szalaghorganyzott, DIN EN 10346 | cink | 25854 | 1 | M | 6 | 6 | 797.834 | 73089059 | nem |  | 4012196169214 | 4012196107339 | 6 | Meter | 47.871 | 6000 | 400 | 160 | 0 | 0 | 0 | 0 | 0 | 0 | 0 | 0 | 0 | 0 | 0 | 0 | 0 | 0
6227066 | KTS | WKLG 1650 FS | nagyfesztávú kábellétra | perforált oldalfal | 160x500x6000 | FS | szalaghorganyzott, DIN EN 10346 | cink | 27216 | 1 | M | 6 | 6 | 828.5 | 73089059 | nem |  | 4012196169276 | 4012196107346 | 6 | Meter | 49.711 | 6000 | 500 | 160 | 0 | 0 | 0 | 0 | 0 | 0 | 0 | 0 | 0 | 0 | 0 | 0 | 0 | 0
6227074 | KTS | WKLG 1660 FS | nagyfesztávú kábellétra | perforált oldalfal | 160x600x6000 | FS | szalaghorganyzott, DIN EN 10346 | cink | 28831 | 1 | M | 6 | 6 | 859.334 | 73089059 | nem |  | 4012196169337 | 4012196107384 | 6 | Meter | 51.561 | 6000 | 600 | 160 | 0 | 0 | 0 | 0 | 0 | 0 | 0 | 0 | 0 | 0 | 0 | 0 | 0 | 0
6227120 | KTS | WKLG 1620 FT | nagyfesztávú kábellétra | perforált oldalfal | 160x200x6000 | FT | merítetten tűzihorganyzott, DIN EN ISO 1461 | cink | 33206 | 1 | M | 6 | 6 | 770.667 | 73089059 | nem |  | 4012196169399 | 4012196107391 | 6 | Meter | 46.241 | 6000 | 200 | 160 | 0 | 0 | 0 | 0 | 0 | 0 | 0 | 0 | 0 | 0 | 0 | 0 | 0 | 0
6227139 | KTS | WKLG 1630 FT | nagyfesztávú kábellétra | perforált oldalfal | 160x300x6000 | FT | merítetten tűzihorganyzott, DIN EN ISO 1461 | cink | 36320 | 1 | M | 6 | 6 | 802.5 | 73089059 | nem |  | 4012196169450 | 4012196107407 | 6 | Meter | 48.151 | 6000 | 300 | 160 | 0 | 0 | 0 | 0 | 0 | 0 | 0 | 0 | 0 | 0 | 0 | 0 | 0 | 0
6227147 | KTS | WKLG 1640 FT | nagyfesztávú kábellétra | perforált oldalfal | 160x400x6000 | FT | merítetten tűzihorganyzott, DIN EN ISO 1461 | cink | 37876 | 1 | M | 6 | 6 | 835 | 73089059 | nem |  | 4012196169511 | 4012196107445 | 6 | Meter | 50.101 | 6000 | 400 | 160 | 0 | 0 | 0 | 0 | 0 | 0 | 0 | 0 | 0 | 0 | 0 | 0 | 0 | 0
6227155 | KTS | WKLG 1650 FT | nagyfesztávú kábellétra | perforált oldalfal | 160x500x6000 | FT | merítetten tűzihorganyzott, DIN EN ISO 1461 | cink | 39914 | 1 | M | 6 | 6 | 867.334 | 73089059 | nem |  | 4012196169573 | 4012196107452 | 6 | Meter | 52.041 | 6000 | 500 | 160 | 0 | 0 | 0 | 0 | 0 | 0 | 0 | 0 | 0 | 0 | 0 | 0 | 0 | 0
6227163 | KTS | WKLG 1660 FT | nagyfesztávú kábellétra | perforált oldalfal | 160x600x6000 | FT | merítetten tűzihorganyzott, DIN EN ISO 1461 | cink | 41312 | 1 | M | 6 | 6 | 900 | 73089059 | nem |  | 4012196169634 | 4012196107469 | 6 | Meter | 54.001 | 6000 | 600 | 160 | 0 | 0 | 0 | 0 | 0 | 0 | 0 | 0 | 0 | 0 | 0 | 0 | 0 | 0
6227170 | KTS | WKLG 1620 A4 | Nagyfesztávú kábellétra | oldalperforálású | 160x200x6000 | 2B | felületkezelés nélkül, utókezelt | nemesacél | 92746 | 1 | M | 6 | 6 | 737.334 | 73089059 | nem |  | 4012195909965 | 4012196107506 | 6 | Meter | 44.241 | 6000 | 200 | 160 | 0 | 0 | 0 | 0 | 0 | 0 | 0 | 0 | 0 | 0 | 0 | 0 | 0 | 0
6227172 | KTS | WKLG 1630 A4 | Nagyfesztávú kábellétra | oldalperforálású | 160x300x6000 | 2B | felületkezelés nélkül, utókezelt | nemesacél | 95183 | 1 | M | 6 | 6 | 767.334 | 73089059 | nem |  | 4012195909996 | 4012196107513 | 6 | Meter | 46.041 | 6000 | 300 | 160 | 0 | 0 | 0 | 0 | 0 | 0 | 0 | 0 | 0 | 0 | 0 | 0 | 0 | 0
6227174 | KTS | WKLG 1640 A4 | Nagyfesztávú kábellétra | oldalperforálású | 160x400x6000 | 2B | felületkezelés nélkül, utókezelt | nemesacél | 97188 | 1 | M | 6 | 6 | 797.834 | 73089059 | nem |  | 4012195910008 | 4012196107520 | 6 | Meter | 47.871 | 6000 | 400 | 160 | 0 | 0 | 0 | 0 | 0 | 0 | 0 | 0 | 0 | 0 | 0 | 0 | 0 | 0
6227176 | KTS | WKLG 1650 A4 | Nagyfesztávú kábellétra | oldalperforálású | 160x500x6000 | 2B | felületkezelés nélkül, utókezelt | nemesacél | 103153 | 1 | M | 6 | 6 | 828.5 | 73089059 | nem |  | 4012195910015 | 4012196107551 | 6 | Meter | 49.711 | 6000 | 500 | 160 | 0 | 0 | 0 | 0 | 0 | 0 | 0 | 0 | 0 | 0 | 0 | 0 | 0 | 0
6227178 | KTS | WKLG 1660 A4 | Nagyfesztávú kábellétra | oldalperforálású | 160x600x6000 | 2B | felületkezelés nélkül, utókezelt | nemesacél | 106840 | 1 | M | 6 | 6 | 859.334 | 73089059 | nem |  | 4012195910022 | 4012196107568 | 6 | Meter | 51.561 | 6000 | 600 | 160 | 0 | 0 | 0 | 0 | 0 | 0 | 0 | 0 | 0 | 0 | 0 | 0 | 0 | 0
6227261 | KTS | WDRLU DF1116 2FT | Fedél, háztető forma | 110-160 nagyfeszt. rendszerhez | 200x3000x2mm | FT | merítetten tűzihorganyzott, DIN EN ISO 1461 | cink | 19225 | 1 | M | 3 | 3 | 400 | 73089059 | nem |  | 4012196428496 | 4012196429059 | 3 | Meter | 12.001 | 3000 | 206 | 45 | 0 | 0 | 0 | 0 | 0 | 0 | 0 | 0 | 0 | 0 | 0 | 0 | 0 | 0
6227263 | KTS | WDRLU DF1116 3FT | Fedél, háztető forma | 110-160 nagyfeszt. rendszerhez | 300x3000x2mm | FT | merítetten tűzihorganyzott, DIN EN ISO 1461 | cink | 24813 | 1 | M | 3 | 3 | 572.667 | 73089059 | nem |  | 4012196218851 | 4012196266203 | 3 | Meter | 17.181 | 3000 | 306 | 59 | 0 | 0 | 0 | 0 | 0 | 0 | 0 | 0 | 0 | 0 | 0 | 0 | 0 | 0
6227265 | KTS | WDRLU DF1116 4FT | Fedél, háztető forma | 110-160 nagyfeszt. rendszerhez | 400x3000x2mm | FT | merítetten tűzihorganyzott, DIN EN ISO 1461 | cink | 30778 | 1 | M | 9 | 3 | 741 | 73089059 | nem |  | 4012196218868 | 4012196266210 | 3 | Meter | 22.231 | 3000 | 406 | 72 | 0 | 0 | 0 | 0 | 0 | 0 | 0 | 0 | 0 | 0 | 0 | 0 | 0 | 0
6227267 | KTS | WDRLU DF1116 5FT | Fedél, háztető forma | 110-160 nagyfeszt. rendszerhez | 500x3000x2mm | FT | merítetten tűzihorganyzott, DIN EN ISO 1461 | cink | 39708 | 1 | M | 6 | 3 | 915.567 | 73089059 | nem |  | 4012196218875 | 4012196266227 | 3 | Meter | 27.468 | 3000 | 506 | 85 | 0 | 0 | 0 | 0 | 0 | 0 | 0 | 0 | 0 | 0 | 0 | 0 | 0 | 0
6227269 | KTS | WDRLU DF1116 6FT | Fedél, háztető forma | 110-160 nagyfeszt. rendszerhez | 600x3000x2mm | FT | merítetten tűzihorganyzott, DIN EN ISO 1461 | cink | 50746 | 1 | M | 3 | 3 | 1086.933 | 73089059 | nem |  | 4012196218882 | 4012196266258 | 3 | Meter | 32.609 | 3000 | 606 | 99 | 0 | 0 | 0 | 0 | 0 | 0 | 0 | 0 | 0 | 0 | 0 | 0 | 0 | 0
6227360 | KTS | WDRL 1116 20 A2 | fedél forgóretesszel | nagyfesz., 110 és 160 rendszer | 200x3000 | 2B | felületkezelés nélkül, utókezelt | nemesacél | 21351 | 1 | M | 3 | 3 | 186.67 | 73089059 | nem |  | 4012195751267 | 4012196186358 | 3 | Meter | 5.601 | 3000 | 200 | 15 | 4012196664405 | 6 | Bund | 11.202 | 3000 | 205 | 20 | 0 | 0 | 0 | 0 | 0 | 0 | 0
6227362 | KTS | WDRL 1116 30 A2 | fedél forgóretesszel | nagyfesz., 110 és 160 rendszer | 300x3000 | 2B | felületkezelés nélkül, utókezelt | nemesacél | 25579 | 1 | M | 3 | 3 | 265.34 | 73089059 | nem |  | 4012195751304 | 4012196186365 | 3 | Meter | 7.961 | 3000 | 300 | 15 | 4012196664412 | 6 | Bund | 15.922 | 3000 | 305 | 20 | 0 | 0 | 0 | 0 | 0 | 0 | 0
6227364 | KTS | WDRL 1116 40 A2 | fedél forgóretesszel | nagyfesz., 110 és 160 rendszer | 400x3000 | 2B | felületkezelés nélkül, utókezelt | nemesacél | 36949 | 1 | M | 3 | 3 | 513 | 73089059 | nem |  | 4012195751311 | 4012196186396 | 3 | Meter | 15.391 | 3000 | 400 | 15 | 4012196664429 | 6 | Bund | 30.782 | 3000 | 405 | 20 | 0 | 0 | 0 | 0 | 0 | 0 | 0
6227366 | KTS | WDRL 1116 50 A2 | fedél forgóretesszel | nagyfesz., 110 és 160 rendszer | 500x3000 | 2B | felületkezelés nélkül, utókezelt | nemesacél | 57605 | 1 | M | 3 | 3 | 629.67 | 73089059 | nem |  | 4012195751328 | 4012196186402 | 3 | Meter | 18.891 | 3000 | 500 | 15 | 4012196664436 | 6 | Bund | 37.782 | 3000 | 505 | 20 | 0 | 0 | 0 | 0 | 0 | 0 | 0
6227368 | KTS | WDRL 1116 60 A2 | fedél forgóretesszel | nagyfesz., 110 és 160 rendszer | 600x3000 | 2B | felületkezelés nélkül, utókezelt | nemesacél | 60353 | 1 | M | 3 | 3 | 747.67 | 73089059 | nem |  | 4012195751359 | 4012196186419 | 3 | Meter | 22.431 | 3000 | 600 | 15 | 4012196664443 | 6 | Bund | 44.862 | 3000 | 605 | 20 | 0 | 0 | 0 | 0 | 0 | 0 | 0
6227422 | KTS | WDRL 1116 20 FS | fedél forgóretesszel | nagyfesz., 110 és 160 rendszer | 200x3000 | FS | szalaghorganyzott, DIN EN 10346 | cink | 9916 | 1 | M | 3 | 3 | 181.34 | 73089059 | nem |  | 4012196169696 | 4012196186426 | 3 | Meter | 5.441 | 3000 | 200 | 15 | 4012196664450 | 6 | Bund | 10.882 | 3000 | 205 | 20 | 0 | 0 | 0 | 0 | 0 | 0 | 0
6227430 | KTS | WDRL 1116 30 FS | fedél forgóretesszel | nagyfesz., 110 és 160 rendszer | 300x3000 | FS | szalaghorganyzott, DIN EN 10346 | cink | 11130 | 1 | M | 3 | 3 | 259.67 | 73089059 | nem |  | 4012196169757 | 4012196186457 | 3 | Meter | 7.791 | 3000 | 300 | 15 | 4012196664467 | 6 | Bund | 15.582 | 3000 | 305 | 20 | 0 | 0 | 0 | 0 | 0 | 0 | 0
6227449 | KTS | WDRL 1116 40 FS | fedél forgóretesszel | nagyfesz., 110 és 160 rendszer | 400x3000 | FS | szalaghorganyzott, DIN EN 10346 | cink | 15710 | 1 | M | 3 | 3 | 516.67 | 73089059 | nem |  | 4012196169818 | 4012196186464 | 3 | Meter | 15.501 | 3000 | 400 | 15 | 4012196664474 | 6 | Bund | 31.002 | 3000 | 405 | 20 | 0 | 0 | 0 | 0 | 0 | 0 | 0
6227457 | KTS | WDRL 1116 50 FS | fedél forgóretesszel | nagyfesz., 110 és 160 rendszer | 500x3000 | FS | szalaghorganyzott, DIN EN 10346 | cink | 19098 | 1 | M | 3 | 3 | 623 | 73089059 | nem |  | 4012196169870 | 4012196186471 | 3 | Meter | 18.691 | 3000 | 500 | 15 | 4012196664481 | 6 | Bund | 37.382 | 3000 | 505 | 20 | 0 | 0 | 0 | 0 | 0 | 0 | 0
6227465 | KTS | WDRL 1116 60 FS | fedél forgóretesszel | nagyfesz., 110 és 160 rendszer | 600x3000 | FS | szalaghorganyzott, DIN EN 10346 | cink | 22214 | 1 | M | 3 | 3 | 741 | 73089059 | nem |  | 4012196169931 | 4012196186488 | 3 | Meter | 22.231 | 3000 | 600 | 15 | 4012196664498 | 6 | Bund | 44.462 | 3000 | 605 | 20 | 0 | 0 | 0 | 0 | 0 | 0 | 0
6227600 | KTS | WDRL 1116 20 DD | fedél forgóretesszel | nagyfesz., 110 és 160 rendszer | 200x3000 | DD | szalaghorganyzott cink/alumínium, Double Dip, DIN EN 10346 | cink | 11358 | 1 | M | 3 | 3 | 185 | 73089059 | nem |  | 4012196072613 | 4012196186518 | 3 | Meter | 5.551 | 3000 | 200 | 15 | 4012196664511 | 6 | Bund | 11.102 | 3000 | 205 | 20 | 0 | 0 | 0 | 0 | 0 | 0 | 0
6227604 | KTS | WDRL 1116 30 DD | fedél forgóretesszel | nagyfesz., 110 és 160 rendszer | 300x3000 | DD | szalaghorganyzott cink/alumínium, Double Dip, DIN EN 10346 | cink | 13363 | 1 | M | 3 | 3 | 263.34 | 73089059 | nem |  | 4012196072736 | 4012196186525 | 3 | Meter | 7.901 | 3000 | 300 | 15 | 4012196664528 | 6 | Bund | 15.802 | 3000 | 305 | 20 | 0 | 0 | 0 | 0 | 0 | 0 | 0
6227608 | KTS | WDRL 1116 40 DD | fedél forgóretesszel | nagyfesz., 110 és 160 rendszer | 400x3000 | DD | szalaghorganyzott cink/alumínium, Double Dip, DIN EN 10346 | cink | 18823 | 1 | M | 3 | 3 | 505 | 73089059 | nem |  | 4012196072910 | 4012196186532 | 3 | Meter | 15.151 | 3000 | 400 | 15 | 4012196664535 | 6 | Bund | 30.302 | 3000 | 405 | 20 | 0 | 0 | 0 | 0 | 0 | 0 | 0
6227612 | KTS | WDRL 1116 50 DD | fedél forgóretesszel | nagyfesz., 110 és 160 rendszer | 500x3000 | DD | szalaghorganyzott cink/alumínium, Double Dip, DIN EN 10346 | cink | 22923 | 1 | M | 3 | 3 | 626.67 | 73089059 | nem |  | 4012196073092 | 4012196186549 | 3 | Meter | 18.801 | 3000 | 500 | 15 | 4012196664542 | 6 | Bund | 37.602 | 3000 | 505 | 20 | 0 | 0 | 0 | 0 | 0 | 0 | 0
6227616 | KTS | WDRL 1116 60 DD | fedél forgóretesszel | nagyfesz., 110 és 160 rendszer | 600x3000 | DD | szalaghorganyzott cink/alumínium, Double Dip, DIN EN 10346 | cink | 25235 | 1 | M | 3 | 3 | 744.333 | 73089059 | nem |  | 4012196073276 | 4012196186570 | 3 | Meter | 22.331 | 3000 | 600 | 15 | 4012196664559 | 6 | Bund | 44.662 | 3000 | 605 | 20 | 0 | 0 | 0 | 0 | 0 | 0 | 0
6227708 | KTS | WRVL 160 FS | hosszanti összekötő | nagyfeszt. 160-as rendszerhez | 160x500 | FS | szalaghorganyzott, DIN EN 10346 | cink | 9247 | 1 | DB | 2 | 2 | 192 | 73089059 | nem |  | 4012196170470 | 4012195652038 | 2 | Bund | 3.841 | 500 | 166.5 | 21 | 0 | 0 | 0 | 0 | 0 | 0 | 0 | 0 | 0 | 0 | 0 | 0 | 0 | 0
6227716 | KTS | WRVL 160 FT | hosszanti összekötő | nagyfeszt. 160-as rendszerhez | 160x500 | FT | merítetten tűzihorganyzott, DIN EN ISO 1461 | cink | 11464 | 1 | DB | 2 | 2 | 218 | 73089059 | nem |  | 4012196170531 | 4012195652045 | 2 | Bund | 4.361 | 500 | 166.5 | 21 | 0 | 0 | 0 | 0 | 0 | 0 | 0 | 0 | 0 | 0 | 0 | 0 | 0 | 0
6227724 | KTS | WRVL 160 A2 | hosszanti összekötő | nagyfeszt. 160-as rendszerhez | 160x500 | 2B | felületkezelés nélkül, utókezelt | nemesacél | 24424 | 1 | DB | 2 | 2 | 218 | 73089059 | nem |  | 4012195684107 | 4012195709954 | 2 | Bund | 4.361 | 500 | 166.5 | 21 | 0 | 0 | 0 | 0 | 0 | 0 | 0 | 0 | 0 | 0 | 0 | 0 | 0 | 0
6227730 | KTS | WRVL 160 A4 | hosszanti összekötő | nagyfeszt. 160-as rendszerhez | 160x500 | 2B | felületkezelés nélkül, utókezelt | nemesacél | 39451 | 1 | DB | 2 | 2 | 250 | 73089059 | nem |  | 4012195910077 | 4012195923022 | 2 | Bund | 5.001 | 500 | 166.5 | 21 | 0 | 0 | 0 | 0 | 0 | 0 | 0 | 0 | 0 | 0 | 0 | 0 | 0 | 0
6227832 | KTS | WRWVK 160 FS | sarokösszekötő | nagyfeszt. 160-es rendszerhez | 160x500 | FS | szalaghorganyzott, DIN EN 10346 | cink | 13758 | 1 | DB | 2 | 2 | 199.8 | 73089059 | nem |  | 4012195767701 | 4012195804857 | 2 | Bund | 3.997 | 500 | 166.5 | 21 | 0 | 0 | 0 | 0 | 0 | 0 | 0 | 0 | 0 | 0 | 0 | 0 | 0 | 0
6227836 | KTS | WRWVK 160 A2 | sarokösszekötő | nagyfeszt. 160-es rendszerhez | 160x500 | 2B | felületkezelés nélkül, utókezelt | nemesacél | 24942 | 1 | DB | 2 | 2 | 199.8 | 73089059 | nem |  | 4012195767923 | 4012195804864 | 2 | Bund | 3.997 | 500 | 166.5 | 21 | 0 | 0 | 0 | 0 | 0 | 0 | 0 | 0 | 0 | 0 | 0 | 0 | 0 | 0
6227856 | KTS | WRWV 160 A FS | 45°-os külső sarokösszekötő | nagyfeszt. 160-as rendszerhez | 160x500 | FS | szalaghorganyzott, DIN EN 10346 | cink | 19308 | 1 | DB | 1 | 1 | 234 | 73089059 | nem |  | 4012196170838 | 4012195652052 | 1 | Stück | 2.341 | 460 | 220 | 170 | 0 | 0 | 0 | 0 | 0 | 0 | 0 | 0 | 0 | 0 | 0 | 0 | 0 | 0
6227864 | KTS | WRWV 160 A FT | 45°-os külső sarokösszekötő | nagyfeszt. 160-as rendszerhez | 160x500 | FT | merítetten tűzihorganyzott, DIN EN ISO 1461 | cink | 21923 | 1 | DB | 1 | 1 | 234 | 73089059 | nem |  | 4012196170890 | 4012195652069 | 1 | Stück | 2.341 | 460 | 210 | 170 | 0 | 0 | 0 | 0 | 0 | 0 | 0 | 0 | 0 | 0 | 0 | 0 | 0 | 0
6227868 | KTS | WRWV 160 A A2 | 45°-os külső sarokösszekötő | nagyfeszt. 160-as rendszerhez | 160x500 | 2B | felületkezelés nélkül, utókezelt | nemesacél | 34371 | 1 | DB | 1 | 1 | 234 | 73089059 | nem |  | 4012195696353 | 4012195771241 | 1 | Schachtel | 2.355 | 74 | 54 | 56 | 0 | 0 | 0 | 0 | 0 | 0 | 0 | 0 | 0 | 0 | 0 | 0 | 0 | 0
6227902 | KTS | WRWV 160 I FS | 45°-os belső sarokösszekötő | nagyfeszt. 160-as rendszerhez | 160x500 | FS | szalaghorganyzott, DIN EN 10346 | cink | 26033 | 1 | DB | 1 | 1 | 234 | 73089059 | nem |  | 4012196170951 | 4012195652076 | 1 | Stück | 2.341 | 465 | 210 | 173 | 0 | 0 | 0 | 0 | 0 | 0 | 0 | 0 | 0 | 0 | 0 | 0 | 0 | 0
6227910 | KTS | WRWV 160 I FT | 45°-os belső sarokösszekötő | nagyfeszt. 160-as rendszerhez | 160x500 | FT | merítetten tűzihorganyzott, DIN EN ISO 1461 | cink | 26550 | 1 | DB | 1 | 1 | 234 | 73089059 | nem |  | 4012196171019 | 4012195652083 | 1 | Stück | 2.341 | 460 | 220 | 170 | 0 | 0 | 0 | 0 | 0 | 0 | 0 | 0 | 0 | 0 | 0 | 0 | 0 | 0
6227914 | KTS | WRWV 160 I A2 | 45°-os külső sarokösszekötő | nagyfeszt. 160-as rendszerhez | 160x500 | 2B | felületkezelés nélkül, utókezelt | nemesacél | 35612 | 1 | DB | 1 | 1 | 239 | 73089059 | nem |  | 4012195696360 | 4012195755500 | 1 | Schachtel | 2.405 | 74 | 54 | 56 | 0 | 0 | 0 | 0 | 0 | 0 | 0 | 0 | 0 | 0 | 0 | 0 | 0 | 0
6227953 | KTS | WRGV 160 FS | csuklós összekötő | nagyfeszt. 160-as rendszerhez | 160x680 | FS | szalaghorganyzott, DIN EN 10346 | cink | 18955 | 1 | DB | 2 | 2 | 306.1 | 73089059 | nem |  | 4012196171071 | 4012195032625 | 2 | Bund | 6.123 | 500 | 170 | 105 | 0 | 0 | 0 | 0 | 0 | 0 | 0 | 0 | 0 | 0 | 0 | 0 | 0 | 0
6227961 | KTS | WRGV 160 FT | csuklós összekötő | nagyfeszt. 160-as rendszerhez | 160x680 | FT | merítetten tűzihorganyzott, DIN EN ISO 1461 | cink | 23627 | 1 | DB | 2 | 2 | 316.7 | 73089059 | nem |  | 4012196171132 | 4012195032632 | 2 | Bund | 6.335 | 505 | 170 | 105 | 0 | 0 | 0 | 0 | 0 | 0 | 0 | 0 | 0 | 0 | 0 | 0 | 0 | 0
6227965 | KTS | WRGV 160 A2 | csuklós összekötő | nagyfeszt. 160-as rendszerhez | 160x680 | 2B | felületkezelés nélkül, utókezelt | nemesacél | 38718 | 1 | DB | 2 | 2 | 300.2 | 73089059 | nem |  | 4012195696407 | 4012195755494 | 2 | Bund | 6.005 | 500 | 170 | 110 | 0 | 0 | 0 | 0 | 0 | 0 | 0 | 0 | 0 | 0 | 0 | 0 | 0 | 0
6229336 | KTS | WLB 90 162 FS | 90°-os sarokidom | 160 nagyfeszt. kábellétrához | 160x200 | FS | szalaghorganyzott, DIN EN 10346 | cink | 91990 | 1 | DB | 1 | 1 | 1145 | 73089059 | nem |  | 4012196171798 | 4012196171804 | 1 | Stück | 11.451 | 1000 | 1000 | 162 | 0 | 0 | 0 | 0 | 0 | 0 | 0 | 0 | 0 | 0 | 0 | 0 | 0 | 0
6229344 | KTS | WLB 90 163 FS | 90°-os sarokidom | 160 nagyfeszt. kábellétrához | 160x300 | FS | szalaghorganyzott, DIN EN 10346 | cink | 95573 | 1 | DB | 1 | 1 | 1250 | 73089059 | nem |  | 4012196171859 | 4012196171866 | 1 | Stück | 12.501 | 1100 | 1100 | 162 | 0 | 0 | 0 | 0 | 0 | 0 | 0 | 0 | 0 | 0 | 0 | 0 | 0 | 0
6229352 | KTS | WLB 90 164 FS | 90°-os sarokidom | 160 nagyfeszt. kábellétrához | 160x400 | FS | szalaghorganyzott, DIN EN 10346 | cink | 98080 | 1 | DB | 1 | 1 | 1355 | 73089059 | nem |  | 4012196171910 | 4012196171927 | 1 | Stück | 13.551 | 1200 | 1200 | 162 | 0 | 0 | 0 | 0 | 0 | 0 | 0 | 0 | 0 | 0 | 0 | 0 | 0 | 0
6229360 | KTS | WLB 90 165 FS | 90°-os sarokidom | 160 nagyfeszt. kábellétrához | 160x500 | FS | szalaghorganyzott, DIN EN 10346 | cink | 106691 | 1 | DB | 1 | 1 | 1504 | 73089059 | nem |  | 4012196171972 | 4012196171989 | 1 | Stück | 15.041 | 1300 | 1300 | 162 | 0 | 0 | 0 | 0 | 0 | 0 | 0 | 0 | 0 | 0 | 0 | 0 | 0 | 0
6229379 | KTS | WLB 90 166 FS | 90°-os sarokidom | 160 nagyfeszt. kábellétrához | 160x600 | FS | szalaghorganyzott, DIN EN 10346 | cink | 112713 | 1 | DB | 1 | 1 | 1618 | 73089059 | nem |  | 4012196172030 | 4012196172047 | 1 | Stück | 16.181 | 1400 | 1400 | 162 | 0 | 0 | 0 | 0 | 0 | 0 | 0 | 0 | 0 | 0 | 0 | 0 | 0 | 0
6229425 | KTS | WLB 90 162 FT | 90°-os sarokidom | 160 nagyfeszt. kábellétrához | 160x200 | FT | merítetten tűzihorganyzott, DIN EN ISO 1461 | cink | 121370 | 1 | DB | 1 | 1 | 1200 | 73089059 | nem |  | 4012196172092 | 4012196172108 | 1 | Stück | 12.001 | 1000 | 1000 | 162 | 0 | 0 | 0 | 0 | 0 | 0 | 0 | 0 | 0 | 0 | 0 | 0 | 0 | 0
6229433 | KTS | WLB 90 163 FT | 90°-os sarokidom | 160 nagyfeszt. kábellétrához | 160x300 | FT | merítetten tűzihorganyzott, DIN EN ISO 1461 | cink | 123935 | 1 | DB | 1 | 1 | 1310 | 73089059 | nem |  | 4012196172153 | 4012196172160 | 1 | Stück | 13.101 | 1100 | 1100 | 162 | 0 | 0 | 0 | 0 | 0 | 0 | 0 | 0 | 0 | 0 | 0 | 0 | 0 | 0
6229441 | KTS | WLB 90 164 FT | 90°-os sarokidom | 160 nagyfeszt. kábellétrához | 160x400 | FT | merítetten tűzihorganyzott, DIN EN ISO 1461 | cink | 130153 | 1 | DB | 1 | 1 | 1420 | 73089059 | nem |  | 4012196172214 | 4012196172221 | 1 | Stück | 14.201 | 1200 | 1200 | 162 | 0 | 0 | 0 | 0 | 0 | 0 | 0 | 0 | 0 | 0 | 0 | 0 | 0 | 0
6229468 | KTS | WLB 90 165 FT | 90°-os sarokidom | 160 nagyfeszt. kábellétrához | 160x500 | FT | merítetten tűzihorganyzott, DIN EN ISO 1461 | cink | 133346 | 1 | DB | 1 | 1 | 1576 | 73089059 | nem |  | 4012196172276 | 4012196172283 | 1 | Stück | 15.761 | 1300 | 1300 | 162 | 0 | 0 | 0 | 0 | 0 | 0 | 0 | 0 | 0 | 0 | 0 | 0 | 0 | 0
6229476 | KTS | WLB 90 166 FT | 90°-os sarokidom | 160 nagyfeszt. kábellétrához | 160x600 | FT | merítetten tűzihorganyzott, DIN EN ISO 1461 | cink | 137915 | 1 | DB | 1 | 1 | 1996 | 73089059 | nem |  | 4012196172337 | 4012196172344 | 1 | Stück | 19.961 | 1400 | 1400 | 162 | 0 | 0 | 0 | 0 | 0 | 0 | 0 | 0 | 0 | 0 | 0 | 0 | 0 | 0
6229727 | KTS | WLT 1620 FT | T-leágazás | 160 nagyfeszt. kábellétrához | 160x200 | FT | merítetten tűzihorganyzott, DIN EN ISO 1461 | cink | 248396 | 1 | DB | 1 | 1 | 2345 | 73089059 | nem |  | 4012196172696 | 4012196172702 | 1 | Stück | 23.451 | 1800 | 1000 | 260 | 0 | 0 | 0 | 0 | 0 | 0 | 0 | 0 | 0 | 0 | 0 | 0 | 0 | 0
6229735 | KTS | WLT 1630 FT | T-leágazás | 160 nagyfeszt. kábellétrához | 160x300 | FT | merítetten tűzihorganyzott, DIN EN ISO 1461 | cink | 254122 | 1 | DB | 1 | 1 | 2565 | 73089059 | nem |  | 4012196172757 | 4012196172764 | 1 | Stück | 25.651 | 1900 | 1100 | 260 | 0 | 0 | 0 | 0 | 0 | 0 | 0 | 0 | 0 | 0 | 0 | 0 | 0 | 0
6229743 | KTS | WLT 1640 FT | T-leágazás | 160 nagyfeszt. kábellétrához | 160x400 | FT | merítetten tűzihorganyzott, DIN EN ISO 1461 | cink | 261198 | 1 | DB | 1 | 1 | 2725 | 73089059 | nem |  | 4012196172818 | 4012196172825 | 1 | Stück | 27.251 | 2000 | 1200 | 260 | 0 | 0 | 0 | 0 | 0 | 0 | 0 | 0 | 0 | 0 | 0 | 0 | 0 | 0
6229751 | KTS | WLT 1650 FT | T-leágazás | 160 nagyfeszt. kábellétrához | 160x500 | FT | merítetten tűzihorganyzott, DIN EN ISO 1461 | cink | 271526 | 1 | DB | 1 | 1 | 2885 | 73089059 | nem |  | 4012196172870 | 4012196172887 | 1 | Stück | 28.851 | 2100 | 1300 | 260 | 0 | 0 | 0 | 0 | 0 | 0 | 0 | 0 | 0 | 0 | 0 | 0 | 0 | 0
6229778 | KTS | WLT 1660 FT | T-leágazás | 160 nagyfeszt. kábellétrához | 160x600 | FT | merítetten tűzihorganyzott, DIN EN ISO 1461 | cink | 283892 | 1 | DB | 1 | 1 | 3040 | 73089059 | nem |  | 4012196172931 | 4012196172948 | 1 | Stück | 30.401 | 2200 | 1400 | 260 | 0 | 0 | 0 | 0 | 0 | 0 | 0 | 0 | 0 | 0 | 0 | 0 | 0 | 0
6230423 | KTS | WLBS 90 162 FT | 90°-os sarokidom, emelkedő | 160 nagyfeszt. kábellétrához | 160x200 | FT | merítetten tűzihorganyzott, DIN EN ISO 1461 | cink | 141923 | 1 | DB | 1 | 1 | 1275 | 73089059 | nem |  | 4012196173891 | 4012196173907 | 1 | Stück | 12.751 | 1027 | 200 | 1027 | 0 | 0 | 0 | 0 | 0 | 0 | 0 | 0 | 0 | 0 | 0 | 0 | 0 | 0
6230431 | KTS | WLBS 90 163 FT | 90°-os sarokidom, emelkedő | 160 nagyfeszt. kábellétrához | 160x300 | FT | merítetten tűzihorganyzott, DIN EN ISO 1461 | cink | 148151 | 1 | DB | 1 | 1 | 1335 | 73089059 | nem |  | 4012196173952 | 4012196173969 | 1 | Stück | 13.351 | 1027 | 300 | 1027 | 0 | 0 | 0 | 0 | 0 | 0 | 0 | 0 | 0 | 0 | 0 | 0 | 0 | 0
6230458 | KTS | WLBS 90 164 FT | 90°-os sarokidom, emelkedő | 160 nagyfeszt. kábellétrához | 160x400 | FT | merítetten tűzihorganyzott, DIN EN ISO 1461 | cink | 150693 | 1 | DB | 1 | 1 | 1385 | 73089059 | nem |  | 4012196174010 | 4012196174027 | 1 | Stück | 13.851 | 1027 | 400 | 1027 | 0 | 0 | 0 | 0 | 0 | 0 | 0 | 0 | 0 | 0 | 0 | 0 | 0 | 0
6230466 | KTS | WLBS 90 165 FT | 90°-os sarokidom, emelkedő | 160 nagyfeszt. kábellétrához | 160x500 | FT | merítetten tűzihorganyzott, DIN EN ISO 1461 | cink | 152388 | 1 | DB | 1 | 1 | 1445 | 73089059 | nem |  | 4012196174072 | 4012196174089 | 1 | Stück | 14.451 | 1027 | 500 | 1027 | 0 | 0 | 0 | 0 | 0 | 0 | 0 | 0 | 0 | 0 | 0 | 0 | 0 | 0
6230474 | KTS | WLBS 90 166 FT | 90°-os sarokidom, emelkedő | 160 nagyfeszt. kábellétrához | 160x600 | FT | merítetten tűzihorganyzott, DIN EN ISO 1461 | cink | 155285 | 1 | DB | 1 | 1 | 1495 | 73089059 | nem |  | 4012196174133 | 4012196174140 | 1 | Stück | 14.951 | 1027 | 600 | 1027 | 0 | 0 | 0 | 0 | 0 | 0 | 0 | 0 | 0 | 0 | 0 | 0 | 0 | 0
6230725 | KTS | WLBF 90 162 FT | 90°-os sarokidom, eső | 160 nagyfeszt. kábellétrához | 160x200 | FT | merítetten tűzihorganyzott, DIN EN ISO 1461 | cink | 141923 | 1 | DB | 1 | 1 | 1275 | 73089059 | nem |  | 4012196174492 | 4012196174508 | 1 | Stück | 12.751 | 1025 | 200 | 1025 | 0 | 0 | 0 | 0 | 0 | 0 | 0 | 0 | 0 | 0 | 0 | 0 | 0 | 0
6230733 | KTS | WLBF 90 163 FT | 90°-os sarokidom, eső | 160 nagyfeszt. kábellétrához | 160x300 | FT | merítetten tűzihorganyzott, DIN EN ISO 1461 | cink | 148151 | 1 | DB | 1 | 1 | 1335 | 73089059 | nem |  | 4012196174553 | 4012196174560 | 1 | Stück | 13.351 | 1025 | 300 | 1025 | 0 | 0 | 0 | 0 | 0 | 0 | 0 | 0 | 0 | 0 | 0 | 0 | 0 | 0
6230741 | KTS | WLBF 90 164 FT | 90°-os sarokidom, eső | 160 nagyfeszt. kábellétrához | 160x400 | FT | merítetten tűzihorganyzott, DIN EN ISO 1461 | cink | 150693 | 1 | DB | 1 | 1 | 1385 | 73089059 | nem |  | 4012196174614 | 4012196174621 | 1 | Stück | 13.851 | 1025 | 400 | 1025 | 0 | 0 | 0 | 0 | 0 | 0 | 0 | 0 | 0 | 0 | 0 | 0 | 0 | 0
6230768 | KTS | WLBF 90 165 FT | 90°-os sarokidom, eső | 160 nagyfeszt. kábellétrához | 160x500 | FT | merítetten tűzihorganyzott, DIN EN ISO 1461 | cink | 152388 | 1 | DB | 1 | 1 | 1445 | 73089059 | nem |  | 4012196174676 | 4012196174683 | 1 | Stück | 14.451 | 1025 | 500 | 1025 | 0 | 0 | 0 | 0 | 0 | 0 | 0 | 0 | 0 | 0 | 0 | 0 | 0 | 0
6230776 | KTS | WLBF 90 166 FT | 90°-os sarokidom, eső | 160 nagyfeszt. kábellétrához | 160x600 | FT | merítetten tűzihorganyzott, DIN EN ISO 1461 | cink | 155285 | 1 | DB | 1 | 1 | 1495 | 73089059 | nem |  | 4012196174737 | 4012196174744 | 1 | Stück | 14.951 | 1025 | 1025 | 600 | 0 | 0 | 0 | 0 | 0 | 0 | 0 | 0 | 0 | 0 | 0 | 0 | 0 | 0
6231462 | KTS | WDBRL 90 20 FS | fedél 90°-os sarokidomhoz | nagyfesz., 110 és 160 rendszer | B200mm | FS | szalaghorganyzott, DIN EN 10346 | cink | 30331 | 1 | DB | 1 | 1 | 164.9 | 73089059 | nem |  | 4012196503711 | 4012196503728 | 1 | Stück | 1.65 | 705 | 705 | 24 | 0 | 0 | 0 | 0 | 0 | 0 | 0 | 0 | 0 | 0 | 0 | 0 | 0 | 0
6231470 | KTS | WDBRL 90 30 FS | fedél 90°-os sarokidomhoz | nagyfesz., 110 és 160 rendszer | B300mm | FS | szalaghorganyzott, DIN EN 10346 | cink | 46224 | 1 | DB | 1 | 1 | 263 | 73089059 | nem |  | 4012196503773 | 4012196503780 | 1 | Stück | 2.631 | 805 | 805 | 24 | 0 | 0 | 0 | 0 | 0 | 0 | 0 | 0 | 0 | 0 | 0 | 0 | 0 | 0
6231489 | KTS | WDBRL 90 40 FS | fedél 90°-os sarokidomhoz | nagyfesz., 110 és 160 rendszer | B400mm | FS | szalaghorganyzott, DIN EN 10346 | cink | 48113 | 1 | DB | 1 | 1 | 449 | 73089059 | nem |  | 4012196503834 | 4012196503841 | 1 | Stück | 4.491 | 905 | 905 | 24 | 0 | 0 | 0 | 0 | 0 | 0 | 0 | 0 | 0 | 0 | 0 | 0 | 0 | 0
6231497 | KTS | WDBRL 90 50 FS | fedél 90°-os sarokidomhoz | nagyfesz., 110 és 160 rendszer | B500mm | FS | szalaghorganyzott, DIN EN 10346 | cink | 60307 | 1 | DB | 1 | 1 | 595 | 73089059 | nem |  | 4012196503896 | 4012196503902 | 1 | Stück | 5.951 | 1005 | 1005 | 24 | 0 | 0 | 0 | 0 | 0 | 0 | 0 | 0 | 0 | 0 | 0 | 0 | 0 | 0
6231500 | KTS | WDBRL 90 60 FS | fedél 90°-os sarokidomhoz | nagyfesz., 110 és 160 rendszer | B600mm | FS | szalaghorganyzott, DIN EN 10346 | cink | 76017 | 1 | DB | 1 | 1 | 758 | 73089059 | nem |  | 4012196503957 | 4012196503964 | 1 | Stück | 7.581 | 1105 | 1105 | 24 | 0 | 0 | 0 | 0 | 0 | 0 | 0 | 0 | 0 | 0 | 0 | 0 | 0 | 0
6231527 | KTS | WDBRL 90 20 DD | fedél 90°-os sarokidomhoz | nagyfesz., 110 és 160 rendszer | B200mm | DD | szalaghorganyzott cink/alumínium, Double Dip, DIN EN 10346 | cink | 37430 | 1 | DB | 1 | 1 | 165.1 | 73089059 | nem |  | 4012196504015 | 4012196504022 | 1 | Stück | 1.652 | 705 | 705 | 24 | 0 | 0 | 0 | 0 | 0 | 0 | 0 | 0 | 0 | 0 | 0 | 0 | 0 | 0
6231535 | KTS | WDBRL 90 30 DD | fedél 90°-os sarokidomhoz | nagyfesz., 110 és 160 rendszer | B300mm | DD | szalaghorganyzott cink/alumínium, Double Dip, DIN EN 10346 | cink | 51044 | 1 | DB | 1 | 1 | 270 | 73089059 | nem |  | 4012196504077 | 4012196504084 | 1 | Stück | 2.701 | 805 | 805 | 24 | 0 | 0 | 0 | 0 | 0 | 0 | 0 | 0 | 0 | 0 | 0 | 0 | 0 | 0
6231543 | KTS | WDBRL 90 40 DD | fedél 90°-os sarokidomhoz | nagyfesz., 110 és 160 rendszer | B400mm | DD | szalaghorganyzott cink/alumínium, Double Dip, DIN EN 10346 | cink | 56300 | 1 | DB | 1 | 1 | 548 | 73089059 | nem |  | 4012196504138 | 4012196504145 | 1 | Stück | 5.481 | 905 | 905 | 24 | 0 | 0 | 0 | 0 | 0 | 0 | 0 | 0 | 0 | 0 | 0 | 0 | 0 | 0
6231551 | KTS | WDBRL 90 50 DD | fedél 90°-os sarokidomhoz | nagyfesz., 110 és 160 rendszer | B500mm | DD | szalaghorganyzott cink/alumínium, Double Dip, DIN EN 10346 | cink | 69673 | 1 | DB | 1 | 1 | 724 | 73089059 | nem |  | 4012196504190 | 4012196504206 | 1 | Stück | 7.241 | 1005 | 1005 | 24 | 0 | 0 | 0 | 0 | 0 | 0 | 0 | 0 | 0 | 0 | 0 | 0 | 0 | 0
6231578 | KTS | WDBRL 90 60 DD | fedél 90°-os sarokidomhoz | nagyfesz., 110 és 160 rendszer | B600mm | DD | szalaghorganyzott cink/alumínium, Double Dip, DIN EN 10346 | cink | 91462 | 1 | DB | 1 | 1 | 945 | 73089059 | nem |  | 4012196504251 | 4012196504268 | 1 | Stück | 9.451 | 1105 | 1105 | 24 | 0 | 0 | 0 | 0 | 0 | 0 | 0 | 0 | 0 | 0 | 0 | 0 | 0 | 0
6231667 | KTS | WDTRL 200 DD | fedél T-leágazáshoz | nagyfesz., 110 és 160 rendszer | B200mm | DD | szalaghorganyzott cink/alumínium, Double Dip, DIN EN 10346 | cink | 62563 | 1 | DB | 1 | 1 | 400 | 73089059 | nem |  | 4012196504619 | 4012196504626 | 1 | Stück | 4.001 | 1200 | 701 | 24 | 0 | 0 | 0 | 0 | 0 | 0 | 0 | 0 | 0 | 0 | 0 | 0 | 0 | 0
6231675 | KTS | WDTRL 300 DD | fedél T-leágazáshoz | nagyfesz., 110 és 160 rendszer | B300mm | DD | szalaghorganyzott cink/alumínium, Double Dip, DIN EN 10346 | cink | 106817 | 1 | DB | 1 | 1 | 550 | 73089059 | nem |  | 4012196504671 | 4012196504688 | 1 | Stück | 5.501 | 1300 | 804 | 24 | 0 | 0 | 0 | 0 | 0 | 0 | 0 | 0 | 0 | 0 | 0 | 0 | 0 | 0
6231683 | KTS | WDTRL 400 DD | fedél T-leágazáshoz | nagyfesz., 110 és 160 rendszer | B400mm | DD | szalaghorganyzott cink/alumínium, Double Dip, DIN EN 10346 | cink | 120648 | 1 | DB | 1 | 1 | 1085 | 73089059 | nem |  | 4012196504732 | 4012196504749 | 1 | Stück | 10.851 | 1400 | 902 | 24 | 0 | 0 | 0 | 0 | 0 | 0 | 0 | 0 | 0 | 0 | 0 | 0 | 0 | 0
6231691 | KTS | WDTRL 500 DD | fedél T-leágazáshoz | nagyfesz., 110 és 160 rendszer | B500mm | DD | szalaghorganyzott cink/alumínium, Double Dip, DIN EN 10346 | cink | 171956 | 1 | DB | 1 | 1 | 1419.2 | 73089059 | nem |  | 4012196977420 | 4012196977437 | 1 | Stück | 14.193 | 1500 | 1004 | 24 | 0 | 0 | 0 | 0 | 0 | 0 | 0 | 0 | 0 | 0 | 0 | 0 | 0 | 0
6231705 | KTS | WDTRL 600 DD | fedél T-leágazáshoz | nagyfesz., 110 és 160 rendszer | B600mm | DD | szalaghorganyzott cink/alumínium, Double Dip, DIN EN 10346 | cink | 181849 | 1 | DB | 1 | 1 | 1729.5 | 73089059 | nem |  | 4012196977482 | 4012196977499 | 1 | Stück | 17.296 | 1600 | 1105 | 24 | 0 | 0 | 0 | 0 | 0 | 0 | 0 | 0 | 0 | 0 | 0 | 0 | 0 | 0
6231900 | KTS | WAAD 200 FS | fedél rászer. leágazóidomhoz | nagyfesz., 110 és 160 rendszer | B200mm | FS | szalaghorganyzott, DIN EN 10346 | cink | 46831 | 1 | DB | 1 | 1 | 206.1 | 73089059 | nem |  | 4012196080410 | 4012196080427 | 1 | Stück | 2.062 | 1145 | 530 | 24 | 0 | 0 | 0 | 0 | 0 | 0 | 0 | 0 | 0 | 0 | 0 | 0 | 0 | 0
6231904 | KTS | WAAD 300 FS | fedél rászer. leágazóidomhoz | nagyfesz., 110 és 160 rendszer | B300mm | FS | szalaghorganyzott, DIN EN 10346 | cink | 50472 | 1 | DB | 1 | 1 | 247.3 | 73089059 | nem |  | 4012196080472 | 4012196080489 | 1 | Stück | 2.474 | 1245 | 530 | 24 | 0 | 0 | 0 | 0 | 0 | 0 | 0 | 0 | 0 | 0 | 0 | 0 | 0 | 0
6231908 | KTS | WAAD 400 FS | fedél rászer. leágazóidomhoz | nagyfesz., 110 és 160 rendszer | B400mm | FS | szalaghorganyzott, DIN EN 10346 | cink | 60147 | 1 | DB | 1 | 1 | 427.1 | 73089059 | nem |  | 4012196080533 | 4012196080540 | 1 | Stück | 4.272 | 1345 | 530 | 24 | 0 | 0 | 0 | 0 | 0 | 0 | 0 | 0 | 0 | 0 | 0 | 0 | 0 | 0
6231912 | KTS | WAAD 500 FS | fedél rászer. leágazóidomhoz | nagyfesz., 110 és 160 rendszer | B500mm | FS | szalaghorganyzott, DIN EN 10346 | cink | 64361 | 1 | DB | 1 | 1 | 489.6 | 73089059 | nem |  | 4012196080595 | 4012196080601 | 1 | Stück | 4.897 | 1445 | 530 | 24 | 0 | 0 | 0 | 0 | 0 | 0 | 0 | 0 | 0 | 0 | 0 | 0 | 0 | 0
6231916 | KTS | WAAD 600 FS | fedél rászer. leágazóidomhoz | nagyfesz., 110 és 160 rendszer | B600mm | FS | szalaghorganyzott, DIN EN 10346 | cink | 74620 | 1 | DB | 1 | 1 | 552.1 | 73089059 | nem |  | 4012196080656 | 4012196080663 | 1 | Stück | 5.522 | 1545 | 530 | 24 | 0 | 0 | 0 | 0 | 0 | 0 | 0 | 0 | 0 | 0 | 0 | 0 | 0 | 0
6231922 | KTS | WAAD 200 DD | fedél rászer. leágazóidomhoz | nagyfesz., 110 és 160 rendszer | B200mm | DD | szalaghorganyzott cink/alumínium, Double Dip, DIN EN 10346 | cink | 51193 | 1 | DB | 1 | 1 | 206.1 | 73089059 | nem |  | 4012196080717 | 4012196080724 | 1 | Stück | 2.062 | 1145 | 530 | 24 | 0 | 0 | 0 | 0 | 0 | 0 | 0 | 0 | 0 | 0 | 0 | 0 | 0 | 0
6231926 | KTS | WAAD 300 DD | fedél rászer. leágazóidomhoz | nagyfesz., 110 és 160 rendszer | B300mm | DD | szalaghorganyzott cink/alumínium, Double Dip, DIN EN 10346 | cink | 55693 | 1 | DB | 1 | 1 | 247.3 | 73089059 | nem |  | 4012196080779 | 4012196080786 | 1 | Stück | 2.474 | 1245 | 530 | 24 | 0 | 0 | 0 | 0 | 0 | 0 | 0 | 0 | 0 | 0 | 0 | 0 | 0 | 0
6231930 | KTS | WAAD 400 DD | fedél rászer. leágazóidomhoz | nagyfesz., 110 és 160 rendszer | B400mm | DD | szalaghorganyzott cink/alumínium, Double Dip, DIN EN 10346 | cink | 65322 | 1 | DB | 1 | 1 | 427.1 | 73089059 | nem |  | 4012196080830 | 4012196080847 | 1 | Stück | 4.272 | 1345 | 530 | 24 | 0 | 0 | 0 | 0 | 0 | 0 | 0 | 0 | 0 | 0 | 0 | 0 | 0 | 0
6231934 | KTS | WAAD 500 DD | fedél rászer. leágazóidomhoz | nagyfesz., 110 és 160 rendszer | B500mm | DD | szalaghorganyzott cink/alumínium, Double Dip, DIN EN 10346 | cink | 70475 | 1 | DB | 1 | 1 | 489.6 | 73089059 | nem |  | 4012196080892 | 4012196080908 | 1 | Stück | 4.897 | 1445 | 530 | 24 | 0 | 0 | 0 | 0 | 0 | 0 | 0 | 0 | 0 | 0 | 0 | 0 | 0 | 0
6231938 | KTS | WAAD 600 DD | fedél rászer. leágazóidomhoz | nagyfesz., 110 és 160 rendszer | B600mm | DD | szalaghorganyzott cink/alumínium, Double Dip, DIN EN 10346 | cink | 78661 | 1 | DB | 1 | 1 | 552.1 | 73089059 | nem |  | 4012196080953 | 4012196080960 | 1 | Stück | 5.522 | 1545 | 530 | 24 | 0 | 0 | 0 | 0 | 0 | 0 | 0 | 0 | 0 | 0 | 0 | 0 | 0 | 0
6232102 | KTS | WKL 2020 FT | nagyfesztávú kábellétra |  | 200x200x6000 | FT | merítetten tűzihorganyzott, DIN EN ISO 1461 | cink | 54583 | 1 | M | 6 | 6 | 1320 | 73089059 | nem |  | 4012196614844 | 4012196656073 | 6 | Meter | 79.201 | 6000 | 200 | 200 | 0 | 0 | 0 | 0 | 0 | 0 | 0 | 0 | 0 | 0 | 0 | 0 | 0 | 0
6232104 | KTS | WKL 2030 FT | nagyfesztávú kábellétra |  | 200x300x6000 | FT | merítetten tűzihorganyzott, DIN EN ISO 1461 | cink | 61521 | 1 | M | 6 | 6 | 1358.334 | 73089059 | nem |  | 4012196614851 | 4012196656080 | 6 | Meter | 81.501 | 6000 | 300 | 200 | 0 | 0 | 0 | 0 | 0 | 0 | 0 | 0 | 0 | 0 | 0 | 0 | 0 | 0
6232106 | KTS | WKL 2040 FT | nagyfesztávú kábellétra |  | 200x400x6000 | FT | merítetten tűzihorganyzott, DIN EN ISO 1461 | cink | 65505 | 1 | M | 6 | 6 | 1398.34 | 73089059 | nem |  | 4012196614868 | 4012196656097 | 6 | Meter | 83.901 | 6000 | 400 | 200 | 0 | 0 | 0 | 0 | 0 | 0 | 0 | 0 | 0 | 0 | 0 | 0 | 0 | 0
6232108 | KTS | WKL 2050 FT | nagyfesztávú kábellétra |  | 200x500x6000 | FT | merítetten tűzihorganyzott, DIN EN ISO 1461 | cink | 67829 | 1 | M | 6 | 6 | 1440 | 73089059 | nem |  | 4012196614875 | 4012196656103 | 6 | Meter | 86.401 | 6000 | 500 | 200 | 0 | 0 | 0 | 0 | 0 | 0 | 0 | 0 | 0 | 0 | 0 | 0 | 0 | 0
6232110 | KTS | WKL 2060 FT | nagyfesztávú kábellétra |  | 200x600x6000 | FT | merítetten tűzihorganyzott, DIN EN ISO 1461 | cink | 70315 | 1 | M | 6 | 6 | 1480 | 73089059 | nem |  | 4012196614882 | 4012196656066 | 6 | Meter | 88.801 | 6000 | 600 | 200 | 0 | 0 | 0 | 0 | 0 | 0 | 0 | 0 | 0 | 0 | 0 | 0 | 0 | 0
6232402 | KTS | WKLD 2020 DD | Fedél forgóretesszel | 200-as nagyfesztávú rendszerh. | 200x3000 | DD | szalaghorganyzott cink/alumínium, Double Dip, DIN EN 10346 | cink | 15125 | 1 | M | 3 | 3 | 188 | 73089059 | nem |  | 4012196614790 | 4012196656158 | 3 | Meter | 5.641 | 3000 | 200 | 15 | 0 | 0 | 0 | 0 | 0 | 0 | 0 | 0 | 0 | 0 | 0 | 0 | 0 | 0
6232404 | KTS | WKLD 2030 DD | Fedél forgóretesszel | 200-as nagyfesztávú rendszerh. | 300x3000 | DD | szalaghorganyzott cink/alumínium, Double Dip, DIN EN 10346 | cink | 17278 | 1 | M | 3 | 3 | 266.67 | 73089059 | nem |  | 4012196614806 | 4012196656165 | 3 | Meter | 8.001 | 3000 | 300 | 15 | 0 | 0 | 0 | 0 | 0 | 0 | 0 | 0 | 0 | 0 | 0 | 0 | 0 | 0
6232406 | KTS | WKLD 2040 DD | Fedél forgóretesszel | 200-as nagyfesztávú rendszerh. | 400x3000 | DD | szalaghorganyzott cink/alumínium, Double Dip, DIN EN 10346 | cink | 23908 | 1 | M | 3 | 3 | 427.67 | 73089059 | nem |  | 4012196614813 | 4012196656196 | 3 | Meter | 12.831 | 3000 | 400 | 15 | 0 | 0 | 0 | 0 | 0 | 0 | 0 | 0 | 0 | 0 | 0 | 0 | 0 | 0
6232408 | KTS | WKLD 2050 DD | Fedél forgóretesszel | 200-as nagyfesztávú rendszerh. | 500x3000 | DD | szalaghorganyzott cink/alumínium, Double Dip, DIN EN 10346 | cink | 27983 | 1 | M | 3 | 3 | 527.34 | 73089059 | nem |  | 4012196614820 | 4012196656202 | 3 | Meter | 15.821 | 3000 | 500 | 15 | 0 | 0 | 0 | 0 | 0 | 0 | 0 | 0 | 0 | 0 | 0 | 0 | 0 | 0
6232410 | KTS | WKLD 2060 DD | Fedél forgóretesszel | 200-as nagyfesztávú rendszerh. | 600x3000 | DD | szalaghorganyzott cink/alumínium, Double Dip, DIN EN 10346 | cink | 31121 | 1 | M | 3 | 3 | 673.34 | 73089059 | nem |  | 4012196614837 | 4012196656219 | 3 | Meter | 20.201 | 3000 | 600 | 15 | 0 | 0 | 0 | 0 | 0 | 0 | 0 | 0 | 0 | 0 | 0 | 0 | 0 | 0
6232485 | KTS | LKS 60 5 FT | szorítóelem | nagyfesztávú kábellétrákhoz | 60x35 | FT | merítetten tűzihorganyzott, DIN EN ISO 1461 | cink | 1159 | 1 | DB | 10 | 10 | 9 | 73269098 | nem |  | 4012196175512 | 4012196213696 | 10 | Schachtel | 0.92 | 88 | 55 | 75 | 4012197424831 | 100 | Karton | 9.393 | 290 | 188 | 89 | 0 | 0 | 0 | 0 | 0 | 0 | 0
6232500 | KTS | WFP 110 FT | láblemez | 110 nagyfesztávú rendszerhez |  | FT | merítetten tűzihorganyzott, DIN EN ISO 1461 | cink | 14839 | 1 | DB | 1 | 1 | 266.2 | 73089059 | nem |  | 4012196423583 | 4012196425761 | 1 | Stück | 2.663 | 382 | 200 | 100 | 0 | 0 | 0 | 0 | 0 | 0 | 0 | 0 | 0 | 0 | 0 | 0 | 0 | 0
6232507 | KTS | WRV 200 FT | hosszanti összekötő | 200 nagyfeszt. kábellétrához | 200x500 | FT | merítetten tűzihorganyzott, DIN EN ISO 1461 | cink | 17587 | 1 | DB | 4 | 4 | 320 | 73089059 | nem |  | 4012196175574 | 4012196175581 | 4 | Bund | 12.801 | 500 | 35 | 206 | 0 | 0 | 0 | 0 | 0 | 0 | 0 | 0 | 0 | 0 | 0 | 0 | 0 | 0
6232604 | KTS | WRWV 200 A FT | 45°-os külső sarokösszekötő | 200 nagyfeszt. kábellétrához | 200x500 | FT | merítetten tűzihorganyzott, DIN EN ISO 1461 | cink | 32988 | 1 | DB | 4 | 4 | 320 | 73089059 | nem |  | 4012196175758 | 4012196175765 | 4 | Bund | 12.801 | 495 | 250 | 230 | 0 | 0 | 0 | 0 | 0 | 0 | 0 | 0 | 0 | 0 | 0 | 0 | 0 | 0
6232612 | KTS | WRWV 200 I FT | 45°-os belső sarokösszekötő | 200 nagyfeszt. kábellétrához | 200x500 | FT | merítetten tűzihorganyzott, DIN EN ISO 1461 | cink | 41141 | 1 | DB | 4 | 4 | 322 | 73089059 | nem |  | 4012196175819 | 4012196175826 | 4 | Bund | 12.881 | 510 | 250 | 230 | 0 | 0 | 0 | 0 | 0 | 0 | 0 | 0 | 0 | 0 | 0 | 0 | 0 | 0
6232663 | KTS | WRWV 200 V FT | 45° függőleges sarokösszekötő | 200 nagyfeszt. kábellétrához | 200x500 | FT | merítetten tűzihorganyzott, DIN EN ISO 1461 | cink | 33377 | 1 | DB | 4 | 4 | 343.1 | 73089059 | nem |  | 4012196175932 | 4012196175949 | 4 | Bund | 13.725 | 570 | 380 | 160 | 0 | 0 | 0 | 0 | 0 | 0 | 0 | 0 | 0 | 0 | 0 | 0 | 0 | 0
6233422 | KTS | WLB 90 2020 FT | 90°-os sarokidom | 200 nagyfeszt. kábellétrához | 200x200 | FT | merítetten tűzihorganyzott, DIN EN ISO 1461 | cink | 214344 | 1 | DB | 1 | 1 | 1881 | 73089059 | nem |  | 4012196176298 | 4012196176304 | 1 | Stück | 18.811 | 950 | 950 | 200 | 0 | 0 | 0 | 0 | 0 | 0 | 0 | 0 | 0 | 0 | 0 | 0 | 0 | 0
6233430 | KTS | WLB 90 2030 FT | 90°-os sarokidom | 200 nagyfeszt. kábellétrához | 200x300 | FT | merítetten tűzihorganyzott, DIN EN ISO 1461 | cink | 220973 | 1 | DB | 1 | 1 | 2060 | 73089059 | nem |  | 4012196176359 | 4012196176366 | 1 | Stück | 20.601 | 1050 | 1050 | 200 | 0 | 0 | 0 | 0 | 0 | 0 | 0 | 0 | 0 | 0 | 0 | 0 | 0 | 0
6233449 | KTS | WLB 90 2040 FT | 90°-os sarokidom | 200 nagyfeszt. kábellétrához | 200x400 | FT | merítetten tűzihorganyzott, DIN EN ISO 1461 | cink | 232412 | 1 | DB | 1 | 1 | 2241 | 73089059 | nem |  | 4012196176410 | 4012196176427 | 1 | Stück | 22.411 | 1150 | 1150 | 200 | 0 | 0 | 0 | 0 | 0 | 0 | 0 | 0 | 0 | 0 | 0 | 0 | 0 | 0
6233457 | KTS | WLB 90 2050 FT | 90°-os sarokidom | 200 nagyfeszt. kábellétrához | 200x500 | FT | merítetten tűzihorganyzott, DIN EN ISO 1461 | cink | 247160 | 1 | DB | 1 | 1 | 2421 | 73089059 | nem |  | 4012196176472 | 4012196176489 | 1 | Stück | 24.211 | 1250 | 1250 | 200 | 0 | 0 | 0 | 0 | 0 | 0 | 0 | 0 | 0 | 0 | 0 | 0 | 0 | 0
6233465 | KTS | WLB 90 2060 FT | 90°-os sarokidom | 200 nagyfeszt. kábellétrához | 200x600 | FT | merítetten tűzihorganyzott, DIN EN ISO 1461 | cink | 258725 | 1 | DB | 1 | 1 | 2600 | 73089059 | nem |  | 4012196176533 | 4012196176540 | 1 | Stück | 26.001 | 1350 | 1350 | 200 | 0 | 0 | 0 | 0 | 0 | 0 | 0 | 0 | 0 | 0 | 0 | 0 | 0 | 0
6233627 | KTS | WLT 2020 FT | T-leágazás | 200 nagyfeszt. kábellétrához | 200x200 | FT | merítetten tűzihorganyzott, DIN EN ISO 1461 | cink | 333058 | 1 | DB | 1 | 1 | 3372 | 73089059 | nem |  | 4012196176595 | 4012196176601 | 1 | Stück | 33.721 | 1700 | 950 | 320 | 0 | 0 | 0 | 0 | 0 | 0 | 0 | 0 | 0 | 0 | 0 | 0 | 0 | 0
6233635 | KTS | WLT 2030 FT | T-leágazás | 200 nagyfeszt. kábellétrához | 200x300 | FT | merítetten tűzihorganyzott, DIN EN ISO 1461 | cink | 353679 | 1 | DB | 1 | 1 | 3580 | 73089059 | nem |  | 4012196176656 | 4012196176663 | 1 | Stück | 35.801 | 1800 | 1050 | 320 | 0 | 0 | 0 | 0 | 0 | 0 | 0 | 0 | 0 | 0 | 0 | 0 | 0 | 0
6233643 | KTS | WLT 2040 FT | T-leágazás | 200 nagyfeszt. kábellétrához | 200x400 | FT | merítetten tűzihorganyzott, DIN EN ISO 1461 | cink | 390629 | 1 | DB | 1 | 1 | 3787 | 73089059 | nem |  | 4012196176717 | 4012196176724 | 1 | Stück | 37.871 | 1900 | 1150 | 320 | 0 | 0 | 0 | 0 | 0 | 0 | 0 | 0 | 0 | 0 | 0 | 0 | 0 | 0
6233651 | KTS | WLT 2050 FT | T-leágazás | 200 nagyfeszt. kábellétrához | 200x500 | FT | merítetten tűzihorganyzott, DIN EN ISO 1461 | cink | 425791 | 1 | DB | 1 | 1 | 4089 | 73089059 | nem |  | 4012196176779 | 4012196176786 | 1 | Stück | 40.891 | 2000 | 1250 | 320 | 0 | 0 | 0 | 0 | 0 | 0 | 0 | 0 | 0 | 0 | 0 | 0 | 0 | 0
6233678 | KTS | WLT 2060 FT | T-leágazás | 200 nagyfeszt. kábellétrához | 200x600 | FT | merítetten tűzihorganyzott, DIN EN ISO 1461 | cink | 469484 | 1 | DB | 1 | 1 | 4308 | 73089059 | nem |  | 4012196176830 | 4012196176847 | 1 | Stück | 43.081 | 2100 | 1350 | 320 | 0 | 0 | 0 | 0 | 0 | 0 | 0 | 0 | 0 | 0 | 0 | 0 | 0 | 0
6239263 | KTS | BD 90 300 R5 FT | fedél 90°-os sarokidomhoz |  | B300mm | FT | merítetten tűzihorganyzott, DIN EN ISO 1461 | cink | 54640 | 1 | DB | 1 | 1 | 510 | 73089059 | nem |  | 4012196882656 | 4012196883905 | 1 | Stück | 5.101 | 814 | 814 | 20 | 0 | 0 | 0 | 0 | 0 | 0 | 0 | 0 | 0 | 0 | 0 | 0 | 0 | 0
6239269 | KTS | BD 90 600 R5 FT | fedél 90°-os sarokidomhoz |  | B600mm | FT | merítetten tűzihorganyzott, DIN EN ISO 1461 | cink | 81707 | 1 | DB | 1 | 1 | 1196 | 73089059 | nem |  | 4012196882687 | 4012196883981 | 1 | Stück | 11.961 | 1114 | 1114 | 20 | 0 | 0 | 0 | 0 | 0 | 0 | 0 | 0 | 0 | 0 | 0 | 0 | 0 | 0
6239863 | KTS | T D 300 R5 FT | fedél T-idomhoz |  | B300mm | FT | merítetten tűzihorganyzott, DIN EN ISO 1461 | cink | 104413 | 1 | DB | 1 | 1 | 1040 | 73089059 | nem |  | 4012196882700 | 4012196884049 | 1 | Stück | 10.401 | 1550 | 928 | 20 | 0 | 0 | 0 | 0 | 0 | 0 | 0 | 0 | 0 | 0 | 0 | 0 | 0 | 0
6239869 | KTS | T D 600 R5 FT | fedél T-idomhoz |  | B600mm | FT | merítetten tűzihorganyzott, DIN EN ISO 1461 | cink | 143835 | 1 | DB | 1 | 1 | 2180 | 73089059 | nem |  | 4012196882748 | 4012196884148 | 1 | Stück | 21.801 | 1850 | 1225 | 20 | 0 | 0 | 0 | 0 | 0 | 0 | 0 | 0 | 0 | 0 | 0 | 0 | 0 | 0
6246966 | LFS | LKM20020FS | vezetékrendező csatorna | fenékperforálással | 20x20x2000 | FS | szalaghorganyzott, DIN EN 10346 | cink | 4306 | 1 | M | 32 | 2 | 48.9 | 73089059 | nem |  | 4012196651672 | 4012197295233 | 2 | Meter | 0.979 | 2000 | 20 | 24 | 4012195482086 | 32 | Karton | 16.238 | 2012 | 111 | 62 | 0 | 0 | 0 | 0 | 0 | 0 | 0
6246974 | LFS | LKM20030FS | vezetékrendező csatorna | fenékperforálással | 20x30x2000 | FS | szalaghorganyzott, DIN EN 10346 | cink | 4519 | 1 | M | 24 | 2 | 56.7 | 73089059 | nem |  | 4012196118878 | 4012197295240 | 2 | Meter | 1.135 | 2000 | 30 | 24 | 4012196118885 | 24 | Karton | 14.194 | 2012 | 111 | 62 | 0 | 0 | 0 | 0 | 0 | 0 | 0
6246985 | LFS | LKM30030FS | vezetékrendező csatorna | fenékperforálással | 30x30x2000 | FS | szalaghorganyzott, DIN EN 10346 | cink | 5555 | 1 | M | 16 | 2 | 61.8 | 73089059 | nem |  | 4012196746866 | 4012197295257 | 2 | Meter | 1.237 | 2000 | 30 | 30 | 4012196816347 | 16 | Karton | 10.47 | 2012 | 111 | 62 | 0 | 0 | 0 | 0 | 0 | 0 | 0
6246990 | LFS | LKM40040FS | vezetékrendező csatorna | fenékperforálással | 40x40x2000 | FS | szalaghorganyzott, DIN EN 10346 | cink | 6246 | 1 | M | 16 | 2 | 117 | 73089059 | nem |  | 4012196651733 | 4012197295264 | 2 | Meter | 2.341 | 2000 | 40 | 44 | 4012196651740 | 16 | Karton | 19.467 | 2012 | 146 | 86 | 0 | 0 | 0 | 0 | 0 | 0 | 0
6247016 | LFS | LKM40060FS | vezetékrendező csatorna | fenékperforálással | 40x60x2000 | FS | szalaghorganyzott, DIN EN 10346 | cink | 7049 | 1 | M | 8 | 2 | 151.2 | 73089059 | nem |  | 4012196311897 | 4012197295301 | 2 | Meter | 3.025 | 2000 | 60 | 44 | 4012196311903 | 8 | Karton | 12.81 | 2012 | 123 | 65 | 0 | 0 | 0 | 0 | 0 | 0 | 0
6247091 | LFS | LKM60060FS | vezetékrendező csatorna | fenékperforálással | 60x60x2000 | FS | szalaghorganyzott, DIN EN 10346 | cink | 8327 | 1 | M | 8 | 2 | 174.7 | 73089059 | nem |  | 4012196977369 | 4012197295318 | 2 | Meter | 3.495 | 2000 | 60 | 64 | 4012196977376 | 8 | Karton | 14.719 | 2012 | 146 | 86 | 0 | 0 | 0 | 0 | 0 | 0 | 0
6247113 | LFS | LKM60100FS | vezetékrendező csatorna | fenékperforálással | 60x100x2000 | FS | szalaghorganyzott, DIN EN 10346 | cink | 9646 | 1 | M | 8 | 2 | 219.1 | 73089059 | nem |  | 4012196312139 | 4012197295325 | 2 | Meter | 4.383 | 2000 | 100 | 64 | 4012196312146 | 8 | Karton | 18.491 | 2012 | 129 | 161 | 0 | 0 | 0 | 0 | 0 | 0 | 0
6247148 | LFS | LKM60150FS | vezetékrendező csatorna | fenékperforálással | 60x150x2000 | FS | szalaghorganyzott, DIN EN 10346 | cink | 11280 | 1 | M | 8 | 2 | 277.4 | 73089059 | nem |  | 4012196312191 | 4012197295363 | 2 | Meter | 5.549 | 2000 | 150 | 64 | 4012196312207 | 8 | Karton | 23.397 | 2012 | 159 | 162 | 0 | 0 | 0 | 0 | 0 | 0 | 0
6247164 | LFS | LKM60200FS | vezetékrendező csatorna | fenékperforálással | 60x200x2000 | FS | szalaghorganyzott, DIN EN 10346 | cink | 13135 | 1 | M | 8 | 2 | 335.4 | 73089059 | nem |  | 4012196312252 | 4012197295370 | 2 | Meter | 6.709 | 2000 | 200 | 64 | 4012196312269 | 8 | Karton | 28.245 | 2012 | 176 | 209 | 0 | 0 | 0 | 0 | 0 | 0 | 0
6247194 | LFS | LKM80080FS | vezetékrendező csatorna | fenékperforálással | 80x80x2000 | FS | szalaghorganyzott, DIN EN 10346 | cink | 11184 | 1 | M | 12 | 2 | 214.8 | 73089059 | nem |  | 4012195691006 | 4012197295387 | 2 | Meter | 4.297 | 2000 | 80 | 80 | 4012196409310 | 12 | Karton | 26.927 | 2012 | 251 | 121 | 0 | 0 | 0 | 0 | 0 | 0 | 0
6247431 | LFS | LKM SV20 | toldásponti összekötő |  | 20mm | 2B | felületkezelés nélkül, utókezelt | nemesacél | 211 | 1 | DB | 10 | 10 | 0.19 | 73089059 | nem |  | 4012196652754 | 4012195424628 | 10 | Beutel | 0.02 | 135 | 80 | 10 | 4012195424659 | 100 | Schachtel | 0.235 | 133 | 73 | 55 | 4012195424666 | 600 | Karton | 1.603 | 290 | 188 | 89
6247434 | LFS | LKM SV30 | toldásponti összekötő |  | 30mm | 2B | felületkezelés nélkül, utókezelt | nemesacél | 327 | 1 | DB | 10 | 10 | 0.4 | 73089059 | nem |  | 4012196118991 | 4012195038580 | 10 | Beutel | 0.041 | 135 | 80 | 10 | 4012195038610 | 100 | Schachtel | 0.445 | 133 | 73 | 55 | 4012195038627 | 600 | Karton | 2.863 | 290 | 188 | 89
6247458 | LFS | LKM SV40 | toldásponti összekötő |  | 40mm | 2B | felületkezelés nélkül, utókezelt | nemesacél | 496 | 1 | DB | 10 | 10 | 1 | 73089059 | nem |  | 4012196315253 | 4012195037422 | 10 | Beutel | 0.101 | 135 | 80 | 10 | 4012195037439 | 100 | Schachtel | 1.045 | 133 | 73 | 55 | 4012195037446 | 600 | Karton | 6.463 | 290 | 188 | 89
6247466 | LFS | LKM SV60 | toldásponti összekötő |  | 60mm | 2B | felületkezelés nélkül, utókezelt | nemesacél | 669 | 1 | DB | 10 | 10 | 1.6 | 73089059 | nem |  | 4012196315314 | 4012195029687 | 10 | Beutel | 0.161 | 135 | 80 | 10 | 4012195029694 | 100 | Schachtel | 1.65 | 134 | 93 | 86 | 4012195029700 | 400 | Karton | 6.794 | 235 | 148 | 183
6247472 | LFS | LKM SV80 | toldásponti összekötő |  | 80mm | 2B | felületkezelés nélkül, utókezelt | nemesacél | 876 | 1 | DB | 10 | 10 | 1.3 | 73089059 | nem |  | 4012195699019 | 4012195835028 | 10 | Beutel | 0.131 | 135 | 80 | 10 | 4012195835035 | 100 | Schachtel | 1.35 | 134 | 93 | 86 | 4012195835042 | 400 | Karton | 5.594 | 235 | 148 | 183
6247490 | LFS | LKM F40040FS | lapos sarokidom | felső résszel | 40x40mm | FS | szalaghorganyzott, DIN EN 10346 | cink | 15067 | 1 | DB | 1 | 1 | 37.1 | 73089059 | nem |  | 4012196652518 | 4012196636495 | 1 | Stück | 0.372 | 180 | 180 | 44 | 4012196636501 | 4 | Karton | 1.682 | 235 | 148 | 183 | 0 | 0 | 0 | 0 | 0 | 0 | 0
6247504 | LFS | LKM F40060FS | lapos sarokidom | felső résszel | 40x60mm | FS | szalaghorganyzott, DIN EN 10346 | cink | 15863 | 1 | DB | 1 | 1 | 47.4 | 73089059 | nem |  | 4012196312313 | 4012196636518 | 1 | Stück | 0.475 | 200 | 200 | 44 | 4012196636525 | 4 | Karton | 2.094 | 295 | 185 | 249 | 0 | 0 | 0 | 0 | 0 | 0 | 0
6247563 | LFS | LKM A40040FS | külső sarokidom | felső résszel | 40x40mm | FS | szalaghorganyzott, DIN EN 10346 | cink | 19405 | 1 | DB | 1 | 1 | 38.6 | 73089059 | nem |  | 4012196652273 | 4012196638581 | 1 | Stück | 0.387 | 184 | 40 | 184 | 4012196638598 | 4 | Karton | 1.721 | 235 | 192 | 188 | 0 | 0 | 0 | 0 | 0 | 0 | 0
6247571 | LFS | LKM A40060FS | külső sarokidom | felső résszel | 40x60mm | FS | szalaghorganyzott, DIN EN 10346 | cink | 20234 | 1 | DB | 1 | 1 | 46.3 | 73089059 | nem |  | 4012196312733 | 4012196636532 | 1 | Stück | 0.464 | 204 | 60 | 204 | 4012196636549 | 4 | Karton | 2.05 | 295 | 185 | 249 | 0 | 0 | 0 | 0 | 0 | 0 | 0
6247652 | LFS | LKM I40040FS | belső sarokidom |  | 40x40mm | FS | szalaghorganyzott, DIN EN 10346 | cink | 9680 | 1 | DB | 1 | 1 | 28 | 73089059 | nem |  | 4012196652150 | 4012196638604 | 1 | Stück | 0.281 | 160 | 40 | 160 | 4012196638611 | 4 | Karton | 1.317 | 290 | 188 | 89 | 0 | 0 | 0 | 0 | 0 | 0 | 0
6247660 | LFS | LKM I40060FS | belső sarokidom |  | 40x60mm | FS | szalaghorganyzott, DIN EN 10346 | cink | 9876 | 1 | DB | 1 | 1 | 31.4 | 73089059 | nem |  | 4012196313150 | 4012196636570 | 1 | Stück | 0.315 | 160 | 60 | 160 | 4012196636587 | 4 | Karton | 1.433 | 235 | 192 | 188 | 0 | 0 | 0 | 0 | 0 | 0 | 0
6247725 | LFS | LKM T40040FS | T-idom | felső résszel | 40x40mm | FS | szalaghorganyzott, DIN EN 10346 | cink | 9523 | 1 | DB | 1 | 1 | 39.7 | 73089059 | nem |  | 4012196652396 | 4012196638628 | 1 | Stück | 0.398 | 340 | 40 | 44 | 4012196638635 | 4 | Karton | 1.775 | 430 | 130 | 80 | 0 | 0 | 0 | 0 | 0 | 0 | 0
6247733 | LFS | LKM T40060FS | T-idom | felső résszel | 40x60mm | FS | szalaghorganyzott, DIN EN 10346 | cink | 9733 | 1 | DB | 1 | 1 | 46.8 | 73089059 | nem |  | 4012196317592 | 4012196638642 | 1 | Stück | 0.469 | 340 | 60 | 44 | 4012196638680 | 4 | Karton | 2.07 | 295 | 185 | 249 | 0 | 0 | 0 | 0 | 0 | 0 | 0
6247876 | LFS | LKM E30030FS | véglezáróelem |  | 30x30mm | FS | szalaghorganyzott, DIN EN 10346 | cink | 1214 | 1 | DB | 10 | 10 | 1 | 73089059 | nem |  | 4012197269340 | 4012197269364 | 10 | Schachtel | 0.136 | 133 | 73 | 55 | 4012197269371 | 30 | Karton | 0.488 | 195 | 138 | 83 | 0 | 0 | 0 | 0 | 0 | 0 | 0
6247881 | LFS | LKM E40040FS | véglezáróelem |  | 40x40mm | FS | szalaghorganyzott, DIN EN 10346 | cink | 1553 | 1 | DB | 10 | 10 | 2.3 | 73089059 | nem |  | 4012196652631 | 4012196652648 | 10 | Schachtel | 0.266 | 133 | 73 | 55 | 4012196652655 | 30 | Karton | 0.878 | 195 | 138 | 83 | 0 | 0 | 0 | 0 | 0 | 0 | 0
6247903 | LFS | LKM E40060FS | véglezáróelem |  | 40x60mm | FS | szalaghorganyzott, DIN EN 10346 | cink | 1759 | 1 | DB | 10 | 10 | 3 | 73089059 | nem |  | 4012196575114 | 4012196575121 | 10 | Schachtel | 0.336 | 133 | 73 | 55 | 4012196575138 | 30 | Karton | 1.088 | 195 | 138 | 83 | 0 | 0 | 0 | 0 | 0 | 0 | 0
6247989 | LFS | LKM F60060FS | lapos sarokidom | felső résszel | 60x60mm | FS | szalaghorganyzott, DIN EN 10346 | cink | 16059 | 1 | DB | 1 | 1 | 54.7 | 73089059 | nem |  | 4012196503476 | 4012196638697 | 1 | Stück | 0.548 | 200 | 200 | 64 | 4012196638703 | 4 | Karton | 2.386 | 295 | 185 | 249 | 0 | 0 | 0 | 0 | 0 | 0 | 0
6248004 | LFS | LKM F60100FS | lapos sarokidom | felső résszel | 60x100mm | FS | szalaghorganyzott, DIN EN 10346 | cink | 16269 | 1 | DB | 1 | 1 | 63.4 | 73089059 | nem |  | 4012196312559 | 4012196638741 | 1 | Stück | 0.635 | 220 | 220 | 64 | 4012196638758 | 4 | Karton | 2.865 | 395 | 288 | 183 | 0 | 0 | 0 | 0 | 0 | 0 | 0
6248012 | LFS | LKM F60150FS | lapos sarokidom | felső résszel | 60x150mm | FS | szalaghorganyzott, DIN EN 10346 | cink | 25674 | 1 | DB | 1 | 1 | 113.5 | 73089059 | nem |  | 4012196312610 | 4012196636594 | 1 | Stück | 1.136 | 270 | 270 | 64 | 4012196636600 | 4 | Karton | 5.133 | 395 | 288 | 383 | 0 | 0 | 0 | 0 | 0 | 0 | 0
6248020 | LFS | LKM F60200FS | lapos sarokidom | felső résszel | 60x200mm | FS | szalaghorganyzott, DIN EN 10346 | cink | 27783 | 1 | DB | 1 | 1 | 154.4 | 73089059 | nem |  | 4012196312672 | 4012196638765 | 1 | Stück | 1.545 | 310 | 310 | 64 | 4012196638772 | 4 | Karton | 6.769 | 395 | 288 | 383 | 0 | 0 | 0 | 0 | 0 | 0 | 0
6248047 | LFS | LKM A60060FS | külső sarokidom | felső résszel | 60x60mm | FS | szalaghorganyzott, DIN EN 10346 | cink | 21228 | 1 | DB | 1 | 1 | 55.8 | 73089059 | nem |  | 4012196977062 | 4012196638789 | 1 | Stück | 0.559 | 204 | 60 | 204 | 4012196638796 | 4 | Karton | 2.43 | 295 | 185 | 249 | 0 | 0 | 0 | 0 | 0 | 0 | 0
6248063 | LFS | LKM A60100FS | külső sarokidom | felső résszel | 60x100mm | FS | szalaghorganyzott, DIN EN 10346 | cink | 23051 | 1 | DB | 1 | 1 | 73.1 | 73089059 | nem |  | 4012196312979 | 4012196638802 | 1 | Stück | 0.732 | 204 | 100 | 204 | 4012196638819 | 4 | Karton | 3.253 | 395 | 288 | 183 | 0 | 0 | 0 | 0 | 0 | 0 | 0
6248071 | LFS | LKM A60150FS | külső sarokidom | felső résszel | 60x150mm | FS | szalaghorganyzott, DIN EN 10346 | cink | 23858 | 1 | DB | 1 | 1 | 91.3 | 73089059 | nem |  | 4012196313037 | 4012196638826 | 1 | Stück | 0.914 | 204 | 150 | 204 | 4012196638864 | 4 | Karton | 4.164 | 395 | 388 | 249 | 0 | 0 | 0 | 0 | 0 | 0 | 0
6248098 | LFS | LKM A60200FS | külső sarokidom | felső résszel | 60x200mm | FS | szalaghorganyzott, DIN EN 10346 | cink | 24555 | 1 | DB | 1 | 1 | 114 | 73089059 | nem |  | 4012196313099 | 4012196638871 | 1 | Stück | 1.141 | 204 | 200 | 204 | 4012196638888 | 4 | Karton | 5.038 | 395 | 288 | 249 | 0 | 0 | 0 | 0 | 0 | 0 | 0
6248128 | LFS | LKM I60060FS | belső sarokidom |  | 60x60mm | FS | szalaghorganyzott, DIN EN 10346 | cink | 10059 | 1 | DB | 1 | 1 | 31.9 | 73089059 | nem |  | 4012196977185 | 4012196638918 | 1 | Stück | 0.32 | 160 | 60 | 160 | 4012196638925 | 4 | Karton | 1.474 | 295 | 185 | 249 | 0 | 0 | 0 | 0 | 0 | 0 | 0
6248144 | LFS | LKM I60100FS | belső sarokidom |  | 60x100mm | FS | szalaghorganyzott, DIN EN 10346 | cink | 10283 | 1 | DB | 1 | 1 | 39.4 | 73089059 | nem |  | 4012196313396 | 4012196636617 | 1 | Stück | 0.395 | 160 | 100 | 160 | 4012196636624 | 4 | Karton | 1.774 | 295 | 185 | 249 | 0 | 0 | 0 | 0 | 0 | 0 | 0
6248152 | LFS | LKM I60150FS | belső sarokidom |  | 60x150mm | FS | szalaghorganyzott, DIN EN 10346 | cink | 10597 | 1 | DB | 1 | 1 | 48.4 | 73089059 | nem |  | 4012196313457 | 4012196638932 | 1 | Stück | 0.485 | 160 | 150 | 160 | 4012196638949 | 4 | Karton | 2.278 | 395 | 228 | 188 | 0 | 0 | 0 | 0 | 0 | 0 | 0
6248160 | LFS | LKM I60200FS | belső sarokidom |  | 60x200mm | FS | szalaghorganyzott, DIN EN 10346 | cink | 13256 | 1 | DB | 1 | 1 | 57.5 | 73089059 | nem |  | 4012196313518 | 4012196638970 | 1 | Stück | 0.576 | 160 | 200 | 160 | 4012196638987 | 4 | Karton | 2.69 | 395 | 225 | 249 | 0 | 0 | 0 | 0 | 0 | 0 | 0
6248187 | LFS | LKM T60060FS | T-idom | felső résszel | 60x60mm | FS | szalaghorganyzott, DIN EN 10346 | cink | 9955 | 1 | DB | 1 | 1 | 54.2 | 73089059 | nem |  | 4012196503599 | 4012196638994 | 1 | Stück | 0.543 | 340 | 60 | 64 | 4012196639007 | 4 | Karton | 2.51 | 395 | 228 | 188 | 0 | 0 | 0 | 0 | 0 | 0 | 0
6248209 | LFS | LKM T60100FS | T-idom | felső résszel | 60x100mm | FS | szalaghorganyzott, DIN EN 10346 | cink | 10283 | 1 | DB | 1 | 1 | 69.2 | 73089059 | nem |  | 4012196317837 | 4012196639014 | 1 | Stück | 0.693 | 340 | 100 | 64 | 4012196639021 | 4 | Karton | 3.11 | 395 | 228 | 188 | 0 | 0 | 0 | 0 | 0 | 0 | 0
6248217 | LFS | LKM T60150FS | T-idom | felső résszel | 60x150mm | FS | szalaghorganyzott, DIN EN 10346 | cink | 11680 | 1 | DB | 1 | 1 | 87.6 | 73089059 | nem |  | 4012196317899 | 4012196639038 | 1 | Stück | 0.877 | 340 | 150 | 64 | 4012196639045 | 4 | Karton | 3.833 | 395 | 288 | 183 | 0 | 0 | 0 | 0 | 0 | 0 | 0
6248225 | LFS | LKM T60200FS | T-idom | felső résszel | 60x200mm | FS | szalaghorganyzott, DIN EN 10346 | cink | 14225 | 1 | DB | 1 | 1 | 106 | 73089059 | nem |  | 4012196317950 | 4012196639052 | 1 | Stück | 1.061 | 340 | 200 | 64 | 4012196639069 | 4 | Karton | 4.718 | 395 | 288 | 249 | 0 | 0 | 0 | 0 | 0 | 0 | 0
6248284 | LFS | LKM E60060FS | véglezáróelem |  | 60x60mm | FS | szalaghorganyzott, DIN EN 10346 | cink | 1910 | 1 | DB | 10 | 10 | 4.53 | 73089059 | nem |  | 4012196503353 | 4012196503360 | 10 | Schachtel | 0.494 | 135 | 75 | 88 | 4012196503377 | 40 | Karton | 2.169 | 290 | 188 | 89 | 0 | 0 | 0 | 0 | 0 | 0 | 0
6248306 | LFS | LKM E60100FS | véglezáróelem |  | 60x100mm | FS | szalaghorganyzott, DIN EN 10346 | cink | 2075 | 1 | DB | 10 | 10 | 6.55 | 73089059 | nem |  | 4012196575596 | 4012196575602 | 10 | Schachtel | 0.721 | 220 | 90 | 75 | 4012196575619 | 40 | Karton | 3.078 | 235 | 148 | 183 | 0 | 0 | 0 | 0 | 0 | 0 | 0
6248314 | LFS | LKM E60150FS | véglezáróelem |  | 60x150mm | FS | szalaghorganyzott, DIN EN 10346 | cink | 2693 | 1 | DB | 10 | 10 | 9.06 | 73089059 | nem |  | 4012196575657 | 4012196575664 | 10 | Schachtel | 0.979 | 187 | 137 | 77 | 4012196575671 | 40 | Karton | 4.107 | 295 | 185 | 188 | 0 | 0 | 0 | 0 | 0 | 0 | 0
6248322 | LFS | LKM E60200FS | véglezáróelem |  | 60x200mm | FS | szalaghorganyzott, DIN EN 10346 | cink | 2899 | 1 | DB | 10 | 10 | 11.57 | 73089059 | nem |  | 4012196575718 | 4012196575725 | 10 | Karton | 1.264 | 235 | 148 | 88 | 0 | 0 | 0 | 0 | 0 | 0 | 0 | 0 | 0 | 0 | 0 | 0 | 0 | 0
6248328 | LFS | LKM F80080FS | lapos sarokidom | felső résszel | 80x80mm | FS | szalaghorganyzott, DIN EN 10346 | cink | 18533 | 1 | DB | 1 | 1 | 80 | 73089059 | nem |  | 4012195699026 | 4012195754435 | 1 | Stück | 0.801 | 240 | 240 | 80 | 4012195754442 | 4 | Karton | 3.529 | 395 | 288 | 183 | 0 | 0 | 0 | 0 | 0 | 0 | 0
6248332 | LFS | LKM A80080FS | külső sarokidom | felső résszel | 80x80mm | FS | szalaghorganyzott, DIN EN 10346 | cink | 22599 | 1 | DB | 1 | 1 | 75.3 | 73089059 | nem |  | 4012195699033 | 4012195754374 | 1 | Stück | 0.754 | 220 | 220 | 80 | 4012195754381 | 4 | Karton | 3.21 | 295 | 185 | 249 | 0 | 0 | 0 | 0 | 0 | 0 | 0
6248336 | LFS | LKM I80080FS | belső sarokidom | LKM 80080-hoz | 80x80mm | FS | szalaghorganyzott, DIN EN 10346 | cink | 10505 | 1 | DB | 1 | 1 | 38.7 | 73089059 | nem |  | 4012195699040 | 4012195754312 | 1 | Stück | 0.388 | 160 | 160 | 80 | 4012195754329 | 8 | Karton | 3.298 | 295 | 185 | 249 | 0 | 0 | 0 | 0 | 0 | 0 | 0
6248340 | LFS | LKM T80080FS | T-idom | felső résszel | 80x80mm | FS | szalaghorganyzott, DIN EN 10346 | cink | 11094 | 1 | DB | 1 | 1 | 67.2 | 73089059 | nem |  | 4012195699057 | 4012195754251 | 1 | Stück | 0.673 | 340 | 80 | 80 | 4012195754268 | 4 | Karton | 3.03 | 395 | 228 | 188 | 0 | 0 | 0 | 0 | 0 | 0 | 0
6248344 | LFS | LKM E80080FS | véglezáróelem |  | 80x80mm | FS | szalaghorganyzott, DIN EN 10346 | cink | 2514 | 1 | DB | 1 | 1 | 7.02 | 73089059 | nem |  | 4012195699064 | 4012195754190 | 1 | Stück | 0.071 | 80 | 80 | 21 | 4012195754206 | 30 | Karton | 2.236 | 235 | 148 | 88 | 0 | 0 | 0 | 0 | 0 | 0 | 0
6248428 | LFS | LKM F80080RW | lapos sarokidom | felső résszel | 80x80mm | FSK | szalaghorganyzott / műanyag bevonatú, DIN EN 10346 | hófehér | 29651 | 1 | DB | 1 | 1 | 80 | 73089059 | nem |  | 4012195699095 | 4012195754459 | 1 | Stück | 0.801 | 240 | 240 | 80 | 4012195754466 | 4 | Karton | 3.529 | 395 | 288 | 183 | 0 | 0 | 0 | 0 | 0 | 0 | 0
6248432 | LFS | LKM A80080RW | külső sarokidom | felső résszel | 80x80mm | FSK | szalaghorganyzott / műanyag bevonatú, DIN EN 10346 | hófehér | 34358 | 1 | DB | 1 | 1 | 75.3 | 73089059 | nem |  | 4012195699101 | 4012195754411 | 1 | Stück | 0.754 | 220 | 220 | 80 | 4012195754428 | 4 | Karton | 3.21 | 295 | 185 | 249 | 0 | 0 | 0 | 0 | 0 | 0 | 0
6248436 | LFS | LKM I80080RW | belső sarokidom | LKM 80080-hoz RAL 9010 | 80x80mm | FSK | szalaghorganyzott / műanyag bevonatú, DIN EN 10346 | hófehér | 21220 | 1 | DB | 1 | 1 | 38.7 | 73089059 | nem |  | 4012195699118 | 4012195754350 | 1 | Stück | 0.388 | 180 | 160 | 160 | 4012195754367 | 8 | Karton | 3.298 | 295 | 185 | 249 | 0 | 0 | 0 | 0 | 0 | 0 | 0
6248450 | LFS | LKM T80080RW | T-idom | felső résszel | 80x80mm | FSK | szalaghorganyzott / műanyag bevonatú, DIN EN 10346 | hófehér | 20421 | 1 | DB | 1 | 1 | 67.2 | 73089059 | nem |  | 4012195699125 | 4012195754299 | 1 | Stück | 0.673 | 340 | 80 | 80 | 4012195754305 | 4 | Karton | 3.03 | 395 | 228 | 188 | 0 | 0 | 0 | 0 | 0 | 0 | 0
6248454 | LFS | LKM E80080RW | véglezáróelem |  | 80x80mm | FSK | szalaghorganyzott / műanyag bevonatú, DIN EN 10346 | hófehér | 3764 | 1 | DB | 1 | 1 | 7 | 73089059 | nem |  | 4012195699156 | 4012195754237 | 1 | Stück | 0.071 | 82 | 85 | 22 | 4012195754244 | 30 | Karton | 2.236 | 235 | 148 | 88 | 0 | 0 | 0 | 0 | 0 | 0 | 0
6248462 | LFS | LKM20020RW | vezetékrendező csatorna | fenékperforálással | 20x20x2000 | FSK | szalaghorganyzott / műanyag bevonatú, DIN EN 10346 | hófehér | 5196 | 1 | M | 30 | 2 | 52.7 | 73089059 | nem |  | 4012196651795 | 4012197295424 | 2 | Meter | 1.055 | 2000 | 20 | 24 | 4012196478101 | 30 | Karton | 16.399 | 2012 | 111 | 62 | 0 | 0 | 0 | 0 | 0 | 0 | 0
6248470 | LFS | LKM20030RW | vezetékrendező csatorna | fenékperforálással | 20x30x2000 | FSK | szalaghorganyzott / műanyag bevonatú, DIN EN 10346 | hófehér | 5382 | 1 | M | 28 | 2 | 61 | 73089059 | nem |  | 4012196119059 | 4012197295431 | 2 | Meter | 1.221 | 2000 | 30 | 24 | 4012196700172 | 28 | Karton | 18.103 | 2010 | 170 | 68 | 0 | 0 | 0 | 0 | 0 | 0 | 0
6248489 | LFS | LKM30030RW | vezetékrendező csatorna | fenékperforálással | 30x30x2000 | FSK | szalaghorganyzott / műanyag bevonatú, DIN EN 10346 | hófehér | 5825 | 1 | M | 16 | 2 | 66.5 | 73089059 | nem |  | 4012196746873 | 4012197295448 | 2 | Meter | 1.331 | 2000 | 30 | 30 | 4012196816361 | 16 | Karton | 11.358 | 2012 | 123 | 65 | 0 | 0 | 0 | 0 | 0 | 0 | 0
6248497 | LFS | LKM40040RW | vezetékrendező csatorna | fenékperforálással | 40x40x2000 | FSK | szalaghorganyzott / műanyag bevonatú, DIN EN 10346 | hófehér | 7558 | 1 | M | 12 | 2 | 132.6 | 73089059 | nem |  | 4012196651856 | 4012197295486 | 2 | Meter | 2.653 | 2000 | 40 | 44 | 4012196478125 | 12 | Karton | 16.657 | 2012 | 146 | 86 | 0 | 0 | 0 | 0 | 0 | 0 | 0
6248519 | LFS | LKM40060RW | vezetékrendező csatorna | fenékperforálással | 40x60x2000 | FSK | szalaghorganyzott / műanyag bevonatú, DIN EN 10346 | hófehér | 10208 | 1 | M | 8 | 2 | 157.3 | 73089059 | nem |  | 4012196313570 | 4012197295493 | 2 | Meter | 3.147 | 2000 | 60 | 44 | 4012196313587 | 8 | Karton | 13.597 | 2010 | 170 | 68 | 0 | 0 | 0 | 0 | 0 | 0 | 0
6248608 | LFS | LKM60060RW | vezetékrendező csatorna | fenékperforálással | 60x60x2000 | FSK | szalaghorganyzott / műanyag bevonatú, DIN EN 10346 | hófehér | 11542 | 1 | M | 8 | 2 | 174.7 | 73089059 | nem |  | 4012196977307 | 4012197295509 | 2 | Meter | 3.495 | 2000 | 60 | 64 | 4012196977314 | 8 | Karton | 14.772 | 2012 | 142 | 72 | 0 | 0 | 0 | 0 | 0 | 0 | 0
6248624 | LFS | LKM60100RW | vezetékrendező csatorna | fenékperforálással | 60x100x2000 | FSK | szalaghorganyzott / műanyag bevonatú, DIN EN 10346 | hófehér | 13740 | 1 | M | 8 | 2 | 230.2 | 73089059 | nem |  | 4012196313815 | 4012197295547 | 2 | Meter | 4.605 | 2000 | 100 | 64 | 4012196313822 | 8 | Karton | 19.379 | 2012 | 129 | 161 | 0 | 0 | 0 | 0 | 0 | 0 | 0
6248640 | LFS | LKM60150RW | vezetékrendező csatorna | fenékperforálással | 60x150x2000 | FSK | szalaghorganyzott / műanyag bevonatú, DIN EN 10346 | hófehér | 17986 | 1 | M | 8 | 2 | 280.1 | 73089059 | nem |  | 4012196313877 | 4012197295554 | 2 | Meter | 5.603 | 2000 | 150 | 64 | 4012196313884 | 8 | Karton | 23.694 | 2012 | 192 | 156 | 0 | 0 | 0 | 0 | 0 | 0 | 0
6248667 | LFS | LKM60200RW | vezetékrendező csatorna | fenékperforálással | 60x200x2000 | FSK | szalaghorganyzott / műanyag bevonatú, DIN EN 10346 | hófehér | 19745 | 1 | M | 8 | 2 | 352.5 | 73089059 | nem |  | 4012196313938 | 4012197295561 | 2 | Meter | 7.051 | 2000 | 200 | 64 | 4012196313945 | 8 | Karton | 29.678 | 2012 | 253 | 155 | 0 | 0 | 0 | 0 | 0 | 0 | 0
6248694 | LFS | LKM80080RW | vezetékrendező csatorna | fenékperforálással | 80x80x2000 | FSK | szalaghorganyzott / műanyag bevonatú, DIN EN 10346 | hófehér | 15938 | 1 | M | 8 | 2 | 225.7 | 73089059 | nem |  | 4012195691013 | 4012197295578 | 2 | Meter | 4.515 | 2000 | 80 | 80 | 4012195754480 | 8 | Karton | 19.342 | 2012 | 192 | 156 | 0 | 0 | 0 | 0 | 0 | 0 | 0
6248993 | LFS | LKM F40040RW | lapos sarokidom | felső résszel | 40x40mm | FSK | szalaghorganyzott / műanyag bevonatú, DIN EN 10346 | hófehér | 23882 | 1 | DB | 1 | 1 | 37.1 | 73089059 | nem |  | 4012196652570 | 4012196639090 | 1 | Stück | 0.372 | 180 | 180 | 44 | 4012196639106 | 4 | Karton | 1.682 | 235 | 148 | 183 | 0 | 0 | 0 | 0 | 0 | 0 | 0
6249000 | LFS | LKM F40060RW | lapos sarokidom | felső résszel | 40x60mm | FSK | szalaghorganyzott / műanyag bevonatú, DIN EN 10346 | hófehér | 25778 | 1 | DB | 1 | 1 | 47.4 | 73089059 | nem |  | 4012196313990 | 4012196636631 | 1 | Stück | 0.475 | 200 | 200 | 44 | 4012196636648 | 4 | Karton | 2.094 | 295 | 185 | 249 | 0 | 0 | 0 | 0 | 0 | 0 | 0
6249086 | LFS | LKM A40040RW | külső sarokidom | felső résszel | 40x40mm | FSK | szalaghorganyzott / műanyag bevonatú, DIN EN 10346 | hófehér | 27049 | 1 | DB | 1 | 1 | 38.6 | 73089059 | nem |  | 4012196652334 | 4012196636655 | 1 | Stück | 0.387 | 184 | 40 | 184 | 4012196636662 | 4 | Karton | 1.741 | 290 | 188 | 89 | 0 | 0 | 0 | 0 | 0 | 0 | 0
6249094 | LFS | LKM A40060RW | külső sarokidom | felső résszel | 40x60mm | FSK | szalaghorganyzott / műanyag bevonatú, DIN EN 10346 | hófehér | 27599 | 1 | DB | 1 | 1 | 46.3 | 73089059 | nem |  | 4012196314232 | 4012196639113 | 1 | Stück | 0.464 | 204 | 60 | 204 | 4012196639120 | 4 | Karton | 2.05 | 295 | 185 | 249 | 0 | 0 | 0 | 0 | 0 | 0 | 0
6249167 | LFS | LKM I40040RW | belső sarokidom |  | 40x40mm | FSK | szalaghorganyzott / műanyag bevonatú, DIN EN 10346 | hófehér | 18574 | 1 | DB | 1 | 1 | 28 | 73089059 | nem |  | 4012196652211 | 4012196639151 | 1 | Stück | 0.281 | 160 | 40 | 160 | 4012196639168 | 4 | Karton | 1.317 | 290 | 188 | 89 | 0 | 0 | 0 | 0 | 0 | 0 | 0
6249175 | LFS | LKM I40060RW | belső sarokidom |  | 40x60mm | FSK | szalaghorganyzott / műanyag bevonatú, DIN EN 10346 | hófehér | 18797 | 1 | DB | 1 | 1 | 31.4 | 73089059 | nem |  | 4012196314478 | 4012196639175 | 1 | Stück | 0.315 | 160 | 60 | 160 | 4012196639182 | 4 | Karton | 1.433 | 235 | 192 | 188 | 0 | 0 | 0 | 0 | 0 | 0 | 0
6249256 | LFS | LKM T40040RW | T-idom | felső résszel | 40x40mm | FSK | szalaghorganyzott / műanyag bevonatú, DIN EN 10346 | hófehér | 12981 | 1 | DB | 1 | 1 | 39.7 | 73089059 | nem |  | 4012196652457 | 4012196639199 | 1 | Stück | 0.398 | 340 | 40 | 44 | 4012196639205 | 4 | Karton | 1.775 | 430 | 130 | 80 | 0 | 0 | 0 | 0 | 0 | 0 | 0
6249264 | LFS | LKM T40060RW | T-idom | felső résszel | 40x60mm | FSK | szalaghorganyzott / műanyag bevonatú, DIN EN 10346 | hófehér | 13529 | 1 | DB | 1 | 1 | 46.8 | 73089059 | nem |  | 4012196318018 | 4012196639212 | 1 | Stück | 0.469 | 340 | 60 | 44 | 4012196639229 | 4 | Karton | 2.07 | 295 | 185 | 249 | 0 | 0 | 0 | 0 | 0 | 0 | 0
6249410 | LFS | LKM E30030RW | véglezáróelem |  | 30x30mm | FSK | szalaghorganyzott / műanyag bevonatú, DIN EN 10346 | hófehér | 2371 | 1 | DB | 10 | 10 | 1 | 73089059 | nem |  | 4012197269388 | 4012197269401 | 10 | Schachtel | 0.136 | 133 | 73 | 55 | 4012197269418 | 30 | Karton | 0.488 | 195 | 138 | 83 | 0 | 0 | 0 | 0 | 0 | 0 | 0
6249418 | LFS | LKM E40040RW | véglezáróelem |  | 40x40mm | FSK | szalaghorganyzott / műanyag bevonatú, DIN EN 10346 | hófehér | 3023 | 1 | DB | 10 | 10 | 2.5 | 73089059 | nem |  | 4012196652693 | 4012196652709 | 10 | Schachtel | 0.286 | 133 | 73 | 55 | 4012196652716 | 30 | Karton | 0.938 | 195 | 138 | 83 | 0 | 0 | 0 | 0 | 0 | 0 | 0
6249426 | LFS | LKM E40060RW | véglezáróelem |  | 40x60mm | FSK | szalaghorganyzott / műanyag bevonatú, DIN EN 10346 | hófehér | 3229 | 1 | DB | 10 | 10 | 3 | 73089059 | nem |  | 4012196575350 | 4012196575367 | 10 | Schachtel | 0.336 | 133 | 73 | 55 | 4012196575374 | 30 | Karton | 1.088 | 195 | 138 | 83 | 0 | 0 | 0 | 0 | 0 | 0 | 0
6249485 | LFS | LKM F60060RW | lapos sarokidom | felső résszel | 60x60mm | FSK | szalaghorganyzott / műanyag bevonatú, DIN EN 10346 | hófehér | 26014 | 1 | DB | 1 | 1 | 54.7 | 73089059 | nem |  | 4012196503414 | 4012196636693 | 1 | Stück | 0.548 | 200 | 200 | 64 | 4012196636709 | 4 | Karton | 2.386 | 295 | 185 | 249 | 0 | 0 | 0 | 0 | 0 | 0 | 0
6249507 | LFS | LKM F60100RW | lapos sarokidom | felső résszel | 60x100mm | FSK | szalaghorganyzott / műanyag bevonatú, DIN EN 10346 | hófehér | 27416 | 1 | DB | 1 | 1 | 63.4 | 73089059 | nem |  | 4012196314713 | 4012196639236 | 1 | Stück | 0.635 | 220 | 220 | 64 | 4012196639243 | 4 | Karton | 2.865 | 395 | 288 | 183 | 0 | 0 | 0 | 0 | 0 | 0 | 0
6249515 | LFS | LKM F60150RW | lapos sarokidom | felső résszel | 60x150mm | FSK | szalaghorganyzott / műanyag bevonatú, DIN EN 10346 | hófehér | 39231 | 1 | DB | 1 | 1 | 113.5 | 73089059 | nem |  | 4012196314775 | 4012196639274 | 1 | Stück | 1.136 | 270 | 270 | 64 | 4012196639281 | 4 | Karton | 5.133 | 395 | 288 | 383 | 0 | 0 | 0 | 0 | 0 | 0 | 0
6249523 | LFS | LKM F60200RW | lapos sarokidom | felső résszel | 60x200mm | FSK | szalaghorganyzott / műanyag bevonatú, DIN EN 10346 | hófehér | 39571 | 1 | DB | 1 | 1 | 154.4 | 73089059 | nem |  | 4012196314836 | 4012196636716 | 1 | Stück | 1.545 | 310 | 310 | 64 | 4012196636723 | 4 | Karton | 6.769 | 395 | 288 | 383 | 0 | 0 | 0 | 0 | 0 | 0 | 0
6249558 | LFS | LKM A60060RW | külső sarokidom | felső résszel | 60x60mm | FSK | szalaghorganyzott / műanyag bevonatú, DIN EN 10346 | hófehér | 28089 | 1 | DB | 1 | 1 | 55.8 | 73089059 | nem |  | 4012196503650 | 4012196639298 | 1 | Stück | 0.559 | 204 | 60 | 204 | 4012196639304 | 4 | Karton | 2.43 | 295 | 185 | 249 | 0 | 0 | 0 | 0 | 0 | 0 | 0
6249574 | LFS | LKM A60100RW | külső sarokidom | felső résszel | 60x100mm | FSK | szalaghorganyzott / műanyag bevonatú, DIN EN 10346 | hófehér | 35157 | 1 | DB | 1 | 1 | 73.1 | 73089059 | nem |  | 4012196314898 | 4012196639335 | 1 | Stück | 0.732 | 204 | 100 | 204 | 4012196639342 | 4 | Karton | 3.253 | 395 | 288 | 183 | 0 | 0 | 0 | 0 | 0 | 0 | 0
6249582 | LFS | LKM A60150RW | külső sarokidom | felső résszel | 60x150mm | FSK | szalaghorganyzott / műanyag bevonatú, DIN EN 10346 | hófehér | 38141 | 1 | DB | 1 | 1 | 91.3 | 73089059 | nem |  | 4012196314959 | 4012196636730 | 1 | Stück | 0.914 | 204 | 150 | 204 | 4012196636747 | 4 | Karton | 4.164 | 395 | 388 | 249 | 0 | 0 | 0 | 0 | 0 | 0 | 0
6249590 | LFS | LKM A60200RW | külső sarokidom | felső résszel | 60x200mm | FSK | szalaghorganyzott / műanyag bevonatú, DIN EN 10346 | hófehér | 42434 | 1 | DB | 1 | 1 | 114 | 73089059 | nem |  | 4012196315017 | 4012196639359 | 1 | Stück | 1.141 | 204 | 200 | 204 | 4012196639366 | 4 | Karton | 5.038 | 395 | 288 | 249 | 0 | 0 | 0 | 0 | 0 | 0 | 0
6249612 | LFS | LKM I60060RW | belső sarokidom |  | 60x60mm | FSK | szalaghorganyzott / műanyag bevonatú, DIN EN 10346 | hófehér | 18993 | 1 | DB | 1 | 1 | 31.9 | 73089059 | nem |  | 4012196977123 | 4012196639397 | 1 | Stück | 0.32 | 160 | 60 | 160 | 4012196639403 | 4 | Karton | 1.471 | 295 | 185 | 188 | 0 | 0 | 0 | 0 | 0 | 0 | 0
6249639 | LFS | LKM I60100RW | belső sarokidom |  | 60x100mm | FSK | szalaghorganyzott / műanyag bevonatú, DIN EN 10346 | hófehér | 20984 | 1 | DB | 1 | 1 | 39.4 | 73089059 | nem |  | 4012196315079 | 4012196639410 | 1 | Stück | 0.395 | 160 | 100 | 160 | 4012196639427 | 4 | Karton | 1.774 | 295 | 185 | 249 | 0 | 0 | 0 | 0 | 0 | 0 | 0
6249647 | LFS | LKM I60150RW | belső sarokidom |  | 60x150mm | FSK | szalaghorganyzott / műanyag bevonatú, DIN EN 10346 | hófehér | 21731 | 1 | DB | 1 | 1 | 48.4 | 73089059 | nem |  | 4012196315130 | 4012196639434 | 1 | Stück | 0.485 | 160 | 150 | 160 | 4012196639441 | 4 | Karton | 2.278 | 395 | 228 | 188 | 0 | 0 | 0 | 0 | 0 | 0 | 0
6249655 | LFS | LKM I60200RW | belső sarokidom |  | 60x200mm | FSK | szalaghorganyzott / műanyag bevonatú, DIN EN 10346 | hófehér | 24888 | 1 | DB | 1 | 1 | 57.5 | 73089059 | nem |  | 4012196315192 | 4012196636754 | 1 | Stück | 0.576 | 160 | 200 | 160 | 4012196636761 | 4 | Karton | 2.69 | 395 | 225 | 249 | 0 | 0 | 0 | 0 | 0 | 0 | 0
6249671 | LFS | LKM T60060RW | T-idom | felső résszel | 60x60mm | FSK | szalaghorganyzott / műanyag bevonatú, DIN EN 10346 | hófehér | 14985 | 1 | DB | 1 | 1 | 54.2 | 73089059 | nem |  | 4012196503537 | 4012196639458 | 1 | Stück | 0.543 | 340 | 60 | 64 | 4012196639465 | 4 | Karton | 2.51 | 395 | 228 | 188 | 0 | 0 | 0 | 0 | 0 | 0 | 0
6249701 | LFS | LKM T60100RW | T-idom | felső résszel | 60x100mm | FSK | szalaghorganyzott / műanyag bevonatú, DIN EN 10346 | hófehér | 18417 | 1 | DB | 1 | 1 | 69.2 | 73089059 | nem |  | 4012196318254 | 4012196639472 | 1 | Stück | 0.693 | 340 | 100 | 64 | 4012196639489 | 4 | Karton | 3.11 | 395 | 228 | 188 | 0 | 0 | 0 | 0 | 0 | 0 | 0
6249728 | LFS | LKM T60150RW | T-idom | felső résszel | 60x150mm | FSK | szalaghorganyzott / műanyag bevonatú, DIN EN 10346 | hófehér | 21299 | 1 | DB | 1 | 1 | 87.6 | 73089059 | nem |  | 4012196318315 | 4012196639526 | 1 | Stück | 0.877 | 340 | 150 | 64 | 4012196639533 | 4 | Karton | 3.833 | 395 | 288 | 183 | 0 | 0 | 0 | 0 | 0 | 0 | 0
6249736 | LFS | LKM T60200RW | T-idom | felső résszel | 60x200mm | FSK | szalaghorganyzott / műanyag bevonatú, DIN EN 10346 | hófehér | 23107 | 1 | DB | 1 | 1 | 106 | 73089059 | nem |  | 4012196318377 | 4012196639540 | 1 | Stück | 1.061 | 340 | 200 | 64 | 4012196639588 | 4 | Karton | 4.718 | 395 | 288 | 249 | 0 | 0 | 0 | 0 | 0 | 0 | 0
6249742 | LFS | LKM KSR20020 | Élvédő gyűrű |  | 20x20mm |  |  | grafitfekete | 677 | 1 | DB | 5 | 5 | 0.21 | 39269097 | nem |  | 4012197376802 | 4012197376833 | 5 | Schachtel | 0.023 | 74 | 54 | 33 | 4012197376826 | 130 | Karton | 0.791 | 290 | 188 | 89 | 0 | 0 | 0 | 0 | 0 | 0 | 0
6249744 | LFS | LKM KSR20030 | Élvédő gyűrű |  | 20x30mm |  |  | grafitfekete | 719 | 1 | DB | 5 | 5 | 0.26 | 39269097 | nem |  | 4012197376840 | 4012197376857 | 5 | Schachtel | 0.028 | 74 | 54 | 56 | 4012197376864 | 120 | Karton | 0.866 | 235 | 148 | 183 | 0 | 0 | 0 | 0 | 0 | 0 | 0
6249746 | LFS | LKM KSR30030 | Élvédő gyűrű |  | 30x30mm |  |  | grafitfekete | 759 | 1 | DB | 5 | 5 | 0.3 | 39269097 | nem |  | 4012197376888 | 4012197376918 | 5 | Schachtel | 0.028 | 74 | 54 | 33 | 4012197413460 | 130 | Karton | 0.921 | 290 | 188 | 89 | 0 | 0 | 0 | 0 | 0 | 0 | 0
6249748 | LFS | LKM KSR40040 | Élvédő gyűrű |  | 40x40mm |  |  | grafitfekete | 834 | 1 | DB | 5 | 5 | 0.87 | 39269097 | nem |  | 4012197376925 | 4012197376956 | 5 | Schachtel | 0.063 | 88 | 55 | 75 | 4012197413484 | 120 | Karton | 1.703 | 295 | 185 | 188 | 0 | 0 | 0 | 0 | 0 | 0 | 0
6249750 | LFS | LKM KSR40060 | Élvédő gyűrű |  | 40x60mm |  |  | grafitfekete | 961 | 1 | DB | 5 | 5 | 1.06 | 39269097 | nem |  | 4012197376963 | 4012197376994 | 5 | Schachtel | 0.073 | 88 | 55 | 75 | 4012197413507 | 120 | Karton | 1.943 | 295 | 185 | 188 | 0 | 0 | 0 | 0 | 0 | 0 | 0
6249752 | LFS | LKM KSR60060 | Élvédő gyűrű |  | 60x60mm |  |  | grafitfekete | 1564 | 1 | DB | 5 | 5 | 1.29 | 39269097 | nem |  | 4012197377007 | 4012197377038 | 5 | Schachtel | 0.089 | 73 | 73 | 85 | 4012197413668 | 150 | Karton | 3.008 | 395 | 228 | 188 | 0 | 0 | 0 | 0 | 0 | 0 | 0
6249754 | LFS | LKM KSR60100 | Élvédő gyűrű |  | 60x100mm |  |  | grafitfekete | 2222 | 1 | DB | 5 | 5 | 1.69 | 39269097 | nem |  | 4012197377045 | 4012197377076 | 5 | Schachtel | 0.125 | 135 | 75 | 88 | 4012197413644 | 60 | Karton | 1.694 | 295 | 185 | 249 | 0 | 0 | 0 | 0 | 0 | 0 | 0
6249756 | LFS | LKM KSR60150 | Élvédő gyűrű |  | 60x150mm |  |  | grafitfekete | 3381 | 1 | DB | 5 | 5 | 2.19 | 39269097 | nem |  | 4012197377083 | 4012197377090 | 5 | Schachtel | 0.17 | 188 | 94 | 90 | 4012197377113 | 40 | Karton | 1.698 | 395 | 228 | 188 | 0 | 0 | 0 | 0 | 0 | 0 | 0
6249758 | LFS | LKM KSR60200 | Élvédő gyűrű |  | 60x200mm |  |  | grafitfekete | 3505 | 1 | DB | 5 | 5 | 2.58 | 39269097 | nem |  | 4012197377120 | 4012197377151 | 5 | Schachtel | 0.195 | 220 | 90 | 75 | 4012197377144 | 50 | Karton | 2.288 | 395 | 228 | 188 | 0 | 0 | 0 | 0 | 0 | 0 | 0
6249762 | LFS | LKM KSR80080 | Élvédő gyűrű |  | 80x80mm |  |  | grafitfekete | 1626 | 1 | DB | 5 | 5 | 1.68 | 39269097 | nem |  | 4012197377168 | 4012197377175 | 5 | Schachtel | 0.125 | 134 | 93 | 86 | 4012197377182 | 80 | Karton | 2.325 | 395 | 288 | 183 | 0 | 0 | 0 | 0 | 0 | 0 | 0
6249772 | LFS | LKM EK20020 | véglezáróelem |  | 20x20mm |  |  | grafitfekete | 786 | 1 | DB | 5 | 5 | 0.27 | 39269097 | nem |  | 4012197377205 | 4012197377212 | 5 | Schachtel | 0.026 | 74 | 54 | 33 | 4012197377229 | 130 | Karton | 0.869 | 290 | 188 | 89 | 0 | 0 | 0 | 0 | 0 | 0 | 0
6249774 | LFS | LKM EK20030 | véglezáróelem |  | 20x30mm |  |  | grafitfekete | 822 | 1 | DB | 5 | 5 | 0.35 | 39269097 | nem |  | 4012197377243 | 4012197377250 | 5 | Schachtel | 0.032 | 74 | 54 | 56 | 4012197377267 | 120 | Karton | 0.962 | 235 | 148 | 183 | 0 | 0 | 0 | 0 | 0 | 0 | 0
6249776 | LFS | LKM EK30030 | véglezáróelem |  | 30x30mm |  |  | grafitfekete | 905 | 1 | DB | 5 | 5 | 0.42 | 39269097 | nem |  | 4012197377281 | 4012197377311 | 5 | Schachtel | 0.034 | 74 | 54 | 33 | 4012197413545 | 130 | Karton | 1.077 | 290 | 188 | 89 | 0 | 0 | 0 | 0 | 0 | 0 | 0
6249778 | LFS | LKM EK40040 | véglezáróelem |  | 40x40mm |  |  | grafitfekete | 941 | 1 | DB | 5 | 5 | 1.14 | 39269097 | nem |  | 4012197377328 | 4012197377359 | 5 | Schachtel | 0.077 | 88 | 55 | 75 | 4012197413569 | 120 | Karton | 2.039 | 295 | 185 | 188 | 0 | 0 | 0 | 0 | 0 | 0 | 0
6249780 | LFS | LKM EK40060 | véglezáróelem |  | 40x60mm |  |  | grafitfekete | 1096 | 1 | DB | 5 | 5 | 1.52 | 39269097 | nem |  | 4012197377366 | 4012197377397 | 5 | Schachtel | 0.096 | 88 | 55 | 75 | 4012197413583 | 120 | Karton | 2.495 | 295 | 185 | 188 | 0 | 0 | 0 | 0 | 0 | 0 | 0
6249782 | LFS | LKM EK60060 | véglezáróelem |  | 60x60mm |  |  | grafitfekete | 1561 | 1 | DB | 5 | 5 | 2 | 39269097 | nem |  | 4012197377403 | 4012197377434 | 5 | Schachtel | 0.125 | 73 | 73 | 85 | 4012197413606 | 150 | Karton | 4.088 | 395 | 228 | 188 | 0 | 0 | 0 | 0 | 0 | 0 | 0
6249784 | LFS | LKM EK60100 | véglezáróelem |  | 60x100mm |  |  | grafitfekete | 2218 | 1 | DB | 5 | 5 | 2.94 | 39269097 | nem |  | 4012197377441 | 4012197377458 | 5 | Schachtel | 0.188 | 135 | 75 | 88 | 4012197413620 | 60 | Karton | 2.45 | 295 | 185 | 249 | 0 | 0 | 0 | 0 | 0 | 0 | 0
6249786 | LFS | LKM EK60150 | véglezáróelem |  | 60x150mm |  |  | grafitfekete | 3396 | 1 | DB | 5 | 5 | 4.05 | 39269097 | nem |  | 4012197377564 | 4012197377571 | 5 | Schachtel | 0.263 | 188 | 94 | 90 | 4012197377588 | 40 | Karton | 2.442 | 395 | 228 | 188 | 0 | 0 | 0 | 0 | 0 | 0 | 0
6249788 | LFS | LKM EK60200 | véglezáróelem |  | 60x200mm |  |  | grafitfekete | 3681 | 1 | DB | 5 | 5 | 5.2 | 39269097 | nem |  | 4012197377489 | 4012197377496 | 5 | Schachtel | 0.326 | 220 | 90 | 75 | 4012197377502 | 50 | Karton | 3.598 | 395 | 228 | 188 | 0 | 0 | 0 | 0 | 0 | 0 | 0
6249792 | LFS | LKM EK80080 | véglezáróelem |  | 80x80mm |  |  | grafitfekete | 1856 | 1 | DB | 5 | 5 | 2.95 | 39269097 | nem |  | 4012197377526 | 4012197377533 | 5 | Schachtel | 0.189 | 134 | 93 | 86 | 4012197377540 | 80 | Karton | 3.349 | 395 | 288 | 183 | 0 | 0 | 0 | 0 | 0 | 0 | 0
6249795 | LFS | LKM E60060RW | véglezáróelem |  | 60x60mm | FSK | szalaghorganyzott / műanyag bevonatú, DIN EN 10346 | hófehér | 3338 | 1 | DB | 10 | 10 | 4.5 | 73089059 | nem |  | 4012196503292 | 4012196503308 | 10 | Schachtel | 0.491 | 135 | 75 | 88 | 4012196503315 | 40 | Karton | 2.157 | 290 | 188 | 89 | 0 | 0 | 0 | 0 | 0 | 0 | 0
6249817 | LFS | LKM E60100RW | véglezáróelem |  | 60x100mm | FSK | szalaghorganyzott / műanyag bevonatú, DIN EN 10346 | hófehér | 3559 | 1 | DB | 10 | 10 | 6.5 | 73089059 | nem |  | 4012196575770 | 4012196575787 | 10 | Schachtel | 0.716 | 220 | 90 | 75 | 4012196575794 | 40 | Karton | 3.058 | 235 | 148 | 183 | 0 | 0 | 0 | 0 | 0 | 0 | 0
6249825 | LFS | LKM E60150RW | véglezáróelem |  | 60x150mm | FSK | szalaghorganyzott / műanyag bevonatú, DIN EN 10346 | hófehér | 4150 | 1 | DB | 10 | 10 | 9 | 73089059 | nem |  | 4012196575831 | 4012196575848 | 10 | Schachtel | 0.973 | 187 | 137 | 77 | 4012196575855 | 40 | Karton | 4.083 | 295 | 185 | 188 | 0 | 0 | 0 | 0 | 0 | 0 | 0
6249833 | LFS | LKM E60200RW | véglezáróelem |  | 60x200mm | FSK | szalaghorganyzott / műanyag bevonatú, DIN EN 10346 | hófehér | 4328 | 1 | DB | 10 | 10 | 11.5 | 73089059 | nem |  | 4012196575893 | 4012196575909 | 10 | Karton | 1.257 | 235 | 148 | 88 | 0 | 0 | 0 | 0 | 0 | 0 | 0 | 0 | 0 | 0 | 0 | 0 | 0 | 0
6249871 | LFS | LKM TWS45 | válaszfal |  | 45x2000mm | FS | szalaghorganyzott, DIN EN 10346 | cink | 2442 | 1 | M | 2 | 2 | 47.9 | 73089059 | nem |  | 4012196678006 | 4012196684649 | 2 | Stück | 0.959 | 2000 | 33 | 45 | 4012196684656 | 32 | Karton | 15.972 | 2012 | 104 | 58 | 0 | 0 | 0 | 0 | 0 | 0 | 0
6249876 | LFS | LKM TWS55 | válaszfal |  | 55x2000mm | FS | szalaghorganyzott, DIN EN 10346 | cink | 2467 | 1 | M | 32 | 2 | 53 | 73089059 | nem |  | 4012196644896 | 4012197295585 | 2 | Meter | 1.061 | 2000 | 55 | 15 | 4012196644902 | 32 | Karton | 17.604 | 2012 | 104 | 58 | 0 | 0 | 0 | 0 | 0 | 0 | 0
6249880 | LFS | LKM TWS75 | válaszfal |  | 75x2000mm | FS | szalaghorganyzott, DIN EN 10346 | cink | 3237 | 1 | M | 2 | 2 | 57 | 73089059 | nem |  | 4012195762898 | 4012197295592 | 2 | Meter | 1.141 | 2000 | 75 | 15 | 4012195766605 | 32 | Bund | 18.256 | 2012 | 104 | 78 | 0 | 0 | 0 | 0 | 0 | 0 | 0
6249881 | LFS | LKM KF60100 | Csatornakapocs | funkciótartó | 98x48x29mm | FS | szalaghorganyzott, DIN EN 10346 | cink | 2551 | 1 | DB | 10 | 10 | 9.8 | 73089059 | nem |  | 4012195685081 | 4012195694021 | 10 | Karton | 1.061 | 195 | 138 | 83 | 0 | 0 | 0 | 0 | 0 | 0 | 0 | 0 | 0 | 0 | 0 | 0 | 0 | 0
6249884 | LFS | LKM K80 | kábeltartó-kapocs |  | 80mm | GBP | galvanikusan horganyzott, kékre passzivált | cink | 101267 | 100 | DB | 20 | 20 | 2.7 | 73089059 | nem |  | 4012196119233 | 4012196119240 | 20 | Karton | 0.647 | 235 | 148 | 88 | 0 | 0 | 0 | 0 | 0 | 0 | 0 | 0 | 0 | 0 | 0 | 0 | 0 | 0
6249888 | LFS | LKM K140 | kábeltartó-kapocs |  | 140mm | GBP | galvanikusan horganyzott, kékre passzivált | cink | 119951 | 100 | DB | 20 | 20 | 3.6 | 73089059 | nem |  | 4012196119295 | 4012196119301 | 20 | Karton | 0.914 | 290 | 188 | 89 | 0 | 0 | 0 | 0 | 0 | 0 | 0 | 0 | 0 | 0 | 0 | 0 | 0 | 0
6249906 | LFS | LKM Z60 | vezetéktartó |  | 60mm | FS | szalaghorganyzott, DIN EN 10346 | cink | 973 | 1 | DB | 10 | 10 | 1.1 | 73262000 | nem |  | 4012196315376 | 4012196315383 | 10 | Beutel | 0.111 | 135 | 80 | 10 | 4012195425168 | 100 | Schachtel | 1.15 | 135 | 75 | 88 | 4012195425175 | 600 | Karton | 7.094 | 235 | 148 | 183
6249922 | LFS | LKM Z100 | vezetéktartó |  | 100mm | FS | szalaghorganyzott, DIN EN 10346 | cink | 1660 | 1 | DB | 10 | 10 | 2.1 | 73262000 | nem |  | 4012196315499 | 4012196315505 | 10 | Beutel | 0.211 | 135 | 80 | 10 | 4012196315512 | 100 | Schachtel | 2.15 | 134 | 93 | 86 | 4012196315529 | 400 | Karton | 8.794 | 235 | 148 | 183
6249965 | LFS | LKM Z150 | vezetéktartó |  | 150mm | FS | szalaghorganyzott, DIN EN 10346 | cink | 2322 | 1 | DB | 10 | 10 | 3 | 73262000 | nem |  | 4012196315611 | 4012196315628 | 10 | Beutel | 0.301 | 155 | 100 | 15 | 4012196315635 | 100 | Karton | 3.09 | 195 | 138 | 83 | 0 | 0 | 0 | 0 | 0 | 0 | 0
6249981 | LFS | LKM Z200 | vezetéktartó |  | 200mm | FS | szalaghorganyzott, DIN EN 10346 | cink | 2886 | 1 | DB | 10 | 10 | 3.6 | 73262000 | nem |  | 4012196315673 | 4012196315680 | 10 | Beutel | 0.361 | 210 | 80 | 10 | 4012196315697 | 100 | Karton | 3.69 | 195 | 138 | 83 | 0 | 0 | 0 | 0 | 0 | 0 | 0
6258018 | EGS | ADT-45 3 | adapter, 2-/3-férőhelyes | GES és GEA csatornához |  |  |  | grafitfekete | 1846.95 | 1 | DB | 1 | 1 | 3.2 | 39269097 | nem |  | 4012196042555 | 4012196690817 | 1 | Beutel | 0.033 | 149 | 80 | 25 | 4012196690824 | 5 | Schachtel | 0.165 | 187 | 156 | 85 | 4012196690831 | 50 | Karton | 1.65 | 550 | 320 | 320
6258034 | EGS | ADR-45 1 RW | takarókeret, egyes | feliratmezővel | 86x86mm |  |  | hófehér | 1633.8 | 1 | DB | 1 | 1 | 2.1 | 85389099 | nem |  | 4012196042616 | 4012196690848 | 1 | Beutel | 0.022 | 87 | 87 | 20 | 4012196690855 | 10 | Schachtel | 0.22 | 188 | 88 | 88 | 4012196690862 | 250 | Karton | 5.5 | 550 | 320 | 320
6258046 | EGS | ADR-45 3 RW | takarókeret, hármas | feliratmezővel | 170x86mm |  |  | hófehér | 2213.4 | 1 | DB | 1 | 1 | 3.1 | 85389099 | nem |  | 4012196042852 | 4012196690909 | 1 | Beutel | 0.032 | 155 | 84 | 19 | 4012196690916 | 5 | Schachtel | 0.16 | 188 | 88 | 88 | 4012196690923 | 75 | Karton | 2.4 | 400 | 320 | 35
6258069 | EGS | ADR-80 1 RW | takarókeret | Aura termékcsaládhoz | 86x86mm |  |  | hófehér | 1633.8 | 1 | DB | 1 | 1 | 1.9 | 85389099 | nem |  | 4012196043156 | 4012196690930 | 1 | Beutel | 0.02 | 86 | 86 | 11 | 4012196690947 | 10 | Schachtel | 0.2 | 130 | 85 | 85 | 4012196690954 | 250 | Karton | 5 | 400 | 320 | 305
6258073 | EGS | ZP-80 1RW | központi lemez | szabványos sarkos áttöréssel | 50x50 |  |  | hófehér | 1304.1 | 1 | DB | 1 | 1 | 1.8 | 85381000 | nem |  | 4012195406006 | 4012196690961 | 1 | Beutel | 0.019 | 61 | 61 | 9 | 4012196690978 | 10 | Schachtel | 0.19 | 87 | 87 | 72 | 4012196690985 | 500 | Karton | 9.5 | 400 | 320 | 305
6258107 | EGS | ADT-E80 1 | adapter ELKO-kész.hez, 1-fhe. | GEK csatornához |  |  |  | grafitfekete | 876.75 | 1 | DB | 12 | 1 | 2.57 | 39269097 | nem |  | 4012196216079 | 4012196690992 | 1 | Beutel | 0.027 | 89 | 82 | 46 | 4012196691005 | 12 | Karton | 0.404 | 195 | 138 | 83 | 0 | 0 | 0 | 0 | 0 | 0 | 0
6258131 | EGS | ADT-K45 1 | adapter, 1-férőhelyes | GEK csatornához |  |  |  | grafitfekete | 669.9 | 1 | DB | 12 | 1 | 2.62 | 39269097 | nem |  | 4012196217694 | 4012196691036 | 1 | Beutel | 0.027 | 89 | 82 | 46 | 4012196691043 | 12 | Karton | 0.404 | 195 | 138 | 83 | 0 | 0 | 0 | 0 | 0 | 0 | 0
6258135 | EGS | ADT-K45 3 | adapter, 2-/3-férőhelyes | GEK csatornához |  |  |  | grafitfekete | 775.95 | 1 | DB | 6 | 1 | 4.27 | 39269097 | nem |  | 4012196217755 | 4012196691050 | 1 | Beutel | 0.044 | 160 | 76 | 65 | 4012196691135 | 6 | Karton | 0.415 | 330 | 130 | 80 | 0 | 0 | 0 | 0 | 0 | 0 | 0
6258182 | EGS | ADT-H 3 | levehető fedél, 2-/3-részes | Modul 45 adapterhez |  |  |  | átlátszó | 738.15 | 1 | DB | 5 | 1 | 4.314 | 85381000 | nem |  | 4012195059080 | 4012196691111 | 1 | Beutel | 0.044 | 141 | 54 | 48 | 4012196691128 | 5 | Karton | 0.3 | 195 | 138 | 83 | 0 | 0 | 0 | 0 | 0 | 0 | 0
6270743 | LFS | 2390/8T | szerelvénydoboz | 1-férőhelyes, GEK-hez |  |  |  | világosszürke | 1743.5 | 1 | DB | 5 | 5 | 6.5 | 39269097 | nem |  | 4012196618972 | 4012196618989 | 5 | Schachtel | 0.413 | 366 | 81 | 63 | 4012196618996 | 100 | Karton | 8.705 | 375 | 335 | 330 | 0 | 0 | 0 | 0 | 0 | 0 | 0
6270778 | LFS | 2390/8T2 | szerelvénydoboz | 2-férőhelyes, GEK-hez |  |  |  | kőszürke | 3444.1 | 1 | DB | 5 | 5 | 10.5 | 39269097 | nem |  | 4012196792559 | 4012196792566 | 5 | Karton | 0.719 | 290 | 188 | 89 | 0 | 0 | 0 | 0 | 0 | 0 | 0 | 0 | 0 | 0 | 0 | 0 | 0 | 0
6270816 | LFS | GEK-OT80 | felső rész |  | 80x2000mm |  |  | hófehér | 2071.3 | 1 | M | 16 | 2 | 38 | 39259020 | nem |  | 4012196317110 | 4012197295608 | 2 | Meter | 0.761 | 2000 | 83 | 12 | 4012196317127 | 16 | Karton | 6.716 | 2012 | 104 | 58 | 0 | 0 | 0 | 0 | 0 | 0 | 0
6273910 | LFS | GK-AH70210RW | Külső sarokelem | állítható | 70x210mm |  |  | hófehér | 11877.8 | 1 | DB | 5 | 1 | 20.7 | 39259080 | nem |  | 4012195847144 | 4012195953272 | 1 | Beutel | 0.208 | 220 | 150 | 150 | 4012195953289 | 5 | Karton | 1.426 | 395 | 225 | 249 | 0 | 0 | 0 | 0 | 0 | 0 | 0
6273920 | LFS | GK-FH70210RW | Lapos sarokelem | fedélidom | 70x210mm |  |  | hófehér | 11877.8 | 1 | DB | 4 | 1 | 26.6 | 39259080 | nem |  | 4012195847298 | 4012195953517 | 1 | Beutel | 0.267 | 253 | 253 | 73 | 4012195953524 | 4 | Karton | 1.393 | 395 | 288 | 183 | 0 | 0 | 0 | 0 | 0 | 0 | 0
6273940 | LFS | GK-IH70210RW | Belső sarokelem | állítható | 70x210mm |  |  | hófehér | 11877.8 | 1 | DB | 4 | 1 | 16.8 | 39259080 | nem |  | 4012195847205 | 4012195953388 | 1 | Beutel | 0.169 | 220 | 155 | 155 | 4012195953395 | 4 | Karton | 1.062 | 395 | 225 | 249 | 0 | 0 | 0 | 0 | 0 | 0 | 0
6273942 | LFS | GK-IH70210LGR | Belső sarokelem | állítható | 70x210mm |  |  | világosszürke | 11877.8 | 1 | DB | 4 | 1 | 16.8 | 39259080 | nem |  | 4012195847250 | 4012195953449 | 1 | Beutel | 0.169 | 220 | 155 | 155 | 4012195953456 | 4 | Karton | 1.062 | 395 | 225 | 249 | 0 | 0 | 0 | 0 | 0 | 0 | 0
6274210 | LFS | GK-AH70110RW | Külső sarokidom | állítható | 70x110mm |  |  | hófehér | 8985.9 | 1 | DB | 5 | 1 | 15 | 39259080 | nem |  | 4012195846390 | 4012195951926 | 1 | Beutel | 0.151 | 150 | 150 | 120 | 4012195951933 | 5 | Karton | 1.093 | 395 | 228 | 188 | 0 | 0 | 0 | 0 | 0 | 0 | 0
6274211 | LFS | GK-AH70110CW | Külső sarokidom | állítható | 70x110mm |  |  | krémfehér | 8475.5 | 1 | DB | 5 | 1 | 15 | 39259080 | nem |  | 4012195846406 | 4012195951940 | 1 | Beutel | 0.151 | 150 | 150 | 120 | 4012195951957 | 5 | Karton | 1.093 | 395 | 228 | 188 | 0 | 0 | 0 | 0 | 0 | 0 | 0
6274212 | LFS | GK-AH70110LGR | Külső sarokidom | állítható | 70x110mm |  |  | világosszürke | 8475.5 | 1 | DB | 5 | 1 | 15 | 39259080 | nem |  | 4012195846413 | 4012195951964 | 1 | Beutel | 0.151 | 150 | 150 | 120 | 4012195951995 | 5 | Karton | 1.093 | 395 | 228 | 188 | 0 | 0 | 0 | 0 | 0 | 0 | 0
6274220 | LFS | GK-FH70110RW | Lapos sarokidom | fedélidom | 70x110mm |  |  | hófehér | 8475.5 | 1 | DB | 4 | 1 | 15.1 | 39259080 | nem |  | 4012195846574 | 4012195952176 | 1 | Beutel | 0.152 | 153 | 153 | 73 | 4012195952183 | 4 | Karton | 0.781 | 235 | 192 | 188 | 0 | 0 | 0 | 0 | 0 | 0 | 0
6274221 | LFS | GK-FH70110CW | Lapos sarokidom | fedélidom | 70x110mm |  |  | krémfehér | 8475.5 | 1 | DB | 4 | 1 | 15.1 | 39259080 | nem |  | 4012195846581 | 4012195952190 | 1 | Beutel | 0.152 | 153 | 153 | 73 | 4012195952206 | 4 | Karton | 0.781 | 235 | 192 | 188 | 0 | 0 | 0 | 0 | 0 | 0 | 0
6274222 | LFS | GK-FH70110LGR | Lapos sarokidom | fedélidom | 70x110mm |  |  | világosszürke | 8475.5 | 1 | DB | 4 | 1 | 15.1 | 39259080 | nem |  | 4012195846598 | 4012195952237 | 1 | Beutel | 0.152 | 153 | 153 | 73 | 4012195952244 | 4 | Karton | 0.781 | 235 | 192 | 188 | 0 | 0 | 0 | 0 | 0 | 0 | 0
6274240 | LFS | GK-IH70110RW | Belső sarokelem | állítható | 70x110mm |  |  | hófehér | 8985.9 | 1 | DB | 4 | 1 | 14.2 | 39259080 | nem |  | 4012195846475 | 4012195952060 | 1 | Beutel | 0.143 | 155 | 155 | 120 | 4012195952077 | 4 | Karton | 0.745 | 235 | 192 | 188 | 0 | 0 | 0 | 0 | 0 | 0 | 0
6274241 | LFS | GK-IH70110CW | Belső sarokelem | állítható | 70x110mm |  |  | krémfehér | 8475.5 | 1 | DB | 4 | 1 | 14.2 | 39259080 | nem |  | 4012195846482 | 4012195952084 | 1 | Beutel | 0.143 | 155 | 155 | 120 | 4012195952091 | 4 | Karton | 0.745 | 235 | 192 | 188 | 0 | 0 | 0 | 0 | 0 | 0 | 0
6274282 | LFS | GK-IH70110LGR | Belső sarokelem | állítható | 70x110mm |  |  | világosszürke | 8475.5 | 1 | DB | 4 | 1 | 14.2 | 39259080 | nem |  | 4012195846512 | 4012195952107 | 1 | Beutel | 0.143 | 155 | 155 | 120 | 4012195952114 | 4 | Karton | 0.745 | 235 | 192 | 188 | 0 | 0 | 0 | 0 | 0 | 0 | 0
6274300 | LFS | GK-70110RW | parapetcsatorna | fenékperforálással | 70x110x2000 |  |  | hófehér | 6166.6 | 1 | M | 8 | 2 | 132 | 39259020 | nem |  | 4012195655473 | 4012197295615 | 2 | Meter | 2.641 | 2000 | 110 | 70 | 4012195739586 | 8 | Karton | 11.686 | 2012 | 150 | 150 | 0 | 0 | 0 | 0 | 0 | 0 | 0
6274301 | LFS | GK-70110CW | parapetcsatorna | fenékperforálással | 70x110x2000 |  |  | krémfehér | 6166.6 | 1 | M | 8 | 2 | 132 | 39259020 | nem |  | 4012195656333 | 4012197295622 | 2 | Meter | 2.641 | 2000 | 110 | 70 | 4012195739593 | 8 | Karton | 11.686 | 2012 | 150 | 150 | 0 | 0 | 0 | 0 | 0 | 0 | 0
6274302 | LFS | GK-70110LGR | parapetcsatorna | fenékperforálással | 70x110x2000 |  |  | világosszürke | 6166.6 | 1 | M | 8 | 2 | 132 | 39259020 | nem |  | 4012195656340 | 4012197295639 | 2 | Meter | 2.641 | 2000 | 110 | 70 | 4012195739609 | 8 | Karton | 11.686 | 2012 | 150 | 150 | 0 | 0 | 0 | 0 | 0 | 0 | 0
6274310 | LFS | GK-A70110RW | külső sarokidom |  | 70x110mm |  |  | hófehér | 16927.9 | 1 | DB | 1 | 1 | 116 | 39259020 | nem |  | 4012195656401 | 4012195689119 | 1 | Beutel | 1.161 | 270 | 270 | 110 | 4012195746225 | 6 | Karton | 7.555 | 395 | 288 | 383 | 0 | 0 | 0 | 0 | 0 | 0 | 0
6274311 | LFS | GK-A70110CW | külső sarokidom |  | 70x110mm |  |  | krémfehér | 16927.9 | 1 | DB | 1 | 1 | 116 | 39259020 | nem |  | 4012195656432 | 4012195689133 | 1 | Beutel | 1.161 | 270 | 270 | 110 | 4012195746263 | 6 | Karton | 7.555 | 395 | 288 | 383 | 0 | 0 | 0 | 0 | 0 | 0 | 0
6274312 | LFS | GK-A70110LGR | külső sarokidom |  | 70x110mm |  |  | világosszürke | 16927.9 | 1 | DB | 1 | 1 | 116 | 39259020 | nem |  | 4012195656449 | 4012195689157 | 1 | Beutel | 1.161 | 270 | 270 | 110 | 4012195746270 | 6 | Karton | 7.555 | 395 | 288 | 383 | 0 | 0 | 0 | 0 | 0 | 0 | 0
6274320 | LFS | GK-F70110RW | lapos sarokidom |  | 70x110mm |  |  | hófehér | 16927.9 | 1 | DB | 1 | 1 | 78 | 39259020 | nem |  | 4012195655664 | 4012195689195 | 1 | Beutel | 0.781 | 300 | 300 | 70 | 4012195746607 | 6 | Karton | 5.315 | 595 | 388 | 249 | 0 | 0 | 0 | 0 | 0 | 0 | 0
6274321 | LFS | GK-F70110CW | lapos sarokidom |  | 70x110mm |  |  | krémfehér | 16927.9 | 1 | DB | 1 | 1 | 78 | 39259020 | nem |  | 4012195656463 | 4012195689218 | 1 | Beutel | 0.781 | 300 | 300 | 70 | 4012195746614 | 6 | Karton | 5.315 | 595 | 388 | 249 | 0 | 0 | 0 | 0 | 0 | 0 | 0
6274322 | LFS | GK-F70110LGR | lapos sarokidom |  | 70x110mm |  |  | világosszürke | 16927.9 | 1 | DB | 1 | 1 | 78 | 39259020 | nem |  | 4012195656494 | 4012195689232 | 1 | Beutel | 0.781 | 300 | 300 | 70 | 4012195746621 | 6 | Karton | 5.315 | 595 | 388 | 249 | 0 | 0 | 0 | 0 | 0 | 0 | 0
6274340 | LFS | GK-I70110RW | belső sarokidom |  | 70x110mm |  |  | hófehér | 16927.9 | 1 | DB | 1 | 1 | 50 | 39259020 | nem |  | 4012195656517 | 4012195689270 | 1 | Beutel | 0.501 | 200 | 200 | 110 | 4012195746560 | 6 | Karton | 3.48 | 395 | 288 | 249 | 0 | 0 | 0 | 0 | 0 | 0 | 0
6274341 | LFS | GK-I70110CW | belső sarokidom |  | 70x110mm |  |  | krémfehér | 16927.9 | 1 | DB | 1 | 1 | 50 | 39259020 | nem |  | 4012195656524 | 4012195689294 | 1 | Beutel | 0.501 | 200 | 200 | 110 | 4012195746577 | 6 | Karton | 3.48 | 395 | 288 | 249 | 0 | 0 | 0 | 0 | 0 | 0 | 0
6274342 | LFS | GK-I70110LGR | belső sarokidom |  | 70x110mm |  |  | világosszürke | 16927.9 | 1 | DB | 1 | 1 | 50 | 39259020 | nem |  | 4012195656555 | 4012195689317 | 1 | Beutel | 0.501 | 200 | 200 | 110 | 4012195746584 | 6 | Karton | 3.48 | 395 | 288 | 249 | 0 | 0 | 0 | 0 | 0 | 0 | 0
6274360 | LFS | GK-T70110RW | T-idom |  | 70x110mm |  |  | hófehér | 16927.9 | 1 | DB | 1 | 1 | 100 | 39259020 | nem |  | 4012195656579 | 4012195689355 | 1 | Beutel | 1.001 | 460 | 320 | 70 | 4012195689362 | 5 | Karton | 5.649 | 590 | 385 | 375 | 0 | 0 | 0 | 0 | 0 | 0 | 0
6274361 | LFS | GK-T70110CW | T-idom |  | 70x110mm |  |  | krémfehér | 16927.9 | 1 | DB | 1 | 1 | 100 | 39259020 | nem |  | 4012195656586 | 4012195689379 | 1 | Beutel | 1.001 | 460 | 320 | 70 | 4012195689386 | 5 | Karton | 5.649 | 590 | 385 | 375 | 0 | 0 | 0 | 0 | 0 | 0 | 0
6274362 | LFS | GK-T70110LGR | T-idom |  | 70x110mm |  |  | világosszürke | 16927.9 | 1 | DB | 1 | 1 | 100 | 39259020 | nem |  | 4012195656616 | 4012195689393 | 1 | Beutel | 1.001 | 460 | 320 | 70 | 4012195689409 | 5 | Karton | 5.649 | 590 | 385 | 375 | 0 | 0 | 0 | 0 | 0 | 0 | 0
6274370 | LFS | GK-E70110RW | véglezáróelem |  | 70x110mm |  |  | hófehér | 1744.6 | 1 | DB | 10 | 1 | 5.009 | 39259020 | nem |  | 4012195656630 | 4012195779513 | 1 | Beutel | 0.051 | 150 | 150 | 30 | 4012195779520 | 10 | Schachtel | 0.6 | 188 | 138 | 116 | 4012196635771 | 40 | Karton | 2.594 | 295 | 185 | 249
6274371 | LFS | GK-E70110CW | véglezáróelem |  | 70x110mm |  |  | krémfehér | 1744.6 | 1 | DB | 10 | 1 | 5.009 | 39259020 | nem |  | 4012195656647 | 4012195779551 | 1 | Beutel | 0.051 | 150 | 150 | 30 | 4012195779568 | 10 | Schachtel | 0.6 | 188 | 138 | 116 | 4012196635788 | 40 | Karton | 2.594 | 295 | 185 | 249
6274372 | LFS | GK-E70110LGR | véglezáróelem |  | 70x110mm |  |  | világosszürke | 1744.6 | 1 | DB | 10 | 1 | 5.009 | 39259020 | nem |  | 4012195656678 | 4012195779575 | 1 | Beutel | 0.051 | 150 | 150 | 30 | 4012195779582 | 10 | Schachtel | 0.6 | 188 | 138 | 116 | 4012196635795 | 40 | Karton | 2.594 | 295 | 185 | 249
6274374 | LFS | GK-E70110WA | véglezáróelem |  | 70x110mm |  |  | fehéralumínium | 6839.8 | 1 | DB | 1 | 1 | 4.9 | 39259020 | nem |  | 4012195842705 | 4012195844662 | 1 | Beutel | 0.05 | 115 | 73 | 29 | 4012195844679 | 10 | Schachtel | 0.577 | 218 | 123 | 87 | 4012195844686 | 60 | Karton | 3.8 | 395 | 228 | 188
6274410 | LFS | GK-AH70130RW | Külső sarokelem | állítható | 70x130mm |  |  | hófehér | 9599.7 | 1 | DB | 5 | 1 | 18.535 | 39259080 | nem |  | 4012195846666 | 4012195952312 | 1 | Beutel | 0.186 | 150 | 150 | 140 | 4012195952329 | 5 | Karton | 1.268 | 395 | 228 | 188 | 0 | 0 | 0 | 0 | 0 | 0 | 0
6274411 | LFS | GK-AH70130CW | Külső sarokelem | állítható | 70x130mm |  |  | krémfehér | 9056.3 | 1 | DB | 5 | 1 | 16.1 | 39259080 | nem |  | 4012195846673 | 4012195952350 | 1 | Beutel | 0.162 | 150 | 150 | 140 | 4012195952367 | 5 | Karton | 1.148 | 395 | 228 | 188 | 0 | 0 | 0 | 0 | 0 | 0 | 0
6274412 | LFS | GK-AH70130LGR | Külső sarokelem | állítható | 70x130mm |  |  | világosszürke | 9056.3 | 1 | DB | 5 | 1 | 16.1 | 39259080 | nem |  | 4012195846680 | 4012195952374 | 1 | Beutel | 0.162 | 150 | 150 | 140 | 4012195952381 | 5 | Karton | 1.148 | 395 | 228 | 188 | 0 | 0 | 0 | 0 | 0 | 0 | 0
6274413 | LFS | GK-AH70130SW | Külső sarok | állítható | 70x130 |  |  | fekete | 9599.7 | 1 | DB | 5 | 1 | 18.535 | 39259080 | nem |  | 4012197372873 | 4012197372903 | 1 | Beutel | 0.186 | 154 | 144 | 154 | 4012197372897 | 5 | Karton | 1.268 | 395 | 228 | 188 | 0 | 0 | 0 | 0 | 0 | 0 | 0
6274420 | LFS | GK-FH70130RW | Lapos sarokelem | fedélidom | 70x130mm |  |  | hófehér | 9056.3 | 1 | DB | 4 | 1 | 12.461 | 39259080 | nem |  | 4012195846819 | 4012195952657 | 1 | Beutel | 0.126 | 173 | 173 | 73 | 4012195952664 | 4 | Karton | 0.677 | 235 | 192 | 188 | 0 | 0 | 0 | 0 | 0 | 0 | 0
6274421 | LFS | GK-FH70130CW | Lapos sarokidom | fedélidom | 70x130mm |  |  | krémfehér | 9056.3 | 1 | DB | 4 | 1 | 17.1 | 39259080 | nem |  | 4012195846826 | 4012195952671 | 1 | Beutel | 0.172 | 173 | 173 | 73 | 4012195952688 | 4 | Karton | 0.861 | 235 | 192 | 188 | 0 | 0 | 0 | 0 | 0 | 0 | 0
6274422 | LFS | GK-FH70130LGR | Lapos sarokidom | fedélidom | 70x130mm |  |  | világosszürke | 9056.3 | 1 | DB | 4 | 1 | 17.1 | 39259080 | nem |  | 4012195846833 | 4012195952718 | 1 | Beutel | 0.172 | 173 | 173 | 73 | 4012195952725 | 4 | Karton | 0.861 | 235 | 192 | 188 | 0 | 0 | 0 | 0 | 0 | 0 | 0
6274423 | LFS | GK-FH70130SW | Lapos sarokidom | Fedélidom | 70x130 |  |  | fekete | 9056.3 | 1 | DB | 4 | 1 | 12.461 | 39259080 | nem |  | 4012197372798 | 4012197372811 | 1 | Beutel | 0.126 | 175 | 175 | 75 | 4012197372804 | 4 | Karton | 0.677 | 235 | 192 | 188 | 0 | 0 | 0 | 0 | 0 | 0 | 0
6274440 | LFS | GK-IH70130RW | Belső sarokelem | állítható | 70x130mm |  |  | hófehér | 9599.7 | 1 | DB | 4 | 1 | 14.9 | 39259080 | nem |  | 4012195846727 | 4012195952480 | 1 | Beutel | 0.15 | 155 | 155 | 140 | 4012195952497 | 4 | Karton | 0.938 | 395 | 228 | 188 | 0 | 0 | 0 | 0 | 0 | 0 | 0
6274441 | LFS | GK-IH70130CW | Belső sarokelem | állítható | 70x130mm |  |  | krémfehér | 9056.3 | 1 | DB | 4 | 1 | 14.9 | 39259080 | nem |  | 4012195846765 | 4012195952503 | 1 | Beutel | 0.15 | 155 | 155 | 140 | 4012195952541 | 4 | Karton | 0.938 | 395 | 228 | 188 | 0 | 0 | 0 | 0 | 0 | 0 | 0
6274442 | LFS | GK-IH70130LGR | Belső sarokelem | állítható | 70x130mm |  |  | világosszürke | 9056.3 | 1 | DB | 4 | 1 | 14.9 | 39259080 | nem |  | 4012195846772 | 4012195952558 | 1 | Beutel | 0.15 | 155 | 155 | 140 | 4012195952565 | 4 | Karton | 0.938 | 395 | 228 | 188 | 0 | 0 | 0 | 0 | 0 | 0 | 0
6274443 | LFS | GK-IH70130SW | Belső sarok | állítható | 70x130 |  |  | fekete | 9599.7 | 1 | DB | 4 | 1 | 14.9 | 39259080 | nem |  | 4012197372835 | 4012197372866 | 1 | Beutel | 0.15 | 158 | 145 | 158 | 4012197372859 | 4 | Karton | 0.938 | 395 | 228 | 188 | 0 | 0 | 0 | 0 | 0 | 0 | 0
6274490 | LFS | GK-OTGFRW | Oberteil | lapos sarokelem, matt |  |  |  | hófehér | 5127.1 | 1 | DB | 1 | 1 | 17 | 39259020 | nem |  | 4012195656692 | 4012196290550 | 1 | Beutel | 0.171 | 400 | 85 | 15 | 4012195767220 | 28 | Karton | 5.126 | 395 | 228 | 188 | 0 | 0 | 0 | 0 | 0 | 0 | 0
6274491 | LFS | GK-OTGFCW | Oberteil | lapos sarokelem, matt |  |  |  | krémfehér | 5127.1 | 1 | DB | 1 | 1 | 17 | 39259020 | nem |  | 4012195656708 | 4012196290567 | 1 | Beutel | 0.171 | 400 | 85 | 15 | 4012195767213 | 28 | Karton | 5.126 | 395 | 228 | 188 | 0 | 0 | 0 | 0 | 0 | 0 | 0
6274492 | LFS | GK-OTGFLGR | Oberteil | lapos sarokelem, matt |  |  |  | világosszürke | 5127.1 | 1 | DB | 1 | 1 | 17 | 39259020 | nem |  | 4012195656715 | 4012196290574 | 1 | Beutel | 0.171 | 400 | 85 | 15 | 4012195767268 | 28 | Karton | 5.126 | 395 | 228 | 188 | 0 | 0 | 0 | 0 | 0 | 0 | 0
6274500 | LFS | GK-70130RW | parapetcsatorna | fenékperforálással | 70x130x2000 |  |  | hófehér | 6685.8 | 1 | M | 8 | 2 | 152 | 39259020 | nem |  | 4012195656739 | 4012197295646 | 2 | Meter | 3.041 | 2000 | 130 | 70 | 4012195739630 | 8 | Karton | 13.268 | 2012 | 171 | 158 | 0 | 0 | 0 | 0 | 0 | 0 | 0
6274501 | LFS | GK-70130CW | parapetcsatorna | fenékperforálással | 70x130x2000 |  |  | krémfehér | 6685.8 | 1 | M | 8 | 2 | 152 | 39259020 | nem |  | 4012195656746 | 4012197295653 | 2 | Meter | 3.041 | 2000 | 130 | 70 | 4012195739647 | 8 | Karton | 13.268 | 2012 | 171 | 158 | 0 | 0 | 0 | 0 | 0 | 0 | 0
6274502 | LFS | GK-70130LGR | parapetcsatorna | fenékperforálással | 70x130x2000 |  |  | világosszürke | 6685.8 | 1 | M | 8 | 2 | 152 | 39259020 | nem |  | 4012195656753 | 4012197295660 | 2 | Meter | 3.041 | 2000 | 130 | 70 | 4012195739654 | 8 | Karton | 13.268 | 2012 | 171 | 158 | 0 | 0 | 0 | 0 | 0 | 0 | 0
6274504 | LFS | GK-70130SW | Szerelvénybeépítő csatorna | fenékperforálással | 2000x130x70 |  |  | fekete | 6685.8 | 1 | M | 8 | 2 | 151 | 39259020 | nem |  | 4012197372118 | 4012197372125 | 2 | Meter | 3.021 | 2000 | 130 | 70 | 4012197372132 | 8 | Karton | 13.188 | 2012 | 171 | 158 | 0 | 0 | 0 | 0 | 0 | 0 | 0
6274506 | LFS | GK-70130GR | parapetcsatorna | fenékperforálással | 70x130x2000 |  |  | kőszürke | 6685.8 | 1 | M | 8 | 8 | 152 | 39259020 | nem |  | 4012195656760 | 4012195739661 | 8 | Karton | 13.265 | 2012 | 171 | 158 | 0 | 0 | 0 | 0 | 0 | 0 | 0 | 0 | 0 | 0 | 0 | 0 | 0 | 0
6274510 | LFS | GK-A70130RW | külső sarokidom |  | 70x130mm |  |  | hófehér | 18023.5 | 1 | DB | 1 | 1 | 127 | 39259020 | nem |  | 4012195656791 | 4012195689591 | 1 | Beutel | 1.271 | 270 | 270 | 130 | 4012195746454 | 6 | Karton | 8.215 | 395 | 288 | 383 | 0 | 0 | 0 | 0 | 0 | 0 | 0
6274511 | LFS | GK-A70130CW | külső sarokidom |  | 70x130mm |  |  | krémfehér | 18023.5 | 1 | DB | 1 | 1 | 127 | 39259020 | nem |  | 4012195656807 | 4012195689614 | 1 | Beutel | 1.271 | 270 | 270 | 130 | 4012195746461 | 6 | Karton | 8.215 | 395 | 288 | 383 | 0 | 0 | 0 | 0 | 0 | 0 | 0
6274512 | LFS | GK-A70130LGR | külső sarokidom |  | 70x130mm |  |  | világosszürke | 18023.5 | 1 | DB | 1 | 1 | 127 | 39259020 | nem |  | 4012195656814 | 4012195689638 | 1 | Beutel | 1.271 | 270 | 270 | 130 | 4012195746508 | 6 | Karton | 8.215 | 395 | 288 | 383 | 0 | 0 | 0 | 0 | 0 | 0 | 0
6274520 | LFS | GK-F70130RW | lapos sarokelem |  | 70x130mm |  |  | hófehér | 18023.5 | 1 | DB | 1 | 1 | 83 | 39259020 | nem |  | 4012195656838 | 4012195689676 | 1 | Beutel | 0.831 | 300 | 300 | 70 | 4012195746393 | 6 | Karton | 5.615 | 595 | 388 | 249 | 0 | 0 | 0 | 0 | 0 | 0 | 0
6274521 | LFS | GK-F70130CW | lapos sarokelem |  | 70x130mm |  |  | krémfehér | 18023.5 | 1 | DB | 1 | 1 | 83 | 39259020 | nem |  | 4012195656845 | 4012195689690 | 1 | Beutel | 0.831 | 300 | 300 | 70 | 4012195746409 | 6 | Karton | 5.615 | 595 | 388 | 249 | 0 | 0 | 0 | 0 | 0 | 0 | 0
6274522 | LFS | GK-F70130LGR | lapos sarokelem |  | 70x130mm |  |  | világosszürke | 18023.5 | 1 | DB | 1 | 1 | 83 | 39259020 | nem |  | 4012195656852 | 4012195689713 | 1 | Beutel | 0.831 | 300 | 300 | 70 | 4012195746430 | 6 | Karton | 5.615 | 595 | 388 | 249 | 0 | 0 | 0 | 0 | 0 | 0 | 0
6274540 | LFS | GK-I70130RW | belső sarokelem |  | 70x130mm |  |  | hófehér | 18023.5 | 1 | DB | 1 | 1 | 55 | 39259020 | nem |  | 4012195656876 | 4012195689751 | 1 | Beutel | 0.551 | 200 | 200 | 130 | 4012195746331 | 6 | Karton | 3.78 | 395 | 288 | 249 | 0 | 0 | 0 | 0 | 0 | 0 | 0
6274541 | LFS | GK-I70130CW | belső sarokelem |  | 70x130mm |  |  | krémfehér | 18023.5 | 1 | DB | 1 | 1 | 55 | 39259020 | nem |  | 4012195656883 | 4012195689775 | 1 | Beutel | 0.551 | 200 | 200 | 130 | 4012195746348 | 6 | Karton | 3.78 | 395 | 288 | 249 | 0 | 0 | 0 | 0 | 0 | 0 | 0
6274542 | LFS | GK-I70130LGR | belső sarokelem |  | 70x130mm |  |  | világosszürke | 18023.5 | 1 | DB | 1 | 1 | 55 | 39259020 | nem |  | 4012195656890 | 4012195689799 | 1 | Beutel | 0.551 | 200 | 200 | 130 | 4012195746379 | 6 | Karton | 3.78 | 395 | 288 | 249 | 0 | 0 | 0 | 0 | 0 | 0 | 0
6274546 | LFS | GK-I70130GR | belső sarokelem |  | 70x130mm |  |  | kőszürke | 18023.5 | 1 | DB | 1 | 1 | 55 | 39259020 | nem |  | 4012195656906 | 4012195689812 | 1 | Beutel | 0.551 | 200 | 200 | 130 | 4012195746386 | 6 | Karton | 3.78 | 395 | 288 | 249 | 0 | 0 | 0 | 0 | 0 | 0 | 0
6274560 | LFS | GK-T70130RW | T-idom |  | 70x130mm |  |  | hófehér | 18023.5 | 1 | DB | 1 | 1 | 108 | 39259020 | nem |  | 4012195656913 | 4012195689836 | 1 | Beutel | 1.081 | 460 | 320 | 70 | 4012195689843 | 5 | Karton | 6.049 | 590 | 385 | 375 | 0 | 0 | 0 | 0 | 0 | 0 | 0
6274561 | LFS | GK-T70130CW | T-idom |  | 70x130mm |  |  | krémfehér | 18023.5 | 1 | DB | 1 | 1 | 108 | 39259020 | nem |  | 4012195656920 | 4012195689850 | 1 | Beutel | 1.081 | 460 | 320 | 70 | 4012195689867 | 5 | Karton | 6.049 | 590 | 385 | 375 | 0 | 0 | 0 | 0 | 0 | 0 | 0
6274562 | LFS | GK-T70130LGR | T-idom |  | 70x130mm |  |  | világosszürke | 18023.5 | 1 | DB | 1 | 1 | 108 | 39259020 | nem |  | 4012195656937 | 4012195689874 | 1 | Beutel | 1.081 | 460 | 320 | 70 | 4012195689881 | 5 | Karton | 6.049 | 590 | 385 | 375 | 0 | 0 | 0 | 0 | 0 | 0 | 0
6274570 | LFS | GK-E70130RW | véglezáróelem |  | 70x130mm |  |  | hófehér | 2019.6 | 1 | DB | 10 | 1 | 5.574 | 39259020 | nem |  | 4012195656951 | 4012195779322 | 1 | Beutel | 0.057 | 150 | 150 | 30 | 4012195779339 | 10 | Schachtel | 0.66 | 188 | 138 | 116 | 4012195779346 | 40 | Karton | 2.834 | 295 | 185 | 249
6274571 | LFS | GK-E70130CW | véglezáróelem |  | 70x130mm |  |  | krémfehér | 2019.6 | 1 | DB | 10 | 1 | 5.621 | 39259020 | nem |  | 4012195656968 | 4012195779384 | 1 | Beutel | 0.057 | 150 | 150 | 30 | 4012195779391 | 10 | Schachtel | 0.66 | 188 | 138 | 116 | 4012195779407 | 40 | Karton | 2.834 | 295 | 185 | 249
6274572 | LFS | GK-E70130LGR | véglezáróelem |  | 70x130mm |  |  | világosszürke | 2019.6 | 1 | DB | 10 | 1 | 5.621 | 39259020 | nem |  | 4012195656975 | 4012195779438 | 1 | Beutel | 0.057 | 150 | 150 | 30 | 4012195779445 | 10 | Schachtel | 0.66 | 188 | 138 | 116 | 4012195779452 | 40 | Karton | 2.834 | 295 | 185 | 249
6274573 | LFS | GK-E70130SW | Véglezáró elem |  | 70x130 |  |  | fekete | 2019.6 | 1 | DB | 10 | 1 | 5.574 | 39259080 | nem |  | 4012197372910 | 4012197372927 | 1 | Beutel | 0.057 | 140 | 78 | 34 | 4012197372934 | 10 | Schachtel | 0.66 | 188 | 138 | 116 | 4012197372941 | 40 | Karton | 2.834 | 295 | 185 | 249
6274574 | LFS | GK-E70130WA | véglezáróelem |  | 70x130mm |  |  | fehéralumínium | 7619.7 | 1 | DB | 10 | 1 | 5.4 | 39259020 | nem |  | 4012195842712 | 4012195844723 | 1 | Beutel | 0.055 | 135 | 73 | 29 | 4012195844730 | 10 | Schachtel | 0.64 | 188 | 138 | 116 | 4012195844747 | 40 | Karton | 2.754 | 295 | 185 | 249
6274576 | LFS | GK-E70130GR | véglezáróelem |  | 70x130mm |  |  | kőszürke | 2019.6 | 1 | DB | 10 | 1 | 5.621 | 39259020 | nem |  | 4012195656982 | 4012195779469 | 1 | Beutel | 0.057 | 150 | 150 | 30 | 4012195779490 | 10 | Schachtel | 0.66 | 188 | 138 | 116 | 4012195779506 | 40 | Karton | 2.834 | 295 | 185 | 249
6274590 | LFS | GK-OTKFRW | Oberteil | lapos sarokelem, bordázott |  |  |  | hófehér | 5616.6 | 1 | DB | 1 | 1 | 20 | 39259020 | nem |  | 4012195656999 | 4012196290628 | 1 | Beutel | 0.201 | 400 | 85 | 15 | 4012195866886 | 28 | Karton | 5.966 | 395 | 228 | 188 | 0 | 0 | 0 | 0 | 0 | 0 | 0
6274610 | LFS | GK-AH70170RW | Külső sarokelem | állítható | 70x170mm |  |  | hófehér | 9862.6 | 1 | DB | 5 | 1 | 20.49 | 39259080 | nem |  | 4012195846901 | 4012195952800 | 1 | Beutel | 0.206 | 180 | 150 | 150 | 4012195952848 | 5 | Karton | 1.355 | 395 | 288 | 183 | 0 | 0 | 0 | 0 | 0 | 0 | 0
6274611 | LFS | GK-AH70170CW | Külső sarokelem | állítható | 70x170mm |  |  | krémfehér | 9862.6 | 1 | DB | 5 | 1 | 20.49 | 39259080 | nem |  | 4012195846918 | 4012195952855 | 1 | Beutel | 0.206 | 180 | 150 | 150 | 4012195952862 | 5 | Karton | 1.355 | 395 | 288 | 183 | 0 | 0 | 0 | 0 | 0 | 0 | 0
6274612 | LFS | GK-AH70170LGR | Külső sarokelem | állítható | 70x170mm |  |  | világosszürke | 9862.6 | 1 | DB | 5 | 1 | 20.49 | 39259080 | nem |  | 4012195846925 | 4012195952909 | 1 | Beutel | 0.206 | 180 | 150 | 150 | 4012195952916 | 5 | Karton | 1.355 | 395 | 288 | 183 | 0 | 0 | 0 | 0 | 0 | 0 | 0
6274620 | LFS | GK-FH70170RW | Lapos sarokelem | fedélidom | 70x170mm |  |  | hófehér | 9862.6 | 1 | DB | 4 | 1 | 26.15 | 39259080 | nem |  | 4012195847052 | 4012195953128 | 1 | Beutel | 0.263 | 213 | 213 | 73 | 4012195953135 | 4 | Karton | 1.246 | 295 | 185 | 249 | 0 | 0 | 0 | 0 | 0 | 0 | 0
6274621 | LFS | GK-FH70170CW | Lapos sarokelem | fedélidom | 70x170mm |  |  | krémfehér | 9862.6 | 1 | DB | 4 | 1 | 26.15 | 39259080 | nem |  | 4012195847069 | 4012195953142 | 1 | Beutel | 0.263 | 213 | 213 | 73 | 4012195953159 | 4 | Karton | 1.246 | 295 | 185 | 249 | 0 | 0 | 0 | 0 | 0 | 0 | 0
6274622 | LFS | GK-FH70170LGR | Lapos sarokelem | fedélidom | 70x170mm |  |  | világosszürke | 9862.6 | 1 | DB | 4 | 1 | 26.15 | 39259080 | nem |  | 4012195847076 | 4012195953166 | 1 | Beutel | 0.263 | 213 | 213 | 73 | 4012195953197 | 4 | Karton | 1.246 | 295 | 185 | 249 | 0 | 0 | 0 | 0 | 0 | 0 | 0
6274640 | LFS | GK-IH70170RW | Belső sarokelem | állítható | 70x170mm |  |  | hófehér | 10453.3 | 1 | DB | 4 | 1 | 16.3 | 39259080 | nem |  | 4012195846963 | 4012195953005 | 1 | Beutel | 0.164 | 184 | 155 | 155 | 4012195953012 | 4 | Karton | 0.994 | 395 | 228 | 188 | 0 | 0 | 0 | 0 | 0 | 0 | 0
6274641 | LFS | GK-IH70170CW | Belső sarokelem | állítható | 70x170mm |  |  | krémfehér | 9862.6 | 1 | DB | 4 | 1 | 16.3 | 39259080 | nem |  | 4012195847007 | 4012195953029 | 1 | Beutel | 0.164 | 184 | 155 | 155 | 4012195953036 | 4 | Karton | 0.994 | 395 | 228 | 188 | 0 | 0 | 0 | 0 | 0 | 0 | 0
6274642 | LFS | GK-IH70170LGR | Belső sarokelem | állítható | 70x170mm |  |  | világosszürke | 9862.6 | 1 | DB | 4 | 1 | 16.3 | 39259080 | nem |  | 4012195847014 | 4012195953043 | 1 | Beutel | 0.164 | 184 | 155 | 155 | 4012195953050 | 4 | Karton | 0.994 | 395 | 228 | 188 | 0 | 0 | 0 | 0 | 0 | 0 | 0
6274650 | LFS | GK-KUP | összekötő csatlakozó | GK csatornához | 64x90mm |  |  | világosszürke | 712.8 | 1 | VPE | 1 | 1 | 2.14 | 39259020 | nem |  | 4012195657033 | 4012195748434 | 1 | Beutel | 0.022 | 135 | 80 | 5 | 4012195748441 | 50 | Karton | 1.293 | 290 | 188 | 89 | 0 | 0 | 0 | 0 | 0 | 0 | 0
6274700 | LFS | GK-70170RW | parapetcsatorna | fenékperforálással | 70x170x2000 |  |  | hófehér | 7254.5 | 1 | M | 8 | 2 | 180 | 39259020 | nem |  | 4012195657040 | 4012197295677 | 2 | Meter | 3.601 | 2000 | 170 | 70 | 4012195739678 | 8 | Karton | 16.259 | 2012 | 185 | 286 | 0 | 0 | 0 | 0 | 0 | 0 | 0
6274701 | LFS | GK-70170CW | parapetcsatorna | fenékperforálással | 70x170x2000 |  |  | krémfehér | 7254.5 | 1 | M | 8 | 2 | 180 | 39259020 | nem |  | 4012195657057 | 4012197295684 | 2 | Meter | 3.601 | 2000 | 170 | 70 | 4012195739685 | 8 | Karton | 16.259 | 2012 | 185 | 286 | 0 | 0 | 0 | 0 | 0 | 0 | 0
6274702 | LFS | GK-70170LGR | parapetcsatorna | fenékperforálással | 70x170x2000 |  |  | világosszürke | 7254.5 | 1 | M | 8 | 2 | 180 | 39259020 | nem |  | 4012195657064 | 4012197295721 | 2 | Meter | 3.601 | 2000 | 170 | 70 | 4012195739692 | 8 | Karton | 16.259 | 2012 | 185 | 286 | 0 | 0 | 0 | 0 | 0 | 0 | 0
6274710 | LFS | GK-A70170RW | külső sarok |  | 70x170mm |  |  | hófehér | 19959.5 | 1 | DB | 1 | 1 | 149 | 39259020 | nem |  | 4012195657101 | 4012195690078 | 1 | Beutel | 1.491 | 270 | 270 | 170 | 4012195690085 | 4 | Karton | 6.553 | 395 | 288 | 383 | 0 | 0 | 0 | 0 | 0 | 0 | 0
6274711 | LFS | GK-A70170CW | külső sarok |  | 70x170mm |  |  | krémfehér | 18829.8 | 1 | DB | 1 | 1 | 149 | 39259020 | nem |  | 4012195657118 | 4012195690092 | 1 | Beutel | 1.491 | 270 | 270 | 170 | 4012195690108 | 4 | Karton | 6.553 | 395 | 288 | 383 | 0 | 0 | 0 | 0 | 0 | 0 | 0
6274712 | LFS | GK-A70170LGR | külső sarok |  | 70x170mm |  |  | világosszürke | 18829.8 | 1 | DB | 1 | 1 | 149 | 39259020 | nem |  | 4012195657125 | 4012195690115 | 1 | Beutel | 1.491 | 270 | 270 | 170 | 4012195690122 | 4 | Karton | 6.553 | 395 | 288 | 383 | 0 | 0 | 0 | 0 | 0 | 0 | 0
6274720 | LFS | GK-F70170RW | lapos sarokelem |  | 70x170mm |  |  | hófehér | 18829.8 | 1 | DB | 1 | 1 | 91 | 39259020 | nem |  | 4012195657149 | 4012195690153 | 1 | Beutel | 0.911 | 300 | 300 | 70 | 4012195746645 | 6 | Karton | 6.095 | 595 | 388 | 249 | 0 | 0 | 0 | 0 | 0 | 0 | 0
6274721 | LFS | GK-F70170CW | lapos sarokelem |  | 70x170mm |  |  | krémfehér | 18829.8 | 1 | DB | 1 | 1 | 91 | 39259020 | nem |  | 4012195657156 | 4012195690177 | 1 | Beutel | 0.911 | 300 | 300 | 70 | 4012195746652 | 6 | Karton | 6.095 | 595 | 388 | 249 | 0 | 0 | 0 | 0 | 0 | 0 | 0
6274722 | LFS | GK-F70170LGR | lapos sarokelem |  | 70x170mm |  |  | világosszürke | 18829.8 | 1 | DB | 1 | 1 | 91 | 39259020 | nem |  | 4012195657163 | 4012195690191 | 1 | Beutel | 0.911 | 300 | 300 | 70 | 4012195746669 | 6 | Karton | 6.095 | 595 | 388 | 249 | 0 | 0 | 0 | 0 | 0 | 0 | 0
6274740 | LFS | GK-I70170RW | belső sarokelem |  | 70x170mm |  |  | hófehér | 18829.8 | 1 | DB | 1 | 1 | 60 | 39259020 | nem |  | 4012195657187 | 4012195690238 | 1 | Beutel | 0.601 | 200 | 200 | 170 | 4012195690245 | 4 | Karton | 2.878 | 395 | 288 | 249 | 0 | 0 | 0 | 0 | 0 | 0 | 0
6274741 | LFS | GK-I70170CW | belső sarokelem |  | 70x170mm |  |  | krémfehér | 18829.8 | 1 | DB | 1 | 1 | 60 | 39259020 | nem |  | 4012195657194 | 4012195690252 | 1 | Beutel | 0.601 | 200 | 200 | 170 | 4012195690269 | 4 | Karton | 2.878 | 395 | 288 | 249 | 0 | 0 | 0 | 0 | 0 | 0 | 0
6274742 | LFS | GK-I70170LGR | belső sarokelem |  | 70x170mm |  |  | világosszürke | 18829.8 | 1 | DB | 1 | 1 | 60 | 39259020 | nem |  | 4012195657200 | 4012195690276 | 1 | Beutel | 0.601 | 200 | 200 | 170 | 4012195690283 | 4 | Karton | 2.878 | 395 | 288 | 249 | 0 | 0 | 0 | 0 | 0 | 0 | 0
6274760 | LFS | GK-T70170RW | T-idom |  | 70x170mm |  |  | hófehér | 18829.8 | 1 | DB | 1 | 1 | 120 | 39259020 | nem |  | 4012195657224 | 4012195690313 | 1 | Beutel | 1.201 | 460 | 320 | 70 | 4012195690320 | 5 | Karton | 6.649 | 590 | 385 | 375 | 0 | 0 | 0 | 0 | 0 | 0 | 0
6274761 | LFS | GK-T70170CW | T-idom |  | 70x170mm |  |  | krémfehér | 18829.8 | 1 | DB | 1 | 1 | 120 | 39259020 | nem |  | 4012195657231 | 4012195690337 | 1 | Beutel | 1.201 | 460 | 320 | 70 | 4012195690344 | 5 | Karton | 6.649 | 590 | 385 | 375 | 0 | 0 | 0 | 0 | 0 | 0 | 0
6274762 | LFS | GK-T70170LGR | T-idom |  | 70x170mm |  |  | világosszürke | 18829.8 | 1 | DB | 1 | 1 | 120 | 39259020 | nem |  | 4012195657248 | 4012195690351 | 1 | Beutel | 1.201 | 460 | 320 | 70 | 4012195690368 | 5 | Karton | 6.649 | 590 | 385 | 375 | 0 | 0 | 0 | 0 | 0 | 0 | 0
6274770 | LFS | GK-E70170RW | véglezáróelem |  | 70x170mm |  |  | hófehér | 2317.7 | 1 | DB | 10 | 1 | 6.84 | 39259020 | nem |  | 4012195657262 | 4012195779148 | 1 | Beutel | 0.069 | 150 | 150 | 30 | 4012195779155 | 10 | Schachtel | 0.812 | 187 | 187 | 116 | 4012195779162 | 40 | Karton | 3.634 | 395 | 225 | 249
6274771 | LFS | GK-E70170CW | véglezáróelem |  | 70x170mm |  |  | krémfehér | 2456.3 | 1 | DB | 10 | 1 | 6.84 | 39259020 | nem |  | 4012195657279 | 4012195779193 | 1 | Beutel | 0.069 | 150 | 150 | 30 | 4012195779209 | 10 | Schachtel | 0.812 | 187 | 187 | 116 | 4012195779216 | 40 | Karton | 3.634 | 395 | 225 | 249
6274772 | LFS | GK-E70170LGR | véglezáróelem |  | 70x170mm |  |  | világosszürke | 2456.3 | 1 | DB | 10 | 1 | 6.84 | 39259020 | nem |  | 4012195657286 | 4012195779223 | 1 | Beutel | 0.069 | 150 | 150 | 30 | 4012195779254 | 10 | Schachtel | 0.812 | 187 | 187 | 116 | 4012195779261 | 40 | Karton | 3.634 | 395 | 225 | 249
6274774 | LFS | GK-E70170WA | véglezáróelem |  | 70x170mm |  |  | fehéralumínium | 8803.3 | 1 | DB | 1 | 1 | 4.9 | 39259020 | nem |  | 4012195842729 | 4012195844785 | 1 | Beutel | 0.05 | 175 | 73 | 29 | 4012195844792 | 10 | Karton | 0.693 | 290 | 188 | 89 | 0 | 0 | 0 | 0 | 0 | 0 | 0
6274780 | LFS | GK-E70210RW | véglezáróelem |  | 70x210mm |  |  | hófehér | 3337.4 | 1 | DB | 5 | 1 | 8.5 | 39259020 | nem |  | 4012195779872 | 4012195845645 | 1 | Beutel | 0.086 | 215 | 80 | 40 | 4012195845683 | 5 | Schachtel | 0.507 | 218 | 123 | 87 | 4012195845690 | 30 | Karton | 3.38 | 395 | 228 | 188
6274790 | LFS | GK-OTGARW | Oberteil | külső könyök, matt |  |  |  | hófehér | 6298.6 | 1 | DB | 2 | 1 | 9.5 | 39259020 | nem |  | 4012195657309 | 4012197295738 | 1 | Stück | 0.096 | 200 | 77 | 200 | 4012195690474 | 2 | Beutel | 0.192 | 215 | 215 | 80 | 4012195690481 | 24 | Karton | 2.629 | 395 | 288 | 183
6274791 | LFS | GK-OTGACW | Oberteil | külső könyök, matt |  |  |  | krémfehér | 6298.6 | 1 | DB | 2 | 1 | 9.5 | 39259020 | nem |  | 4012195657347 | 4012197295745 | 1 | Stück | 0.096 | 200 | 77 | 200 | 4012195690498 | 2 | Beutel | 0.192 | 215 | 215 | 80 | 4012195690504 | 24 | Karton | 2.629 | 395 | 288 | 183
6274792 | LFS | GK-OTGALGR | Oberteil | külső könyök, matt |  |  |  | világosszürke | 6298.6 | 1 | DB | 2 | 1 | 9.5 | 39259020 | nem |  | 4012195657354 | 4012197295783 | 1 | Stück | 0.096 | 200 | 77 | 200 | 4012195690511 | 2 | Beutel | 0.192 | 215 | 215 | 80 | 4012195690528 | 24 | Karton | 2.629 | 395 | 288 | 183
6274810 | LFS | G-KWAO70110RW | fali takarókeret | nyitott | 104x178x25 |  |  | hófehér | 2874 | 1 | DB | 20 | 1 | 6.3 | 39259020 | nem |  | 4012195657408 | 4012195785774 | 1 | Beutel | 0.064 | 27 | 183 | 104 | 4012195785781 | 20 | Karton | 1.471 | 295 | 185 | 188 | 0 | 0 | 0 | 0 | 0 | 0 | 0
6274820 | LFS | G-KWAO70130RW | fali takarókeret | nyitott | 104x198x25 |  |  | hófehér | 3023 | 1 | DB | 20 | 1 | 6.5 | 39259020 | nem |  | 4012195657477 | 4012195746829 | 1 | Beutel | 0.066 | 26 | 203 | 104 | 4012195746850 | 20 | Karton | 1.658 | 395 | 228 | 188 | 0 | 0 | 0 | 0 | 0 | 0 | 0
6274830 | LFS | G-KWAO70170RW | fali takarókeret | nyitott | 104x238x25 |  |  | hófehér | 3183 | 1 | DB | 20 | 1 | 7.1 | 39259020 | nem |  | 4012195657545 | 4012195759409 | 1 | Beutel | 0.072 | 26 | 243 | 104 | 4012195759416 | 20 | Karton | 1.778 | 395 | 228 | 188 | 0 | 0 | 0 | 0 | 0 | 0 | 0
6274840 | LFS | G-KWAO70210RW | fali takarókeret | nyitott | 104x278x25 |  |  | hófehér | 3332 | 1 | DB | 20 | 1 | 7.5 | 39259080 | nem |  | 4012195657644 | 4012195784418 | 1 | Beutel | 0.076 | 26 | 283 | 104 | 4012195784425 | 20 | Karton | 1.906 | 395 | 225 | 249 | 0 | 0 | 0 | 0 | 0 | 0 | 0
6274870 | LFS | G-KWAG70170RW | fali takarókeret | zárt | 138x238x25 |  |  | hófehér | 4316 | 1 | DB | 20 | 1 | 10.4 | 39259080 | nem |  | 4012195657880 | 4012195747215 | 1 | Beutel | 0.105 | 238 | 138 | 25 | 4012195747222 | 20 | Karton | 2.574 | 395 | 288 | 249 | 0 | 0 | 0 | 0 | 0 | 0 | 0
6274880 | LFS | G-KWAG70210RW | fali takarókeret | zárt | 138x278x25 |  |  | hófehér | 4569 | 1 | DB | 20 | 1 | 11.4 | 39259080 | nem |  | 4012195657958 | 4012195763956 | 1 | Beutel | 0.115 | 278 | 138 | 25 | 4012195763963 | 20 | Karton | 2.774 | 395 | 288 | 249 | 0 | 0 | 0 | 0 | 0 | 0 | 0
6274900 | LFS | GK-TW70 | válaszfal | GK csatornához | 70x2000mm |  |  | világosszürke | 958.1 | 1 | M | 40 | 2 | 17.4 | 39259080 | nem |  | 4012195658122 | 4012197295790 | 2 | Meter | 0.349 | 2000 | 50 | 12 | 4012195739807 | 40 | Karton | 7.554 | 2012 | 111 | 62 | 0 | 0 | 0 | 0 | 0 | 0 | 0
6274910 | LFS | G-KWAO90110RW | fali takarókeret | nyitott | 124x178x25 |  |  | hófehér | 3046 | 1 | DB | 20 | 1 | 7.1 | 39259080 | nem |  | 4012195658139 | 4012195747338 | 1 | Beutel | 0.072 | 178 | 124 | 25 | 4012195747345 | 20 | Karton | 1.631 | 295 | 185 | 188 | 0 | 0 | 0 | 0 | 0 | 0 | 0
6274920 | LFS | G-KWAO90130RW | fali takarókeret | nyitott | 124x198x25 |  |  | hófehér | 3206 | 1 | DB | 20 | 1 | 7.3 | 39259080 | nem |  | 4012195658207 | 4012195785880 | 1 | Beutel | 0.074 | 198 | 124 | 25 | 4012195785927 | 20 | Karton | 1.818 | 395 | 228 | 188 | 0 | 0 | 0 | 0 | 0 | 0 | 0
6274930 | LFS | G-KWAO90170RW | fali takarókeret | nyitott | 124x238x25 |  |  | hófehér | 3355 | 1 | DB | 20 | 1 | 7.5 | 39259080 | nem |  | 4012195658306 | 4012195784548 | 1 | Beutel | 0.076 | 238 | 124 | 25 | 4012195784555 | 20 | Karton | 1.845 | 395 | 288 | 183 | 0 | 0 | 0 | 0 | 0 | 0 | 0
6274940 | LFS | G-KWAO90210RW | fali takarókeret | nyitott | 124x278x25 |  |  | hófehér | 3549 | 1 | DB | 20 | 1 | 7.8 | 39259080 | nem |  | 4012195658375 | 4012195754015 | 1 | Beutel | 0.079 | 278 | 124 | 25 | 4012195754022 | 20 | Karton | 1.905 | 395 | 288 | 183 | 0 | 0 | 0 | 0 | 0 | 0 | 0
6276900 | LFS | GA-S90130RW | parapetcsatorna | szimmetrikus | 90x130x2000 |  |  | hófehér | 32624.48 | 1 | M | 8 | 2 | 241.3 | 76109090 | nem |  | 4012195897071 | 4012197295806 | 2 | Meter | 4.827 | 2000 | 130 | 90 | 4012195914013 | 8 | Karton | 21.25 | 2010 | 255 | 215 | 0 | 0 | 0 | 0 | 0 | 0 | 0
6276903 | LFS | GA-S90130EL | parapetcsatorna | szimmetrikus | 90x130x2000 | EL | eloxált | alumínium | 32624.48 | 1 | M | 8 | 2 | 241.3 | 76109090 | nem |  | 4012195897064 | 4012197295844 | 2 | Meter | 4.827 | 2000 | 130 | 90 | 4012195914020 | 8 | Karton | 21.25 | 2010 | 255 | 215 | 0 | 0 | 0 | 0 | 0 | 0 | 0
6276910 | LFS | GA-SA90130RW | külső sarok | szimmetrikus | 90x130x300 |  |  | hófehér | 54912.48 | 1 | DB | 1 | 1 | 199.6 | 76109090 | nem |  | 4012195897095 | 4012195914099 | 1 | Beutel | 1.997 | 395 | 395 | 135 | 4012196140343 | 2 | Karton | 4.769 | 525 | 220 | 472 | 0 | 0 | 0 | 0 | 0 | 0 | 0
6276913 | LFS | GA-SA90130EL | külső sarok | szimmetrikus | 90x130x300 | EL | eloxált | alumínium | 54912.48 | 1 | DB | 1 | 1 | 199.6 | 76109090 | nem |  | 4012195897088 | 4012195914105 | 1 | Beutel | 1.997 | 395 | 395 | 135 | 4012196140374 | 2 | Karton | 4.769 | 525 | 220 | 472 | 0 | 0 | 0 | 0 | 0 | 0 | 0
6276920 | LFS | GA-SF90130RW | Lapos sarokelem | szimmetrikus | 90x130x300 |  |  | hófehér | 54912.48 | 1 | DB | 1 | 1 | 140.5 | 76109090 | nem |  | 4012195897118 | 4012195914112 | 1 | Beutel | 1.406 | 305 | 305 | 95 | 4012196140381 | 3 | Karton | 4.807 | 395 | 288 | 383 | 0 | 0 | 0 | 0 | 0 | 0 | 0
6276923 | LFS | GA-SF90130EL | Lapos sarokelem | szimmetrikus | 90x130x300 | EL | eloxált | alumínium | 54912.48 | 1 | DB | 1 | 1 | 140.5 | 76109090 | nem |  | 4012195897101 | 4012195914129 | 1 | Beutel | 1.406 | 305 | 305 | 95 | 4012196140398 | 3 | Karton | 4.807 | 395 | 288 | 383 | 0 | 0 | 0 | 0 | 0 | 0 | 0
6276940 | LFS | GA-SI90130RW | Belső sarokelem | szimmetrikus | 90x130x300 |  |  | hófehér | 54912.48 | 1 | DB | 1 | 1 | 163.8 | 76109090 | nem |  | 4012195897156 | 4012195914068 | 1 | Beutel | 1.639 | 305 | 135 | 305 | 4012196140404 | 4 | Karton | 7.145 | 395 | 288 | 383 | 0 | 0 | 0 | 0 | 0 | 0 | 0
6276943 | LFS | GA-SI90130EL | Belső sarokelem | szimmetrikus | 90x130x300 | EL | eloxált | alumínium | 54912.48 | 1 | DB | 1 | 1 | 163.8 | 76109090 | nem |  | 4012195897125 | 4012195914051 | 1 | Beutel | 1.639 | 305 | 135 | 305 | 4012196140442 | 4 | Karton | 7.145 | 395 | 288 | 383 | 0 | 0 | 0 | 0 | 0 | 0 | 0
6276960 | LFS | GA-ST90130RW | T-leágazás | szimmetrikus | 90x130x500 |  |  | hófehér | 44229.92 | 1 | DB | 1 | 1 | 116.4 | 76109090 | nem |  | 4012195897170 | 4012195914136 | 1 | Beutel | 1.165 | 505 | 135 | 95 | 4012196140459 | 8 | Karton | 9.949 | 595 | 388 | 249 | 0 | 0 | 0 | 0 | 0 | 0 | 0
6276963 | LFS | GA-ST90130EL | T-leágazás | szimmetrikus | 90x130x500 | EL | eloxált | alumínium | 44229.92 | 1 | DB | 1 | 1 | 116.4 | 76109090 | nem |  | 4012195897163 | 4012195914143 | 1 | Beutel | 1.165 | 505 | 135 | 95 | 4012196140466 | 8 | Karton | 9.949 | 595 | 388 | 249 | 0 | 0 | 0 | 0 | 0 | 0 | 0
6276970 | LFS | GA-E90130RW | véglezáróelem |  | 90x130x37 |  |  | hófehér | 13028.96 | 1 | DB | 1 | 1 | 14.5 | 76109090 | nem |  | 4012195897224 | 4012195922728 | 1 | Beutel | 0.146 | 42 | 135 | 95 | 4012196144952 | 12 | Karton | 1.943 | 295 | 185 | 188 | 0 | 0 | 0 | 0 | 0 | 0 | 0
6276973 | LFS | GA-E90130EL | véglezáróelem |  | 90x130x37 | EL | eloxált | alumínium | 13028.96 | 1 | DB | 1 | 1 | 14.5 | 76109090 | nem |  | 4012195897187 | 4012195922735 | 1 | Beutel | 0.146 | 42 | 135 | 95 | 4012196144969 | 12 | Karton | 1.943 | 295 | 185 | 188 | 0 | 0 | 0 | 0 | 0 | 0 | 0
6277000 | LFS | GS-S70110RW | parapetcsatorna | szimmetrikus | 70x110x2000 |  |  | hófehér | 11667 | 1 | M | 12 | 2 | 258 | 73089059 | nem |  | 4012195658726 | 4012197295851 | 2 | Meter | 5.161 | 2000 | 110 | 70 | 4012195749523 | 12 | Karton | 32.908 | 2010 | 255 | 215 | 0 | 0 | 0 | 0 | 0 | 0 | 0
6277010 | LFS | GS-SA70110RW | külső sarok | szimmetrikus | 70x110x300 |  |  | hófehér | 33903 | 1 | DB | 1 | 1 | 172 | 73089059 | nem |  | 4012195658856 | 4012195729952 | 1 | Beutel | 1.721 | 373 | 373 | 113 | 4012196140497 | 4 | Karton | 7.659 | 525 | 220 | 472 | 0 | 0 | 0 | 0 | 0 | 0 | 0
6277020 | LFS | GS-SFS70110RW | Lapos sarokelem | szimmetrikus | 70x110x300 |  |  | hófehér | 37441 | 1 | DB | 1 | 1 | 127 | 73089059 | nem |  | 4012195658962 | 4012195733249 | 1 | Beutel | 1.271 | 303 | 303 | 73 | 4012196140558 | 4 | Karton | 5.673 | 395 | 288 | 383 | 0 | 0 | 0 | 0 | 0 | 0 | 0
6277040 | LFS | GS-SI70110RW | belső könyök | szimmetrikus előszerelt | 70x110x128 |  |  | hófehér | 19466 | 1 | DB | 1 | 1 | 55 | 73089059 | nem |  | 4012195659044 | 4012195730019 | 1 | Beutel | 0.551 | 130 | 130 | 105 | 4012196140671 | 12 | Karton | 6.998 | 395 | 225 | 249 | 0 | 0 | 0 | 0 | 0 | 0 | 0
6277060 | LFS | GS-ST70110RW | T-leágazás | szimmetrikus | 70x110x500 |  |  | hófehér | 30296 | 1 | DB | 1 | 1 | 127 | 73089059 | nem |  | 4012195659150 | 4012195733300 | 1 | Beutel | 1.271 | 503 | 103 | 73 | 4012196140688 | 10 | Karton | 13.339 | 595 | 388 | 249 | 0 | 0 | 0 | 0 | 0 | 0 | 0
6277070 | LFS | GS-E70110RW | véglezáróelem |  | 70x110x10 |  |  | hófehér | 11495 | 1 | DB | 1 | 1 | 9.6 | 73089059 | nem |  | 4012195659228 | 4012195733362 | 1 | Beutel | 0.097 | 118 | 75 | 23 | 4012196140749 | 12 | Karton | 1.244 | 195 | 138 | 83 | 0 | 0 | 0 | 0 | 0 | 0 | 0
6277090 | LFS | GS-TW70 | válaszfal | GS 70-hez | 24x53x2000 | FS | szalaghorganyzott, DIN EN 10346 | cink | 2633 | 1 | M | 2 | 2 | 58.65 | 73089059 | nem |  | 4012195659334 | 4012195739869 | 2 | Meter | 1.174 | 2000 | 54 | 24 | 0 | 0 | 0 | 0 | 0 | 0 | 0 | 0 | 0 | 0 | 0 | 0 | 0 | 0
6277095 | LFS | GS-TW90 | válaszfal | GS 90-hez | 24x73x2000 | FS | szalaghorganyzott, DIN EN 10346 | cink | 3709 | 1 | M | 2 | 2 | 74.4 | 73089059 | nem |  | 4012195659341 | 4012195739890 | 2 | Meter | 1.489 | 2000 | 74 | 24 | 0 | 0 | 0 | 0 | 0 | 0 | 0 | 0 | 0 | 0 | 0 | 0 | 0 | 0
6277100 | LFS | GS-S90110RW | parapetcsatorna | szimmetrikus | 90x110x2000 |  |  | hófehér | 15091 | 1 | M | 10 | 2 | 290 | 73089059 | nem |  | 4012195659389 | 4012197295929 | 2 | Meter | 5.801 | 2000 | 110 | 90 | 4012195749615 | 10 | Karton | 30.947 | 2010 | 255 | 215 | 0 | 0 | 0 | 0 | 0 | 0 | 0
6277110 | LFS | GS-SA90110RW | külső sarok | szimmetrikus | 90x110x300 |  |  | hófehér | 43591 | 1 | DB | 1 | 1 | 199 | 73089059 | nem |  | 4012195659518 | 4012195730071 | 1 | Beutel | 1.991 | 393 | 393 | 113 | 4012196140817 | 4 | Karton | 8.593 | 595 | 388 | 249 | 0 | 0 | 0 | 0 | 0 | 0 | 0
6277120 | LFS | GS-SFS90110RW | Lapos sarokelem | szimmetrikus | 90x110x300 |  |  | hófehér | 46773 | 1 | DB | 1 | 1 | 143 | 73089059 | nem |  | 4012195659624 | 4012195733423 | 1 | Beutel | 1.431 | 300 | 300 | 90 | 4012196414185 | 4 | Karton | 6.232 | 395 | 388 | 249 | 0 | 0 | 0 | 0 | 0 | 0 | 0
6277140 | LFS | GS-SI90110RW | belső könyök | szimmetrikus előszerelt | 90x110x148 |  |  | hófehér | 22282 | 1 | DB | 1 | 1 | 72 | 73089059 | nem |  | 4012195659709 | 4012195730132 | 1 | Beutel | 0.721 | 150 | 150 | 110 | 4012196143085 | 10 | Karton | 7.535 | 395 | 288 | 183 | 0 | 0 | 0 | 0 | 0 | 0 | 0
6277160 | LFS | GS-ST90110RW | T-leágazás | szimmetrikus | 90x110x500 |  |  | hófehér | 36708 | 1 | DB | 1 | 1 | 142 | 73089059 | nem |  | 4012195659815 | 4012195733485 | 1 | Beutel | 1.421 | 503 | 113 | 93 | 4012196143153 | 10 | Karton | 14.839 | 595 | 388 | 249 | 0 | 0 | 0 | 0 | 0 | 0 | 0
6277170 | LFS | GS-E90110RW | véglezáróelem |  | 90x110x10 |  |  | hófehér | 14336 | 1 | DB | 1 | 1 | 12.5 | 73089059 | nem |  | 4012195659921 | 4012195733546 | 1 | Beutel | 0.126 | 118 | 95 | 23 | 4012196143214 | 12 | Karton | 1.592 | 195 | 138 | 83 | 0 | 0 | 0 | 0 | 0 | 0 | 0
6277200 | LFS | GS-S70130RW | parapetcsatorna | szimmetrikus | 70x130x2000 |  |  | hófehér | 12411 | 1 | M | 12 | 2 | 289 | 73089059 | nem |  | 4012195660002 | 4012197295974 | 2 | Meter | 5.781 | 2000 | 130 | 70 | 4012195738794 | 12 | Karton | 36.628 | 2010 | 255 | 215 | 0 | 0 | 0 | 0 | 0 | 0 | 0
6277210 | LFS | GS-SA70130RW | külső sarok | szimmetrikus | 70x130x300 |  |  | hófehér | 35609 | 1 | DB | 1 | 1 | 193 | 73089059 | nem |  | 4012195660163 | 4012195730194 | 1 | Beutel | 1.931 | 373 | 373 | 133 | 4012196143283 | 2 | Karton | 4.451 | 395 | 288 | 383 | 0 | 0 | 0 | 0 | 0 | 0 | 0
6277220 | LFS | GS-SFS70130RW | Lapos sarokelem | szimmetrikus | 70x130x300 |  |  | hófehér | 39307 | 1 | DB | 1 | 1 | 137 | 73089059 | nem |  | 4012195660248 | 4012195733607 | 1 | Beutel | 1.371 | 303 | 303 | 73 | 4012196143344 | 4 | Karton | 6.073 | 395 | 288 | 383 | 0 | 0 | 0 | 0 | 0 | 0 | 0
6277240 | LFS | GS-SI70130RW | belső könyök | szimmetrikus előszerelt | 70x130x128 |  |  | hófehér | 20770 | 1 | DB | 1 | 1 | 57 | 73089059 | nem |  | 4012195660323 | 4012195730231 | 1 | Beutel | 0.571 | 130 | 130 | 125 | 4012196143399 | 12 | Karton | 7.177 | 395 | 288 | 183 | 0 | 0 | 0 | 0 | 0 | 0 | 0
6277260 | LFS | GS-ST70130RW | T-leágazás | szimmetrikus | 70x130x500 |  |  | hófehér | 31819 | 1 | DB | 1 | 1 | 142 | 73089059 | nem |  | 4012195660408 | 4012195733645 | 1 | Beutel | 1.421 | 503 | 133 | 73 | 4012196143450 | 9 | Karton | 13.564 | 525 | 220 | 472 | 0 | 0 | 0 | 0 | 0 | 0 | 0
6277270 | LFS | GS-E70130RW | véglezáróelem |  | 70x130x10 |  |  | hófehér | 12080 | 1 | DB | 1 | 1 | 10.8 | 73089059 | nem |  | 4012195660484 | 4012195733683 | 1 | Beutel | 0.109 | 138 | 75 | 23 | 4012196143511 | 12 | Karton | 1.388 | 195 | 138 | 83 | 0 | 0 | 0 | 0 | 0 | 0 | 0
6277290 | LFS | GS-KUP70 | összekötő csatlakozó | univerzális, 70 csatornamélységh | 70x120 |  |  | nemesacél | 1983 | 1 | VPE | 1 | 1 | 6.4 | 73089059 | nem |  | 4012195660590 | 4012195757962 | 1 | Bund | 0.065 | 120 | 70 | 1 | 4012195758037 | 25 | Schachtel | 1.66 | 133 | 73 | 55 | 4012196131747 | 250 | Karton | 16.794 | 235 | 148 | 183
6277294 | LFS | GS-KUP90 | Összekötő | univerzális, 90 csatornamélységh | 90x120 |  |  | nemesacél | 2520 | 1 | VPE | 1 | 1 | 8.2 | 73089059 | nem |  | 4012195700852 | 4012195757979 | 1 | Bund | 0.083 | 120 | 90 | 1 | 4012195758044 | 25 | Schachtel | 2.115 | 134 | 93 | 86 | 4012196440405 | 100 | Karton | 8.654 | 235 | 148 | 183
6277300 | LFS | GS-S90130RW | parapetcsatorna | szimmetrikus | 90x130x2000 |  |  | hófehér | 15915 | 1 | M | 8 | 2 | 321 | 73089059 | nem |  | 4012195660606 | 4012197296049 | 2 | Meter | 6.421 | 2000 | 130 | 90 | 4012195749660 | 8 | Karton | 27.626 | 2010 | 255 | 215 | 0 | 0 | 0 | 0 | 0 | 0 | 0
6277310 | LFS | GS-SA90130RW | külső sarok | szimmetrikus | 90x130x300 |  |  | hófehér | 45823 | 1 | DB | 1 | 1 | 221 | 73089059 | nem |  | 4012195660767 | 4012195730293 | 1 | Beutel | 2.211 | 393 | 393 | 133 | 4012196143689 | 2 | Karton | 5.197 | 525 | 220 | 472 | 0 | 0 | 0 | 0 | 0 | 0 | 0
6277320 | LFS | GS-SFS90130RW | Lapos sarokelem | szimmetrikus | 90x130x300 |  |  | hófehér | 49121 | 1 | DB | 1 | 1 | 152 | 73089059 | nem |  | 4012195660811 | 4012195743569 | 1 | Beutel | 1.521 | 300 | 300 | 130 | 4012196400089 | 3 | Karton | 5.152 | 395 | 288 | 383 | 0 | 0 | 0 | 0 | 0 | 0 | 0
6277340 | LFS | GS-SI90130RW | belső könyök | szimmetrikus előszerelt | 90x130x148 |  |  | hófehér | 23403 | 1 | DB | 1 | 1 | 77 | 73089059 | nem |  | 4012195660866 | 4012195730354 | 1 | Beutel | 0.771 | 150 | 150 | 125 | 4012196143740 | 6 | Karton | 4.964 | 395 | 228 | 188 | 0 | 0 | 0 | 0 | 0 | 0 | 0
6277360 | LFS | GS-ST90130RW | T-leágazás | szimmetrikus | 90x130x500 |  |  | hófehér | 38553 | 1 | DB | 1 | 1 | 157 | 73089059 | nem |  | 4012195660941 | 4012195733744 | 1 | Beutel | 1.571 | 503 | 133 | 93 | 4012196143801 | 8 | Karton | 13.197 | 595 | 388 | 249 | 0 | 0 | 0 | 0 | 0 | 0 | 0
6277370 | LFS | GS-E90130RW | véglezáróelem |  | 90x130x10 |  |  | hófehér | 15057 | 1 | DB | 1 | 1 | 13.8 | 73089059 | nem |  | 4012195661023 | 4012195733805 | 1 | Beutel | 0.139 | 138 | 95 | 23 | 4012196143863 | 12 | Karton | 1.861 | 290 | 188 | 89 | 0 | 0 | 0 | 0 | 0 | 0 | 0
6277400 | LFS | GS-A70130RW | parapetcsatorna | aszimmetrikus | 70x130x2000 |  |  | hófehér | 12411 | 1 | M | 12 | 2 | 289 | 73089059 | nem |  | 4012195661139 | 4012197296100 | 2 | Meter | 5.781 | 2000 | 130 | 70 | 4012195738893 | 12 | Karton | 36.628 | 2010 | 255 | 215 | 0 | 0 | 0 | 0 | 0 | 0 | 0
6277410 | LFS | GS-AA70130RW | külső sarok | aszimmetrikus | 70x130x300 |  |  | hófehér | 35609 | 1 | DB | 1 | 1 | 193 | 73089059 | nem |  | 4012195661269 | 4012195730415 | 1 | Beutel | 1.931 | 303 | 303 | 133 | 4012196143924 | 2 | Karton | 4.451 | 395 | 288 | 383 | 0 | 0 | 0 | 0 | 0 | 0 | 0
6277420 | LFS | GS-AFS70130RW | Lapos sarokelem | emelkedő aszimmetrikus | 70x130x300 |  |  | hófehér | 39307 | 1 | DB | 1 | 1 | 137 | 73089059 | nem |  | 4012195661375 | 4012195743620 | 1 | Beutel | 1.371 | 303 | 303 | 73 | 4012196143986 | 4 | Karton | 6.073 | 395 | 288 | 383 | 0 | 0 | 0 | 0 | 0 | 0 | 0
6277430 | LFS | GS-AFF70130RW | Lapos sarokelem | eső aszimmetrikus | 70x130x300 |  |  | hófehér | 39307 | 1 | DB | 1 | 1 | 137 | 73089059 | nem |  | 4012195661443 | 4012195733867 | 1 | Beutel | 1.371 | 303 | 303 | 73 | 4012196144044 | 4 | Karton | 6.073 | 395 | 288 | 383 | 0 | 0 | 0 | 0 | 0 | 0 | 0
6277440 | LFS | GS-AI70130RW | belső könyök | előszerelt aszimmetrikus | 70x130x128 |  |  | hófehér | 20770 | 1 | DB | 1 | 1 | 57 | 73089059 | nem |  | 4012195661559 | 4012195730453 | 1 | Beutel | 0.571 | 150 | 150 | 125 | 4012196144242 | 12 | Karton | 7.177 | 395 | 288 | 183 | 0 | 0 | 0 | 0 | 0 | 0 | 0
6277460 | LFS | GS-AT70130RW | T-leágazás | aszimmetrikus | 70x130x500 |  |  | hófehér | 31819 | 1 | DB | 1 | 1 | 142 | 73089059 | nem |  | 4012195661665 | 4012195733928 | 1 | Beutel | 1.421 | 503 | 133 | 73 | 4012196144303 | 9 | Karton | 13.564 | 525 | 220 | 472 | 0 | 0 | 0 | 0 | 0 | 0 | 0
6277500 | LFS | GS-A90130RW | parapetcsatorna | aszimmetrikus | 90x130x2000 |  |  | hófehér | 15915 | 1 | M | 8 | 2 | 321 | 73089059 | nem |  | 4012195661740 | 4012197296209 | 2 | Meter | 6.421 | 2000 | 130 | 90 | 4012195749738 | 8 | Karton | 27.626 | 2010 | 255 | 215 | 0 | 0 | 0 | 0 | 0 | 0 | 0
6277510 | LFS | GS-AA90130RW | külső sarok | aszimmetrikus | 90x130x300 |  |  | hófehér | 45823 | 1 | DB | 1 | 1 | 221 | 73089059 | nem |  | 4012195661900 | 4012195730484 | 1 | Beutel | 2.211 | 393 | 393 | 133 | 4012196144402 | 2 | Karton | 5.197 | 525 | 220 | 472 | 0 | 0 | 0 | 0 | 0 | 0 | 0
6277520 | LFS | GS-AFS90130RW | Lapos sarokelem | emelkedő aszimmetrikus | 90x130x300 |  |  | hófehér | 49121 | 1 | DB | 1 | 1 | 152 | 73089059 | nem |  | 4012195661986 | 4012195743682 | 1 | Beutel | 1.521 | 300 | 300 | 130 | 4012196400072 | 3 | Karton | 5.152 | 395 | 288 | 383 | 0 | 0 | 0 | 0 | 0 | 0 | 0
6277530 | LFS | GS-AFF90130RW | Lapos sarokelem | eső aszimmetrikus | 90x130x300 |  |  | hófehér | 49121 | 1 | DB | 1 | 1 | 152 | 73089059 | nem |  | 4012195662020 | 4012195733980 | 1 | Beutel | 1.521 | 300 | 300 | 130 | 4012196400065 | 3 | Karton | 5.152 | 395 | 288 | 383 | 0 | 0 | 0 | 0 | 0 | 0 | 0
6277540 | LFS | GS-AI90130RW | belső könyök | előszerelt aszimmetrikus | 90x130x148 |  |  | hófehér | 23403 | 1 | DB | 1 | 1 | 77 | 73089059 | nem |  | 4012195662075 | 4012195730545 | 1 | Beutel | 0.771 | 150 | 150 | 125 | 4012196145003 | 6 | Karton | 4.964 | 395 | 228 | 188 | 0 | 0 | 0 | 0 | 0 | 0 | 0
6277560 | LFS | GS-AT90130RW | T-leágazás | aszimmetrikus | 90x130x500 |  |  | hófehér | 38553 | 1 | DB | 1 | 1 | 157 | 73089059 | nem |  | 4012195662129 | 4012195734031 | 1 | Beutel | 1.571 | 503 | 133 | 93 | 4012196145065 | 8 | Karton | 13.197 | 595 | 388 | 249 | 0 | 0 | 0 | 0 | 0 | 0 | 0
6277600 | LFS | GS-S70170RW | parapetcsatorna | szimmetrikus | 70x170x2000 |  |  | hófehér | 14290 | 1 | M | 8 | 2 | 352 | 73089059 | nem |  | 4012195662174 | 4012197296216 | 2 | Meter | 7.041 | 2000 | 170 | 70 | 4012195749806 | 8 | Karton | 30.106 | 2010 | 255 | 215 | 0 | 0 | 0 | 0 | 0 | 0 | 0
6277610 | LFS | GS-SA70170RW | külső sarok | szimmetrikus | 70x170x300 |  |  | hófehér | 37315 | 1 | DB | 1 | 1 | 236 | 73089059 | nem |  | 4012195662242 | 4012195730583 | 1 | Beutel | 2.361 | 373 | 373 | 173 | 4012196145133 | 4 | Karton | 9.661 | 530 | 365 | 498 | 0 | 0 | 0 | 0 | 0 | 0 | 0
6277620 | LFS | GS-SFS70170RW | Lapos sarokelem | szimmetrikus | 70x170x300 |  |  | hófehér | 41358 | 1 | DB | 1 | 1 | 152 | 73089059 | nem |  | 4012195662310 | 4012195743743 | 1 | Beutel | 1.521 | 303 | 303 | 73 | 4012196145195 | 4 | Karton | 6.673 | 395 | 288 | 383 | 0 | 0 | 0 | 0 | 0 | 0 | 0
6277640 | LFS | GS-SI70170RW | belső könyök | előszerelt aszimmetrikus | 70x170x128 |  |  | hófehér | 21939 | 1 | DB | 1 | 1 | 67 | 73089059 | nem |  | 4012195662365 | 4012195730620 | 1 | Beutel | 0.671 | 165 | 130 | 130 | 4012196145256 | 6 | Karton | 4.364 | 395 | 228 | 188 | 0 | 0 | 0 | 0 | 0 | 0 | 0
6277660 | LFS | GS-ST70170RW | T-leágazás | szimmetrikus | 70x170x500 |  |  | hófehér | 33411 | 1 | DB | 1 | 1 | 172 | 73089059 | nem |  | 4012195662419 | 4012195734093 | 1 | Beutel | 1.721 | 503 | 173 | 73 | 4012196145317 | 6 | Karton | 10.955 | 595 | 388 | 249 | 0 | 0 | 0 | 0 | 0 | 0 | 0
6277670 | LFS | GS-E70170RW | véglezáróelem |  | 70x170x10 |  |  | hófehér | 12686 | 1 | DB | 1 | 1 | 12.9 | 73089059 | nem |  | 4012195662464 | 4012195734154 | 1 | Beutel | 0.13 | 178 | 75 | 23 | 4012196145379 | 12 | Karton | 1.64 | 195 | 138 | 83 | 0 | 0 | 0 | 0 | 0 | 0 | 0
6277700 | LFS | GS-S90170RW | parapetcsatorna | szimmetrikus | 90x170x2000 |  |  | hófehér | 18846 | 1 | M | 6 | 2 | 384 | 73089059 | nem |  | 4012195662518 | 4012197296285 | 2 | Meter | 7.681 | 2000 | 170 | 90 | 4012195739081 | 6 | Karton | 24.985 | 2010 | 255 | 215 | 0 | 0 | 0 | 0 | 0 | 0 | 0
6277710 | LFS | GS-SA90170RW | külső sarok | szimmetrikus | 90x170x300 |  |  | hófehér | 46013 | 1 | DB | 1 | 1 | 265 | 73089059 | nem |  | 4012195662587 | 4012195730668 | 1 | Beutel | 2.651 | 393 | 393 | 173 | 4012196149261 | 4 | Karton | 10.821 | 530 | 365 | 498 | 0 | 0 | 0 | 0 | 0 | 0 | 0
6277720 | LFS | GS-SFS90170RW | Lapos sarokelem | szimmetrikus | 90x170x300 |  |  | hófehér | 51582 | 1 | DB | 1 | 1 | 167 | 73089059 | nem |  | 4012195662631 | 4012195743804 | 1 | Beutel | 1.671 | 303 | 303 | 93 | 4012196149322 | 5 | Karton | 9.189 | 425 | 355 | 372 | 0 | 0 | 0 | 0 | 0 | 0 | 0
6277740 | LFS | GS-SI90170RW | belső könyök | előszerelt szimmetrikus | 90x170x148 |  |  | hófehér | 24664 | 1 | DB | 1 | 1 | 86 | 73089059 | nem |  | 4012195662709 | 4012195730729 | 1 | Beutel | 0.861 | 167 | 150 | 150 | 4012196149384 | 4 | Karton | 3.782 | 395 | 228 | 188 | 0 | 0 | 0 | 0 | 0 | 0 | 0
6277760 | LFS | GS-ST90170RW | T-leágazás | szimmetrikus | 90x170x500 |  |  | hófehér | 40487 | 1 | DB | 1 | 1 | 186 | 73089059 | nem |  | 4012195662754 | 4012195734192 | 1 | Beutel | 1.861 | 503 | 173 | 93 | 4012196149452 | 5 | Karton | 10.08 | 525 | 220 | 472 | 0 | 0 | 0 | 0 | 0 | 0 | 0
6277770 | LFS | GS-E90170RW | véglezáróelem |  | 90x170x10 |  |  | hófehér | 15813 | 1 | DB | 1 | 1 | 16.3 | 73089059 | nem |  | 4012195662877 | 4012195734239 | 1 | Beutel | 0.164 | 178 | 95 | 23 | 4012196149513 | 12 | Karton | 2.161 | 290 | 188 | 89 | 0 | 0 | 0 | 0 | 0 | 0 | 0
6277800 | LFS | GS-A70170RW | parapetcsatorna | aszimmetrikus | 70x170x2000 |  |  | hófehér | 14290 | 1 | M | 8 | 2 | 352 | 73089059 | nem |  | 4012195662945 | 4012197296346 | 2 | Meter | 7.041 | 2000 | 170 | 70 | 4012195749875 | 8 | Karton | 30.106 | 2010 | 255 | 215 | 0 | 0 | 0 | 0 | 0 | 0 | 0
6277810 | LFS | GS-AA70170RW | külső sarok | aszimmetrikus | 70x170x300 |  |  | hófehér | 37315 | 1 | DB | 1 | 1 | 237 | 73089059 | nem |  | 4012195663034 | 4012195730767 | 1 | Beutel | 2.371 | 373 | 373 | 173 | 4012196149575 | 4 | Karton | 9.701 | 530 | 365 | 498 | 0 | 0 | 0 | 0 | 0 | 0 | 0
6277820 | LFS | GS-AFS70170RW | Lapos sarokelem | emelkedő aszimmetrikus | 70x170x300 |  |  | hófehér | 41358 | 1 | DB | 1 | 1 | 152 | 73089059 | nem |  | 4012195663102 | 4012195734277 | 1 | Beutel | 1.521 | 303 | 303 | 73 | 4012196149636 | 4 | Karton | 6.673 | 395 | 288 | 383 | 0 | 0 | 0 | 0 | 0 | 0 | 0
6277830 | LFS | GS-AFF70170RW | Lapos sarokelem | eső aszimmetrikus | 70x170x300 |  |  | hófehér | 41358 | 1 | DB | 1 | 1 | 152 | 73089059 | nem |  | 4012195663140 | 4012195734338 | 1 | Beutel | 1.521 | 303 | 303 | 73 | 4012196149735 | 4 | Karton | 6.673 | 395 | 288 | 383 | 0 | 0 | 0 | 0 | 0 | 0 | 0
6277840 | LFS | GS-AI70170RW | belső könyök | előszerelt aszimmetrikus | 70x170x128 |  |  | hófehér | 21939 | 1 | DB | 1 | 1 | 67 | 73089059 | nem |  | 4012195663195 | 4012195730804 | 1 | Beutel | 0.671 | 167 | 130 | 130 | 4012196149803 | 6 | Karton | 4.364 | 395 | 228 | 188 | 0 | 0 | 0 | 0 | 0 | 0 | 0
6277860 | LFS | GS-AT70170RW | T-leágazás | aszimmetrikus | 70x170x500 |  |  | hófehér | 33411 | 1 | DB | 1 | 1 | 172 | 73089059 | nem |  | 4012195663249 | 4012195734390 | 1 | Beutel | 1.721 | 503 | 173 | 73 | 4012196149865 | 6 | Karton | 10.955 | 595 | 388 | 249 | 0 | 0 | 0 | 0 | 0 | 0 | 0
6277900 | LFS | GS-A90170RW | parapetcsatorna | aszimmetrikus | 90x170x2000 |  |  | hófehér | 18846 | 1 | M | 6 | 2 | 384 | 73089059 | nem |  | 4012195663317 | 4012197296384 | 2 | Meter | 7.681 | 2000 | 170 | 90 | 4012195739203 | 6 | Karton | 24.985 | 2010 | 255 | 215 | 0 | 0 | 0 | 0 | 0 | 0 | 0
6277910 | LFS | GS-AA90170RW | külső sarok | aszimmetrikus | 90x170x300 |  |  | hófehér | 46013 | 1 | DB | 1 | 1 | 265 | 73089059 | nem |  | 4012195663409 | 4012195730866 | 1 | Beutel | 2.651 | 393 | 393 | 173 | 4012196149926 | 4 | Karton | 10.821 | 530 | 365 | 498 | 0 | 0 | 0 | 0 | 0 | 0 | 0
6277920 | LFS | GS-AFS90170RW | Lapos sarokelem | emelkedő aszimmetrikus | 90x170x300 |  |  | hófehér | 51582 | 1 | DB | 1 | 1 | 167 | 73089059 | nem |  | 4012195663478 | 4012195734444 | 1 | Beutel | 1.671 | 393 | 393 | 93 | 4012196149988 | 5 | Karton | 8.572 | 530 | 365 | 498 | 0 | 0 | 0 | 0 | 0 | 0 | 0
6277930 | LFS | GS-AFF90170RW | Lapos sarokelem | eső aszimmetrikus | 90x170x300 |  |  | hófehér | 51582 | 1 | DB | 1 | 1 | 167 | 73089059 | nem |  | 4012195663539 | 4012195734505 | 1 | Beutel | 1.671 | 393 | 393 | 93 | 4012196150045 | 5 | Karton | 9.189 | 425 | 355 | 372 | 0 | 0 | 0 | 0 | 0 | 0 | 0
6277940 | LFS | GS-AI90170RW | belső könyök | előszerelt aszimmetrikus | 90x170x148 |  |  | hófehér | 24664 | 1 | DB | 1 | 1 | 86 | 73089059 | nem |  | 4012195663607 | 4012195730903 | 1 | Beutel | 0.861 | 170 | 151 | 151 | 4012196171842 | 4 | Karton | 3.782 | 395 | 228 | 188 | 0 | 0 | 0 | 0 | 0 | 0 | 0
6277960 | LFS | GS-AT90170RW | T-leágazás | aszimmetrikus | 90x170x500 |  |  | hófehér | 40487 | 1 | DB | 1 | 1 | 186 | 73089059 | nem |  | 4012195663690 | 4012195734543 | 1 | Beutel | 1.861 | 500 | 170 | 90 | 4012196394951 | 5 | Karton | 10.08 | 525 | 220 | 472 | 0 | 0 | 0 | 0 | 0 | 0 | 0
6278000 | LFS | GS-A70210RW | parapetcsatorna | aszimmetrikus | 70x210x2000 |  |  | hófehér | 16202 | 1 | M | 8 | 2 | 415 | 73089059 | nem |  | 4012195663744 | 4012197296445 | 2 | Meter | 8.301 | 2000 | 210 | 70 | 4012195739258 | 8 | Karton | 35.249 | 2010 | 285 | 215 | 0 | 0 | 0 | 0 | 0 | 0 | 0
6278010 | LFS | GS-AA70210RW | külső sarok | aszimmetrikus | 70x210x300 |  |  | hófehér | 39160 | 1 | DB | 1 | 1 | 279 | 73089059 | nem |  | 4012195663812 | 4012195730958 | 1 | Beutel | 2.791 | 373 | 373 | 213 | 4012196150168 | 2 | Karton | 6.357 | 525 | 220 | 472 | 0 | 0 | 0 | 0 | 0 | 0 | 0
6278020 | LFS | GS-AFS70210RW | Lapos sarokelem | emelkedő aszimmetrikus | 70x210x300 |  |  | hófehér | 43465 | 1 | DB | 1 | 1 | 162 | 73089059 | nem |  | 4012195663867 | 4012195743873 | 1 | Beutel | 1.621 | 303 | 303 | 73 | 4012196150229 | 4 | Karton | 7.318 | 425 | 355 | 372 | 0 | 0 | 0 | 0 | 0 | 0 | 0
6278030 | LFS | GS-AFF70210RW | Lapos sarokelem | eső aszimmetrikus | 70x210x300 |  |  | hófehér | 43465 | 1 | DB | 1 | 1 | 162 | 73089059 | nem |  | 4012195663904 | 4012195734581 | 1 | Beutel | 1.621 | 303 | 303 | 73 | 4012196150281 | 4 | Karton | 7.318 | 425 | 355 | 372 | 0 | 0 | 0 | 0 | 0 | 0 | 0
6278050 | LFS | GS-AI70210RW | belső könyök | előszerelt aszimmetrikus | 70x210x128 |  |  | hófehér | 23083 | 1 | DB | 1 | 1 | 75 | 73089059 | nem |  | 4012195663959 | 4012195731016 | 1 | Beutel | 0.751 | 210 | 133 | 133 | 4012196150342 | 6 | Karton | 4.892 | 395 | 225 | 249 | 0 | 0 | 0 | 0 | 0 | 0 | 0
6278060 | LFS | GS-AT70210RW | T-leágazás | aszimmetrikus | 70x210x500 |  |  | hófehér | 35083 | 1 | DB | 1 | 1 | 202 | 73089059 | nem |  | 4012195664000 | 4012195734642 | 1 | Beutel | 2.021 | 503 | 213 | 73 | 4012196150403 | 5 | Karton | 10.734 | 595 | 388 | 249 | 0 | 0 | 0 | 0 | 0 | 0 | 0
6278070 | LFS | GS-E70210RW | véglezáróelem |  | 70x210x10 |  |  | hófehér | 13821 | 1 | DB | 1 | 1 | 14.9 | 73089059 | nem |  | 4012195664055 | 4012195734703 | 1 | Beutel | 0.15 | 218 | 75 | 23 | 4012196150465 | 12 | Karton | 1.994 | 235 | 148 | 183 | 0 | 0 | 0 | 0 | 0 | 0 | 0
6278100 | LFS | GS-A90210RW | parapetcsatorna | aszimmetrikus | 90x210x2000 |  |  | hófehér | 19786 | 1 | M | 6 | 2 | 447 | 73089059 | nem |  | 4012195664109 | 4012197296513 | 2 | Meter | 8.941 | 2000 | 210 | 90 | 4012195739326 | 6 | Karton | 28.868 | 2010 | 285 | 215 | 0 | 0 | 0 | 0 | 0 | 0 | 0
6278110 | LFS | GS-AA90210RW | külső sarok | aszimmetrikus | 90x210x300 |  |  | hófehér | 48310 | 1 | DB | 1 | 1 | 309 | 73089059 | nem |  | 4012195664178 | 4012195731078 | 1 | Beutel | 3.091 | 393 | 393 | 213 | 4012196150526 | 2 | Karton | 6.957 | 525 | 220 | 472 | 0 | 0 | 0 | 0 | 0 | 0 | 0
6278120 | LFS | GS-AFS90210RW | Lapos sarokelem | emelkedő aszimmetrikus | 90x210x300 |  |  | hófehér | 54170 | 1 | DB | 1 | 1 | 175 | 73089059 | nem |  | 4012195664222 | 4012195743941 | 1 | Beutel | 1.751 | 303 | 303 | 93 | 4012196150595 | 5 | Karton | 9.589 | 425 | 355 | 372 | 0 | 0 | 0 | 0 | 0 | 0 | 0
6278130 | LFS | GS-AFF90210RW | Lapos sarokelem | eső aszimmetrikus | 90x210x300 |  |  | hófehér | 54170 | 1 | DB | 1 | 1 | 175 | 73089059 | nem |  | 4012195664260 | 4012195734765 | 1 | Beutel | 1.751 | 303 | 303 | 93 | 4012196150656 | 5 | Karton | 9.589 | 425 | 355 | 372 | 0 | 0 | 0 | 0 | 0 | 0 | 0
6278140 | LFS | GS-AI90210RW | belső könyök | előszerelt aszimmetrikus | 90x210x148 |  |  | hófehér | 26003 | 1 | DB | 1 | 1 | 95 | 73089059 | nem |  | 4012195664376 | 4012195731115 | 1 | Beutel | 0.951 | 210 | 153 | 153 | 4012196150717 | 6 | Karton | 6.18 | 395 | 288 | 249 | 0 | 0 | 0 | 0 | 0 | 0 | 0
6278160 | LFS | GS-AT90210RW | T-leágazás | aszimmetrikus | 90x210x500 |  |  | hófehér | 42513 | 1 | DB | 1 | 1 | 216 | 73089059 | nem |  | 4012195664482 | 4012195734802 | 1 | Beutel | 2.161 | 503 | 213 | 93 | 4012196150779 | 5 | Karton | 11.58 | 525 | 220 | 472 | 0 | 0 | 0 | 0 | 0 | 0 | 0
6278170 | LFS | GS-E90210RW | véglezáróelem |  | 90x210x10 |  |  | hófehér | 16774 | 1 | DB | 1 | 1 | 18.8 | 73089059 | nem |  | 4012195664567 | 4012195734864 | 1 | Beutel | 0.189 | 260 | 150 | 20 | 4012196187430 | 12 | Karton | 2.462 | 235 | 148 | 183 | 0 | 0 | 0 | 0 | 0 | 0 | 0
6278200 | LFS | GS-D70170RW | parapetcsatorna | aszimmetrikus | 70x170x2000 |  |  | hófehér | 22849 | 1 | M | 8 | 2 | 382 | 73089059 | nem |  | 4012195664666 | 4012197296544 | 2 | Meter | 7.641 | 2000 | 170 | 70 | 4012195749943 | 8 | Karton | 32.506 | 2010 | 255 | 215 | 0 | 0 | 0 | 0 | 0 | 0 | 0
6278210 | LFS | GS-DA70170RW | külső sarok | aszimmetrikus | 70x170x300 |  |  | hófehér | 63456 | 1 | DB | 1 | 1 | 270 | 73089059 | nem |  | 4012195664789 | 4012195744030 | 1 | Beutel | 2.701 | 373 | 373 | 173 | 4012196150847 | 4 | Karton | 11.021 | 530 | 365 | 498 | 0 | 0 | 0 | 0 | 0 | 0 | 0
6278220 | LFS | GS-DFS70170RW | Lapos sarokelem | emelkedő aszimmetrikus | 70x170x300 |  |  | hófehér | 75364 | 1 | DB | 1 | 1 | 180 | 73089059 | nem |  | 4012195664833 | 4012195744061 | 1 | Beutel | 1.801 | 300 | 300 | 70 | 4012196479696 | 4 | Karton | 7.793 | 395 | 288 | 383 | 0 | 0 | 0 | 0 | 0 | 0 | 0
6278230 | LFS | GS-DFF70170RW | Lapos sarokelem | eső aszimmetrikus | 70x170x300 |  |  | hófehér | 75364 | 1 | DB | 1 | 1 | 175 | 73089059 | nem |  | 4012195664901 | 4012195744115 | 1 | Beutel | 1.751 | 300 | 300 | 70 | 4012196400119 | 4 | Karton | 7.593 | 395 | 288 | 383 | 0 | 0 | 0 | 0 | 0 | 0 | 0
6278240 | LFS | GS-DI70170RW | belső könyök | előszerelt aszimmetrikus | 70x170x128 |  |  | hófehér | 27686 | 1 | DB | 1 | 1 | 63 | 73089059 | nem |  | 4012195664987 | 4012195744160 | 1 | Beutel | 0.631 | 167 | 130 | 130 | 4012196150946 | 6 | Karton | 4.124 | 395 | 228 | 188 | 0 | 0 | 0 | 0 | 0 | 0 | 0
6278260 | LFS | GS-DT70170RW | T-leágazás | aszimmetrikus | 70x170x500 |  |  | hófehér | 50288 | 1 | DB | 1 | 1 | 188.1 | 73089059 | nem |  | 4012195665083 | 4012195744214 | 1 | Beutel | 1.882 | 503 | 173 | 73 | 4012196151004 | 6 | Karton | 11.921 | 595 | 388 | 249 | 0 | 0 | 0 | 0 | 0 | 0 | 0
6278300 | LFS | GS-D90170RW | parapetcsatorna | aszimmetrikus | 90x170x2000 |  |  | hófehér | 29075 | 1 | M | 6 | 2 | 423.3 | 73089059 | nem |  | 4012195665137 | 4012197296551 | 2 | Meter | 8.467 | 2000 | 170 | 90 | 4012195739401 | 6 | Karton | 27.343 | 2010 | 255 | 215 | 0 | 0 | 0 | 0 | 0 | 0 | 0
6278310 | LFS | GS-DA90170RW | külső sarok | aszimmetrikus | 90x170x300 |  |  | hófehér | 81238 | 1 | DB | 1 | 1 | 312 | 73089059 | nem |  | 4012195665205 | 4012195744245 | 1 | Beutel | 3.121 | 393 | 393 | 173 | 4012196259069 | 4 | Karton | 12.701 | 530 | 365 | 498 | 0 | 0 | 0 | 0 | 0 | 0 | 0
6278320 | LFS | GS-DFS90170RW | Lapos sarokelem | emelkedő aszimmetrikus | 90x170x300 |  |  | hófehér | 92413 | 1 | DB | 1 | 1 | 203 | 73089059 | nem |  | 4012195665250 | 4012195744290 | 1 | Beutel | 2.031 | 393 | 393 | 93 | 4012196151066 | 5 | Karton | 10.989 | 425 | 355 | 372 | 0 | 0 | 0 | 0 | 0 | 0 | 0
6278330 | LFS | GS-DFF90170RW | Lapos sarokelem | eső aszimmetrikus | 90x170x300 |  |  | hófehér | 92413 | 1 | DB | 1 | 1 | 196.6 | 73089059 | nem |  | 4012195665335 | 4012195744344 | 1 | Beutel | 1.967 | 393 | 393 | 93 | 4012196151127 | 5 | Karton | 10.669 | 425 | 355 | 372 | 0 | 0 | 0 | 0 | 0 | 0 | 0
6278340 | LFS | GS-DI90170RW | belső könyök | előszerelt aszimmetrikus | 90x170x148 |  |  | hófehér | 31006 | 1 | DB | 1 | 1 | 71 | 73089059 | nem |  | 4012195665458 | 4012195744399 | 1 | Beutel | 0.711 | 170 | 151 | 151 | 4012196151172 | 4 | Karton | 3.182 | 395 | 228 | 188 | 0 | 0 | 0 | 0 | 0 | 0 | 0
6278360 | LFS | GS-DT90170RW | T-leágazás | aszimmetrikus | 90x170x500 |  |  | hófehér | 64876 | 1 | DB | 1 | 1 | 207 | 73089059 | nem |  | 4012195665502 | 4012195744429 | 1 | Beutel | 2.071 | 503 | 173 | 93 | 4012196151233 | 5 | Karton | 11.13 | 525 | 220 | 472 | 0 | 0 | 0 | 0 | 0 | 0 | 0
6278400 | LFS | GS-D70210RW | parapetcsatorna | szimmetrikus | 70x210x2000 |  |  | hófehér | 24973 | 1 | M | 8 | 2 | 420 | 73089059 | nem |  | 4012195665557 | 4012197296568 | 2 | Meter | 8.401 | 2000 | 210 | 70 | 4012195739456 | 8 | Karton | 35.649 | 2010 | 285 | 215 | 0 | 0 | 0 | 0 | 0 | 0 | 0
6278410 | LFS | GS-DA70210RW | külső sarok | szimmetrikus | 70x210x300 |  |  | hófehér | 66857 | 1 | DB | 1 | 1 | 293.6 | 73089059 | nem |  | 4012195665625 | 4012195744474 | 1 | Beutel | 2.937 | 373 | 373 | 213 | 4012196171880 | 2 | Karton | 6.649 | 525 | 220 | 472 | 0 | 0 | 0 | 0 | 0 | 0 | 0
6278420 | LFS | GS-DFS70210RW | Lapos sarokelem | emelkedő szimmetrikus | 70x210x300 |  |  | hófehér | 79142 | 1 | DB | 1 | 1 | 177 | 73089059 | nem |  | 4012195665700 | 4012195744504 | 1 | Beutel | 1.771 | 303 | 303 | 73 | 4012196151356 | 6 | Karton | 11.46 | 425 | 355 | 372 | 0 | 0 | 0 | 0 | 0 | 0 | 0
6278430 | LFS | GS-DFF70210RW | Lapos sarokelem | eső szimmetrikus | 70x210x300 |  |  | hófehér | 79142 | 1 | DB | 1 | 1 | 177 | 73089059 | nem |  | 4012195665816 | 4012195744535 | 1 | Beutel | 1.771 | 303 | 303 | 73 | 4012196151417 | 6 | Karton | 11.46 | 425 | 355 | 372 | 0 | 0 | 0 | 0 | 0 | 0 | 0
6278440 | LFS | GS-DI70210RW | belső könyök | előszerelt szimmetrikus | 70x210x128 |  |  | hófehér | 29174 | 1 | DB | 1 | 1 | 77 | 73089059 | nem |  | 4012195665939 | 4012195744580 | 1 | Beutel | 0.771 | 213 | 133 | 133 | 4012196151479 | 6 | Karton | 5.012 | 395 | 225 | 249 | 0 | 0 | 0 | 0 | 0 | 0 | 0
6278460 | LFS | GS-DT70210RW | T-leágazás | szimmetrikus | 70x210x500 |  |  | hófehér | 52808 | 1 | DB | 1 | 1 | 207 | 73089059 | nem |  | 4012195666042 | 4012195744634 | 1 | Beutel | 2.071 | 503 | 213 | 73 | 4012196151530 | 5 | Karton | 10.984 | 595 | 388 | 249 | 0 | 0 | 0 | 0 | 0 | 0 | 0
6278500 | LFS | GS-D90210RW | parapetcsatorna | szimmetrikus | 90x210x2000 |  |  | hófehér | 28773 | 1 | M | 6 | 2 | 462 | 73089059 | nem |  | 4012195666097 | 4012197296582 | 2 | Meter | 9.241 | 2000 | 210 | 90 | 4012195739500 | 6 | Karton | 29.768 | 2010 | 285 | 215 | 0 | 0 | 0 | 0 | 0 | 0 | 0
6278510 | LFS | GS-DA90210RW | külső sarok | szimmetrikus | 90x210x300 |  |  | hófehér | 85727 | 1 | DB | 1 | 1 | 336 | 73089059 | nem |  | 4012195666165 | 4012195744665 | 1 | Beutel | 3.361 | 393 | 393 | 213 | 4012196151585 | 2 | Karton | 7.497 | 525 | 220 | 472 | 0 | 0 | 0 | 0 | 0 | 0 | 0
6278520 | LFS | GS-DFS90210RW | Lapos sarokelem | emelkedő szimmetrikus | 90x210x300 |  |  | hófehér | 101299 | 1 | DB | 1 | 1 | 197.7 | 73089059 | nem |  | 4012195666219 | 4012195744719 | 1 | Beutel | 1.978 | 303 | 303 | 93 | 4012196151622 | 5 | Karton | 10.724 | 425 | 355 | 372 | 0 | 0 | 0 | 0 | 0 | 0 | 0
6278530 | LFS | GS-DFF90210RW | Lapos sarokelem | eső szimmetrikus | 90x210x300 |  |  | hófehér | 101299 | 1 | DB | 1 | 1 | 197.4 | 73089059 | nem |  | 4012195666257 | 4012195744740 | 1 | Beutel | 1.975 | 303 | 303 | 93 | 4012196151684 | 5 | Karton | 10.709 | 425 | 355 | 372 | 0 | 0 | 0 | 0 | 0 | 0 | 0
6278540 | LFS | GS-DI90210RW | belső könyök | előszerelt szimmetrikus | 90x210x148 |  |  | hófehér | 32656 | 1 | DB | 1 | 1 | 86 | 73089059 | nem |  | 4012195666301 | 4012195744771 | 1 | Beutel | 0.861 | 210 | 153 | 153 | 4012196151745 | 6 | Karton | 5.64 | 395 | 288 | 249 | 0 | 0 | 0 | 0 | 0 | 0 | 0
6278560 | LFS | GS-DT90210RW | T-leágazás | szimmetrikus | 90x210x500 |  |  | hófehér | 68357 | 1 | DB | 1 | 1 | 226 | 73089059 | nem |  | 4012195666356 | 4012195744801 | 1 | Beutel | 2.261 | 503 | 213 | 93 | 4012196151806 | 5 | Karton | 12.08 | 525 | 220 | 472 | 0 | 0 | 0 | 0 | 0 | 0 | 0
6278680 | LFS | GK-OTGRW | Vezetékcsatorna fedél | sima | 80x2000mm |  |  | hófehér | 2082.3 | 1 | M | 16 | 2 | 27.5 | 39259020 | nem |  | 4012195666400 | 4012197296636 | 2 | Meter | 0.551 | 2000 | 80 | 13 | 4012195676942 | 16 | Karton | 5.036 | 2012 | 104 | 58 | 0 | 0 | 0 | 0 | 0 | 0 | 0
6278681 | LFS | GK-OTGCW | felsőrész | sima | 80x2000mm |  |  | krémfehér | 2082.3 | 1 | M | 16 | 2 | 27.5 | 39259020 | nem |  | 4012195666417 | 4012197296643 | 2 | Meter | 0.551 | 2000 | 77 | 13 | 4012195676935 | 16 | Karton | 5.036 | 2012 | 104 | 58 | 0 | 0 | 0 | 0 | 0 | 0 | 0
6278682 | LFS | GK-OTGLGR | Oberteil | sima | 80x2000mm |  |  | világosszürke | 2082.3 | 1 | M | 16 | 2 | 27.5 | 39259020 | nem |  | 4012195666424 | 4012197296681 | 2 | Meter | 0.551 | 2000 | 77 | 13 | 4012195676959 | 16 | Karton | 5.036 | 2012 | 104 | 58 | 0 | 0 | 0 | 0 | 0 | 0 | 0
6278684 | LFS | GK-OTGSW | Felső rész | sima | 2000x80 |  |  | fekete | 2082.3 | 1 | M | 16 | 2 | 27.5 | 39259020 | nem |  | 4012197372156 | 4012197372163 | 2 | Meter | 0.551 | 2000 | 80 | 30 | 4012197372170 | 16 | Karton | 5.036 | 2012 | 104 | 58 | 0 | 0 | 0 | 0 | 0 | 0 | 0
6278686 | LFS | GK-OTGGR | Oberteil | sima | 80x2000mm |  |  | kőszürke | 2131.8 | 1 | M | 16 | 2 | 27.5 | 39259020 | nem |  | 4012195666486 | 4012197381981 | 2 | Meter | 0.551 | 2000 | 77 | 13 | 4012197381998 | 16 | Karton | 5.036 | 2012 | 104 | 58 | 0 | 0 | 0 | 0 | 0 | 0 | 0
6278690 | LFS | GK-OTGO | Fedél | sima | 80x2000mm |  |  | átlátszó | 7658.2 | 1 | M | 16 | 2 | 21.8 | 39259020 | nem |  | 4012196036233 | 4012197296698 | 2 | Meter | 0.437 | 2000 | 77 | 12 | 4012196046065 | 16 | Karton | 4.124 | 2012 | 104 | 58 | 0 | 0 | 0 | 0 | 0 | 0 | 0
6278780 | LFS | GK-OTKRW | Oberteil | bordázott | 80x2000mm |  |  | hófehér | 2608.1 | 1 | M | 16 | 2 | 27 | 39259020 | nem |  | 4012195666530 | 4012197296704 | 2 | Meter | 0.541 | 2000 | 77 | 13 | 4012195676980 | 16 | Karton | 4.956 | 2012 | 104 | 58 | 0 | 0 | 0 | 0 | 0 | 0 | 0
6278790 | LFS | GK-OTKKPI | Fedél | bordázott | 80x2000mm |  |  | átlátszó | 7658.2 | 1 | M | 16 | 2 | 21.8 | 39259020 | nem |  | 4012196036271 | 4012197296766 | 2 | Meter | 0.437 | 2000 | 77 | 12 | 4012196046058 | 16 | Karton | 4.124 | 2012 | 104 | 58 | 0 | 0 | 0 | 0 | 0 | 0 | 0
6278800 | LFS | G-AWAO70110RW | fali takarókeret | nyitott | 104x178x25 |  |  | hófehér | 14575 | 1 | DB | 1 | 1 | 15.5 | 76109090 | nem |  | 4012195666585 | 4012195734901 | 1 | Beutel | 0.156 | 178 | 104 | 25 | 4012195734918 | 20 | Karton | 3.314 | 295 | 185 | 249 | 0 | 0 | 0 | 0 | 0 | 0 | 0
6278810 | LFS | G-AWAO70130RW | fali takarókeret | nyitott | 104x198x25 |  |  | hófehér | 15344 | 1 | DB | 1 | 1 | 17.4 | 76109090 | nem |  | 4012195666660 | 4012195735007 | 1 | Beutel | 0.175 | 198 | 104 | 25 | 4012195735038 | 20 | Karton | 3.838 | 395 | 228 | 188 | 0 | 0 | 0 | 0 | 0 | 0 | 0
6278820 | LFS | G-AWAO70170RW | fali takarókeret | nyitott | 104x238x25 |  |  | hófehér | 16111 | 1 | DB | 1 | 1 | 18.3 | 76109090 | nem |  | 4012195666776 | 4012195744832 | 1 | Beutel | 0.184 | 238 | 104 | 25 | 4012195744849 | 20 | Karton | 4.018 | 395 | 228 | 188 | 0 | 0 | 0 | 0 | 0 | 0 | 0
6278830 | LFS | G-AWAO70210RW | fali takarókeret | nyitott | 104x278x25 |  |  | hófehér | 16923 | 1 | DB | 1 | 1 | 19.2 | 76109090 | nem |  | 4012195666875 | 4012195783879 | 1 | Beutel | 0.193 | 278 | 104 | 25 | 4012195783886 | 20 | Karton | 4.246 | 395 | 225 | 249 | 0 | 0 | 0 | 0 | 0 | 0 | 0
6278840 | LFS | G-AWAG70110RW | fali takarókeret | zárt | 138x178x25 |  |  | hófehér | 22728 | 1 | DB | 1 | 1 | 24.4 | 76109090 | nem |  | 4012195666929 | 4012195744917 | 1 | Beutel | 0.245 | 178 | 138 | 25 | 4012195744924 | 20 | Karton | 5.225 | 395 | 288 | 183 | 0 | 0 | 0 | 0 | 0 | 0 | 0
6278850 | LFS | G-AWAG70130RW | fali takarókeret | zárt | 138x198x25 |  |  | hófehér | 23861 | 1 | DB | 1 | 1 | 26 | 76109090 | nem |  | 4012195666974 | 4012195744993 | 1 | Beutel | 0.261 | 198 | 138 | 25 | 4012195745006 | 20 | Karton | 5.545 | 395 | 288 | 183 | 0 | 0 | 0 | 0 | 0 | 0 | 0
6278860 | LFS | G-AWAG70170RW | fali takarókeret | zárt | 138x238x25 |  |  | hófehér | 25052 | 1 | DB | 1 | 1 | 29.2 | 76109090 | nem |  | 4012195667025 | 4012195745112 | 1 | Beutel | 0.293 | 238 | 138 | 25 | 4012195745129 | 20 | Karton | 6.334 | 395 | 288 | 249 | 0 | 0 | 0 | 0 | 0 | 0 | 0
6278870 | LFS | G-AWAG70210RW | fali takarókeret | zárt | 138x278x25 |  |  | hófehér | 26300 | 1 | DB | 1 | 1 | 32.5 | 76109090 | nem |  | 4012195667094 | 4012195765127 | 1 | Beutel | 0.326 | 278 | 138 | 25 | 4012195765134 | 20 | Karton | 6.994 | 395 | 288 | 249 | 0 | 0 | 0 | 0 | 0 | 0 | 0
6278880 | LFS | G-AWAO90110RW | fali takarókeret | nyitott | 124x178x25 |  |  | hófehér | 17118 | 1 | DB | 1 | 1 | 20.2 | 76109090 | nem |  | 4012195667148 | 4012195747437 | 1 | Beutel | 0.203 | 178 | 124 | 25 | 4012195747444 | 20 | Karton | 4.385 | 395 | 288 | 183 | 0 | 0 | 0 | 0 | 0 | 0 | 0
6278890 | LFS | G-AWAO90130RW | fali takarókeret | nyitott | 124x198x25 |  |  | hófehér | 17965 | 1 | DB | 1 | 1 | 21 | 76109090 | nem |  | 4012195667216 | 4012195785460 | 1 | Beutel | 0.211 | 198 | 124 | 25 | 4012195785477 | 20 | Karton | 4.558 | 395 | 228 | 188 | 0 | 0 | 0 | 0 | 0 | 0 | 0
6279000 | LFS | G-AWAO90170RW | fali takarókeret | nyitott | 124x238x25 |  |  | hófehér | 18870 | 1 | DB | 1 | 1 | 20.6 | 76109090 | nem |  | 4012195667261 | 4012195784067 | 1 | Beutel | 0.207 | 238 | 124 | 25 | 4012195784074 | 20 | Karton | 4.465 | 395 | 288 | 183 | 0 | 0 | 0 | 0 | 0 | 0 | 0
6279010 | LFS | G-AWAO90210RW | fali takarókeret | nyitott | 124x278x25 |  |  | hófehér | 20713 | 1 | DB | 1 | 1 | 24 | 76109090 | nem |  | 4012195667315 | 4012195756477 | 1 | Beutel | 0.241 | 278 | 124 | 25 | 4012195756484 | 20 | Karton | 5.294 | 395 | 288 | 249 | 0 | 0 | 0 | 0 | 0 | 0 | 0
6279020 | LFS | G-AWAG90110RW | fali takarókeret | zárt | 158x178x25 |  |  | hófehér | 26736 | 1 | DB | 1 | 1 | 32.7 | 76109090 | nem |  | 4012195667384 | 4012195764649 | 1 | Beutel | 0.328 | 178 | 158 | 25 | 4012195764656 | 20 | Karton | 6.885 | 395 | 288 | 183 | 0 | 0 | 0 | 0 | 0 | 0 | 0
6279030 | LFS | G-AWAG90130RW | fali takarókeret | zárt | 158x198x25 |  |  | hófehér | 28992 | 1 | DB | 1 | 1 | 34.1 | 76109090 | nem |  | 4012195667476 | 4012195764076 | 1 | Beutel | 0.342 | 198 | 158 | 25 | 4012195764083 | 20 | Karton | 7.165 | 395 | 288 | 183 | 0 | 0 | 0 | 0 | 0 | 0 | 0
6279040 | LFS | G-AWAG90170RW | fali takarókeret | zárt | 158x238x25 |  |  | hófehér | 30434 | 1 | DB | 1 | 1 | 37.3 | 76109090 | nem |  | 4012195667520 | 4012195763833 | 1 | Beutel | 0.374 | 238 | 158 | 25 | 4012195763840 | 20 | Karton | 7.954 | 395 | 288 | 249 | 0 | 0 | 0 | 0 | 0 | 0 | 0
6279050 | LFS | G-AWAG90210RW | fali takarókeret | zárt | 158x278x25 |  |  | hófehér | 31957 | 1 | DB | 1 | 1 | 40.4 | 76109090 | nem |  | 4012195667599 | 4012195748830 | 1 | Beutel | 0.405 | 278 | 158 | 25 | 4012195748847 | 20 | Karton | 8.574 | 395 | 288 | 249 | 0 | 0 | 0 | 0 | 0 | 0 | 0
6279100 | LFS | GA-S70170RW | parapetcsatorna | szimmetrikus | 70x170x2000 |  |  | hófehér | 37291.52 | 1 | M | 8 | 2 | 262.9 | 76109090 | nem |  | 4012195842552 | 4012197296803 | 2 | Meter | 5.259 | 2000 | 170 | 70 | 4012195844426 | 8 | Karton | 22.978 | 2010 | 255 | 215 | 0 | 0 | 0 | 0 | 0 | 0 | 0
6279103 | LFS | GA-S70170EL | parapetcsatorna | szimmetrikus | 70x170x2000 | EL | eloxált | alumínium | 37291.52 | 1 | M | 8 | 2 | 262.9 | 76109090 | nem |  | 4012195842545 | 4012197296810 | 2 | Meter | 5.259 | 2000 | 170 | 70 | 4012195844419 | 8 | Karton | 22.978 | 2010 | 255 | 215 | 0 | 0 | 0 | 0 | 0 | 0 | 0
6279110 | LFS | GA-SA70170RW | külső sarok | szimmetrikus | 70x170x300 |  |  | hófehér | 60107.04 | 1 | DB | 1 | 1 | 202.2 | 76109090 | nem |  | 4012195842590 | 4012195844440 | 1 | Beutel | 2.023 | 375 | 375 | 175 | 4012196151905 | 4 | Karton | 8.309 | 530 | 365 | 498 | 0 | 0 | 0 | 0 | 0 | 0 | 0
6279113 | LFS | GA-SA70170EL | külső sarok | szimmetrikus | 70x170x300 | EL | eloxált | alumínium | 60107.04 | 1 | DB | 1 | 1 | 202.2 | 76109090 | nem |  | 4012195842583 | 4012195844433 | 1 | Beutel | 2.023 | 375 | 375 | 175 | 4012196151912 | 4 | Karton | 8.309 | 530 | 365 | 498 | 0 | 0 | 0 | 0 | 0 | 0 | 0
6279121 | LFS | GA-SF70170RW | Lapos sarokelem | szimmetrikus | 70x170x300 |  |  | hófehér | 60107.04 | 1 | DB | 1 | 1 | 142.6 | 76109090 | nem |  | 4012195842620 | 4012195844464 | 1 | Beutel | 1.427 | 305 | 305 | 75 | 4012196151929 | 4 | Karton | 6.297 | 395 | 288 | 383 | 0 | 0 | 0 | 0 | 0 | 0 | 0
6279123 | LFS | GA-SF70170EL | Lapos sarokelem | szimmetrikus | 70x170x300 | EL | eloxált | alumínium | 60107.04 | 1 | DB | 1 | 1 | 142.6 | 76109090 | nem |  | 4012195842613 | 4012195844457 | 1 | Beutel | 1.427 | 305 | 305 | 75 | 4012196151943 | 4 | Karton | 6.297 | 395 | 288 | 383 | 0 | 0 | 0 | 0 | 0 | 0 | 0
6279140 | LFS | GA-SI70170RW | Belső sarokelem | szimmetrikus | 70x170x300 |  |  | hófehér | 60107.04 | 1 | DB | 1 | 1 | 172 | 76109090 | nem |  | 4012195842651 | 4012195844488 | 1 | Beutel | 1.721 | 305 | 175 | 305 | 4012196151868 | 4 | Karton | 7.718 | 425 | 355 | 372 | 0 | 0 | 0 | 0 | 0 | 0 | 0
6279143 | LFS | GA-SI70170EL | Belső sarokelem | szimmetrikus | 70x170x300 | EL | eloxált | alumínium | 60107.04 | 1 | DB | 1 | 1 | 172 | 76109090 | nem |  | 4012195842644 | 4012195844471 | 1 | Beutel | 1.721 | 305 | 175 | 305 | 4012196151899 | 4 | Karton | 7.718 | 425 | 355 | 372 | 0 | 0 | 0 | 0 | 0 | 0 | 0
6279160 | LFS | GA-ST70170RW | T-leágazás | szimmetrikus | 70x170x500 |  |  | hófehér | 48435.52 | 1 | DB | 1 | 1 | 127.6 | 76109090 | nem |  | 4012195842682 | 4012195844501 | 1 | Beutel | 1.277 | 505 | 175 | 75 | 4012196151950 | 6 | Karton | 8.291 | 595 | 388 | 249 | 0 | 0 | 0 | 0 | 0 | 0 | 0
6279163 | LFS | GA-ST70170EL | T-leágazás | szimmetrikus | 70x170x500 | EL | eloxált | alumínium | 48435.52 | 1 | DB | 1 | 1 | 127.6 | 76109090 | nem |  | 4012195842675 | 4012195844495 | 1 | Beutel | 1.277 | 505 | 175 | 75 | 4012196151967 | 6 | Karton | 8.291 | 595 | 388 | 249 | 0 | 0 | 0 | 0 | 0 | 0 | 0
6279200 | LFS | GA-S70110RW | parapetcsatorna | szimmetrikus | 70x110x2000 |  |  | hófehér | 26828.48 | 1 | M | 12 | 2 | 198.2 | 76109090 | nem |  | 4012195768050 | 4012197296827 | 2 | Meter | 3.965 | 2000 | 110 | 70 | 4012195807001 | 12 | Karton | 25.732 | 2010 | 255 | 215 | 0 | 0 | 0 | 0 | 0 | 0 | 0
6279203 | LFS | GA-S70110EL | parapetcsatorna | szimmetrikus | 70x110x2000 | EL | eloxált | alumínium | 26828.48 | 1 | M | 12 | 2 | 198.2 | 76109090 | nem |  | 4012195768067 | 4012197296865 | 2 | Meter | 3.965 | 2000 | 110 | 70 | 4012195807032 | 12 | Karton | 25.732 | 2010 | 255 | 215 | 0 | 0 | 0 | 0 | 0 | 0 | 0
6279210 | LFS | GA-SA70110RW | külső sarok | szimmetrikus | 70x110x300 |  |  | hófehér | 42370.72 | 1 | DB | 1 | 1 | 159.4 | 76109090 | nem |  | 4012195768111 | 4012195808671 | 1 | Beutel | 1.595 | 375 | 375 | 115 | 4012196151974 | 4 | Karton | 7.155 | 525 | 220 | 472 | 0 | 0 | 0 | 0 | 0 | 0 | 0
6279213 | LFS | GA-SA70110EL | külső sarok | szimmetrikus | 70x110x300 | EL | eloxált | alumínium | 42370.72 | 1 | DB | 1 | 1 | 159.4 | 76109090 | nem |  | 4012195768128 | 4012195808855 | 1 | Beutel | 1.595 | 375 | 375 | 115 | 4012196151981 | 4 | Karton | 7.155 | 525 | 220 | 472 | 0 | 0 | 0 | 0 | 0 | 0 | 0
6279220 | LFS | GA-SF70110RW | Lapos sarokelem | szimmetrikus | 70x110x300 |  |  | hófehér | 42370.72 | 1 | DB | 1 | 1 | 126.6 | 76109090 | nem |  | 4012195768166 | 4012195809661 | 1 | Beutel | 1.267 | 305 | 305 | 75 | 4012196152025 | 4 | Karton | 5.657 | 395 | 288 | 383 | 0 | 0 | 0 | 0 | 0 | 0 | 0
6279223 | LFS | GA-SF70110EL | Lapos sarokelem | szimmetrikus | 70x110x300 | EL | eloxált | alumínium | 42370.72 | 1 | DB | 1 | 1 | 126.6 | 76109090 | nem |  | 4012195768173 | 4012195809678 | 1 | Beutel | 1.267 | 305 | 305 | 75 | 4012196152032 | 4 | Karton | 5.657 | 395 | 288 | 383 | 0 | 0 | 0 | 0 | 0 | 0 | 0
6279240 | LFS | GA-SI70110RW | Belső sarokelem | szimmetrikus | 70x110x300 |  |  | hófehér | 42370.72 | 1 | DB | 1 | 1 | 137.4 | 76109090 | nem |  | 4012195768210 | 4012195818892 | 1 | Beutel | 1.375 | 305 | 115 | 305 | 4012196152049 | 6 | Karton | 9.084 | 425 | 355 | 372 | 0 | 0 | 0 | 0 | 0 | 0 | 0
6279243 | LFS | GA-SI70110EL | Belső sarokelem | szimmetrikus | 70x110x300 | EL | eloxált | alumínium | 42370.72 | 1 | DB | 1 | 1 | 137.4 | 76109090 | nem |  | 4012195768227 | 4012195818908 | 1 | Beutel | 1.375 | 305 | 115 | 305 | 4012196152070 | 6 | Karton | 9.084 | 425 | 355 | 372 | 0 | 0 | 0 | 0 | 0 | 0 | 0
6279260 | LFS | GA-ST70110RW | T-leágazás | szimmetrikus | 70x110x500 |  |  | hófehér | 36240.96 | 1 | DB | 1 | 1 | 96.6 | 76109090 | nem |  | 4012195768241 | 4012195819028 | 1 | Beutel | 0.967 | 505 | 115 | 75 | 4012196152087 | 10 | Karton | 10.299 | 595 | 388 | 249 | 0 | 0 | 0 | 0 | 0 | 0 | 0
6279263 | LFS | GA-ST70110EL | T-leágazás | szimmetrikus | 70x110x500 | EL | eloxált | alumínium | 36240.96 | 1 | DB | 1 | 1 | 96.6 | 76109090 | nem |  | 4012195768289 | 4012195819011 | 1 | Beutel | 0.967 | 505 | 115 | 75 | 4012196152094 | 10 | Karton | 10.299 | 595 | 388 | 249 | 0 | 0 | 0 | 0 | 0 | 0 | 0
6279270 | LFS | GA-E70110RW | véglezáróelem |  | 70x110x37 |  |  | hófehér | 11810.4 | 1 | DB | 1 | 1 | 11.2 | 76109090 | nem |  | 4012195768302 | 4012195808695 | 1 | Beutel | 0.113 | 42 | 115 | 75 | 4012196152100 | 12 | Karton | 1.549 | 290 | 188 | 89 | 0 | 0 | 0 | 0 | 0 | 0 | 0
6279273 | LFS | GA-E70110EL | véglezáróelem |  | 70x110x37 | EL | eloxált | alumínium | 11810.4 | 1 | DB | 1 | 1 | 10.8 | 76109090 | nem |  | 4012195768340 | 4012195808688 | 1 | Beutel | 0.109 | 42 | 115 | 75 | 4012196152131 | 12 | Karton | 1.502 | 235 | 148 | 183 | 0 | 0 | 0 | 0 | 0 | 0 | 0
6279300 | LFS | GA-S70130RW | parapetcsatorna | szimmetrikus | 70x130x2000 |  |  | hófehér | 29789.76 | 1 | M | 12 | 2 | 219.7 | 76109090 | nem |  | 4012195768364 | 4012197296872 | 2 | Meter | 4.395 | 2000 | 130 | 70 | 4012195807049 | 12 | Karton | 28.312 | 2010 | 255 | 215 | 0 | 0 | 0 | 0 | 0 | 0 | 0
6279303 | LFS | GA-S70130EL | parapetcsatorna | szimmetrikus | 70x130x2000 | EL | eloxált | alumínium | 29789.76 | 1 | M | 12 | 2 | 219.7 | 76109090 | nem |  | 4012195768401 | 4012197296889 | 2 | Meter | 4.395 | 2000 | 130 | 70 | 4012195807056 | 12 | Karton | 28.312 | 2010 | 255 | 215 | 0 | 0 | 0 | 0 | 0 | 0 | 0
6279310 | LFS | GA-SA70130RW | külső sarok | szimmetrikus | 70x130x300 |  |  | hófehér | 44434.88 | 1 | DB | 1 | 1 | 173.6 | 76109090 | nem |  | 4012195768456 | 4012195808879 | 1 | Beutel | 1.737 | 375 | 375 | 135 | 4012196152155 | 2 | Karton | 4.063 | 395 | 288 | 383 | 0 | 0 | 0 | 0 | 0 | 0 | 0
6279313 | LFS | GA-SA70130EL | külső sarok | szimmetrikus | 70x130x300 | EL | eloxált | alumínium | 44434.88 | 1 | DB | 1 | 1 | 173.6 | 76109090 | nem |  | 4012195768463 | 4012195808886 | 1 | Beutel | 1.737 | 375 | 375 | 135 | 4012196152162 | 2 | Karton | 4.063 | 395 | 288 | 383 | 0 | 0 | 0 | 0 | 0 | 0 | 0
6279320 | LFS | GA-SF70130RW | Lapos sarokelem | szimmetrikus | 70x130x300 |  |  | hófehér | 44434.88 | 1 | DB | 1 | 1 | 132.6 | 76109090 | nem |  | 4012195768487 | 4012195809685 | 1 | Beutel | 1.327 | 305 | 305 | 75 | 4012196152193 | 4 | Karton | 5.897 | 395 | 288 | 383 | 0 | 0 | 0 | 0 | 0 | 0 | 0
6279323 | LFS | GA-SF70130EL | Lapos sarokelem | szimmetrikus | 70x130x300 | EL | eloxált | alumínium | 44434.88 | 1 | DB | 1 | 1 | 132.6 | 76109090 | nem |  | 4012195768524 | 4012195809692 | 1 | Beutel | 1.327 | 305 | 305 | 75 | 4012196152209 | 4 | Karton | 5.897 | 395 | 288 | 383 | 0 | 0 | 0 | 0 | 0 | 0 | 0
6279340 | LFS | GA-SI70130RW | Belső sarokelem | szimmetrikus | 70x130x300 |  |  | hófehér | 44434.88 | 1 | DB | 1 | 1 | 148.8 | 76109090 | nem |  | 4012195768548 | 4012195818915 | 1 | Beutel | 1.489 | 305 | 135 | 305 | 4012196152216 | 6 | Karton | 9.768 | 425 | 355 | 372 | 0 | 0 | 0 | 0 | 0 | 0 | 0
6279343 | LFS | GA-SI70130EL | Belső sarokelem | szimmetrikus | 70x130x300 | EL | eloxált | alumínium | 44434.88 | 1 | DB | 1 | 1 | 148.8 | 76109090 | nem |  | 4012195768579 | 4012195818922 | 1 | Beutel | 1.489 | 305 | 135 | 305 | 4012196152223 | 6 | Karton | 9.768 | 425 | 355 | 372 | 0 | 0 | 0 | 0 | 0 | 0 | 0
6279360 | LFS | GA-ST70130RW | T-leágazás | szimmetrikus | 70x130x500 |  |  | hófehér | 40561.92 | 1 | DB | 1 | 1 | 106.9 | 76109090 | nem |  | 4012195768593 | 4012195819035 | 1 | Beutel | 1.07 | 505 | 135 | 75 | 4012196171941 | 9 | Karton | 10.405 | 525 | 220 | 472 | 0 | 0 | 0 | 0 | 0 | 0 | 0
6279363 | LFS | GA-ST70130EL | T-leágazás | szimmetrikus | 70x130x500 | EL | eloxált | alumínium | 40561.92 | 1 | DB | 1 | 1 | 106.9 | 76109090 | nem |  | 4012195768609 | 4012195819042 | 1 | Beutel | 1.07 | 505 | 135 | 75 | 4012196171958 | 9 | Karton | 10.405 | 525 | 220 | 472 | 0 | 0 | 0 | 0 | 0 | 0 | 0
6279370 | LFS | GA-E70130RW | véglezáróelem | szimmetrikus | 70x130x37 |  |  | hófehér | 12387.2 | 1 | DB | 1 | 1 | 11.9 | 76109090 | nem |  | 4012195768654 | 4012195808718 | 1 | Beutel | 0.12 | 42 | 135 | 75 | 4012196152278 | 12 | Karton | 1.633 | 290 | 188 | 89 | 0 | 0 | 0 | 0 | 0 | 0 | 0
6279373 | LFS | GA-E70130EL | véglezáróelem | szimmetrikus | 70x130x37 | EL | eloxált | alumínium | 12634.72 | 1 | DB | 1 | 1 | 11.5 | 76109090 | nem |  | 4012195768661 | 4012195808725 | 1 | Beutel | 0.116 | 42 | 135 | 75 | 4012196152285 | 12 | Karton | 1.585 | 290 | 188 | 89 | 0 | 0 | 0 | 0 | 0 | 0 | 0
6279400 | LFS | GA-A70170RW | parapetcsatorna | aszimmetrikus | 70x170x2000 |  |  | hófehér | 37291.52 | 1 | M | 8 | 2 | 262.9 | 76109090 | nem |  | 4012195768715 | 4012197296926 | 2 | Meter | 5.259 | 2000 | 170 | 70 | 4012195807063 | 8 | Karton | 22.978 | 2010 | 255 | 215 | 0 | 0 | 0 | 0 | 0 | 0 | 0
6279403 | LFS | GA-A70170EL | parapetcsatorna | aszimmetrikus | 70x170x2000 | EL | eloxált | alumínium | 37291.52 | 1 | M | 8 | 2 | 262.9 | 76109090 | nem |  | 4012195768722 | 4012197296933 | 2 | Meter | 5.259 | 2000 | 170 | 70 | 4012195807094 | 8 | Karton | 22.978 | 2010 | 255 | 215 | 0 | 0 | 0 | 0 | 0 | 0 | 0
6279410 | LFS | GA-AA70170RW | külső sarok | aszimmetrikus | 70x170x300 |  |  | hófehér | 60107.04 | 1 | DB | 1 | 1 | 202.2 | 76109090 | nem |  | 4012195768784 | 4012195808916 | 1 | Beutel | 2.023 | 375 | 375 | 175 | 4012196152308 | 4 | Karton | 8.309 | 530 | 365 | 498 | 0 | 0 | 0 | 0 | 0 | 0 | 0
6279413 | LFS | GA-AA70170EL | külső sarok | aszimmetrikus | 70x170x300 | EL | eloxált | alumínium | 60107.04 | 1 | DB | 1 | 1 | 202.2 | 76109090 | nem |  | 4012195768821 | 4012195808909 | 1 | Beutel | 2.023 | 375 | 375 | 175 | 4012196152315 | 4 | Karton | 8.309 | 530 | 365 | 498 | 0 | 0 | 0 | 0 | 0 | 0 | 0
6279420 | LFS | GA-AFS70170RW | Lapos sarokelem | aszimmetrikus | 70x170x300 |  |  | hófehér | 60107.04 | 1 | DB | 1 | 1 | 142.6 | 76109090 | nem |  | 4012195768845 | 4012195809708 | 1 | Beutel | 1.427 | 305 | 304 | 75 | 4012196152322 | 4 | Karton | 6.297 | 395 | 288 | 383 | 0 | 0 | 0 | 0 | 0 | 0 | 0
6279423 | LFS | GA-AFS70170EL | Lapos sarokelem | aszimmetrikus | 70x170x300 | EL | eloxált | alumínium | 60107.04 | 1 | DB | 1 | 1 | 142.6 | 76109090 | nem |  | 4012195768876 | 4012195809715 | 1 | Beutel | 1.427 | 305 | 305 | 75 | 4012196152339 | 4 | Karton | 6.297 | 395 | 288 | 383 | 0 | 0 | 0 | 0 | 0 | 0 | 0
6279430 | LFS | GA-AFF70170RW | Lapos sarokelem | asszimmetrikus eső | 70x170x300 |  |  | hófehér | 60107.04 | 1 | DB | 1 | 1 | 132.6 | 76109090 | nem |  | 4012195817925 | 4012195829416 | 1 | Beutel | 1.327 | 305 | 305 | 75 | 4012196152346 | 4 | Karton | 5.897 | 395 | 288 | 383 | 0 | 0 | 0 | 0 | 0 | 0 | 0
6279433 | LFS | GA-AFF70170EL | Lapos sarokelem | asszimmetrikus eső | 70x170x300 | EL | eloxált | alumínium | 60107.04 | 1 | DB | 1 | 1 | 132.6 | 76109090 | nem |  | 4012195817956 | 4012195829423 | 1 | Beutel | 1.327 | 305 | 305 | 75 | 4012196152377 | 4 | Karton | 5.897 | 395 | 288 | 383 | 0 | 0 | 0 | 0 | 0 | 0 | 0
6279440 | LFS | GA-AI70170RW | Belső sarokelem | aszimmetrikus | 70x170x300 |  |  | hófehér | 60107.04 | 1 | DB | 1 | 1 | 172 | 76109090 | nem |  | 4012195768890 | 4012195818953 | 1 | Beutel | 1.721 | 305 | 175 | 305 | 4012196152384 | 4 | Karton | 7.718 | 425 | 355 | 372 | 0 | 0 | 0 | 0 | 0 | 0 | 0
6279443 | LFS | GA-AI70170EL | Belső sarokelem | aszimmetrikus | 70x170x300 | EL | eloxált | alumínium | 60107.04 | 1 | DB | 1 | 1 | 172 | 76109090 | nem |  | 4012195768906 | 4012195818960 | 1 | Beutel | 1.721 | 305 | 175 | 305 | 4012196152391 | 4 | Karton | 7.718 | 425 | 355 | 372 | 0 | 0 | 0 | 0 | 0 | 0 | 0
6279460 | LFS | GA-AT70170RW | T-leágazás | aszimmetrikus | 70x170x500 |  |  | hófehér | 48435.52 | 1 | DB | 1 | 1 | 127.6 | 76109090 | nem |  | 4012195768951 | 4012195819066 | 1 | Beutel | 1.277 | 505 | 175 | 75 | 4012196152407 | 6 | Karton | 8.291 | 595 | 388 | 249 | 0 | 0 | 0 | 0 | 0 | 0 | 0
6279463 | LFS | GA-AT70170EL | T-leágazás | aszimmetrikus | 70x170x500 | EL | eloxált | alumínium | 48435.52 | 1 | DB | 1 | 1 | 127.6 | 76109090 | nem |  | 4012195768968 | 4012195819059 | 1 | Beutel | 1.277 | 505 | 175 | 75 | 4012196152438 | 6 | Karton | 8.291 | 595 | 388 | 249 | 0 | 0 | 0 | 0 | 0 | 0 | 0
6279470 | LFS | GA-E70170RW | véglezáróelem |  | 70x170x37 |  |  | hófehér | 14901.6 | 1 | DB | 1 | 1 | 13.4 | 76109090 | nem |  | 4012195769002 | 4012195808749 | 1 | Beutel | 0.135 | 42 | 175 | 75 | 4012196153008 | 12 | Karton | 1.793 | 235 | 192 | 188 | 0 | 0 | 0 | 0 | 0 | 0 | 0
6279473 | LFS | GA-E70170EL | véglezáróelem |  | 70x170x37 | EL | eloxált | alumínium | 14901.6 | 1 | DB | 1 | 1 | 13 | 76109090 | nem |  | 4012195818885 | 4012195849193 | 1 | Beutel | 0.131 | 42 | 175 | 75 | 4012196153022 | 12 | Karton | 1.745 | 235 | 192 | 188 | 0 | 0 | 0 | 0 | 0 | 0 | 0
6279500 | LFS | GA-A90170RW | parapetcsatorna | aszimmetrikus | 90x170x2000 |  |  | hófehér | 40356.96 | 1 | M | 6 | 2 | 284.5 | 76109090 | nem |  | 4012195769064 | 4012197296940 | 2 | Meter | 5.691 | 2000 | 170 | 90 | 4012195807100 | 6 | Karton | 19.015 | 2010 | 255 | 215 | 0 | 0 | 0 | 0 | 0 | 0 | 0
6279503 | LFS | GA-A90170EL | parapetcsatorna | aszimmetrikus | 90x170x2000 | EL | eloxált | alumínium | 40356.96 | 1 | M | 6 | 2 | 284.5 | 76109090 | nem |  | 4012195769071 | 4012197296988 | 2 | Meter | 5.691 | 2000 | 170 | 90 | 4012195807117 | 6 | Karton | 19.015 | 2010 | 255 | 215 | 0 | 0 | 0 | 0 | 0 | 0 | 0
6279510 | LFS | GA-AA90170RW | külső sarok | aszimmetrikus | 90x170x300 |  |  | hófehér | 65388.96 | 1 | DB | 1 | 1 | 229.2 | 76109090 | nem |  | 4012195769132 | 4012195808954 | 1 | Beutel | 2.293 | 375 | 375 | 175 | 4012196153039 | 4 | Karton | 9.389 | 530 | 365 | 498 | 0 | 0 | 0 | 0 | 0 | 0 | 0
6279513 | LFS | GA-AA90170EL | külső sarok | aszimmetrikus | 90x170x300 | EL | eloxált | alumínium | 65388.96 | 1 | DB | 1 | 1 | 229.2 | 76109090 | nem |  | 4012195769149 | 4012195808961 | 1 | Beutel | 2.293 | 375 | 375 | 175 | 4012196153046 | 4 | Karton | 9.389 | 530 | 365 | 498 | 0 | 0 | 0 | 0 | 0 | 0 | 0
6279540 | LFS | GA-AI90170RW | Belső sarokelem | aszimmetrikus | 90x170x300 |  |  | hófehér | 65388.96 | 1 | DB | 1 | 1 | 186.4 | 76109090 | nem |  | 4012195769255 | 4012195818977 | 1 | Beutel | 1.865 | 305 | 175 | 305 | 4012196171965 | 4 | Karton | 8.294 | 425 | 355 | 372 | 0 | 0 | 0 | 0 | 0 | 0 | 0
6279543 | LFS | GA-AI90170EL | Belső sarokelem | aszimmetrikus | 90x170x300 | EL | eloxált | alumínium | 65388.96 | 1 | DB | 1 | 1 | 186.4 | 76109090 | nem |  | 4012195769262 | 4012195818984 | 1 | Beutel | 1.865 | 305 | 175 | 305 | 4012196171996 | 4 | Karton | 8.294 | 425 | 355 | 372 | 0 | 0 | 0 | 0 | 0 | 0 | 0
6279570 | LFS | GA-E90170RW | véglezáróelem |  | 90x170x37 |  |  | hófehér | 15619.52 | 1 | DB | 1 | 1 | 16.9 | 76109090 | nem |  | 4012195769361 | 4012195808794 | 1 | Beutel | 0.17 | 42 | 175 | 95 | 4012196218264 | 12 | Karton | 2.231 | 295 | 185 | 188 | 0 | 0 | 0 | 0 | 0 | 0 | 0
6279573 | LFS | GA-E90170EL | véglezáróelem |  | 90x170x37 | EL | eloxált | alumínium | 15619.52 | 1 | DB | 1 | 1 | 16 | 76109090 | nem |  | 4012195769378 | 4012195808800 | 1 | Beutel | 0.161 | 42 | 175 | 95 | 4012196218271 | 12 | Karton | 2.123 | 295 | 185 | 188 | 0 | 0 | 0 | 0 | 0 | 0 | 0
6279600 | LFS | GA-D90210RW | parapetcsatorna | kétrekeszes | 90x210x2000 |  |  | hófehér | 54899.04 | 1 | M | 6 | 2 | 378.6 | 76109090 | nem |  | 4012195769491 | 4012197296995 | 2 | Meter | 7.573 | 2000 | 210 | 90 | 4012195806981 | 6 | Karton | 24.764 | 2010 | 285 | 215 | 0 | 0 | 0 | 0 | 0 | 0 | 0
6279603 | LFS | GA-D90210EL | parapetcsatorna | kétrekeszes | 90x210x2000 | EL | eloxált | alumínium | 54899.04 | 1 | M | 6 | 2 | 378.6 | 76109090 | nem |  | 4012195769507 | 4012197297008 | 2 | Meter | 7.573 | 2000 | 210 | 90 | 4012195806998 | 6 | Karton | 24.764 | 2010 | 285 | 215 | 0 | 0 | 0 | 0 | 0 | 0 | 0
6279610 | LFS | GA-DA90210RW | külső sarok | kétrekeszes | 90x210x300 |  |  | hófehér | 85984.64 | 1 | DB | 1 | 1 | 291 | 76109090 | nem |  | 4012195769569 | 4012195808985 | 1 | Beutel | 2.911 | 395 | 395 | 215 | 4012196153152 | 2 | Karton | 6.597 | 525 | 220 | 472 | 0 | 0 | 0 | 0 | 0 | 0 | 0
6279613 | LFS | GA-DA90210EL | külső sarok | kétrekeszes | 90x210x300 | EL | eloxált | alumínium | 85984.64 | 1 | DB | 1 | 1 | 291 | 76109090 | nem |  | 4012195769606 | 4012195809029 | 1 | Beutel | 2.911 | 395 | 395 | 215 | 4012196153169 | 2 | Karton | 6.597 | 525 | 220 | 472 | 0 | 0 | 0 | 0 | 0 | 0 | 0
6279620 | LFS | GA-DF90210RW | Lapos sarokelem | kétrekeszes | 90x210x300 |  |  | hófehér | 85984.64 | 1 | DB | 1 | 1 | 184.8 | 76109090 | nem |  | 4012195769620 | 4012195809876 | 1 | Beutel | 1.849 | 305 | 305 | 95 | 4012196153176 | 5 | Karton | 10.079 | 425 | 355 | 372 | 0 | 0 | 0 | 0 | 0 | 0 | 0
6279623 | LFS | GA-DF90210EL | Lapos sarokelem | kétrekeszes | 90x210x300 | EL | eloxált | alumínium | 85984.64 | 1 | DB | 1 | 1 | 184.8 | 76109090 | nem |  | 4012195769668 | 4012195809883 | 1 | Beutel | 1.849 | 305 | 305 | 95 | 4012196153183 | 5 | Karton | 10.079 | 425 | 355 | 372 | 0 | 0 | 0 | 0 | 0 | 0 | 0
6279640 | LFS | GA-DI90210RW | Belső sarokelem | kétrekeszes | 90x210x300 |  |  | hófehér | 85984.64 | 1 | DB | 1 | 1 | 237.2 | 76109090 | nem |  | 4012195769682 | 4012195818991 | 1 | Beutel | 2.373 | 305 | 215 | 305 | 4012196153220 | 2 | Karton | 5.335 | 395 | 288 | 383 | 0 | 0 | 0 | 0 | 0 | 0 | 0
6279643 | LFS | GA-DI90210EL | Belső sarokelem | kétrekeszes | 90x210x300 | EL | eloxált | alumínium | 85984.64 | 1 | DB | 1 | 1 | 237.2 | 76109090 | nem |  | 4012195769729 | 4012195819004 | 1 | Beutel | 2.373 | 305 | 215 | 305 | 4012196153237 | 2 | Karton | 5.335 | 395 | 288 | 383 | 0 | 0 | 0 | 0 | 0 | 0 | 0
6279660 | LFS | GA-DT90210RW | T-leágazás | kétrekeszes | 90x210x500 |  |  | hófehér | 71019.2 | 1 | DB | 1 | 1 | 177.4 | 76109090 | nem |  | 4012195769743 | 4012195819097 | 1 | Beutel | 1.775 | 505 | 215 | 95 | 4012196153244 | 5 | Karton | 9.65 | 525 | 220 | 472 | 0 | 0 | 0 | 0 | 0 | 0 | 0
6279663 | LFS | GA-DT90210EL | T-leágazás | kétrekeszes | 90x210x500 | EL | eloxált | alumínium | 71019.2 | 1 | DB | 1 | 1 | 177.4 | 76109090 | nem |  | 4012195769774 | 4012195819103 | 1 | Beutel | 1.775 | 503 | 213 | 93 | 4012196153282 | 5 | Karton | 9.65 | 525 | 220 | 472 | 0 | 0 | 0 | 0 | 0 | 0 | 0
6279670 | LFS | GA-E90210RW | véglezáróelem |  | 90x210x37 |  |  | hófehér | 21236.32 | 1 | DB | 1 | 1 | 18.8 | 76109090 | nem |  | 4012195769804 | 4012195808824 | 1 | Beutel | 0.189 | 42 | 215 | 95 | 4012196153299 | 12 | Karton | 2.441 | 235 | 192 | 188 | 0 | 0 | 0 | 0 | 0 | 0 | 0
6279673 | LFS | GA-E90210EL | véglezáróelem |  | 90x210x37 | EL | eloxált | alumínium | 21236.32 | 1 | DB | 1 | 1 | 18.8 | 76109090 | nem |  | 4012195769798 | 4012195808831 | 1 | Beutel | 0.189 | 42 | 215 | 45 | 4012196153305 | 12 | Karton | 2.441 | 235 | 192 | 188 | 0 | 0 | 0 | 0 | 0 | 0 | 0
6279701 | LFS | GA-KUP70 | Összekötő alu parapetcsatornához | univerzális, 70 csatornamélységh | 64x120 |  |  | nemesacél | 3022.88 | 1 | VPE | 1 | 1 | 5.8 | 76109090 | nem |  | 4012195769989 | 4012195825357 | 1 | Bund | 0.059 | 122 | 65 | 5 | 4012195825364 | 25 | Schachtel | 1.51 | 133 | 73 | 55 | 4012196131761 | 250 | Karton | 15.294 | 235 | 148 | 183
6279704 | LFS | GA-KUP90 | összekötő csatlakozó | univerzális, 90 csatornamélységh | 84x120 |  |  | nemesacél | 2963.52 | 1 | VPE | 1 | 1 | 8.2 | 76109090 | nem |  | 4012195770022 | 4012195825401 | 1 | Bund | 0.083 | 122 | 90 | 5 | 4012195825418 | 25 | Schachtel | 2.115 | 135 | 75 | 88 | 4012196131976 | 150 | Karton | 12.884 | 235 | 148 | 183
6279711 | LFS | GA-TW70 | Válaszfal alu parapetcsatornához | GA 70-hez | 8,4x51x2000 | FS | szalaghorganyzott, DIN EN 10346 | cink | 3795.68 | 1 | M | 2 | 2 | 51.5 | 76109090 | nem |  | 4012195770039 | 4012195825289 | 2 | Meter | 1.031 | 2000 | 53 | 24 | 4012195980551 | 48 | Karton | 25.372 | 2012 | 104 | 58 | 0 | 0 | 0 | 0 | 0 | 0 | 0
6279714 | LFS | GA-TW90 | válaszfal | GA 90-hez | 8,4x70x2000 | FS | szalaghorganyzott, DIN EN 10346 | cink | 4282.88 | 1 | M | 2 | 2 | 67.25 | 76109090 | nem |  | 4012195770046 | 4012195825296 | 2 | Meter | 1.346 | 2000 | 73 | 24 | 0 | 0 | 0 | 0 | 0 | 0 | 0 | 0 | 0 | 0 | 0 | 0 | 0 | 0
6279715 | LFS | GA-OTRW 100 | fedél | 80-as rendszernyíláshoz 100mm | 12x76,5x100 |  |  | hófehér | 3886.4 | 1 | DB | 1 | 1 | 3.83 | 76109090 | nem |  | 4012197261528 | 4012197261412 | 1 | Beutel | 0.039 | 105 | 85 | 19 | 4012197261429 | 10 | Schachtel | 0.43 | 134 | 93 | 86 | 4012197261467 | 100 | Karton | 4.494 | 295 | 185 | 249
6279720 | LFS | GA-OTRW | fedél | 80-as rendszernyíláshoz | 12x76,5x2000 |  |  | hófehér | 8386.56 | 1 | M | 2 | 2 | 38.3 | 76109090 | nem |  | 4012195770084 | 4012195815389 | 2 | Meter | 0.767 | 2000 | 77 | 12 | 4012195815396 | 32 | Karton | 13.281 | 2010 | 170 | 68 | 0 | 0 | 0 | 0 | 0 | 0 | 0
6279723 | LFS | GA-OTEL | felső rész (fedél) | 80-as rendszernyíláshoz | 12x76,5x2000 | EL | eloxált | alumínium | 8386.56 | 1 | M | 2 | 2 | 38.3 | 76109090 | nem |  | 4012195770091 | 4012195815402 | 2 | Meter | 0.767 | 2000 | 76 | 12 | 4012195815419 | 32 | Karton | 13.281 | 2010 | 170 | 68 | 0 | 0 | 0 | 0 | 0 | 0 | 0
6279725 | LFS | GA-OTARW | felső rész | külső sarokhoz | 12x76,5x300 |  |  | hófehér | 13387.36 | 1 | DB | 1 | 1 | 12.9 | 76109090 | nem |  | 4012195776147 | 4012195825487 | 1 | Beutel | 0.13 | 305 | 80 | 35 | 4012196153343 | 5 | Karton | 0.801 | 330 | 130 | 80 | 0 | 0 | 0 | 0 | 0 | 0 | 0
6279727 | LFS | GA-OTAEL | felső rész | külső sarokhoz | 12x76,5x300 | EL | eloxált | alumínium | 13387.36 | 1 | DB | 1 | 1 | 12.9 | 76109090 | nem |  | 4012195776154 | 4012195825470 | 1 | Beutel | 0.13 | 305 | 80 | 35 | 4012196153350 | 5 | Karton | 0.801 | 330 | 130 | 80 | 0 | 0 | 0 | 0 | 0 | 0 | 0
6279733 | LFS | GA-OTEL 100 | fedél | 80-as rendszernyíláshoz 100 mm | 12x76,5x100 | EL | eloxált | alumínium | 3886.4 | 1 | DB | 1 | 1 | 3.83 | 76109090 | nem |  | 4012197261504 | 4012197261474 | 1 | Stück | 0.039 | 100 | 80 | 14 | 4012197261481 | 10 | Schachtel | 0.43 | 134 | 93 | 86 | 4012197261498 | 100 | Karton | 4.494 | 295 | 185 | 249
6279734 | LFS | GA-OTFRW | felső rész | lapos sarokelemhez | 12x76,5x400 |  |  | hófehér | 13387.36 | 1 | DB | 1 | 1 | 28.6 | 76109090 | nem |  | 4012195776161 | 4012195825524 | 1 | Beutel | 0.287 | 405 | 80 | 15 | 4012196153367 | 5 | Karton | 1.618 | 430 | 130 | 80 | 0 | 0 | 0 | 0 | 0 | 0 | 0
6279736 | LFS | GA-OTFEL | felső rész | sarokelemhez | 12x76,5x400 | EL | eloxált | alumínium | 13387.36 | 1 | DB | 1 | 1 | 28.6 | 76109090 | nem |  | 4012195776192 | 4012195825531 | 1 | Beutel | 0.287 | 405 | 80 | 15 | 4012196153404 | 5 | Karton | 1.618 | 430 | 130 | 80 | 0 | 0 | 0 | 0 | 0 | 0 | 0
6279760 | LFS | G-SVS70110RW | toldásponti takaróelem |  | 70x110x30 |  |  | hófehér | 4442 | 1 | DB | 1 | 1 | 4.8 | 73089059 | nem |  | 4012195667667 | 4012195745242 | 1 | Beutel | 0.049 | 254 | 72 | 30 | 4012195745259 | 10 | Karton | 0.683 | 290 | 188 | 89 | 0 | 0 | 0 | 0 | 0 | 0 | 0
6279764 | LFS | G-SVS70130RW | toldásponti takaróelem |  | 70x130x30 |  |  | hófehér | 4661 | 1 | DB | 1 | 1 | 5.2 | 73089059 | nem |  | 4012195667704 | 4012195745266 | 1 | Beutel | 0.053 | 274 | 72 | 30 | 4012195745273 | 10 | Karton | 0.723 | 290 | 188 | 89 | 0 | 0 | 0 | 0 | 0 | 0 | 0
6279768 | LFS | G-SVS70170RW | toldásponti takaróelem |  | 70x170x30 |  |  | hófehér | 4935 | 1 | DB | 1 | 1 | 6 | 73089059 | nem |  | 4012195667742 | 4012195745280 | 1 | Beutel | 0.061 | 314 | 72 | 30 | 4012195745297 | 10 | Karton | 0.803 | 290 | 188 | 89 | 0 | 0 | 0 | 0 | 0 | 0 | 0
6279772 | LFS | G-SVS70210RW | toldásponti takaróelem |  | 70x210x30 |  |  | hófehér | 5232 | 1 | DB | 1 | 1 | 6.7 | 73089059 | nem |  | 4012195667780 | 4012195745303 | 1 | Beutel | 0.068 | 354 | 72 | 30 | 4012195745310 | 10 | Karton | 0.853 | 235 | 192 | 188 | 0 | 0 | 0 | 0 | 0 | 0 | 0
6279776 | LFS | G-SVS90110RW | toldásponti takaróelem |  | 90x110x30 |  |  | hófehér | 5496 | 1 | DB | 1 | 1 | 5.6 | 73089059 | nem |  | 4012195667827 | 4012195745327 | 1 | Beutel | 0.057 | 294 | 92 | 30 | 4012195745358 | 10 | Karton | 0.763 | 290 | 188 | 89 | 0 | 0 | 0 | 0 | 0 | 0 | 0
6279780 | LFS | G-SVS90130RW | toldásponti takaróelem |  | 90x130x30 |  |  | hófehér | 5771 | 1 | DB | 1 | 1 | 6 | 73089059 | nem |  | 4012195667865 | 4012195745365 | 1 | Beutel | 0.061 | 314 | 92 | 30 | 4012195745372 | 10 | Karton | 0.803 | 290 | 188 | 89 | 0 | 0 | 0 | 0 | 0 | 0 | 0
6279784 | LFS | G-SVS90170RW | toldásponti takaróelem |  | 90x170x30 |  |  | hófehér | 6080 | 1 | DB | 1 | 1 | 6.7 | 73089059 | nem |  | 4012195667902 | 4012195745389 | 1 | Beutel | 0.068 | 354 | 92 | 30 | 4012195745419 | 10 | Karton | 0.873 | 290 | 188 | 89 | 0 | 0 | 0 | 0 | 0 | 0 | 0
6279788 | LFS | G-SVS90210RW | toldásponti takaróelem |  | 90x210x30 |  |  | hófehér | 6401 | 1 | DB | 1 | 1 | 7.5 | 73089059 | nem |  | 4012195667940 | 4012195745426 | 1 | Beutel | 0.076 | 394 | 92 | 30 | 4012195745433 | 10 | Karton | 0.933 | 235 | 192 | 188 | 0 | 0 | 0 | 0 | 0 | 0 | 0
6279800 | LFS | SP3 | kengyeles bilincs | BKN50-200 konzolhoz | 65x39x1,8 | FS | szalaghorganyzott, DIN EN 10346 | cink | 452 | 1 | DB | 10 | 10 | 0.26 | 73089059 | nem |  | 4012195680680 | 4012195745679 | 10 | Beutel | 0.027 | 100 | 85 | 10 | 4012195745686 | 100 | Schachtel | 0.308 | 92 | 92 | 77 | 4012196144457 | 2000 | Karton | 6.498 | 395 | 228 | 188
6279802 | LFS | KS70110 | Falikonzol adapter | GK70110-hez | 128x102x27mm | FS | szalaghorganyzott, DIN EN 10346 | cink | 2719.2 | 1 | DB | 1 | 1 | 22 | 73089059 | nem |  | 4012195680697 | 4012196642908 | 1 | Stück | 0.221 | 130 | 102 | 21 | 4012196642915 | 15 | Karton | 3.395 | 195 | 138 | 83 | 0 | 0 | 0 | 0 | 0 | 0 | 0
6279804 | LFS | KS70130 | Falikonzol adapter | GK70130-hez | 128x122x27mm | FS | szalaghorganyzott, DIN EN 10346 | cink | 2834.7 | 1 | DB | 1 | 1 | 26.1 | 73089059 | nem |  | 4012195680703 | 4012196642922 | 1 | Stück | 0.262 | 130 | 122 | 21 | 4012196642939 | 10 | Karton | 2.7 | 195 | 138 | 83 | 0 | 0 | 0 | 0 | 0 | 0 | 0
6279806 | LFS | KS70170 | Falikonzol adapter | GK70170-hez | 128x162x27mm | FS | szalaghorganyzott, DIN EN 10346 | cink | 2933.7 | 1 | DB | 1 | 1 | 34.3 | 73089059 | nem |  | 4012195680734 | 4012196642946 | 1 | Stück | 0.344 | 130 | 162 | 21 | 4012196642953 | 10 | Karton | 3.52 | 195 | 138 | 83 | 0 | 0 | 0 | 0 | 0 | 0 | 0
6279810 | LFS | KSP170 | Összekötő profil | GS 170-hez konzolra | 152x92x36 | FS | szalaghorganyzott, DIN EN 10346 | cink | 2759 | 1 | DB | 1 | 1 | 23.5 | 73089059 | nem |  | 4012195680741 | 4012195745594 | 1 | Stück | 0.236 | 155 | 106 | 36 | 4012196153428 | 10 | Karton | 2.466 | 235 | 148 | 88 | 0 | 0 | 0 | 0 | 0 | 0 | 0
6279812 | LFS | KSP210 | Összekötőprofil | GS 210-hez konzolra | 192x92x36 | FS | szalaghorganyzott, DIN EN 10346 | cink | 2931 | 1 | DB | 1 | 1 | 31.9 | 73089059 | nem |  | 4012195680758 | 4012195745600 | 1 | Stück | 0.32 | 195 | 106 | 36 | 4012196153466 | 10 | Karton | 3.306 | 235 | 148 | 88 | 0 | 0 | 0 | 0 | 0 | 0 | 0
6279850 | LFS | GS-OTRW | Felsőrész |  | 12x76,5x2000 |  |  | hófehér | 3485 | 1 | M | 2 | 2 | 65 | 73089059 | nem |  | 4012195695813 | 4012195736158 | 2 | Meter | 1.301 | 2000 | 81 | 14 | 4012195736165 | 40 | Karton | 27.029 | 2010 | 170 | 68 | 0 | 0 | 0 | 0 | 0 | 0 | 0
6279860 | LFS | GS-OTFRW | Felsőrész | külső sarokhoz 80-as nyíláshoz | 12x76,5x400 |  |  | hófehér | 11416 | 1 | DB | 1 | 1 | 47.6 | 73089059 | nem |  | 4012195695936 | 4012195736257 | 1 | Beutel | 0.477 | 405 | 80 | 15 | 4012196396320 | 5 | Karton | 2.568 | 430 | 130 | 80 | 0 | 0 | 0 | 0 | 0 | 0 | 0
6279870 | LFS | GS-OTARW | Felsőrész | belső sarokhoz 80-as nyíláshoz | 12x76,5x300 |  |  | hófehér | 11416 | 1 | DB | 1 | 1 | 21.4 | 73089059 | nem |  | 4012195696056 | 4012195736325 | 1 | Beutel | 0.215 | 300 | 80 | 30 | 4012196396405 | 5 | Karton | 1.226 | 330 | 130 | 80 | 0 | 0 | 0 | 0 | 0 | 0 | 0
6279880 | LFS | GS-OT50RW | Felsőrész | 50-es rendszernyíláshoz | 12x45x2000 |  |  | hófehér | 4797 | 1 | M | 2 | 2 | 45.55 | 73089059 | nem |  | 4012195680925 | 4012195736394 | 2 | Beutel | 0.912 | 2000 | 12 | 45 | 4012195736400 | 64 | Karton | 30.193 | 2010 | 170 | 68 | 0 | 0 | 0 | 0 | 0 | 0 | 0
6279890 | LFS | GS-OT50ARW | Felsőrész | belső sarokhoz 50-es nyíláshoz | 12x45x300 |  |  | hófehér | 11931 | 1 | DB | 1 | 1 | 14.7 | 73089059 | nem |  | 4012195681038 | 4012195806226 | 1 | Beutel | 0.148 | 300 | 45 | 30 | 4012196396474 | 6 | Karton | 1.039 | 330 | 130 | 80 | 0 | 0 | 0 | 0 | 0 | 0 | 0
6279990 | LFS | GS-OT50FRW | Felsőrész | külső sarokhoz 50-es nyíláshoz | 12x45x400 |  |  | hófehér | 11931 | 1 | DB | 1 | 1 | 34.4 | 73089059 | nem |  | 4012195681090 | 4012195806158 | 1 | Beutel | 0.345 | 400 | 45 | 30 | 4012196396535 | 6 | Karton | 2.253 | 430 | 130 | 80 | 0 | 0 | 0 | 0 | 0 | 0 | 0
6282700 | LFS | GEK-SA133110RW | parapetcsatorna | aszimmetrikus | 133x110x2000 |  |  | hófehér | 21179 | 1 | M | 8 | 2 | 332 | 73089059 | nem |  | 4012195137337 | 4012197297046 | 2 | Meter | 6.641 | 2000 | 110 | 133 | 4012195188391 | 8 | Karton | 28.506 | 2010 | 255 | 215 | 0 | 0 | 0 | 0 | 0 | 0 | 0
6282710 | LFS | GEK-SAA133110RW | külső sarok | aszimmetrikus | 133x110x300 |  |  | hófehér | 93157 | 1 | DB | 1 | 1 | 205 | 73089059 | nem |  | 4012195137405 | 4012195188506 | 1 | Beutel | 2.051 | 435 | 435 | 110 | 4012196170562 | 2 | Karton | 4.877 | 525 | 220 | 472 | 0 | 0 | 0 | 0 | 0 | 0 | 0
6282720 | LFS | GEK-SAFS133110RW | lapos sarokelem |  | 133x110x300 |  |  | hófehér | 128102 | 1 | DB | 1 | 1 | 169 | 73089059 | nem |  | 4012195137467 | 4012195188575 | 1 | Beutel | 1.691 | 300 | 300 | 110 | 4012196172085 | 4 | Karton | 7.598 | 425 | 355 | 372 | 0 | 0 | 0 | 0 | 0 | 0 | 0
6282730 | LFS | GEK-SAFF133110RW | lapos sarokelem | eső sarokidom, pultcsatornához | 133x110x300 |  |  | hófehér | 128102 | 1 | DB | 1 | 1 | 169 | 73089059 | nem |  | 4012195137528 | 4012195188643 | 1 | Beutel | 1.691 | 300 | 300 | 133 | 0 | 0 | 0 | 0 | 0 | 0 | 0 | 0 | 0 | 0 | 0 | 0 | 0 | 0
6282740 | LFS | GEK-SAIS133110RW | belső sarokelem |  | 133x110x300 |  |  | hófehér | 59712 | 1 | DB | 1 | 1 | 188.3 | 73089059 | nem |  | 4012195137580 | 4012195188742 | 1 | Beutel | 1.884 | 303 | 303 | 136 | 4012196172146 | 5 | Karton | 10.254 | 425 | 355 | 372 | 0 | 0 | 0 | 0 | 0 | 0 | 0
6282770 | LFS | GEK-SER133110RW | véglezáróelem |  | 133x110 |  |  | hófehér | 11840 | 1 | DB | 1 | 1 | 24 | 73089059 | nem |  | 4012195137672 | 4012195188827 | 1 | Beutel | 0.241 | 200 | 170 | 37 | 4012196172207 | 12 | Karton | 3.086 | 235 | 148 | 183 | 0 | 0 | 0 | 0 | 0 | 0 | 0
6282870 | LFS | GEK-SEL133110RW | véglezáróelem |  | 133x110 |  |  | hófehér | 11840 | 1 | DB | 1 | 1 | 16.5 | 73089059 | nem |  | 4012195137740 | 4012195188933 | 1 | Beutel | 0.166 | 200 | 170 | 37 | 4012196175185 | 12 | Karton | 2.186 | 235 | 148 | 183 | 0 | 0 | 0 | 0 | 0 | 0 | 0
6286530 | LFS | ISS70110STSRW | Installációs oszlop |  | 2505x115x75 |  |  | hófehér | 168331.9 | 1 | DB | 1 | 1 | 1121 | 73089059 | nem |  | 4012195809135 | 4012195816768 | 1 | Karton | 11.211 | 2810 | 125 | 85 | 0 | 0 | 0 | 0 | 0 | 0 | 0 | 0 | 0 | 0 | 0 | 0 | 0 | 0
6286540 | LFS | ISS70110STKRW | Installációs oszlop |  | 2505x115x75 |  |  | hófehér | 166507 | 1 | DB | 1 | 1 | 1100 | 73089059 | nem |  | 4012195809142 | 4012195816775 | 1 | Karton | 11.001 | 2810 | 125 | 85 | 0 | 0 | 0 | 0 | 0 | 0 | 0 | 0 | 0 | 0 | 0 | 0 | 0 | 0
6286700 | LFS | ISSHS4RW | installációs féloszlop |  | 680x212x212 |  |  | hófehér | 149351.4 | 1 | DB | 1 | 1 | 1050 | 73089059 | nem |  | 4012195143888 | 4012195196976 | 1 | Karton | 11.248 | 695 | 220 | 225 | 0 | 0 | 0 | 0 | 0 | 0 | 0 | 0 | 0 | 0 | 0 | 0 | 0 | 0
6286702 | LFS | ISSHS4LGR | installációs féloszlop |  | 680x212x212 |  |  | világosszürke | 149351.4 | 1 | DB | 1 | 1 | 1108 | 73089059 | nem |  | 4012195143918 | 4012195196983 | 1 | Karton | 11.828 | 695 | 220 | 225 | 0 | 0 | 0 | 0 | 0 | 0 | 0 | 0 | 0 | 0 | 0 | 0 | 0 | 0
6286800 | LFS | ISSAB70110RW | takarólemez | ISS98-hoz és ISS133-hoz | 110x110x22 |  |  | hófehér | 5315.2 | 1 | DB | 1 | 1 | 13 | 73089059 | nem |  | 4012195144045 | 4012195197089 | 1 | Beutel | 0.131 | 110 | 110 | 22 | 4012196446865 | 24 | Karton | 3.338 | 235 | 148 | 183 | 0 | 0 | 0 | 0 | 0 | 0 | 0
6286802 | LFS | ISSKB70110FS | szorítórögzítés | ISS98-hoz és ISS133-hoz | 172x111x35 | FS | szalaghorganyzott, DIN EN 10346 | cink | 22608.3 | 1 | DB | 1 | 1 | 24.5 | 73089059 | nem |  | 4012195144052 | 4012195197096 | 1 | Beutel | 0.246 | 140 | 200 | 50 | 0 | 0 | 0 | 0 | 0 | 0 | 0 | 0 | 0 | 0 | 0 | 0 | 0 | 0
6286810 | LFS | ISSHS4SR | védőkeret | ISSHS4-hez | 41x214 |  |  | fekete | 23427.8 | 1 | DB | 1 | 1 | 69.4 | 73089059 | nem |  | 4012195144090 | 4012195197140 | 1 | Beutel | 0.695 | 300 | 230 | 43 | 4012196175260 | 10 | Karton | 7.424 | 395 | 288 | 249 | 0 | 0 | 0 | 0 | 0 | 0 | 0
6286820 | LFS | DBT130130RW | Fali takarókeret |  | 107x107x2 |  |  | hófehér | 4848.8 | 1 | DB | 1 | 1 | 10.8 | 73089059 | nem |  | 4012196784608 | 4012196866076 | 1 | Beutel | 0.109 | 115 | 115 | 5 | 4012196866083 | 20 | Karton | 2.286 | 235 | 148 | 88 | 0 | 0 | 0 | 0 | 0 | 0 | 0
6286821 | LFS | DBT130130WA | Fali takarókeret |  | 107x107x2 |  |  | fehéralumínium | 4848.8 | 1 | DB | 1 | 1 | 10.8 | 73089059 | nem |  | 4012196784615 | 4012196866021 | 1 | Beutel | 0.109 | 110 | 110 | 5 | 4012196866038 | 20 | Karton | 2.286 | 235 | 148 | 88 | 0 | 0 | 0 | 0 | 0 | 0 | 0
6286825 | LFS | DBP130130RW | Fali takarókeret |  | 192x192x2 |  |  | hófehér | 5291 | 1 | DB | 1 | 1 | 22.6 | 73089059 | nem |  | 4012196784622 | 4012196866182 | 1 | Beutel | 0.227 | 195 | 195 | 5 | 4012196866199 | 20 | Karton | 4.733 | 290 | 188 | 89 | 0 | 0 | 0 | 0 | 0 | 0 | 0
6286826 | LFS | DBP130130WA | Fali takarókeret |  | 192x192x2 |  |  | fehéralumínium | 5291 | 1 | DB | 1 | 1 | 22.6 | 73089059 | nem |  | 4012196784639 | 4012196866106 | 1 | Beutel | 0.227 | 195 | 195 | 5 | 4012196866137 | 20 | Karton | 4.733 | 290 | 188 | 89 | 0 | 0 | 0 | 0 | 0 | 0 | 0
6286835 | LFS | TW130130 | válaszfal | ISS130130-hez | 1000x63 | FS | szalaghorganyzott, DIN EN 10346 | cink | 3594.8 | 1 | M | 1 | 1 | 53.5 | 73089059 | nem |  | 4012196784646 | 4012196866212 | 1 | Beutel | 0.536 | 1005 | 68 | 5 | 0 | 0 | 0 | 0 | 0 | 0 | 0 | 0 | 0 | 0 | 0 | 0 | 0 | 0
6286839 | LFS | ISSGU130130 | gumialátét | ISS130130-hez | 139x139x4 |  |  | fekete | 3313.2 | 1 | DB | 1 | 1 | 7.6 | 40169300 | nem |  | 4012196784653 | 4012196866229 | 1 | Beutel | 0.077 | 144 | 144 | 9 | 4012196866250 | 20 | Karton | 1.733 | 290 | 188 | 89 | 0 | 0 | 0 | 0 | 0 | 0 | 0
6287050 | LFS | AOP3S80RW | felső rész | külső sarokhoz, pultcsatorna | 12x76,5x300 |  |  | hófehér | 15182 | 1 | DB | 1 | 1 | 22.5 | 73089059 | nem |  | 4012195144700 | 4012195197812 | 1 | Beutel | 0.226 | 300 | 85 | 14 | 4012196178896 | 5 | Karton | 1.281 | 330 | 130 | 80 | 0 | 0 | 0 | 0 | 0 | 0 | 0
6287060 | LFS | FOOP3RW | felső rész | emelkedő lapos sarokhoz, pult | 12x76,5x400 |  |  | hófehér | 14724 | 1 | DB | 1 | 1 | 28 | 73089059 | nem |  | 4012195144762 | 4012195197881 | 1 | Beutel | 0.281 | 275 | 275 | 12 | 4012196400171 | 5 | Karton | 1.556 | 330 | 130 | 80 | 0 | 0 | 0 | 0 | 0 | 0 | 0
6287070 | LFS | FUOP3RW | felső rész | lapos sarokelemhez, eső, pult | 12x76,5x400 |  |  | hófehér | 14724 | 1 | DB | 1 | 1 | 41 | 73089059 | nem |  | 4012195144823 | 4012195197980 | 1 | Beutel | 0.411 | 310 | 100 | 14 | 4012196178957 | 5 | Karton | 2.206 | 330 | 130 | 80 | 0 | 0 | 0 | 0 | 0 | 0 | 0
6287080 | LFS | IOP3RW | felső rész | pultcsatorna belső sarokhoz | 12x76,5x300 |  |  | hófehér | 15182 | 1 | DB | 1 | 1 | 20.5 | 73089059 | nem |  | 4012195144885 | 4012195198055 | 1 | Beutel | 0.206 | 310 | 110 | 14 | 4012196178988 | 5 | Karton | 1.181 | 330 | 130 | 80 | 0 | 0 | 0 | 0 | 0 | 0 | 0
6287700 | LFS | KG2RW 2000 | rácsos profil | fűtőtest takarásához | 20x22x2000 |  |  | hófehér | 3114 | 1 | M | 40 | 2 | 23.1 | 76109090 | nem |  | 4012195146575 | 4012197297107 | 2 | Meter | 0.463 | 2000 | 20 | 22 | 4012195390411 | 40 | Beutel | 9.26 | 2005 | 100 | 20 | 0 | 0 | 0 | 0 | 0 | 0 | 0
6287710 | LFS | KG2RW 3000 | rácsos profil |  | 20x22x3000 |  |  | hófehér | 3114 | 1 | M | 60 | 3 | 23.1 | 76109090 | nem |  | 4012195146643 | 4012197297138 | 3 | Meter | 0.694 | 3000 | 20 | 22 | 4012195390299 | 60 | Beutel | 13.88 | 3005 | 100 | 22 | 0 | 0 | 0 | 0 | 0 | 0 | 0
6287723 | LFS | KG2EL 3000 | rácsos profil |  | 20x22x3000 | EL | eloxált | alumínium | 3114 | 1 | M | 60 | 3 | 21.9 | 76109090 | nem |  | 4012195146704 | 4012197297169 | 3 | Meter | 0.658 | 3000 | 20 | 22 | 4012195390367 | 60 | Beutel | 13.16 | 3005 | 100 | 22 | 0 | 0 | 0 | 0 | 0 | 0 | 0
6287733 | LFS | KG2EL 2000 | rácsos profil |  | 20x22x2000 | EL | eloxált | alumínium | 3114 | 1 | M | 40 | 2 | 21.9 | 76109090 | nem |  | 4012195146742 | 4012197297176 | 2 | Meter | 0.439 | 2000 | 20 | 22 | 4012195390480 | 40 | Beutel | 8.78 | 2005 | 100 | 22 | 0 | 0 | 0 | 0 | 0 | 0 | 0
6287810 | LFS | 8VS4 | összekötő csap | konvekciós rácsprofilokhoz | 4x40 | VZ | horganyzott | cink | 148 | 1 | DB | 100 | 100 | 0.4 | 73089059 | nem |  | 4012195146797 | 4012195253259 | 100 | Beutel | 0.401 | 190 | 185 | 10 | 4012196187492 | 2000 | Karton | 8.1 | 195 | 138 | 83 | 0 | 0 | 0 | 0 | 0 | 0 | 0
6288001 | LFS | BKN50 80 | Csatlakozó konzol | mélység 52-83 mm | 140x128x83 | FS | szalaghorganyzott, DIN EN 10346 | cink | 4981 | 1 | DB | 1 | 1 | 50 | 73089059 | nem |  | 4012195676140 | 4012195753599 | 1 | Stück | 0.501 | 52 | 128 | 140 | 4012195759270 | 5 | Karton | 2.611 | 235 | 148 | 88 | 0 | 0 | 0 | 0 | 0 | 0 | 0
6288003 | LFS | BKN75 125 | Csatlakozó konzol | mélység 78-127 mm | 140x128x127 | FS | szalaghorganyzott, DIN EN 10346 | cink | 5255 | 1 | DB | 1 | 1 | 57 | 73089059 | nem |  | 4012195676188 | 4012195753650 | 1 | Stück | 0.571 | 78 | 128 | 140 | 4012195753667 | 10 | Karton | 5.904 | 235 | 148 | 183 | 0 | 0 | 0 | 0 | 0 | 0 | 0
6288005 | LFS | BKN120 205 | Csatlakozó konzol | mélység 120-205 mm | 140x128x205 | FS | szalaghorganyzott, DIN EN 10346 | cink | 5748 | 1 | DB | 1 | 1 | 68 | 73089059 | nem |  | 4012195676195 | 4012195753698 | 1 | Stück | 0.681 | 120 | 96 | 140 | 4012195766971 | 6 | Karton | 4.28 | 235 | 148 | 183 | 0 | 0 | 0 | 0 | 0 | 0 | 0
6288007 | LFS | BKN200 350 | Csatlakozó konzol | mélység 198-351 mm | 140x128x351 | FS | szalaghorganyzott, DIN EN 10346 | cink | 6504 | 1 | DB | 1 | 1 | 89 | 73089059 | nem |  | 4012195676201 | 4012195753711 | 1 | Stück | 0.891 | 198 | 128 | 140 | 4012195770824 | 5 | Karton | 4.649 | 235 | 148 | 183 | 0 | 0 | 0 | 0 | 0 | 0 | 0
6288100 | LFS | PV N3 50H | profilösszekötő | vízszintes BKN3 konzolhoz | 20x32x50 |  |  | natúr | 1004 | 1 | DB | 1 | 1 | 0.73 | 39269097 | nem |  | 4012195147152 | 4012195201069 | 1 | Stück | 0.008 | 50 | 29 | 32 | 4012196454198 | 15 | Schachtel | 0.16 | 135 | 75 | 88 | 4012196454204 | 180 | Karton | 2.114 | 295 | 185 | 249
6288102 | LFS | PV N3 75H | profilösszekötő | vízszintes BKN3 konzolhoz | 20x32x75 |  |  | natúr | 1106 | 1 | DB | 1 | 1 | 1.054 | 39269097 | nem |  | 4012195147169 | 4012195201106 | 1 | Stück | 0.012 | 75 | 29 | 32 | 4012196395125 | 10 | Schachtel | 0.16 | 134 | 93 | 86 | 4012196395132 | 100 | Karton | 1.794 | 295 | 185 | 249
6288104 | LFS | PV N3 100H | profilösszekötő | vízszintes BKN3 konzolhoz | 20x32x100 |  |  | natúr | 1174 | 1 | DB | 1 | 1 | 1.425 | 39269097 | nem |  | 4012195147176 | 4012195201113 | 1 | Stück | 0.015 | 100 | 29 | 32 | 4012196337132 | 10 | Schachtel | 0.215 | 220 | 90 | 75 | 4012196337149 | 100 | Karton | 2.488 | 395 | 228 | 188
6288106 | LFS | PV N3 125H | profilösszekötő | vízszintes BKN3 konzolhoz | 20x32x125 |  |  | natúr | 1236 | 1 | DB | 1 | 1 | 1.739 | 39269097 | nem |  | 4012195147183 | 4012195201120 | 1 | Stück | 0.018 | 125 | 29 | 32 | 4012196337170 | 10 | Karton | 0.26 | 195 | 138 | 83 | 0 | 0 | 0 | 0 | 0 | 0 | 0
6288108 | LFS | PV N3 150H | profilösszekötő | vízszintes BKN3 konzolhoz | 20x32x150 |  |  | natúr | 1363 | 1 | DB | 1 | 1 | 2.071 | 39269097 | nem |  | 4012195147213 | 4012195201168 | 1 | Stück | 0.022 | 150 | 29 | 32 | 4012196337187 | 10 | Karton | 0.3 | 195 | 138 | 83 | 0 | 0 | 0 | 0 | 0 | 0 | 0
6288110 | LFS | PV N3 175H | profilösszekötő | vízszintes BKN3 konzolhoz | 20x32x175 |  |  | natúr | 1489 | 1 | DB | 1 | 1 | 2.47 | 39269097 | nem |  | 4012195147220 | 4012195201175 | 1 | Stück | 0.026 | 175 | 29 | 32 | 4012196337194 | 10 | Karton | 0.34 | 195 | 138 | 83 | 0 | 0 | 0 | 0 | 0 | 0 | 0
6288112 | LFS | PV N3 200H | profilösszekötő | vízszintes BKN3 konzolhoz | 20x32x200 |  |  | natúr | 1580 | 1 | DB | 1 | 1 | 2.785 | 39269097 | nem |  | 4012195147237 | 4012195201182 | 1 | Stück | 0.029 | 200 | 29 | 32 | 4012196337552 | 10 | Karton | 0.396 | 235 | 148 | 88 | 0 | 0 | 0 | 0 | 0 | 0 | 0
6288114 | LFS | PV N3 225H | profilösszekötő | vízszintes BKN3 konzolhoz | 20x32x225 |  |  | natúr | 1649 | 1 | DB | 1 | 1 | 3.109 | 39269097 | nem |  | 4012195147244 | 4012195201229 | 1 | Stück | 0.032 | 225 | 29 | 32 | 4012196337200 | 10 | Karton | 0.426 | 235 | 148 | 88 | 0 | 0 | 0 | 0 | 0 | 0 | 0
6288116 | LFS | PV N3 250H | profilösszekötő | vízszintes BKN3 konzolhoz | 20x32x250 |  |  | natúr | 1729 | 1 | DB | 1 | 1 | 3.382 | 39269097 | nem |  | 4012195147275 | 4012195201236 | 1 | Stück | 0.035 | 250 | 29 | 32 | 4012196337231 | 10 | Karton | 0.501 | 330 | 130 | 80 | 0 | 0 | 0 | 0 | 0 | 0 | 0
6288118 | LFS | PV N3 275H | profilösszekötő | vízszintes BKN3 konzolhoz | 20x32x275 |  |  | natúr | 1828 | 1 | DB | 1 | 1 | 3.776 | 39269097 | nem |  | 4012195147282 | 4012195201243 | 1 | Stück | 0.039 | 275 | 29 | 32 | 4012196337248 | 10 | Karton | 0.541 | 330 | 130 | 80 | 0 | 0 | 0 | 0 | 0 | 0 | 0
6288120 | LFS | PV N3 300H | profilösszekötő | vízszintes BKN3 konzolhoz | 20x32x300 |  |  | natúr | 1920 | 1 | DB | 1 | 1 | 4.15 | 39269097 | nem |  | 4012195147299 | 4012195201281 | 1 | Stück | 0.043 | 300 | 31.5 | 20 | 4012196337255 | 10 | Karton | 0.581 | 330 | 130 | 80 | 0 | 0 | 0 | 0 | 0 | 0 | 0
6288264 | LFS | TWP | válaszfal |  | 14x92x2000 | FS | szalaghorganyzott, DIN EN 10346 | cink | 4282 | 1 | M | 2 | 2 | 87 | 73089059 | nem |  | 4012195147510 | 4012195242451 | 2 | Meter | 1.741 | 2000 | 92 | 14 | 0 | 0 | 0 | 0 | 0 | 0 | 0 | 0 | 0 | 0 | 0 | 0 | 0 | 0
6288328 | LFS | IKR12RW70170 | beépíthető egység | moduláris szerelvényekhez | 95x170x500 | P | porszórt | hófehér | 244480 | 1 | DB | 1 | 1 | 450 | 73089059 | nem |  | 4012196691531 | 4012196707850 | 1 | Karton | 4.751 | 510 | 235 | 125 | 0 | 0 | 0 | 0 | 0 | 0 | 0 | 0 | 0 | 0 | 0 | 0 | 0 | 0
6288330 | LFS | IKR12RW90170 | beépíthető egység | moduláris szerelvényekhez | 115x170x500 | P | porszórt | hófehér | 269201 | 1 | DB | 1 | 1 | 470 | 73089059 | nem |  | 4012196691548 | 4012196842193 | 1 | Karton | 4.951 | 510 | 235 | 125 | 0 | 0 | 0 | 0 | 0 | 0 | 0 | 0 | 0 | 0 | 0 | 0 | 0 | 0
6288334 | LFS | IKR12RW70210 | beépíthető egység | moduláris szerelvényekhez | 95x210x500 | P | porszórt | hófehér | 256697 | 1 | DB | 1 | 1 | 480 | 73089059 | nem |  | 4012196691555 | 4012196842209 | 1 | Karton | 5.051 | 510 | 235 | 125 | 0 | 0 | 0 | 0 | 0 | 0 | 0 | 0 | 0 | 0 | 0 | 0 | 0 | 0
6288336 | LFS | IKR12RW90210 | beépíthető egység | moduláris szerelvényekhez | 115x210x500 | P | porszórt | hófehér | 283491 | 1 | DB | 1 | 1 | 500 | 73089059 | nem |  | 4012196691562 | 4012196842216 | 1 | Karton | 5.251 | 510 | 235 | 125 | 0 | 0 | 0 | 0 | 0 | 0 | 0 | 0 | 0 | 0 | 0 | 0 | 0 | 0
6288365 | LFS | IKR4RW | Beépítő egység | GEK-S/A-hoz | 92x84x344 | P | porszórt | hófehér | 114306 | 1 | DB | 1 | 1 | 85.4 | 73089059 | nem |  | 4012195616559 | 4012195677987 | 1 | Karton | 1.038 | 430 | 130 | 80 | 0 | 0 | 0 | 0 | 0 | 0 | 0 | 0 | 0 | 0 | 0 | 0 | 0 | 0
6288532 | LFS | 71GD11 | szerelvénydoboz | 1-férőhelyes | 51x76x71 |  |  | világosszürke | 1672 | 1 | DB | 1 | 1 | 4.6 | 85381000 | nem |  | 4012195809111 | 4012195849216 | 1 | Schachtel | 0.047 | 71 | 76 | 51 | 4012195849223 | 100 | Karton | 5.208 | 395 | 388 | 249 | 0 | 0 | 0 | 0 | 0 | 0 | 0
6288569 | LFS | 71GD8-2 | szerelvénydoboz | egyes Modul 45 szerelvényhez | 51x76x71 |  |  | acélszürke | 1279 | 1 | DB | 1 | 1 | 5.9 | 85381000 | nem |  | 4012195914990 | 4012195943006 | 1 | Schachtel | 0.06 | 71 | 76 | 51 | 4012195958376 | 100 | Karton | 6.508 | 395 | 388 | 249 | 0 | 0 | 0 | 0 | 0 | 0 | 0
6288572 | LFS | 71MT1 45 | Szerelvénytartók Modul 45-höz | nyitott kivitelű | 15x76x71 |  |  | világosszürke | 691 | 1 | DB | 10 | 10 | 2 | 39269097 | nem |  | 4012195983330 | 4012196083817 | 10 | Schachtel | 0.26 | 188 | 94 | 90 | 4012196083824 | 120 | Karton | 3.445 | 395 | 288 | 183 | 0 | 0 | 0 | 0 | 0 | 0 | 0
6288574 | LFS | 71MT3 45-2 | Szerelvénytartók Modul 45-höz | nyitott kivitelű | 15x76x160 |  |  | világosszürke | 1197 | 1 | DB | 5 | 5 | 3.2 | 39269097 | nem |  | 4012195915027 | 4012195984597 | 5 | Schachtel | 0.22 | 188 | 94 | 90 | 4012195958406 | 60 | Karton | 2.965 | 395 | 288 | 183 | 0 | 0 | 0 | 0 | 0 | 0 | 0
6288576 | LFS | 71MT2 45 | Szerelvénytartók Modul 45-höz | nyitott kivitelű | 15x76x127 |  |  | világosszürke | 1089 | 1 | DB | 5 | 5 | 3.05 | 39269097 | nem |  | 4012195889106 | 4012195961604 | 5 | Schachtel | 0.194 | 134 | 93 | 86 | 4012195961611 | 80 | Karton | 3.429 | 395 | 288 | 183 | 0 | 0 | 0 | 0 | 0 | 0 | 0
6288577 | LFS | 71MTD | szerelvénytartó | 1-férőhelyes adatátvitel | 14x76x71 |  |  | világosszürke | 993 | 1 | DB | 5 | 5 | 1.64 | 39269097 | nem |  | 4012195809128 | 4012196399413 | 5 | Schachtel | 0.121 | 92 | 92 | 77 | 4012196399420 | 100 | Karton | 2.758 | 395 | 228 | 188 | 0 | 0 | 0 | 0 | 0 | 0 | 0
6288579 | LFS | 71GD9-2 | szerelvénydoboz | 3 db Modul 45-ös szerelvényhez | 51x76x160 |  |  | acélszürke | 2645 | 1 | DB | 1 | 1 | 11.6 | 85381000 | nem |  | 4012195915003 | 4012195943020 | 1 | Schachtel | 0.117 | 160 | 76 | 51 | 4012195958383 | 40 | Karton | 5.188 | 395 | 388 | 249 | 0 | 0 | 0 | 0 | 0 | 0 | 0
6288583 | LFS | 71GD13 | szerelvénydoboz | 2 db Modul 45-ös szerelvényhez | 51x76x140 |  |  | acélszürke | 2491 | 1 | DB | 1 | 1 | 11 | 85381000 | nem |  | 4012195889083 | 4012195943013 | 1 | Schachtel | 0.111 | 140 | 76 | 51 | 4012195966579 | 40 | Karton | 4.948 | 395 | 388 | 249 | 0 | 0 | 0 | 0 | 0 | 0 | 0
6288608 | LFS | 71GD7-2 | szerelvénydoboz | 2-férőhelyes | 51x76x142 |  |  | acélszürke | 2793 | 1 | DB | 2 | 2 | 8.2 | 85381000 | nem |  | 4012196789146 | 4012196963300 | 2 | Schachtel | 0.175 | 76 | 51 | 291 | 4012197252915 | 48 | Karton | 4.708 | 395 | 388 | 249 | 0 | 0 | 0 | 0 | 0 | 0 | 0
6288610 | LFS | 71GD6 | szerelvénydoboz | egyes | 51x76x71 |  |  | acélszürke | 1235 | 1 | DB | 5 | 5 | 5.6 | 85381000 | nem |  | 4012195148678 | 4012195202875 | 5 | Schachtel | 0.313 | 75 | 57 | 385 | 4012195699453 | 100 | Karton | 6.768 | 395 | 388 | 249 | 0 | 0 | 0 | 0 | 0 | 0 | 0
6288612 | EGS | CEE16E2 | CEE szerelvénydoboz | CEE16-vel |  |  |  | acélszürke | 24996.3 | 1 | DB | 1 | 1 | 34.11 | 85381000 | nem |  | 4012195148715 | 4012195202899 | 1 | Schachtel | 0.382 | 134 | 93 | 86 | 4012196131860 | 10 | Karton | 4.014 | 295 | 185 | 249 | 0 | 0 | 0 | 0 | 0 | 0 | 0
6288613 | EGS | CEE16E2 0 | CEE szerelvénydoboz |  |  |  |  | acélszürke | 17708.25 | 1 | DB | 1 | 1 | 15.9 | 85381000 | nem |  | 4012195148722 | 4012195202905 | 1 | Schachtel | 0.198 | 92 | 92 | 77 | 4012196187386 | 6 | Karton | 1.381 | 290 | 188 | 89 | 0 | 0 | 0 | 0 | 0 | 0 | 0
6288614 | EGS | CEE32E2 | CEE szerelvénydoboz | CEE32-vel |  |  |  | acélszürke | 34767.6 | 1 | DB | 1 | 1 | 37 | 85381000 | nem |  | 4012195148739 | 4012195202912 | 1 | Schachtel | 0.411 | 134 | 93 | 86 | 4012196169146 | 10 | Karton | 4.304 | 295 | 185 | 249 | 0 | 0 | 0 | 0 | 0 | 0 | 0
6288635 | LFS | 71GDCEE | Szerelvénybeépítő doboz | CEE dugvillához | 73x84x117 |  |  | grafitfekete | 4397 | 1 | DB | 1 | 1 | 13.7 | 85381000 | nem |  | 4012196555543 | 4012196614950 | 1 | Schachtel | 0.176 | 151 | 117 | 78 | 4012196642403 | 17 | Karton | 3.466 | 395 | 288 | 249 | 0 | 0 | 0 | 0 | 0 | 0 | 0
6288638 | LFS | BA80 | Kefés kivezető | 80-as rendszernyíláshoz | 48x78x12 |  |  | fekete | 23243 | 1 | DB | 1 | 1 | 1.4 | 96035000 | nem |  | 4012196637331 | 4012196641284 | 1 | Schachtel | 0.015 | 92 | 92 | 77 | 4012196641291 | 50 | Karton | 0.83 | 195 | 138 | 83 | 0 | 0 | 0 | 0 | 0 | 0 | 0
6288640 | LFS | KL80A | kábeltartó-kapocs | 80-as rendszernyíláshoz | 94x25x12 |  |  | világosszürke | 581 | 1 | DB | 20 | 20 | 0.685 | 39269097 | nem |  | 4012195148777 | 4012195448358 | 20 | Schachtel | 0.176 | 92 | 92 | 77 | 4012195759539 | 200 | Karton | 1.933 | 235 | 192 | 188 | 0 | 0 | 0 | 0 | 0 | 0 | 0
6288650 | LFS | 7LSB | hangszigetelő |  | 30x300mm |  |  | fehér | 1626 | 1 | DB | 15 | 15 | 3.867 | 70191900 | nem |  | 4012195148791 | 4012195202974 | 15 | Karton | 0.775 | 295 | 185 | 249 | 0 | 0 | 0 | 0 | 0 | 0 | 0 | 0 | 0 | 0 | 0 | 0 | 0 | 0
6288651 | LFS | 7LSB M | hangszigetelő | méteráru | 30x50000mm |  |  | fehér | 3149 | 1 | M | 50 | 50 | 10.5 | 70191900 | nem |  | 4012195685760 | 4012195871323 | 50 | Karton | 6.085 | 425 | 355 | 372 | 0 | 0 | 0 | 0 | 0 | 0 | 0 | 0 | 0 | 0 | 0 | 0 | 0 | 0
6288680 | LFS | KUPP | összekötő csatlakozó | pultcsatornához | 133x105 |  |  | nemesacél | 5452 | 1 | DB | 1 | 1 | 14.8 | 73089059 | nem |  | 4012195149071 | 4012195203278 | 1 | Stück | 0.149 | 133 | 105 | 12 | 4012196259731 | 15 | Karton | 2.341 | 235 | 148 | 88 | 0 | 0 | 0 | 0 | 0 | 0 | 0
6288700 | LFS | RKV3V | bepattintható kapocs | GEK-S/A-hoz | 11x20x6 | G | galvanikusan horganyzott, EN ISO 19598 / EN ISO 4042 | cink | 103 | 1 | DB | 20 | 20 | 0.085 | 73089059 | nem |  | 4012195149088 | 4012195203285 | 20 | Beutel | 0.018 | 150 | 100 | 15 | 4012196259175 | 200 | Schachtel | 0.22 | 134 | 93 | 86 | 4012196259182 | 2000 | Karton | 2.394 | 295 | 185 | 249
6288704 | LFS | 8AWR | Védővezető-csatlakozószeglet |  | 20x12x15 | G | galvanikusan horganyzott, EN ISO 19598 / EN ISO 4042 | cink | 940 | 1 | DB | 10 | 10 | 0.61 | 85369095 | nem |  | 4012195149101 | 4012195203339 | 10 | Beutel | 0.062 | 170 | 115 | 17 | 4012196410217 | 1000 | Karton | 6.2 | 355 | 270 | 170 | 0 | 0 | 0 | 0 | 0 | 0 | 0
6288790 | LFS | 7ZE | húzásmentesítő | 7GD install.csatorna-dobozhoz | 28x34x14 |  |  | grafitfekete | 693 | 1 | DB | 50 | 50 | 0.7 | 85472000 | nem |  | 4012195149460 | 4012195203803 | 50 | Schachtel | 0.416 | 220 | 90 | 75 | 4012196131945 | 750 | Karton | 6.714 | 395 | 288 | 249 | 0 | 0 | 0 | 0 | 0 | 0 | 0
6288820 | EGS | FLPCEE | karimalap CEE-hez | [5 empty] | 8103.9 | 1 | DB | 10 | 1 | 2.7 | 85472000 | nem |  | 4012195149514 | 4012195203865 | 1 | Beutel | 0.028 | 240 | 160 | 125 | 4012196467945 | 10 | Schachtel | 0.32 | 134 | 93 | 86 | 4012196467952 | 200 | Karton | 6.874 | 395 | 288 | 249
6288930 | LFS | ISST70140RW | installációs oszlop | padló/mennyezet | 3000x146x65 |  |  | hófehér | 273387.4 | 1 | DB | 1 | 1 | 820 | 76109090 | nem |  | 4012195160663 | 4012195251750 | 1 | Stück | 8.201 | 3400 | 160 | 80 | 0 | 0 | 0 | 0 | 0 | 0 | 0 | 0 | 0 | 0 | 0 | 0 | 0 | 0
6288933 | LFS | ISST70140EL | installációs oszlop | padló/mennyezet | 3000x146x65 | EL | eloxált | alumínium | 273387.4 | 1 | DB | 1 | 1 | 820 | 76109090 | nem |  | 4012195160670 | 4012195251767 | 1 | Stück | 8.201 | 3400 | 160 | 80 | 0 | 0 | 0 | 0 | 0 | 0 | 0 | 0 | 0 | 0 | 0 | 0 | 0 | 0
6288940 | LFS | ISS70110RW | installációs oszlop | padló/mennyezet | 3000x110x70 |  |  | hófehér | 209102.3 | 1 | DB | 1 | 1 | 750 | 76109090 | nem |  | 4012195160731 | 4012195251811 | 1 | Karton | 7.501 | 3050 | 125 | 85 | 0 | 0 | 0 | 0 | 0 | 0 | 0 | 0 | 0 | 0 | 0 | 0 | 0 | 0
6288943 | LFS | ISS70110EL | installációs oszlop | padló/mennyezet | 3000x110x70 | EL | eloxált | alumínium | 209102.3 | 1 | DB | 1 | 1 | 750 | 76109090 | nem |  | 4012195160748 | 4012195251828 | 1 | Karton | 7.501 | 3050 | 125 | 85 | 0 | 0 | 0 | 0 | 0 | 0 | 0 | 0 | 0 | 0 | 0 | 0 | 0 | 0
6288960 | LFS | ISS140110RW | installációs oszlop | padló/mennyezet | 3000x110x140 |  |  | hófehér | 347508.7 | 1 | DB | 1 | 1 | 1370 | 76109090 | nem |  | 4012195160861 | 4012195251927 | 1 | Karton | 13.701 | 3050 | 125 | 155 | 0 | 0 | 0 | 0 | 0 | 0 | 0 | 0 | 0 | 0 | 0 | 0 | 0 | 0
6288963 | LFS | ISS140110EL | installációs oszlop | padló/mennyezet | 3000x110x140 | EL | eloxált | alumínium | 347508.7 | 1 | DB | 1 | 1 | 1710 | 76109090 | nem |  | 4012195160908 | 4012195251934 | 1 | Karton | 17.101 | 3050 | 125 | 155 | 0 | 0 | 0 | 0 | 0 | 0 | 0 | 0 | 0 | 0 | 0 | 0 | 0 | 0
6289040 | LFS | ISS110100FRW | Energiaoszlop | padló/mennyezet flex csővel | 2300x100x110 |  |  | hófehér | 311713.6 | 1 | DB | 1 | 1 | 790 | 76109090 | nem |  | 4012195477013 | 4012195627432 | 1 | Karton | 7.901 | 2350 | 125 | 115 | 0 | 0 | 0 | 0 | 0 | 0 | 0 | 0 | 0 | 0 | 0 | 0 | 0 | 0
6289043 | LFS | ISS110100FEL | Energiaoszlop | padló/mennyezet flex csővel | 2300x100x110 | EL | eloxált | alumínium | 311713.6 | 1 | DB | 1 | 1 | 790 | 76109090 | nem |  | 4012195477402 | 4012195627449 | 1 | Karton | 7.901 | 2350 | 125 | 115 | 0 | 0 | 0 | 0 | 0 | 0 | 0 | 0 | 0 | 0 | 0 | 0 | 0 | 0
6289050 | LFS | ISS140100FRW | Energiaoszlop | padló/mennyezet flex csővel | 2300x100x140 |  |  | hófehér | 366274.7 | 1 | DB | 1 | 1 | 1100 | 76109090 | nem |  | 4012195477419 | 4012195623854 | 1 | Karton | 11.001 | 2350 | 125 | 145 | 0 | 0 | 0 | 0 | 0 | 0 | 0 | 0 | 0 | 0 | 0 | 0 | 0 | 0
6289053 | LFS | ISS140100FEL | Energiaoszlop | padló/mennyezet | 2300x100x140 | EL | eloxált | alumínium | 366274.7 | 1 | DB | 1 | 1 | 1100 | 76109090 | nem |  | 4012195477020 | 4012195623861 | 1 | Karton | 11.001 | 2350 | 125 | 145 | 0 | 0 | 0 | 0 | 0 | 0 | 0 | 0 | 0 | 0 | 0 | 0 | 0 | 0
6289060 | LFS | ISS110100RRW | installációs oszlop | padló/mennyezet | 3000x100x110 |  |  | hófehér | 352106.7 | 1 | DB | 1 | 1 | 1000 | 76109090 | nem |  | 4012195477037 | 4012195627456 | 1 | Karton | 10.001 | 3050 | 125 | 115 | 0 | 0 | 0 | 0 | 0 | 0 | 0 | 0 | 0 | 0 | 0 | 0 | 0 | 0
6289063 | LFS | ISS110100REL | installációs oszlop | padló/mennyezet | 3000x100x110 | EL | eloxált | alumínium | 352106.7 | 1 | DB | 1 | 1 | 1000 | 76109090 | nem |  | 4012195477426 | 4012195627463 | 1 | Karton | 10.001 | 3050 | 125 | 115 | 0 | 0 | 0 | 0 | 0 | 0 | 0 | 0 | 0 | 0 | 0 | 0 | 0 | 0
6289070 | LFS | ISS140100RRW | installációs oszlop | padló/mennyezet | 3000x100x140 |  |  | hófehér | 384588.6 | 1 | DB | 1 | 1 | 1390 | 76109090 | nem |  | 4012195477433 | 4012195624240 | 1 | Karton | 13.901 | 3050 | 125 | 145 | 0 | 0 | 0 | 0 | 0 | 0 | 0 | 0 | 0 | 0 | 0 | 0 | 0 | 0
6289073 | LFS | ISS140100REL | installációs oszlop | padló/mennyezet | 3000x100x140 | EL | eloxált | alumínium | 384588.6 | 1 | DB | 1 | 1 | 1390 | 76109090 | nem |  | 4012195477044 | 4012195624257 | 1 | Karton | 13.901 | 3050 | 125 | 145 | 0 | 0 | 0 | 0 | 0 | 0 | 0 | 0 | 0 | 0 | 0 | 0 | 0 | 0
6289088 | LFS | ISSOG70140EL | Média oszlop | padló/mennyezet | 3000x146x65 | EL | eloxált | alumínium | 277786.3 | 1 | DB | 1 | 1 | 700 | 76109090 | nem |  | 4012196258697 | 4012196330478 | 1 | Karton | 7.001 | 3406 | 155 | 110 | 0 | 0 | 0 | 0 | 0 | 0 | 0 | 0 | 0 | 0 | 0 | 0 | 0 | 0
6289090 | LFS | ISSOG70140RW | Média oszlop | padló/mennyezet | 3000x146x65 |  |  | hófehér | 277786.3 | 1 | DB | 1 | 1 | 700 | 76109090 | nem |  | 4012196258703 | 4012196330485 | 1 | Karton | 7.001 | 3406 | 155 | 110 | 0 | 0 | 0 | 0 | 0 | 0 | 0 | 0 | 0 | 0 | 0 | 0 | 0 | 0
6289096 | LFS | ISSOGHS70140EL | installációs oszlop | padló | 675x146x65 | EL | eloxált | alumínium | 89487.2 | 1 | DB | 1 | 1 | 220.5 | 76109090 | nem |  | 4012196258758 | 4012196285587 | 1 | Beutel | 2.206 | 680 | 210 | 130 | 0 | 0 | 0 | 0 | 0 | 0 | 0 | 0 | 0 | 0 | 0 | 0 | 0 | 0
6289098 | LFS | ISSOGHS70140RW | installációs oszlop | padló | 675x146x65 |  |  | hófehér | 89487.2 | 1 | DB | 1 | 1 | 220.5 | 76109090 | nem |  | 4012196258765 | 4012196285600 | 1 | Beutel | 2.206 | 680 | 210 | 130 | 0 | 0 | 0 | 0 | 0 | 0 | 0 | 0 | 0 | 0 | 0 | 0 | 0 | 0
6289405 | LFS | ISS130130EL | Média oszlop | padló/mennyezet | 3000x130x130 | EL | eloxált | alumínium | 395028.7 | 1 | DB | 1 | 1 | 1600 | 76109090 | nem |  | 4012196770472 | 4012196826704 | 1 | Karton | 16.001 | 3050 | 160 | 160 | 0 | 0 | 0 | 0 | 0 | 0 | 0 | 0 | 0 | 0 | 0 | 0 | 0 | 0
6289407 | LFS | ISS130130RW | Média oszlop | padló/mennyezet | 3000x130x130 |  |  | hófehér | 395028.7 | 1 | DB | 1 | 1 | 1600 | 76109090 | nem |  | 4012196770489 | 4012196845767 | 1 | Karton | 16.001 | 3050 | 160 | 160 | 0 | 0 | 0 | 0 | 0 | 0 | 0 | 0 | 0 | 0 | 0 | 0 | 0 | 0
6289970 | LFS | ISSDM45RW | installációs oszlop | padló/mennyezet | 3000x80x130 |  |  | hófehér | 227784.7 | 1 | DB | 1 | 1 | 1172 | 76109090 | nem |  | 4012195773863 | 4012195848479 | 1 | Stück | 11.721 | 3000 | 80 | 130 | 0 | 0 | 0 | 0 | 0 | 0 | 0 | 0 | 0 | 0 | 0 | 0 | 0 | 0
6289972 | LFS | ISSDM45EL | installációs oszlop | padló/mennyezet | 3000x80x130 | EL | eloxált | alumínium | 227784.7 | 1 | DB | 1 | 1 | 1172 | 76109090 | nem |  | 4012195773870 | 4012195848486 | 1 | Stück | 11.721 | 3000 | 80 | 130 | 0 | 0 | 0 | 0 | 0 | 0 | 0 | 0 | 0 | 0 | 0 | 0 | 0 | 0
6289974 | LFS | ISSDM45FRW | installációs oszlop | padló/mennyezet | 2300x80x130 |  |  | hófehér | 223027.2 | 1 | DB | 1 | 1 | 871 | 76109090 | nem |  | 4012195773887 | 4012195848493 | 1 | Stück | 8.711 | 2300 | 80 | 130 | 0 | 0 | 0 | 0 | 0 | 0 | 0 | 0 | 0 | 0 | 0 | 0 | 0 | 0
6289976 | LFS | ISSDM45FEL | installációs oszlop | padló/mennyezet | 2300x80x130 | EL | eloxált | alumínium | 223027.2 | 1 | DB | 1 | 1 | 871 | 76109090 | nem |  | 4012195773924 | 4012195848509 | 1 | Stück | 8.711 | 2300 | 80 | 130 | 0 | 0 | 0 | 0 | 0 | 0 | 0 | 0 | 0 | 0 | 0 | 0 | 0 | 0
6289980 | LFS | ISSDHSM45RW | installációs oszlop | padló | 675x80x130 |  |  | hófehér | 98085.9 | 1 | DB | 1 | 1 | 281.5 | 76109090 | nem |  | 4012195811787 | 4012195845881 | 1 | Stück | 2.816 | 676 | 136 | 186 | 0 | 0 | 0 | 0 | 0 | 0 | 0 | 0 | 0 | 0 | 0 | 0 | 0 | 0
6289982 | LFS | ISSDHSM45EL | installációs oszlop | padló | 675x80x130 | EL | eloxált | alumínium | 98085.9 | 1 | DB | 1 | 1 | 281.5 | 76109090 | nem |  | 4012195811794 | 4012195845928 | 1 | Stück | 2.816 | 676 | 136 | 186 | 0 | 0 | 0 | 0 | 0 | 0 | 0 | 0 | 0 | 0 | 0 | 0 | 0 | 0
6290010 | LFS | ISST70140BRW | installációs oszlop | világításhoz | 3000x146x65 |  |  | hófehér | 309710.5 | 1 | DB | 1 | 1 | 860 | 76109090 | nem |  | 4012195161202 | 4012195252146 | 1 | Stück | 8.601 | 3400 | 160 | 80 | 0 | 0 | 0 | 0 | 0 | 0 | 0 | 0 | 0 | 0 | 0 | 0 | 0 | 0
6290013 | LFS | ISST70140BEL | installációs oszlop | világításhoz | 3000x146x65 | EL | eloxált | alumínium | 309710.5 | 1 | DB | 1 | 1 | 860 | 76109090 | nem |  | 4012195161219 | 4012195252153 | 1 | Stück | 8.601 | 3400 | 160 | 80 | 0 | 0 | 0 | 0 | 0 | 0 | 0 | 0 | 0 | 0 | 0 | 0 | 0 | 0
6290020 | LFS | ISSHS140250RW | installációs oszlop | padló | 250x130x140 |  |  | hófehér | 96591 | 1 | DB | 1 | 1 | 175 | 76109090 | nem |  | 4012195161226 | 4012195252160 | 1 | Karton | 1.998 | 265 | 150 | 145 | 0 | 0 | 0 | 0 | 0 | 0 | 0 | 0 | 0 | 0 | 0 | 0 | 0 | 0
6290023 | LFS | ISSHS140250EL | installációs oszlop | padló | 250x130x140 | EL | eloxált | alumínium | 96591 | 1 | DB | 1 | 1 | 175 | 76109090 | nem |  | 4012195161264 | 4012195252177 | 1 | Karton | 1.998 | 265 | 150 | 145 | 0 | 0 | 0 | 0 | 0 | 0 | 0 | 0 | 0 | 0 | 0 | 0 | 0 | 0
6290030 | LFS | ISSHS140500RW | installációs oszlop | padló | 500x130x140 |  |  | hófehér | 109676.6 | 1 | DB | 1 | 1 | 302 | 76109090 | nem |  | 4012195161288 | 4012195252191 | 1 | Karton | 3.404 | 515 | 150 | 145 | 0 | 0 | 0 | 0 | 0 | 0 | 0 | 0 | 0 | 0 | 0 | 0 | 0 | 0
6290033 | LFS | ISSHS140500EL | installációs oszlop | padló | 500x130x140 | EL | eloxált | alumínium | 109676.6 | 1 | DB | 1 | 1 | 354.8 | 76109090 | nem |  | 4012195161325 | 4012195252207 | 1 | Karton | 3.932 | 515 | 150 | 145 | 0 | 0 | 0 | 0 | 0 | 0 | 0 | 0 | 0 | 0 | 0 | 0 | 0 | 0
6290040 | LFS | ISSHS140700RW | installációs oszlop | padló | 675x130x140 |  |  | hófehér | 119412.7 | 1 | DB | 1 | 1 | 466 | 76109090 | nem |  | 4012195161349 | 4012195252221 | 1 | Karton | 5.141 | 690 | 150 | 145 | 0 | 0 | 0 | 0 | 0 | 0 | 0 | 0 | 0 | 0 | 0 | 0 | 0 | 0
6290043 | LFS | ISSHS140700EL | installációs oszlop | padló | 675x130x140 | EL | eloxált | alumínium | 119412.7 | 1 | DB | 1 | 1 | 466 | 76109090 | nem |  | 4012195161387 | 4012195252238 | 1 | Karton | 5.141 | 690 | 150 | 145 | 0 | 0 | 0 | 0 | 0 | 0 | 0 | 0 | 0 | 0 | 0 | 0 | 0 | 0
6290073 | LFS | ISSHS6EL | installációs oszlopközpont |  | 564x290x260 | EL | eloxált | alumínium | 314988.3 | 1 | DB | 1 | 1 | 720 | 76109090 | nem |  | 4012195161561 | 4012195252405 | 1 | Karton | 7.201 | 570 | 295 | 295 | 0 | 0 | 0 | 0 | 0 | 0 | 0 | 0 | 0 | 0 | 0 | 0 | 0 | 0
6290086 | LFS | ISSRM45RW | installációs oszlop | padló/mennyezet | 3000x70x59 |  |  | hófehér | 143834.9 | 1 | DB | 1 | 1 | 510 | 76109090 | nem |  | 4012195428091 | 4012195483656 | 1 | Karton | 5.101 | 3400 | 100 | 100 | 0 | 0 | 0 | 0 | 0 | 0 | 0 | 0 | 0 | 0 | 0 | 0 | 0 | 0
6290087 | LFS | ISSRM45EL | installációs oszlop | padló/mennyezet | 3000x70x59 | EL | eloxált | alumínium | 143834.9 | 1 | DB | 1 | 1 | 510 | 76109090 | nem |  | 4012195428107 | 4012195483663 | 1 | Karton | 5.101 | 3400 | 100 | 100 | 0 | 0 | 0 | 0 | 0 | 0 | 0 | 0 | 0 | 0 | 0 | 0 | 0 | 0
6290090 | LFS | ISSRHSM45RW | installációs oszlop | padló | 675x70x60 |  |  | hófehér | 84936.5 | 1 | DB | 1 | 1 | 135 | 76109090 | nem |  | 4012195428138 | 4012195485162 | 1 | Karton | 1.351 | 676 | 130 | 130 | 0 | 0 | 0 | 0 | 0 | 0 | 0 | 0 | 0 | 0 | 0 | 0 | 0 | 0
6290091 | LFS | ISSRHSM45EL | installációs oszlop | padló | 675x70x60 | EL | eloxált | alumínium | 84936.5 | 1 | DB | 1 | 1 | 135 | 76109090 | nem |  | 4012195428145 | 4012195485193 | 1 | Karton | 1.351 | 676 | 130 | 130 | 0 | 0 | 0 | 0 | 0 | 0 | 0 | 0 | 0 | 0 | 0 | 0 | 0 | 0
6290095 | LFS | ISSRM45FRW | installációs oszlop | Padló/mennyezet HT tömlő | 2300x70x59 |  |  | hófehér | 136416.5 | 1 | DB | 1 | 1 | 380 | 76109090 | nem |  | 4012195459095 | 4012195483670 | 1 | Karton | 3.801 | 2300 | 100 | 100 | 0 | 0 | 0 | 0 | 0 | 0 | 0 | 0 | 0 | 0 | 0 | 0 | 0 | 0
6290097 | LFS | ISSRM45FEL | installációs oszlop | Padló/mennyezet HT tömlő | 2300x70x59 | EL | eloxált | alumínium | 136416.5 | 1 | DB | 1 | 1 | 380 | 76109090 | nem |  | 4012195459101 | 4012195483687 | 1 | Karton | 3.801 | 2300 | 100 | 100 | 0 | 0 | 0 | 0 | 0 | 0 | 0 | 0 | 0 | 0 | 0 | 0 | 0 | 0
6290100 | LFS | ISSBP70110RW | fenéklemez |  | 170x130x3 | FSK | szalaghorganyzott / műanyag bevonatú, DIN EN 10346 | hófehér | 12520.2 | 1 | DB | 1 | 1 | 44.6 | 73089059 | nem |  | 4012195161578 | 4012195252412 | 1 | Beutel | 0.447 | 210 | 180 | 10 | 4012196187836 | 15 | Karton | 6.899 | 235 | 148 | 183 | 0 | 0 | 0 | 0 | 0 | 0 | 0
6290104 | LFS | ISSBP70110WA | fenéklemez |  | 170x130x3 | FSK | szalaghorganyzott / műanyag bevonatú, DIN EN 10346 | fehéralumínium | 12520.2 | 1 | DB | 1 | 1 | 16.3 | 76109090 | nem |  | 4012195161585 | 4012195252429 | 1 | Beutel | 0.164 | 210 | 180 | 10 | 4012196400218 | 15 | Karton | 2.654 | 235 | 148 | 183 | 0 | 0 | 0 | 0 | 0 | 0 | 0
6290120 | LFS | ISSBP70140RW | fenéklemez |  | 205x124x3 | FSK | szalaghorganyzott / műanyag bevonatú, DIN EN 10346 | hófehér | 13225.3 | 1 | DB | 1 | 1 | 18.5 | 73089059 | nem |  | 4012195161691 | 4012195252535 | 1 | Beutel | 0.186 | 210 | 180 | 10 | 4012196187867 | 15 | Karton | 2.983 | 290 | 188 | 89 | 0 | 0 | 0 | 0 | 0 | 0 | 0
6290124 | LFS | ISSBP70140WA | fenéklemez |  | 205x124x3 | FSK | szalaghorganyzott / műanyag bevonatú, DIN EN 10346 | fehéralumínium | 13225.3 | 1 | DB | 1 | 1 | 18.5 | 76109090 | nem |  | 4012195161707 | 4012195252542 | 1 | Beutel | 0.186 | 210 | 180 | 10 | 4012196187898 | 15 | Karton | 2.983 | 290 | 188 | 89 | 0 | 0 | 0 | 0 | 0 | 0 | 0
6290130 | LFS | ISSBP140110RW | fenéklemez |  | 200x170x3 | FSK | szalaghorganyzott / műanyag bevonatú, DIN EN 10346 | hófehér | 16210.7 | 1 | DB | 1 | 1 | 64.6 | 73089059 | nem |  | 4012195161752 | 4012195252597 | 1 | Beutel | 0.647 | 210 | 180 | 10 | 4012196187904 | 15 | Karton | 9.878 | 235 | 192 | 188 | 0 | 0 | 0 | 0 | 0 | 0 | 0
6290134 | LFS | ISSBP140110WA | fenéklemez |  | 200x170x3 | FSK | szalaghorganyzott / műanyag bevonatú, DIN EN 10346 | fehéralumínium | 16210.7 | 1 | DB | 1 | 1 | 64.6 | 73089059 | nem |  | 4012195161769 | 4012195252603 | 1 | Beutel | 0.647 | 210 | 180 | 10 | 4012196187966 | 15 | Karton | 9.878 | 235 | 192 | 188 | 0 | 0 | 0 | 0 | 0 | 0 | 0
6290150 | LFS | ISSBW70140RW | rögzítő sarokösszekötő |  | 104x64x20 | FSK | szalaghorganyzott / műanyag bevonatú, DIN EN 10346 | hófehér | 5087.5 | 1 | DB | 1 | 1 | 8.5 | 73089059 | nem |  | 4012195161813 | 4012195252641 | 1 | Beutel | 0.086 | 120 | 120 | 25 | 4012196187973 | 50 | Karton | 4.406 | 235 | 148 | 88 | 0 | 0 | 0 | 0 | 0 | 0 | 0
6290160 | LFS | ISSZS70140RW | közbenső stabilizátor |  | 104x64x2 | FSK | szalaghorganyzott / műanyag bevonatú, DIN EN 10346 | hófehér | 4879.6 | 1 | DB | 1 | 1 | 8 | 73089059 | nem |  | 4012195161868 | 4012195252665 | 1 | Beutel | 0.081 | 115 | 110 | 5 | 4012196187980 | 10 | Schachtel | 0.85 | 135 | 75 | 88 | 4012196188017 | 120 | Karton | 10.394 | 295 | 185 | 249
6290170 | LFS | ISSGU70110 | gumialátét |  | 70x110x4 |  |  | fekete | 2756.6 | 1 | DB | 1 | 1 | 5 | 40169300 | nem |  | 4012195161882 | 4012195252719 | 1 | Beutel | 0.051 | 197 | 176 | 6 | 4012196188024 | 10 | Schachtel | 0.55 | 134 | 93 | 86 | 4012196188031 | 200 | Karton | 11.474 | 395 | 288 | 249
6290174 | LFS | ISSGU70140 | gumialátét |  | 145x64x4 |  |  | fekete | 2960.1 | 1 | DB | 1 | 1 | 7 | 40169300 | nem |  | 4012195161936 | 4012195252733 | 1 | Beutel | 0.071 | 296 | 183 | 6 | 4012196188048 | 15 | Schachtel | 1.13 | 220 | 90 | 75 | 4012196188079 | 300 | Karton | 23.108 | 395 | 388 | 249
6290176 | LFS | ISSGU140110 | gumialátét |  | 140x110x4 |  |  | fekete | 3350.6 | 1 | DB | 1 | 1 | 9 | 40169300 | nem |  | 4012195161943 | 4012195252740 | 1 | Beutel | 0.091 | 180 | 114 | 6 | 4012196188093 | 10 | Schachtel | 0.99 | 188 | 138 | 58 | 4012196188109 | 240 | Karton | 24.349 | 395 | 288 | 383
6290178 | LFS | ISSGURM45 | gumialátét |  | 70x60x4 |  |  | fekete | 5638.6 | 1 | DB | 1 | 1 | 1.45 | 40169300 | nem |  | 4012195428152 | 4012195453772 | 1 | Beutel | 0.016 | 90 | 90 | 6 | 4012196188130 | 10 | Schachtel | 0.198 | 92 | 92 | 77 | 4012196188147 | 200 | Karton | 4.298 | 395 | 228 | 188
6290189 | LFS | ISSDV | Feszítő médiaoszlophoz | ISS padló/mennyezet | 313x31 |  |  | alumínium | 68352.9 | 1 | DB | 1 | 1 | 70 | 76109090 | nem |  | 4012196258666 | 4012196330348 | 1 | Beutel | 0.701 | 320 | 110 | 110 | 4012196389971 | 5 | Karton | 3.711 | 326 | 326 | 125 | 0 | 0 | 0 | 0 | 0 | 0 | 0
6290196 | LFS | SFISSFRW | Rögzítőtalp | F installációs oszlopokhoz | O350x8 |  |  | hófehér | 38944.4 | 1 | DB | 1 | 1 | 600 | 73089059 | nem |  | 4012195459231 | 4012195522393 | 1 | Karton | 6.431 | 352 | 352 | 13 | 0 | 0 | 0 | 0 | 0 | 0 | 0 | 0 | 0 | 0 | 0 | 0 | 0 | 0
6290197 | LFS | SFISSFWAL | Rögzítőtalp | F installációs oszlopokhoz | O350x8 |  |  | fehéralumínium | 40502 | 1 | DB | 1 | 1 | 600 | 73089059 | nem |  | 4012195459248 | 4012195522409 | 1 | Karton | 6.431 | 352 | 352 | 13 | 0 | 0 | 0 | 0 | 0 | 0 | 0 | 0 | 0 | 0 | 0 | 0 | 0 | 0
6290198 | LFS | SAISSF | Tömlőcsatlakozó | F médiaoszlophoz | 100x50x80 | VZ | horganyzott | cink | 5440.6 | 1 | DB | 1 | 1 | 14 | 73089059 | nem |  | 4012195459279 | 4012195522362 | 1 | Beutel | 0.141 | 110 | 55 | 82 | 4012196188222 | 12 | Karton | 1.865 | 235 | 192 | 188 | 0 | 0 | 0 | 0 | 0 | 0 | 0
6290200 | LFS | ISSTDB70140RW | fali takarókeret | zárt | 211x130x2 |  |  | hófehér | 6448.2 | 1 | DB | 1 | 1 | 28.6 | 73089059 | nem |  | 4012195162063 | 4012195252825 | 1 | Beutel | 0.287 | 220 | 135 | 5 | 4012196456659 | 20 | Karton | 5.846 | 235 | 148 | 88 | 0 | 0 | 0 | 0 | 0 | 0 | 0
6290201 | LFS | HAT30 | befűző szerszám | ISSF-hez | 105x112x47 |  |  | kék | 7266.6 | 1 | DB | 1 | 1 | 3.6 | 39259020 | nem |  | 4012195465249 | 4012195693048 | 1 | Beutel | 0.037 | 196 | 178 | 45 | 4012196188260 | 25 | Karton | 1.311 | 395 | 225 | 249 | 0 | 0 | 0 | 0 | 0 | 0 | 0
6290240 | LFS | ISSDB140110RW | fali takarókeret |  | 207x177 |  |  | hófehér | 28540.6 | 1 | DB | 1 | 1 | 36.6 | 76109090 | nem |  | 4012195162162 | 4012195252863 | 1 | Beutel | 0.367 | 215 | 180 | 36 | 4012196400676 | 20 | Karton | 7.814 | 395 | 288 | 249 | 0 | 0 | 0 | 0 | 0 | 0 | 0
6290260 | LFS | ISSOGDB70140RW | mennyezeti takarólemez | zárva | 211x130x2 |  |  | hófehér | 6221.6 | 1 | DB | 1 | 1 | 23.4 | 73089059 | nem |  | 4012195418566 | 4012195419310 | 1 | Beutel | 0.235 | 220 | 135 | 5 | 4012196188277 | 20 | Karton | 4.806 | 235 | 148 | 88 | 0 | 0 | 0 | 0 | 0 | 0 | 0
6290264 | LFS | ISSDBRM45RW | fali takarókeret | zárt | 125x2 |  |  | hófehér | 5553.9 | 1 | DB | 1 | 1 | 13.4 | 76109090 | nem |  | 4012195428169 | 4012195619260 | 1 | Beutel | 0.135 | 345 | 200 | 5 | 4012196188284 | 20 | Karton | 2.806 | 235 | 148 | 88 | 0 | 0 | 0 | 0 | 0 | 0 | 0
6290269 | LFS | ISSFDB1RW | mennyezeti takarólemez |  | 100x40 |  |  | hófehér | 7726.4 | 1 | DB | 1 | 1 | 20.7 | 73089059 | nem |  | 4012195448792 | 4012195453697 | 1 | Beutel | 0.208 | 105 | 105 | 45 | 4012196188314 | 20 | Karton | 4.266 | 235 | 148 | 88 | 0 | 0 | 0 | 0 | 0 | 0 | 0
6290290 | LFS | ISSRDBRW | Fedéllezáró lemez | ISS110100R és ISS140100R-hez | O135mm |  |  | hófehér | 6642.9 | 1 | DB | 1 | 1 | 14 | 73089059 | nem |  | 4012195648963 | 4012195674009 | 1 | Beutel | 0.141 | 210 | 92 | 7 | 4012196188345 | 20 | Karton | 2.926 | 235 | 148 | 88 | 0 | 0 | 0 | 0 | 0 | 0 | 0
6290330 | LFS | ISSBP110100RW | fenéklemez | ISS110100R-hez | 170x160x3 | FSK | szalaghorganyzott / műanyag bevonatú, DIN EN 10346 | hófehér | 8438.1 | 1 | DB | 1 | 1 | 43.6 | 73089059 | nem |  | 4012195816966 | 4012195842217 | 1 | Beutel | 0.437 | 295 | 200 | 5 | 4012196188437 | 25 | Karton | 11.098 | 235 | 192 | 188 | 0 | 0 | 0 | 0 | 0 | 0 | 0
6290331 | LFS | ISSBP110100WA | fenéklemez | ISS110100R-hez | 170x160x3 | FSK | szalaghorganyzott / műanyag bevonatú, DIN EN 10346 | fehéralumínium | 8438.1 | 1 | DB | 1 | 1 | 43.6 | 73089059 | nem |  | 4012195816980 | 4012195842224 | 1 | Beutel | 0.437 | 295 | 200 | 5 | 4012196188444 | 25 | Karton | 11.098 | 235 | 192 | 188 | 0 | 0 | 0 | 0 | 0 | 0 | 0
6290336 | LFS | ISSBP140100RW | fenéklemez | ISS140100R-hez | 200x160x3 | FSK | szalaghorganyzott / műanyag bevonatú, DIN EN 10346 | hófehér | 9169.6 | 1 | DB | 1 | 1 | 57.2 | 73089059 | nem |  | 4012195816997 | 4012195842262 | 1 | Beutel | 0.573 | 305 | 200 | 5 | 4012196188451 | 25 | Karton | 14.519 | 235 | 148 | 183 | 0 | 0 | 0 | 0 | 0 | 0 | 0
6290337 | LFS | ISSBP140100WA | fenéklemez | ISS140100R-hez | 200x160x3 | FSK | szalaghorganyzott / műanyag bevonatú, DIN EN 10346 | fehéralumínium | 9169.6 | 1 | DB | 1 | 1 | 57.2 | 73089059 | nem |  | 4012195817000 | 4012195842279 | 1 | Beutel | 0.573 | 305 | 200 | 5 | 4012196188468 | 25 | Karton | 14.519 | 235 | 148 | 183 | 0 | 0 | 0 | 0 | 0 | 0 | 0
6290347 | LFS | ISSBPDM45RW | fenéklemez | ISSDM45-hez | 185x135x3 | FSK | szalaghorganyzott / műanyag bevonatú, DIN EN 10346 | hófehér | 7229.2 | 1 | DB | 1 | 1 | 39 | 73089059 | nem |  | 4012195817017 | 4012195842286 | 1 | Beutel | 0.391 | 204 | 137 | 4 | 4012196188499 | 10 | Karton | 3.99 | 195 | 138 | 83 | 0 | 0 | 0 | 0 | 0 | 0 | 0
6290348 | LFS | ISSBPDM45WA | fenéklemez | ISSDM45-hez | 185x135x3 | FSK | szalaghorganyzott / műanyag bevonatú, DIN EN 10346 | fehéralumínium | 7229.2 | 1 | DB | 1 | 1 | 39 | 73089059 | nem |  | 4012195817024 | 4012195842323 | 1 | Beutel | 0.391 | 296 | 204 | 4 | 4012196188505 | 10 | Karton | 3.99 | 195 | 138 | 83 | 0 | 0 | 0 | 0 | 0 | 0 | 0
6290358 | LFS | ISSGU110100 | gumialátét | ISS 110100R-hez | 111x101x4 |  |  | fekete | 4879.6 | 1 | DB | 1 | 1 | 4.5 | 40169300 | nem |  | 4012195817031 | 4012195842330 | 1 | Beutel | 0.046 | 120 | 110 | 6 | 4012196188512 | 10 | Schachtel | 0.532 | 187 | 137 | 77 | 4012196188529 | 240 | Karton | 13.397 | 595 | 388 | 249
6290362 | LFS | ISSGU140100 | gumialátét | ISS 140100R-hez | 141x101x4 |  |  | fekete | 8011.3 | 1 | DB | 1 | 1 | 6.5 | 40169300 | nem |  | 4012195817048 | 4012195839637 | 1 | Beutel | 0.066 | 150 | 110 | 6 | 4012196188550 | 10 | Schachtel | 0.74 | 188 | 138 | 58 | 4012196188567 | 240 | Karton | 18.349 | 395 | 288 | 383
6290372 | LFS | ISSGUDM45 | gumialátét | ISSDM45-hez | 131x81x4 |  |  | fekete | 5303.1 | 1 | DB | 1 | 1 | 4.6 | 40169300 | nem |  | 4012195817055 | 4012195842361 | 1 | Beutel | 0.047 | 140 | 85 | 5 | 4012196188574 | 15 | Schachtel | 0.745 | 134 | 93 | 86 | 4012196188581 | 300 | Karton | 15.374 | 395 | 288 | 249
6290382 | LFS | ISSFDB2RW | Fali takarókeret |  | 140x100x40 |  |  | hófehér | 7531.7 | 1 | DB | 1 | 1 | 27.1 | 76109090 | nem |  | 4012195817062 | 4012195842163 | 1 | Beutel | 0.272 | 290 | 200 | 10 | 4012196188611 | 20 | Karton | 5.633 | 290 | 188 | 89 | 0 | 0 | 0 | 0 | 0 | 0 | 0
6290387 | LFS | ISSDBDM45RW | Fali takarókeret | ISSDM 45-höz | 187x137x2 |  |  | hófehér | 6851.9 | 1 | DB | 1 | 1 | 19.5 | 76109090 | nem |  | 4012195817079 | 4012195842200 | 1 | Beutel | 0.196 | 200 | 150 | 5 | 4012196188628 | 20 | Karton | 4.113 | 290 | 188 | 89 | 0 | 0 | 0 | 0 | 0 | 0 | 0
6290404 | LFS | ISS160160IP4 EL | Energiaoszlop | ipari profil | 4000x160x160 | EL | eloxált | alumínium | 652383.6 | 1 | DB | 1 | 1 | 4055 | 76109090 | nem |  | 4012196191468 | 4012196282326 | 1 | Karton | 40.551 | 4050 | 170 | 170 | 0 | 0 | 0 | 0 | 0 | 0 | 0 | 0 | 0 | 0 | 0 | 0 | 0 | 0
6290406 | LFS | ISS160160IP6 EL | Energiaoszlop | ipari profil | 6000x160x160 | EL | eloxált | alumínium | 934033.1 | 1 | DB | 1 | 1 | 6020 | 76109090 | nem |  | 4012196191451 | 4012196282333 | 1 | Karton | 60.201 | 6050 | 170 | 170 | 0 | 0 | 0 | 0 | 0 | 0 | 0 | 0 | 0 | 0 | 0 | 0 | 0 | 0
6290416 | LFS | ISS160160BP WA | szerelőtalp | ipari oszlophoz | 250x250x8 | FSK | szalaghorganyzott / műanyag bevonatú, DIN EN 10346 | fehéralumínium | 55613.8 | 1 | DB | 1 | 1 | 382 | 73089059 | nem |  | 4012196191499 | 4012196282340 | 1 | Beutel | 3.821 | 260 | 260 | 30 | 4012196284580 | 4 | Karton | 15.507 | 275 | 275 | 95 | 0 | 0 | 0 | 0 | 0 | 0 | 0
6290422 | LFS | ISS160160AS WA | védőlemez | ipari oszlophoz | 250x166x33 |  |  | fehéralumínium | 44297 | 1 | DB | 1 | 1 | 264 | 73089059 | nem |  | 4012196191505 | 4012196284566 | 1 | Beutel | 2.641 | 260 | 170 | 40 | 4012196330645 | 2 | Karton | 5.485 | 290 | 170 | 125 | 0 | 0 | 0 | 0 | 0 | 0 | 0
6290423 | LFS | ISS160160AS HRO | védőlemez | ipari oszlophoz | 250x166x33 |  |  | narancssárga | 44297 | 1 | DB | 1 | 1 | 264 | 73089059 | nem |  | 4012196191512 | 4012196329557 | 1 | Beutel | 2.641 | 260 | 170 | 40 | 4012196330652 | 2 | Karton | 5.485 | 290 | 170 | 125 | 0 | 0 | 0 | 0 | 0 | 0 | 0
6290436 | LFS | ISS160160DB WA | mennyezeti rögzítő | ipari oszlophoz | 403x250x250 |  |  | fehéralumínium | 63818.7 | 1 | DB | 1 | 1 | 443.6 | 73089059 | nem |  | 4012196191529 | 4012196285723 | 1 | Beutel | 4.437 | 408 | 255 | 255 | 4012196333646 | 3 | Karton | 13.785 | 395 | 288 | 249 | 0 | 0 | 0 | 0 | 0 | 0 | 0
6290456 | LFS | ISS160160APKTSWA | Adapterlemez | konzolos szereléshez | 166x216x56 |  |  | fehéralumínium | 20908.8 | 1 | DB | 1 | 1 | 142 | 73089059 | nem |  | 4012196427451 | 4012196435609 | 1 | Beutel | 1.421 | 220 | 170 | 60 | 4012196454693 | 4 | Karton | 5.857 | 235 | 192 | 188 | 0 | 0 | 0 | 0 | 0 | 0 | 0
6290495 | LFS | ISS160160DLA | nagynyomású levegőcsatlakozó | ipari oszlophoz | 152x50x15 |  |  | fekete | 57962.3 | 1 | DB | 1 | 1 | 30 | 73089059 | nem |  | 4012196258659 | 4012196282357 | 1 | Beutel | 0.301 | 160 | 60 | 50 | 4012196333660 | 10 | Karton | 3.116 | 235 | 148 | 88 | 0 | 0 | 0 | 0 | 0 | 0 | 0
6290499 | LFS | NS8 ST | csúszóanya M8 | ipari oszlophoz | 23x13,3x7,5 | VZ | horganyzott | cink | 1161.6 | 1 | DB | 10 | 10 | 0.93 | 73181692 | nem |  | 4012196191550 | 4012196288397 | 10 | Beutel | 0.094 | 100 | 150 | 20 | 4012196288403 | 100 | Schachtel | 0.978 | 92 | 92 | 77 | 4012196288410 | 600 | Karton | 6.061 | 290 | 188 | 89
6310398 | KTS | SKHW 110 OR | védősapka | 110-es nagyfesztávú kábellétráho | H110mm |  |  | narancs | 1691 | 1 | PÁR | 20 | 20 | 4.4 | 39235090 | nem |  | 4012195668022 | 4012195677437 | 20 | Karton | 1.075 | 235 | 148 | 183 | 0 | 0 | 0 | 0 | 0 | 0 | 0 | 0 | 0 | 0 | 0 | 0 | 0 | 0
6311008 | KTS | WKLG 1120 FS | nagyfesztávú kábellétra | oldalfal-perforálással | 110x200x6000 | FS | szalaghorganyzott, DIN EN 10346 | cink | 20051 | 1 | M | 6 | 6 | 560.4 | 73089059 | nem |  | 4012196883035 | 4012196107575 | 6 | Meter | 33.625 | 6000 | 200 | 110 | 0 | 0 | 0 | 0 | 0 | 0 | 0 | 0 | 0 | 0 | 0 | 0 | 0 | 0
6311012 | KTS | WKLG 1130 FS | nagyfesztávú kábellétra | oldalfal-perforálással | 110x300x6000 | FS | szalaghorganyzott, DIN EN 10346 | cink | 21034 | 1 | M | 6 | 6 | 581.867 | 73089059 | nem |  | 4012196883097 | 4012196107582 | 6 | Meter | 34.913 | 6000 | 300 | 110 | 0 | 0 | 0 | 0 | 0 | 0 | 0 | 0 | 0 | 0 | 0 | 0 | 0 | 0
6311016 | KTS | WKLG 1140 FS | nagyfesztávú kábellétra | oldalfal-perforálással | 110x400x6000 | FS | szalaghorganyzott, DIN EN 10346 | cink | 22065 | 1 | M | 6 | 6 | 605.7 | 73089059 | nem |  | 4012196883158 | 4012196107612 | 6 | Meter | 36.343 | 6000 | 400 | 110 | 0 | 0 | 0 | 0 | 0 | 0 | 0 | 0 | 0 | 0 | 0 | 0 | 0 | 0
6311020 | KTS | WKLG 1150 FS | nagyfesztávú kábellétra | oldalfal-perforálással | 110x500x6000 | FS | szalaghorganyzott, DIN EN 10346 | cink | 22155 | 1 | M | 6 | 6 | 627.8 | 73089059 | nem |  | 4012196883219 | 4012196107629 | 6 | Meter | 37.669 | 6000 | 500 | 110 | 0 | 0 | 0 | 0 | 0 | 0 | 0 | 0 | 0 | 0 | 0 | 0 | 0 | 0
6311024 | KTS | WKLG 1160 FS | nagyfesztávú kábellétra | oldalfal-perforálással | 110x600x6000 | FS | szalaghorganyzott, DIN EN 10346 | cink | 23148 | 1 | M | 6 | 6 | 651.117 | 73089059 | nem |  | 4012196883271 | 4012196107636 | 6 | Meter | 39.068 | 6000 | 600 | 110 | 0 | 0 | 0 | 0 | 0 | 0 | 0 | 0 | 0 | 0 | 0 | 0 | 0 | 0
6311059 | KTS | WKLG 1120 FT | nagyfesztávú kábellétra | perforált oldalfal | 110x200x6000 | FT | merítetten tűzihorganyzott, DIN EN ISO 1461 | cink | 23627 | 1 | M | 6 | 6 | 590.383 | 73089059 | nem |  | 4012196883332 | 4012196107643 | 6 | Meter | 35.424 | 6000 | 200 | 110 | 0 | 0 | 0 | 0 | 0 | 0 | 0 | 0 | 0 | 0 | 0 | 0 | 0 | 0
6311063 | KTS | WKLG 1130 FT | nagyfesztávú kábellétra | perforált oldalfal | 110x300x6000 | FT | merítetten tűzihorganyzott, DIN EN ISO 1461 | cink | 25087 | 1 | M | 6 | 6 | 614.45 | 73089059 | nem |  | 4012196883394 | 4012196107674 | 6 | Meter | 36.868 | 6000 | 300 | 110 | 0 | 0 | 0 | 0 | 0 | 0 | 0 | 0 | 0 | 0 | 0 | 0 | 0 | 0
6311067 | KTS | WKLG 1140 FT | nagyfesztávú kábellétra | perforált oldalfal | 110x400x6000 | FT | merítetten tűzihorganyzott, DIN EN ISO 1461 | cink | 26564 | 1 | M | 6 | 6 | 639.917 | 73089059 | nem |  | 4012196883455 | 4012196107681 | 6 | Meter | 38.396 | 6000 | 400 | 110 | 0 | 0 | 0 | 0 | 0 | 0 | 0 | 0 | 0 | 0 | 0 | 0 | 0 | 0
6311071 | KTS | WKLG 1150 FT | nagyfesztávú kábellétra | perforált oldalfal | 110x500x6000 | FT | merítetten tűzihorganyzott, DIN EN ISO 1461 | cink | 27686 | 1 | M | 6 | 6 | 663.717 | 73089059 | nem |  | 4012196883516 | 4012196107698 | 6 | Meter | 39.824 | 6000 | 500 | 110 | 0 | 0 | 0 | 0 | 0 | 0 | 0 | 0 | 0 | 0 | 0 | 0 | 0 | 0
6311075 | KTS | WKLG 1160 FT | nagyfesztávú kábellétra | perforált oldalfal | 110x600x6000 | FT | merítetten tűzihorganyzott, DIN EN ISO 1461 | cink | 29095 | 1 | M | 6 | 6 | 688.65 | 73089059 | nem |  | 4012196883578 | 4012196107704 | 6 | Meter | 41.32 | 6000 | 600 | 110 | 0 | 0 | 0 | 0 | 0 | 0 | 0 | 0 | 0 | 0 | 0 | 0 | 0 | 0
6311202 | KTS | WKLG 1120 A2 | nagyfesztávú kábellétra | perforált oldalfal | 110x200x6000 | 2B | felületkezelés nélkül, utókezelt | nemesacél | 45376 | 1 | M | 6 | 6 | 560.4 | 73089059 | nem |  | 4012195037262 | 4012196107742 | 6 | Meter | 33.625 | 6000 | 200 | 110 | 0 | 0 | 0 | 0 | 0 | 0 | 0 | 0 | 0 | 0 | 0 | 0 | 0 | 0
6311206 | KTS | WKLG 1130 A2 | nagyfesztávú kábellétra | perforált oldalfal | 110x300x6000 | 2B | felületkezelés nélkül, utókezelt | nemesacél | 46601 | 1 | M | 6 | 6 | 582.8 | 73089059 | nem |  | 4012195037293 | 4012196107759 | 6 | Meter | 34.969 | 6000 | 300 | 110 | 0 | 0 | 0 | 0 | 0 | 0 | 0 | 0 | 0 | 0 | 0 | 0 | 0 | 0
6311210 | KTS | WKLG 1140 A2 | nagyfesztávú kábellétra | perforált oldalfal | 110x400x6000 | 2B | felületkezelés nélkül, utókezelt | nemesacél | 50872 | 1 | M | 6 | 6 | 605.8 | 73089059 | nem |  | 4012195037309 | 4012196107766 | 6 | Meter | 36.349 | 6000 | 400 | 110 | 0 | 0 | 0 | 0 | 0 | 0 | 0 | 0 | 0 | 0 | 0 | 0 | 0 | 0
6311214 | KTS | WKLG 1150 A2 | nagyfesztávú kábellétra | perforált oldalfal | 110x500x6000 | 2B | felületkezelés nélkül, utókezelt | nemesacél | 51605 | 1 | M | 6 | 6 | 628.866 | 73089059 | nem |  | 4012195037316 | 4012196107803 | 6 | Meter | 37.733 | 6000 | 500 | 110 | 0 | 0 | 0 | 0 | 0 | 0 | 0 | 0 | 0 | 0 | 0 | 0 | 0 | 0
6311218 | KTS | WKLG 1160 A2 | nagyfesztávú kábellétra | perforált oldalfal | 110x600x6000 | 2B | felületkezelés nélkül, utókezelt | nemesacél | 54983 | 1 | M | 6 | 6 | 652 | 73089059 | nem |  | 4012195037323 | 4012196107810 | 6 | Meter | 39.121 | 6000 | 600 | 110 | 0 | 0 | 0 | 0 | 0 | 0 | 0 | 0 | 0 | 0 | 0 | 0 | 0 | 0
6311225 | KTS | WKLG 1120 A4 | Nagyfesztávú kábellétra | oldalperforált | 110x200x6000 | 2B | felületkezelés nélkül, utókezelt | nemesacél | 60833 | 1 | M | 6 | 6 | 560.4 | 73089059 | nem |  | 4012195403128 | 4012196107827 | 6 | Meter | 33.625 | 6000 | 200 | 110 | 0 | 0 | 0 | 0 | 0 | 0 | 0 | 0 | 0 | 0 | 0 | 0 | 0 | 0
6311227 | KTS | WKLG 1130 A4 | nagyfesztávú kábellétra | perforált oldalfal | 110x300x6000 | 2B | felületkezelés nélkül, utókezelt | nemesacél | 65643 | 1 | M | 6 | 6 | 582.8 | 73089059 | nem |  | 4012195866282 | 4012196107865 | 6 | Meter | 34.969 | 6000 | 300 | 110 | 0 | 0 | 0 | 0 | 0 | 0 | 0 | 0 | 0 | 0 | 0 | 0 | 0 | 0
6311229 | KTS | WKLG 1140 A4 | Nagyfesztávú kábellétra | oldalperforált | 110x400x6000 | 2B | felületkezelés nélkül, utókezelt | nemesacél | 68127 | 1 | M | 6 | 6 | 605.8 | 73089059 | nem |  | 4012195403135 | 4012196107872 | 6 | Meter | 36.349 | 6000 | 400 | 110 | 0 | 0 | 0 | 0 | 0 | 0 | 0 | 0 | 0 | 0 | 0 | 0 | 0 | 0
6311231 | KTS | WKLG 1150 A4 | nagyfesztávú kábellétra | perforált oldalfal | 110x500x6000 | 2B | felületkezelés nélkül, utókezelt | nemesacél | 70658 | 1 | M | 6 | 6 | 628.866 | 73089059 | nem |  | 4012195866329 | 4012196107889 | 6 | Meter | 37.733 | 6000 | 500 | 110 | 0 | 0 | 0 | 0 | 0 | 0 | 0 | 0 | 0 | 0 | 0 | 0 | 0 | 0
6311233 | KTS | WKLG 1160 A4 | Nagyfesztávú kábellétra | oldalperforált | 110x600x6000 | 2B | felületkezelés nélkül, utókezelt | nemesacél | 71906 | 1 | M | 6 | 6 | 652 | 73089059 | nem |  | 4012195403142 | 4012196107926 | 6 | Meter | 39.121 | 6000 | 600 | 110 | 0 | 0 | 0 | 0 | 0 | 0 | 0 | 0 | 0 | 0 | 0 | 0 | 0 | 0
6312330 | KTS | WLB 90 112 FS | 90°-os sarokidom | 110 nagyfeszt. kábellétrához | 110x200 | FS | szalaghorganyzott, DIN EN 10346 | cink | 60650 | 1 | DB | 1 | 1 | 881.8 | 73089059 | nem |  | 4012196301874 | 4012196301881 | 1 | Stück | 8.819 | 1000 | 1000 | 112 | 0 | 0 | 0 | 0 | 0 | 0 | 0 | 0 | 0 | 0 | 0 | 0 | 0 | 0
6312349 | KTS | WLB 90 113 FS | 90°-os sarokidom | 110 nagyfeszt. kábellétrához | 110x300 | FS | szalaghorganyzott, DIN EN 10346 | cink | 62998 | 1 | DB | 1 | 1 | 971 | 73089059 | nem |  | 4012196301935 | 4012196301942 | 1 | Stück | 9.711 | 1100 | 1100 | 112 | 0 | 0 | 0 | 0 | 0 | 0 | 0 | 0 | 0 | 0 | 0 | 0 | 0 | 0
6312357 | KTS | WLB 90 114 FS | 90°-os sarokidom | 110 nagyfeszt. kábellétrához | 110x400 | FS | szalaghorganyzott, DIN EN 10346 | cink | 67258 | 1 | DB | 1 | 1 | 1052.1 | 73089059 | nem |  | 4012196301997 | 4012196302000 | 1 | Stück | 10.522 | 1200 | 1200 | 112 | 0 | 0 | 0 | 0 | 0 | 0 | 0 | 0 | 0 | 0 | 0 | 0 | 0 | 0
6312365 | KTS | WLB 90 115 FS | 90°-os sarokidom | 110 nagyfeszt. kábellétrához | 110x500 | FS | szalaghorganyzott, DIN EN 10346 | cink | 78169 | 1 | DB | 1 | 1 | 1151.3 | 73089059 | nem |  | 4012196302055 | 4012196302062 | 1 | Stück | 11.514 | 1300 | 1300 | 112 | 0 | 0 | 0 | 0 | 0 | 0 | 0 | 0 | 0 | 0 | 0 | 0 | 0 | 0
6312373 | KTS | WLB 90 116 FS | 90°-os sarokidom | 110 nagyfeszt. kábellétrához | 110x600 | FS | szalaghorganyzott, DIN EN 10346 | cink | 85554 | 1 | DB | 1 | 1 | 1330 | 73089059 | nem |  | 4012196302116 | 4012196302123 | 1 | Stück | 13.301 | 1400 | 1400 | 112 | 0 | 0 | 0 | 0 | 0 | 0 | 0 | 0 | 0 | 0 | 0 | 0 | 0 | 0
6312438 | KTS | WLB 90 112 FT | 90°-os sarokidom | 110 nagyfeszt. kábellétrához | 110x200 | FT | merítetten tűzihorganyzott, DIN EN ISO 1461 | cink | 89242 | 1 | DB | 1 | 1 | 926.8 | 73089059 | nem |  | 4012196302178 | 4012196302185 | 1 | Stück | 9.269 | 1000 | 1000 | 112 | 0 | 0 | 0 | 0 | 0 | 0 | 0 | 0 | 0 | 0 | 0 | 0 | 0 | 0
6312446 | KTS | WLB 90 113 FT | 90°-os sarokidom | 110 nagyfeszt. kábellétrához | 110x300 | FT | merítetten tűzihorganyzott, DIN EN ISO 1461 | cink | 96478 | 1 | DB | 1 | 1 | 1016 | 73089059 | nem |  | 4012196302239 | 4012196302246 | 1 | Stück | 10.161 | 1100 | 1100 | 112 | 0 | 0 | 0 | 0 | 0 | 0 | 0 | 0 | 0 | 0 | 0 | 0 | 0 | 0
6312454 | KTS | WLB 90 114 FT | 90°-os sarokidom | 110 nagyfeszt. kábellétrához | 110x400 | FT | merítetten tűzihorganyzott, DIN EN ISO 1461 | cink | 108031 | 1 | DB | 1 | 1 | 1107.3 | 73089059 | nem |  | 4012196302291 | 4012196302307 | 1 | Stück | 11.074 | 1200 | 1200 | 112 | 0 | 0 | 0 | 0 | 0 | 0 | 0 | 0 | 0 | 0 | 0 | 0 | 0 | 0
6312462 | KTS | WLB 90 115 FT | 90°-os sarokidom | 110 nagyfeszt. kábellétrához | 110x500 | FT | merítetten tűzihorganyzott, DIN EN ISO 1461 | cink | 112542 | 1 | DB | 1 | 1 | 1217.8 | 73089059 | nem |  | 4012196302352 | 4012196302369 | 1 | Stück | 12.179 | 1300 | 1300 | 112 | 0 | 0 | 0 | 0 | 0 | 0 | 0 | 0 | 0 | 0 | 0 | 0 | 0 | 0
6312470 | KTS | WLB 90 116 FT | 90°-os sarokidom | 110 nagyfeszt. kábellétrához | 110x600 | FT | merítetten tűzihorganyzott, DIN EN ISO 1461 | cink | 112851 | 1 | DB | 1 | 1 | 1370 | 73089059 | nem |  | 4012196302413 | 4012196302420 | 1 | Stück | 13.701 | 1400 | 1400 | 112 | 0 | 0 | 0 | 0 | 0 | 0 | 0 | 0 | 0 | 0 | 0 | 0 | 0 | 0
6312539 | KTS | WLB 90 112 A2 | 90°-os sarokidom | 110 nagyfeszt. kábellétrához | 110x200 | 2B | felületkezelés nélkül, utókezelt | nemesacél | 136714 | 1 | DB | 1 | 1 | 881.8 | 73089059 | nem |  | 4012196121151 | 4012196121168 | 1 | Stück | 8.819 | 1000 | 1000 | 112 | 0 | 0 | 0 | 0 | 0 | 0 | 0 | 0 | 0 | 0 | 0 | 0 | 0 | 0
6312541 | KTS | WLB 90 113 A2 | 90°-os sarokidom | 110 nagyfeszt. kábellétrához | 110x300 | 2B | felületkezelés nélkül, utókezelt | nemesacél | 141041 | 1 | DB | 1 | 1 | 1030 | 73089059 | nem |  | 4012196121212 | 4012196121229 | 1 | Stück | 10.301 | 1100 | 1100 | 112 | 0 | 0 | 0 | 0 | 0 | 0 | 0 | 0 | 0 | 0 | 0 | 0 | 0 | 0
6312543 | KTS | WLB 90 114 A2 | 90°-os sarokidom | 110 nagyfeszt. kábellétrához | 110x400 | 2B | felületkezelés nélkül, utókezelt | nemesacél | 142747 | 1 | DB | 1 | 1 | 1052.1 | 73089059 | nem |  | 4012196901999 | 4012196902002 | 1 | Stück | 10.522 | 1200 | 1200 | 112 | 0 | 0 | 0 | 0 | 0 | 0 | 0 | 0 | 0 | 0 | 0 | 0 | 0 | 0
6312547 | KTS | WLB 90 116 A2 | 90°-os sarokidom | 110 nagyfeszt. kábellétrához | 110x600 | 2B | felületkezelés nélkül, utókezelt | nemesacél | 159109 | 1 | DB | 1 | 1 | 1330 | 73089059 | nem |  | 4012196121335 | 4012196121342 | 1 | Stück | 13.301 | 1400 | 1400 | 112 | 0 | 0 | 0 | 0 | 0 | 0 | 0 | 0 | 0 | 0 | 0 | 0 | 0 | 0
6312550 | KTS | WLB 90 112 A4 | 90°-os sarokidom | 110 nagyfeszt. kábellétrához | 110x200 | 2B | felületkezelés nélkül, utókezelt | nemesacél | 153671 | 1 | DB | 1 | 1 | 881.8 | 73089059 | nem |  | 4012195910251 | 4012195923893 | 1 | Stück | 8.819 | 1000 | 1000 | 112 | 0 | 0 | 0 | 0 | 0 | 0 | 0 | 0 | 0 | 0 | 0 | 0 | 0 | 0
6312552 | KTS | WLB 90 113 A4 | 90°-os sarokidom | 110 nagyfeszt. kábellétrához | 110x300 | 2B | felületkezelés nélkül, utókezelt | nemesacél | 159648 | 1 | DB | 1 | 1 | 1030 | 73089059 | nem |  | 4012195910268 | 4012195923909 | 1 | Stück | 10.301 | 1100 | 1100 | 112 | 0 | 0 | 0 | 0 | 0 | 0 | 0 | 0 | 0 | 0 | 0 | 0 | 0 | 0
6312554 | KTS | WLB 90 114 A4 | 90°-os sarokidom | 110 nagyfeszt. kábellétrához | 110x400 | 2B | felületkezelés nélkül, utókezelt | nemesacél | 170353 | 1 | DB | 1 | 1 | 1052.1 | 73089059 | nem |  | 4012195910312 | 4012195923916 | 1 | Stück | 10.522 | 1200 | 1200 | 112 | 0 | 0 | 0 | 0 | 0 | 0 | 0 | 0 | 0 | 0 | 0 | 0 | 0 | 0
6312556 | KTS | WLB 90 115 A4 | 90°-os sarokidom | 110 nagyfeszt. kábellétrához | 110x500 | 2B | felületkezelés nélkül, utókezelt | nemesacél | 199390 | 1 | DB | 1 | 1 | 1151.3 | 73089059 | nem |  | 4012195910329 | 4012195923930 | 1 | Stück | 11.514 | 1300 | 1300 | 112 | 0 | 0 | 0 | 0 | 0 | 0 | 0 | 0 | 0 | 0 | 0 | 0 | 0 | 0
6312558 | KTS | WLB 90 116 A4 | 90°-os sarokidom | 110 nagyfeszt. kábellétrához | 110x600 | 2B | felületkezelés nélkül, utókezelt | nemesacél | 216737 | 1 | DB | 1 | 1 | 1330 | 73089059 | nem |  | 4012195910350 | 4012195923954 | 1 | Stück | 13.301 | 1400 | 1400 | 112 | 0 | 0 | 0 | 0 | 0 | 0 | 0 | 0 | 0 | 0 | 0 | 0 | 0 | 0
6312632 | KTS | WLT 1120 FS | T-leágazás | 110 nagyfeszt. kábellétrához | 110x200 | FS | szalaghorganyzott, DIN EN 10346 | cink | 132912 | 1 | DB | 1 | 1 | 1760 | 73089059 | nem |  | 4012196302475 | 4012196302482 | 1 | Stück | 17.601 | 1800 | 1000 | 200 | 0 | 0 | 0 | 0 | 0 | 0 | 0 | 0 | 0 | 0 | 0 | 0 | 0 | 0
6312640 | KTS | WLT 1130 FS | T-leágazás | 110 nagyfeszt. kábellétrához | 110x300 | FS | szalaghorganyzott, DIN EN 10346 | cink | 143755 | 1 | DB | 1 | 1 | 1927 | 73089059 | nem |  | 4012196302536 | 4012196302543 | 1 | Stück | 19.271 | 1900 | 1100 | 200 | 0 | 0 | 0 | 0 | 0 | 0 | 0 | 0 | 0 | 0 | 0 | 0 | 0 | 0
6312659 | KTS | WLT 1140 FS | T-leágazás | 110 nagyfeszt. kábellétrához | 110x400 | FS | szalaghorganyzott, DIN EN 10346 | cink | 155102 | 1 | DB | 1 | 1 | 2050 | 73089059 | nem |  | 4012196302598 | 4012196302604 | 1 | Stück | 20.501 | 2000 | 1200 | 200 | 0 | 0 | 0 | 0 | 0 | 0 | 0 | 0 | 0 | 0 | 0 | 0 | 0 | 0
6312667 | KTS | WLT 1150 FS | T-leágazás | 110 nagyfeszt. kábellétrához | 110x500 | FS | szalaghorganyzott, DIN EN 10346 | cink | 166448 | 1 | DB | 1 | 1 | 2172 | 73089059 | nem |  | 4012196304271 | 4012196304288 | 1 | Stück | 21.721 | 2100 | 1300 | 200 | 0 | 0 | 0 | 0 | 0 | 0 | 0 | 0 | 0 | 0 | 0 | 0 | 0 | 0
6312675 | KTS | WLT 1160 FS | T-leágazás | 110 nagyfeszt. kábellétrához | 110x600 | FS | szalaghorganyzott, DIN EN 10346 | cink | 177796 | 1 | DB | 1 | 1 | 2340 | 73089059 | nem |  | 4012196302659 | 4012196302666 | 1 | Stück | 23.401 | 2200 | 1400 | 200 | 0 | 0 | 0 | 0 | 0 | 0 | 0 | 0 | 0 | 0 | 0 | 0 | 0 | 0
6312713 | KTS | WLT 1120 FT | T-leágazás | 110 nagyfeszt. kábellétrához | 110x200 | FT | merítetten tűzihorganyzott, DIN EN ISO 1461 | cink | 176010 | 1 | DB | 1 | 1 | 1842 | 73089059 | nem |  | 4012196302710 | 4012196302727 | 1 | Stück | 18.421 | 1800 | 1000 | 200 | 0 | 0 | 0 | 0 | 0 | 0 | 0 | 0 | 0 | 0 | 0 | 0 | 0 | 0
6312721 | KTS | WLT 1130 FT | T-leágazás | 110 nagyfeszt. kábellétrához | 110x300 | FT | merítetten tűzihorganyzott, DIN EN ISO 1461 | cink | 182422 | 1 | DB | 1 | 1 | 2017 | 73089059 | nem |  | 4012196302772 | 4012196302789 | 1 | Stück | 20.171 | 1900 | 1100 | 200 | 0 | 0 | 0 | 0 | 0 | 0 | 0 | 0 | 0 | 0 | 0 | 0 | 0 | 0
6312748 | KTS | WLT 1140 FT | T-leágazás | 110 nagyfeszt. kábellétrához | 110x400 | FT | merítetten tűzihorganyzott, DIN EN ISO 1461 | cink | 197353 | 1 | DB | 1 | 1 | 2147 | 73089059 | nem |  | 4012196302833 | 4012196302840 | 1 | Stück | 21.471 | 2000 | 1200 | 200 | 0 | 0 | 0 | 0 | 0 | 0 | 0 | 0 | 0 | 0 | 0 | 0 | 0 | 0
6312756 | KTS | WLT 1150 FT | T-leágazás | 110 nagyfeszt. kábellétrához | 110x500 | FT | merítetten tűzihorganyzott, DIN EN ISO 1461 | cink | 212180 | 1 | DB | 1 | 1 | 2275 | 73089059 | nem |  | 4012196302895 | 4012196302901 | 1 | Stück | 22.751 | 2100 | 1300 | 200 | 0 | 0 | 0 | 0 | 0 | 0 | 0 | 0 | 0 | 0 | 0 | 0 | 0 | 0
6312764 | KTS | WLT 1160 FT | T-leágazás | 110 nagyfeszt. kábellétrához | 110x600 | FT | merítetten tűzihorganyzott, DIN EN ISO 1461 | cink | 228152 | 1 | DB | 1 | 1 | 2404 | 73089059 | nem |  | 4012196302956 | 4012196302963 | 1 | Stück | 24.041 | 2200 | 1400 | 200 | 0 | 0 | 0 | 0 | 0 | 0 | 0 | 0 | 0 | 0 | 0 | 0 | 0 | 0
6312815 | KTS | WLT 1120 A4 | T-leágazóidom | 125-ös nagyfeszt.kábellétrához | 110x200 | 2B | felületkezelés nélkül, utókezelt | nemesacél | 356871 | 1 | DB | 1 | 1 | 1750 | 73089059 | nem |  | 4012195910367 | 4012195923817 | 1 | Stück | 17.501 | 1800 | 1000 | 200 | 0 | 0 | 0 | 0 | 0 | 0 | 0 | 0 | 0 | 0 | 0 | 0 | 0 | 0
6312817 | KTS | WLT 1130 A4 | T-leágazóidom | 126-os nagyfeszt.kábellétrához | 110x300 | 2B | felületkezelés nélkül, utókezelt | nemesacél | 376019 | 1 | DB | 1 | 1 | 1870 | 73089059 | nem |  | 4012195910374 | 4012195923831 | 1 | Stück | 18.701 | 1900 | 1100 | 200 | 0 | 0 | 0 | 0 | 0 | 0 | 0 | 0 | 0 | 0 | 0 | 0 | 0 | 0
6312819 | KTS | WLT 1140 A4 | T-leágazóidom | 127-es nagyfeszt.kábellétrához | 110x400 | 2B | felületkezelés nélkül, utókezelt | nemesacél | 399156 | 1 | DB | 1 | 1 | 1990 | 73089059 | nem |  | 4012195910381 | 4012195923848 | 1 | Stück | 19.901 | 2000 | 1200 | 200 | 0 | 0 | 0 | 0 | 0 | 0 | 0 | 0 | 0 | 0 | 0 | 0 | 0 | 0
6312821 | KTS | WLT 1150 A4 | T-leágazóidom | 128-as nagyfeszt.kábellétrához | 110x500 | 2B | felületkezelés nélkül, utókezelt | nemesacél | 429247 | 1 | DB | 1 | 1 | 2147 | 73089059 | nem |  | 4012195910435 | 4012195924128 | 1 | Stück | 21.471 | 2100 | 1300 | 200 | 0 | 0 | 0 | 0 | 0 | 0 | 0 | 0 | 0 | 0 | 0 | 0 | 0 | 0
6312823 | KTS | WLT 1160 A4 | T-leágazóidom | 129-es nagyfeszt.kábellétrához | 110x600 | 2B | felületkezelés nélkül, utókezelt | nemesacél | 447776 | 1 | DB | 1 | 1 | 2340 | 73089059 | nem |  | 4012195910442 | 4012195924166 | 1 | Stück | 23.401 | 2200 | 1400 | 200 | 0 | 0 | 0 | 0 | 0 | 0 | 0 | 0 | 0 | 0 | 0 | 0 | 0 | 0
6312934 | KTS | WLK 1120 FT | keresztidom | 110 nagyfeszt. kábellétrához | 110x200 | FT | merítetten tűzihorganyzott, DIN EN ISO 1461 | cink | 295250 | 1 | DB | 1 | 1 | 2623.2 | 73089059 | nem |  | 4012196303311 | 4012196303328 | 1 | Stück | 26.233 | 1800 | 1800 | 200 | 0 | 0 | 0 | 0 | 0 | 0 | 0 | 0 | 0 | 0 | 0 | 0 | 0 | 0
6312942 | KTS | WLK 1130 FT | keresztidom | 110 nagyfeszt. kábellétrához | 110x300 | FT | merítetten tűzihorganyzott, DIN EN ISO 1461 | cink | 308760 | 1 | DB | 1 | 1 | 2850.6 | 73089059 | nem |  | 4012196303373 | 4012196303380 | 1 | Stück | 28.507 | 1900 | 1900 | 200 | 0 | 0 | 0 | 0 | 0 | 0 | 0 | 0 | 0 | 0 | 0 | 0 | 0 | 0
6312950 | KTS | WLK 1140 FT | keresztidom | 110 nagyfeszt. kábellétrához | 110x400 | FT | merítetten tűzihorganyzott, DIN EN ISO 1461 | cink | 326577 | 1 | DB | 1 | 1 | 3001.3 | 73089059 | nem |  | 4012196303434 | 4012196303441 | 1 | Stück | 30.014 | 2000 | 2000 | 200 | 0 | 0 | 0 | 0 | 0 | 0 | 0 | 0 | 0 | 0 | 0 | 0 | 0 | 0
6312969 | KTS | WLK 1150 FT | keresztidom | 110 nagyfeszt. kábellétrához | 110x500 | FT | merítetten tűzihorganyzott, DIN EN ISO 1461 | cink | 347428 | 1 | DB | 1 | 1 | 3154.6 | 73089059 | nem |  | 4012196303496 | 4012196303502 | 1 | Stück | 31.547 | 2100 | 2100 | 200 | 0 | 0 | 0 | 0 | 0 | 0 | 0 | 0 | 0 | 0 | 0 | 0 | 0 | 0
6312977 | KTS | WLK 1160 FT | keresztidom | 110 nagyfeszt. kábellétrához | 110x600 | FT | merítetten tűzihorganyzott, DIN EN ISO 1461 | cink | 363720 | 1 | DB | 1 | 1 | 3291.4 | 73089059 | nem |  | 4012196303557 | 4012196303564 | 1 | Stück | 32.915 | 2200 | 2200 | 200 | 0 | 0 | 0 | 0 | 0 | 0 | 0 | 0 | 0 | 0 | 0 | 0 | 0 | 0
6337031 | KTS | IS 8 30 FT | I-oszlop |  | 80x42x300 | FT | merítetten tűzihorganyzott, DIN EN ISO 1461 | cink | 10996 | 1 | DB | 1 | 1 | 171 | 73089059 | nem |  | 4012196182770 | 4012196121502 | 1 | Stück | 1.711 | 300 | 80 | 42 | 0 | 0 | 0 | 0 | 0 | 0 | 0 | 0 | 0 | 0 | 0 | 0 | 0 | 0
6337058 | KTS | IS 8 40 FT | I-oszlop |  | 80x42x400 | FT | merítetten tűzihorganyzott, DIN EN ISO 1461 | cink | 13704 | 1 | DB | 1 | 1 | 229 | 73089059 | nem |  | 4012196182831 | 4012196121496 | 1 | Stück | 2.291 | 400 | 80 | 42 | 0 | 0 | 0 | 0 | 0 | 0 | 0 | 0 | 0 | 0 | 0 | 0 | 0 | 0
6337066 | KTS | IS 8 50 FT | I-oszlop |  | 80x42x500 | FT | merítetten tűzihorganyzott, DIN EN ISO 1461 | cink | 14960 | 1 | DB | 1 | 1 | 286 | 73089059 | nem |  | 4012196182893 | 4012196182909 | 1 | Stück | 2.861 | 500 | 80 | 42 | 0 | 0 | 0 | 0 | 0 | 0 | 0 | 0 | 0 | 0 | 0 | 0 | 0 | 0
6337074 | KTS | IS 8 60 FT | I-oszlop |  | 80x42x600 | FT | merítetten tűzihorganyzott, DIN EN ISO 1461 | cink | 17089 | 1 | DB | 1 | 1 | 344 | 73089059 | nem |  | 4012196182954 | 4012196182961 | 1 | Stück | 3.441 | 600 | 80 | 42 | 0 | 0 | 0 | 0 | 0 | 0 | 0 | 0 | 0 | 0 | 0 | 0 | 0 | 0
6337082 | KTS | IS 8 70 FT | I-oszlop |  | 80x42x700 | FT | merítetten tűzihorganyzott, DIN EN ISO 1461 | cink | 18800 | 1 | DB | 1 | 1 | 402 | 73089059 | nem |  | 4012196183012 | 4012196183029 | 1 | Stück | 4.021 | 700 | 80 | 42 | 0 | 0 | 0 | 0 | 0 | 0 | 0 | 0 | 0 | 0 | 0 | 0 | 0 | 0
6337090 | KTS | IS 8 80 FT | I-oszlop |  | 80x42x800 | FT | merítetten tűzihorganyzott, DIN EN ISO 1461 | cink | 20138 | 1 | DB | 1 | 1 | 459 | 73089059 | nem |  | 4012196183074 | 4012196183081 | 1 | Stück | 4.591 | 800 | 80 | 42 | 0 | 0 | 0 | 0 | 0 | 0 | 0 | 0 | 0 | 0 | 0 | 0 | 0 | 0
6337104 | KTS | IS 8 90 FT | I-oszlop |  | 80x42x900 | FT | merítetten tűzihorganyzott, DIN EN ISO 1461 | cink | 21149 | 1 | DB | 1 | 1 | 517 | 73089059 | nem |  | 4012196183135 | 4012196183142 | 1 | Stück | 5.171 | 900 | 80 | 42 | 0 | 0 | 0 | 0 | 0 | 0 | 0 | 0 | 0 | 0 | 0 | 0 | 0 | 0
6337112 | KTS | IS 8 100 FT | I-oszlop |  | 80x42x1000 | FT | merítetten tűzihorganyzott, DIN EN ISO 1461 | cink | 22393 | 1 | DB | 1 | 1 | 575 | 73089059 | nem |  | 4012196183197 | 4012196183203 | 1 | Stück | 5.751 | 1000 | 80 | 42 | 0 | 0 | 0 | 0 | 0 | 0 | 0 | 0 | 0 | 0 | 0 | 0 | 0 | 0
6337120 | KTS | IS 8 110 FT | I-oszlop |  | 80x42x1100 | FT | merítetten tűzihorganyzott, DIN EN ISO 1461 | cink | 23906 | 1 | DB | 1 | 1 | 632 | 73089059 | nem |  | 4012196183258 | 4012196183265 | 1 | Stück | 6.321 | 1100 | 80 | 42 | 0 | 0 | 0 | 0 | 0 | 0 | 0 | 0 | 0 | 0 | 0 | 0 | 0 | 0
6337139 | KTS | IS 8 120 FT | I-oszlop |  | 80x42x1200 | FT | merítetten tűzihorganyzott, DIN EN ISO 1461 | cink | 25721 | 1 | DB | 1 | 1 | 690 | 73089059 | nem |  | 4012195804550 | 4012195804567 | 1 | Stück | 6.901 | 1200 | 80 | 42 | 0 | 0 | 0 | 0 | 0 | 0 | 0 | 0 | 0 | 0 | 0 | 0 | 0 | 0
6337147 | KTS | IS 8 130 FT | I-oszlop |  | 80x42x1300 | FT | merítetten tűzihorganyzott, DIN EN ISO 1461 | cink | 27000 | 1 | DB | 1 | 1 | 748 | 73089059 | nem |  | 4012195805038 | 4012195805045 | 1 | Stück | 7.481 | 1300 | 80 | 42 | 0 | 0 | 0 | 0 | 0 | 0 | 0 | 0 | 0 | 0 | 0 | 0 | 0 | 0
6337155 | KTS | IS 8 140 FT | I-oszlop |  | 80x42x1400 | FT | merítetten tűzihorganyzott, DIN EN ISO 1461 | cink | 28444 | 1 | DB | 1 | 1 | 806 | 73089059 | nem |  | 4012195934936 | 4012195934943 | 1 | Stück | 8.061 | 1400 | 80 | 42 | 0 | 0 | 0 | 0 | 0 | 0 | 0 | 0 | 0 | 0 | 0 | 0 | 0 | 0
6337163 | KTS | IS 8 150 FT | I-oszlop |  | 80x42x1500 | FT | merítetten tűzihorganyzott, DIN EN ISO 1461 | cink | 29979 | 1 | DB | 1 | 1 | 863 | 73089059 | nem |  | 4012196183494 | 4012196183500 | 1 | Stück | 8.631 | 1500 | 80 | 42 | 0 | 0 | 0 | 0 | 0 | 0 | 0 | 0 | 0 | 0 | 0 | 0 | 0 | 0
6337171 | KTS | IS 8 160 FT | I-oszlop |  | 80x42x1600 | FT | merítetten tűzihorganyzott, DIN EN ISO 1461 | cink | 31840 | 1 | DB | 1 | 1 | 921 | 73089059 | nem |  | 4012195934752 | 4012195934769 | 1 | Stück | 9.211 | 1600 | 80 | 42 | 0 | 0 | 0 | 0 | 0 | 0 | 0 | 0 | 0 | 0 | 0 | 0 | 0 | 0
6337198 | KTS | IS 8 170 FT | I-oszlop |  | 80x42x1700 | FT | merítetten tűzihorganyzott, DIN EN ISO 1461 | cink | 33667 | 1 | DB | 1 | 1 | 979 | 73089059 | nem |  | 4012196183616 | 4012196183623 | 1 | Stück | 9.791 | 1700 | 80 | 42 | 0 | 0 | 0 | 0 | 0 | 0 | 0 | 0 | 0 | 0 | 0 | 0 | 0 | 0
6337201 | KTS | IS 8 180 FT | I-oszlop |  | 80x42x1800 | FT | merítetten tűzihorganyzott, DIN EN ISO 1461 | cink | 36284 | 1 | DB | 1 | 1 | 1036 | 73089059 | nem |  | 4012195934875 | 4012195934882 | 1 | Stück | 10.361 | 1800 | 80 | 42 | 0 | 0 | 0 | 0 | 0 | 0 | 0 | 0 | 0 | 0 | 0 | 0 | 0 | 0
6337228 | KTS | IS 8 190 FT | I-oszlop |  | 80x42x1900 | FT | merítetten tűzihorganyzott, DIN EN ISO 1461 | cink | 39448 | 1 | DB | 1 | 1 | 1094 | 73089059 | nem |  | 4012195934219 | 4012195934226 | 1 | Stück | 10.941 | 1900 | 80 | 42 | 0 | 0 | 0 | 0 | 0 | 0 | 0 | 0 | 0 | 0 | 0 | 0 | 0 | 0
6337236 | KTS | IS 8 200 FT | I-oszlop |  | 80x42x2000 | FT | merítetten tűzihorganyzott, DIN EN ISO 1461 | cink | 42019 | 1 | DB | 1 | 1 | 1152 | 73089059 | nem |  | 4012196183791 | 4012196183807 | 1 | Stück | 11.521 | 2000 | 80 | 42 | 0 | 0 | 0 | 0 | 0 | 0 | 0 | 0 | 0 | 0 | 0 | 0 | 0 | 0
6337244 | KTS | IS 8 300 FT | I-oszlop |  | 80x42x3000 | FT | merítetten tűzihorganyzott, DIN EN ISO 1461 | cink | 51788 | 1 | DB | 1 | 1 | 1730 | 73089059 | nem |  | 4012196183852 | 4012196183869 | 1 | Stück | 17.301 | 3000 | 80 | 42 | 0 | 0 | 0 | 0 | 0 | 0 | 0 | 0 | 0 | 0 | 0 | 0 | 0 | 0
6337252 | KTS | IS 8 600 FT | I-oszlop |  | 80x42x6000 | FT | merítetten tűzihorganyzott, DIN EN ISO 1461 | cink | 99803 | 1 | DB | 1 | 1 | 3460 | 73089059 | nem |  | 4012196183913 | 4012196183920 | 1 | Stück | 34.601 | 6000 | 80 | 42 | 0 | 0 | 0 | 0 | 0 | 0 | 0 | 0 | 0 | 0 | 0 | 0 | 0 | 0
6338456 | KTS | US 3 KS SW | Védősapka |  | 25x50 |  |  | grafitfekete | 285 | 1 | DB | 20 | 20 | 1.068 | 39235090 | nem |  | 4012196594429 | 4012197447328 | 20 | Schachtel | 0.28 | 220 | 90 | 75 | 4012197447335 | 300 | Karton | 4.674 | 395 | 288 | 249 | 0 | 0 | 0 | 0 | 0 | 0 | 0
6338458 | KTS | US 3 KS OR | Védősapka | US 3 oszlophoz | 25x50 |  |  | narancs | 263 | 1 | DB | 20 | 20 | 1.068 | 39235090 | nem |  | 4012195668039 | 4012195677574 | 20 | Schachtel | 0.28 | 220 | 90 | 75 | 4012195677581 | 300 | Karton | 4.674 | 395 | 288 | 249 | 0 | 0 | 0 | 0 | 0 | 0 | 0
6338462 | KTS | US 5 KS OR | Védősapka | US 5 oszlophoz | 25x50 |  |  | narancs | 413 | 1 | DB | 20 | 20 | 1.3 | 39235090 | nem |  | 4012195668046 | 4012195677598 | 20 | Schachtel | 0.333 | 187 | 137 | 77 | 4012195677604 | 240 | Karton | 4.47 | 395 | 288 | 249 | 0 | 0 | 0 | 0 | 0 | 0 | 0
6338466 | KTS | US 5 KS SW | Védősapka | US 5 profilhoz | 25x50 |  |  | grafitfekete | 413 | 1 | DB | 20 | 20 | 1.3 | 39235090 | nem |  | 4012197470937 | 4012197470944 | 20 | Schachtel | 0.333 | 187 | 137 | 77 | 4012197470951 | 240 | Karton | 4.47 | 395 | 288 | 249 | 0 | 0 | 0 | 0 | 0 | 0 | 0
6338497 | KTS | US 7 KS OR | védősapka | US 7 profilhoz | 25x70 |  |  | narancs | 425 | 1 | DB | 20 | 20 | 1.806 | 39235090 | nem |  | 4012195668060 | 4012195677611 | 20 | Schachtel | 0.427 | 220 | 90 | 75 | 4012195677628 | 200 | Karton | 4.608 | 395 | 228 | 188 | 0 | 0 | 0 | 0 | 0 | 0 | 0
6338519 | KTS | IS 8 KS OR | védősapka | IS 8 profilhoz | 83x19 |  |  | narancs | 447 | 1 | DB | 20 | 20 | 0.705 | 39235090 | nem |  | 4012195668077 | 4012195677376 | 20 | Schachtel | 0.219 | 218 | 123 | 87 | 4012195677383 | 240 | Karton | 3.136 | 395 | 388 | 249 | 0 | 0 | 0 | 0 | 0 | 0 | 0
6338607 | KTS | US 7 K 20 A2 | függesztő oszlop | ráhegesztett fejlemezzel | 70x50x200 | 2B | felületkezelés nélkül, utókezelt | nemesacél | 26971 | 1 | DB | 1 | 1 | 173 | 73089059 | nem |  | 4012196185412 | 4012196185429 | 1 | Stück | 1.731 | 200 | 200 | 100 | 0 | 0 | 0 | 0 | 0 | 0 | 0 | 0 | 0 | 0 | 0 | 0 | 0 | 0
6338615 | KTS | US 7 K 30 A2 | függesztő oszlop | ráhegesztett fejlemezzel | 70x50x300 | 2B | felületkezelés nélkül, utókezelt | nemesacél | 32008 | 1 | DB | 1 | 1 | 213 | 73089059 | nem |  | 4012196185474 | 4012196185481 | 1 | Stück | 2.131 | 300 | 200 | 100 | 0 | 0 | 0 | 0 | 0 | 0 | 0 | 0 | 0 | 0 | 0 | 0 | 0 | 0
6338623 | KTS | US 7 K 40 A2 | függesztő oszlop | ráhegesztett fejlemezzel | 70x50x400 | 2B | felületkezelés nélkül, utókezelt | nemesacél | 37487 | 1 | DB | 1 | 1 | 256 | 73089059 | nem |  | 4012196185535 | 4012196185542 | 1 | Stück | 2.561 | 400 | 200 | 100 | 0 | 0 | 0 | 0 | 0 | 0 | 0 | 0 | 0 | 0 | 0 | 0 | 0 | 0
6338631 | KTS | US 7 K 50 A2 | függesztő oszlop | ráhegesztett fejlemezzel | 70x50x500 | 2B | felületkezelés nélkül, utókezelt | nemesacél | 43726 | 1 | DB | 1 | 1 | 296 | 73089059 | nem |  | 4012196185597 | 4012196185603 | 1 | Stück | 2.961 | 500 | 200 | 100 | 0 | 0 | 0 | 0 | 0 | 0 | 0 | 0 | 0 | 0 | 0 | 0 | 0 | 0
6338658 | KTS | US 7 K 60 A2 | függesztő oszlop | ráhegesztett fejlemezzel | 70x50x600 | 2B | felületkezelés nélkül, utókezelt | nemesacél | 47787 | 1 | DB | 1 | 1 | 337 | 73089059 | nem |  | 4012196185658 | 4012196185665 | 1 | Stück | 3.371 | 600 | 200 | 100 | 0 | 0 | 0 | 0 | 0 | 0 | 0 | 0 | 0 | 0 | 0 | 0 | 0 | 0
6338666 | KTS | US 7 K 70 A2 | függesztő oszlop | ráhegesztett fejlemezzel | 70x50x700 | 2B | felületkezelés nélkül, utókezelt | nemesacél | 55181 | 1 | DB | 1 | 1 | 377 | 73089059 | nem |  | 4012196185719 | 4012196185726 | 1 | Stück | 3.771 | 700 | 200 | 100 | 0 | 0 | 0 | 0 | 0 | 0 | 0 | 0 | 0 | 0 | 0 | 0 | 0 | 0
6338674 | KTS | US 7 K 80 A2 | függesztő oszlop | ráhegesztett fejlemezzel | 70x50x800 | 2B | felületkezelés nélkül, utókezelt | nemesacél | 59004 | 1 | DB | 1 | 1 | 410 | 73089059 | nem |  | 4012196185771 | 4012196185788 | 1 | Stück | 4.101 | 800 | 200 | 100 | 0 | 0 | 0 | 0 | 0 | 0 | 0 | 0 | 0 | 0 | 0 | 0 | 0 | 0
6338682 | KTS | US 7 K 90 A2 | függesztő oszlop | ráhegesztett fejlemezzel | 70x50x900 | 2B | felületkezelés nélkül, utókezelt | nemesacél | 67900 | 1 | DB | 1 | 1 | 459 | 73089059 | nem |  | 4012196185832 | 4012196185849 | 1 | Stück | 4.591 | 900 | 200 | 100 | 0 | 0 | 0 | 0 | 0 | 0 | 0 | 0 | 0 | 0 | 0 | 0 | 0 | 0
6338690 | KTS | US 7 K 100 A2 | függesztő oszlop | ráhegesztett fejlemezzel | 70x50x1000 | 2B | felületkezelés nélkül, utókezelt | nemesacél | 69922 | 1 | DB | 1 | 1 | 491 | 73089059 | nem |  | 4012196185894 | 4012196185900 | 1 | Stück | 4.911 | 1000 | 200 | 100 | 0 | 0 | 0 | 0 | 0 | 0 | 0 | 0 | 0 | 0 | 0 | 0 | 0 | 0
6338704 | KTS | US 7 K 110 A2 | függesztő oszlop | ráhegesztett fejlemezzel | 70x50x1100 | 2B | felületkezelés nélkül, utókezelt | nemesacél | 79176 | 1 | DB | 1 | 1 | 531 | 73089059 | nem |  | 4012196185955 | 4012196185962 | 1 | Stück | 5.311 | 1100 | 200 | 100 | 0 | 0 | 0 | 0 | 0 | 0 | 0 | 0 | 0 | 0 | 0 | 0 | 0 | 0
6338712 | KTS | US 7 K 120 A2 | függesztő oszlop | ráhegesztett fejlemezzel | 70x50x1200 | 2B | felületkezelés nélkül, utókezelt | nemesacél | 83142 | 1 | DB | 1 | 1 | 571 | 73089059 | nem |  | 4012196186013 | 4012196186020 | 1 | Stück | 5.711 | 1200 | 200 | 100 | 0 | 0 | 0 | 0 | 0 | 0 | 0 | 0 | 0 | 0 | 0 | 0 | 0 | 0
6338739 | KTS | US 7 K 140 A2 | függesztő oszlop | ráhegesztett fejlemezzel | 70x50x1400 | 2B | felületkezelés nélkül, utókezelt | nemesacél | 96907 | 1 | DB | 1 | 1 | 650 | 73089059 | nem |  | 4012196186136 | 4012196186143 | 1 | Stück | 6.501 | 1400 | 200 | 100 | 0 | 0 | 0 | 0 | 0 | 0 | 0 | 0 | 0 | 0 | 0 | 0 | 0 | 0
6338747 | KTS | US 7 K 150 A2 | függesztő oszlop | ráhegesztett fejlemezzel | 70x50x1500 | 2B | felületkezelés nélkül, utókezelt | nemesacél | 102718 | 1 | DB | 1 | 1 | 690 | 73089059 | nem |  | 4012196186198 | 4012196186204 | 1 | Stück | 6.901 | 1500 | 200 | 100 | 0 | 0 | 0 | 0 | 0 | 0 | 0 | 0 | 0 | 0 | 0 | 0 | 0 | 0
6338801 | KTS | US 7 K 200 A2 | függesztő oszlop | ráhegesztett fejlemezzel | 70x50x2000 | 2B | felületkezelés nélkül, utókezelt | nemesacél | 113590 | 1 | DB | 1 | 1 | 889 | 73089059 | nem |  | 4012196186495 | 4012196186501 | 1 | Stück | 8.891 | 2000 | 200 | 100 | 0 | 0 | 0 | 0 | 0 | 0 | 0 | 0 | 0 | 0 | 0 | 0 | 0 | 0
6338872 | KTS | US 7 K 100 A4 | függesztő oszlop | ráhegesztett fejlemezzel | 70x50x1000 | 2B | felületkezelés nélkül, utókezelt | nemesacél | 102992 | 1 | DB | 1 | 1 | 500 | 73089059 | nem |  | 4012195913238 | 4012196121250 | 1 | Stück | 5.001 | 1000 | 200 | 100 | 0 | 0 | 0 | 0 | 0 | 0 | 0 | 0 | 0 | 0 | 0 | 0 | 0 | 0
6338881 | KTS | US 7 K 200 A4 | függesztő oszlop | ráhegesztett fejlemezzel | 70x50x2000 | 2B | felületkezelés nélkül, utókezelt | nemesacél | 137490 | 1 | DB | 1 | 1 | 905 | 73089059 | nem |  | 4012195913245 | 4012196121267 | 1 | Stück | 9.051 | 2000 | 200 | 100 | 0 | 0 | 0 | 0 | 0 | 0 | 0 | 0 | 0 | 0 | 0 | 0 | 0 | 0
6339018 | KTS | US 7 K 20 FT | függesztő oszlop | ráhegesztett fejlemezzel | 70x50x200 | FT | merítetten tűzihorganyzott, DIN EN ISO 1461 | cink | 11192 | 1 | DB | 1 | 1 | 177 | 73089059 | nem |  | 4012196186556 | 4012196186563 | 1 | Stück | 1.771 | 200 | 200 | 100 | 0 | 0 | 0 | 0 | 0 | 0 | 0 | 0 | 0 | 0 | 0 | 0 | 0 | 0
6339034 | KTS | US 7 K 30 FT | függesztő oszlop | ráhegesztett fejlemezzel | 70x50x300 | FT | merítetten tűzihorganyzott, DIN EN ISO 1461 | cink | 12645 | 1 | DB | 1 | 1 | 218 | 73089059 | nem |  | 4012196186617 | 4012196186624 | 1 | Stück | 2.181 | 300 | 200 | 100 | 0 | 0 | 0 | 0 | 0 | 0 | 0 | 0 | 0 | 0 | 0 | 0 | 0 | 0
6339050 | KTS | US 7 K 40 FT | függesztő oszlop | ráhegesztett fejlemezzel | 70x50x400 | FT | merítetten tűzihorganyzott, DIN EN ISO 1461 | cink | 14169 | 1 | DB | 1 | 1 | 261 | 73089059 | nem |  | 4012196186679 | 4012196186686 | 1 | Stück | 2.611 | 400 | 200 | 100 | 0 | 0 | 0 | 0 | 0 | 0 | 0 | 0 | 0 | 0 | 0 | 0 | 0 | 0
6339077 | KTS | US 7 K 50 FT | függesztő oszlop | ráhegesztett fejlemezzel | 70x50x500 | FT | merítetten tűzihorganyzott, DIN EN ISO 1461 | cink | 16147 | 1 | DB | 1 | 1 | 302 | 73089059 | nem |  | 4012196186730 | 4012196186747 | 1 | Stück | 3.021 | 500 | 200 | 100 | 0 | 0 | 0 | 0 | 0 | 0 | 0 | 0 | 0 | 0 | 0 | 0 | 0 | 0
6339093 | KTS | US 7 K 60 FT | függesztő oszlop | ráhegesztett fejlemezzel | 70x50x600 | FT | merítetten tűzihorganyzott, DIN EN ISO 1461 | cink | 16962 | 1 | DB | 1 | 1 | 344 | 73089059 | nem |  | 4012196186792 | 4012196186808 | 1 | Stück | 3.441 | 600 | 200 | 100 | 0 | 0 | 0 | 0 | 0 | 0 | 0 | 0 | 0 | 0 | 0 | 0 | 0 | 0
6339115 | KTS | US 7 K 70 FT | függesztő oszlop | ráhegesztett fejlemezzel | 70x50x700 | FT | merítetten tűzihorganyzott, DIN EN ISO 1461 | cink | 17810 | 1 | DB | 1 | 1 | 387 | 73089059 | nem |  | 4012196186853 | 4012196186860 | 1 | Stück | 3.871 | 700 | 200 | 100 | 0 | 0 | 0 | 0 | 0 | 0 | 0 | 0 | 0 | 0 | 0 | 0 | 0 | 0
6339131 | KTS | US 7 K 80 FT | függesztő oszlop | ráhegesztett fejlemezzel | 70x50x800 | FT | merítetten tűzihorganyzott, DIN EN ISO 1461 | cink | 18718 | 1 | DB | 1 | 1 | 418 | 73089059 | nem |  | 4012196186914 | 4012196186921 | 1 | Stück | 4.181 | 800 | 200 | 100 | 0 | 0 | 0 | 0 | 0 | 0 | 0 | 0 | 0 | 0 | 0 | 0 | 0 | 0
6339166 | KTS | US 7 K 90 FT | függesztő oszlop | ráhegesztett fejlemezzel | 70x50x900 | FT | merítetten tűzihorganyzott, DIN EN ISO 1461 | cink | 20579 | 1 | DB | 1 | 1 | 470 | 73089059 | nem |  | 4012196186976 | 4012196186983 | 1 | Stück | 4.701 | 900 | 200 | 100 | 0 | 0 | 0 | 0 | 0 | 0 | 0 | 0 | 0 | 0 | 0 | 0 | 0 | 0
6339182 | KTS | US 7 K 100 FT | függesztő oszlop | ráhegesztett fejlemezzel | 70x50x1000 | FT | merítetten tűzihorganyzott, DIN EN ISO 1461 | cink | 23673 | 1 | DB | 1 | 1 | 512 | 73089059 | nem |  | 4012196187034 | 4012196187041 | 1 | Stück | 5.121 | 1000 | 200 | 100 | 0 | 0 | 0 | 0 | 0 | 0 | 0 | 0 | 0 | 0 | 0 | 0 | 0 | 0
6339190 | KTS | US 7 K 110 FT | függesztő oszlop | ráhegesztett fejlemezzel | 70x50x1100 | FT | merítetten tűzihorganyzott, DIN EN ISO 1461 | cink | 24836 | 1 | DB | 1 | 1 | 550 | 73089059 | nem |  | 4012196187096 | 4012196187102 | 1 | Stück | 5.501 | 1100 | 200 | 100 | 0 | 0 | 0 | 0 | 0 | 0 | 0 | 0 | 0 | 0 | 0 | 0 | 0 | 0
6339204 | KTS | US 7 K 120 FT | függesztő oszlop | ráhegesztett fejlemezzel | 70x50x1200 | FT | merítetten tűzihorganyzott, DIN EN ISO 1461 | cink | 26058 | 1 | DB | 1 | 1 | 550 | 73089059 | nem |  | 4012196187157 | 4012196187164 | 1 | Stück | 5.501 | 1200 | 200 | 100 | 0 | 0 | 0 | 0 | 0 | 0 | 0 | 0 | 0 | 0 | 0 | 0 | 0 | 0
6339212 | KTS | US 7 K 130 FT | függesztő oszlop | ráhegesztett fejlemezzel | 70x50x1300 | FT | merítetten tűzihorganyzott, DIN EN ISO 1461 | cink | 27396 | 1 | DB | 1 | 1 | 636 | 73089059 | nem |  | 4012196187218 | 4012196187225 | 1 | Stück | 6.361 | 1300 | 200 | 100 | 0 | 0 | 0 | 0 | 0 | 0 | 0 | 0 | 0 | 0 | 0 | 0 | 0 | 0
6339220 | KTS | US 7 K 140 FT | függesztő oszlop | ráhegesztett fejlemezzel | 70x50x1400 | FT | merítetten tűzihorganyzott, DIN EN ISO 1461 | cink | 28859 | 1 | DB | 1 | 1 | 650 | 73089059 | nem |  | 4012196187270 | 4012196187287 | 1 | Stück | 6.501 | 1400 | 200 | 100 | 0 | 0 | 0 | 0 | 0 | 0 | 0 | 0 | 0 | 0 | 0 | 0 | 0 | 0
6339239 | KTS | US 7 K 150 FT | függesztő oszlop | ráhegesztett fejlemezzel | 70x50x1500 | FT | merítetten tűzihorganyzott, DIN EN ISO 1461 | cink | 30188 | 1 | DB | 1 | 1 | 670 | 73089059 | nem |  | 4012196187331 | 4012196187348 | 1 | Stück | 6.701 | 1500 | 200 | 100 | 0 | 0 | 0 | 0 | 0 | 0 | 0 | 0 | 0 | 0 | 0 | 0 | 0 | 0
6339247 | KTS | US 7 K 160 FT | függesztő oszlop | ráhegesztett fejlemezzel | 70x50x1600 | FT | merítetten tűzihorganyzott, DIN EN ISO 1461 | cink | 33049 | 1 | DB | 1 | 1 | 760 | 73089059 | nem |  | 4012196187393 | 4012196187409 | 1 | Stück | 7.601 | 1600 | 200 | 100 | 0 | 0 | 0 | 0 | 0 | 0 | 0 | 0 | 0 | 0 | 0 | 0 | 0 | 0
6339255 | KTS | US 7 K 170 FT | függesztő oszlop | ráhegesztett fejlemezzel | 70x50x1700 | FT | merítetten tűzihorganyzott, DIN EN ISO 1461 | cink | 33652 | 1 | DB | 1 | 1 | 770 | 73089059 | nem |  | 4012196187454 | 4012196187461 | 1 | Stück | 7.701 | 1700 | 200 | 100 | 0 | 0 | 0 | 0 | 0 | 0 | 0 | 0 | 0 | 0 | 0 | 0 | 0 | 0
6339263 | KTS | US 7 K 180 FT | függesztő oszlop | ráhegesztett fejlemezzel | 70x50x1800 | FT | merítetten tűzihorganyzott, DIN EN ISO 1461 | cink | 34947 | 1 | DB | 1 | 1 | 780 | 73089059 | nem |  | 4012196187515 | 4012196187522 | 1 | Stück | 7.801 | 1800 | 200 | 100 | 0 | 0 | 0 | 0 | 0 | 0 | 0 | 0 | 0 | 0 | 0 | 0 | 0 | 0
6339271 | KTS | US 7 K 190 FT | függesztő oszlop | ráhegesztett fejlemezzel | 70x50x1900 | FT | merítetten tűzihorganyzott, DIN EN ISO 1461 | cink | 36657 | 1 | DB | 1 | 1 | 884 | 73089059 | nem |  | 4012196187577 | 4012196187584 | 1 | Stück | 8.841 | 1900 | 200 | 100 | 0 | 0 | 0 | 0 | 0 | 0 | 0 | 0 | 0 | 0 | 0 | 0 | 0 | 0
6339298 | KTS | US 7 K 200 FT | függesztő oszlop | ráhegesztett fejlemezzel | 70x50x2000 | FT | merítetten tűzihorganyzott, DIN EN ISO 1461 | cink | 38506 | 1 | DB | 1 | 1 | 879.722 | 73089059 | nem |  | 4012196187638 | 4012196187645 | 1 | Stück | 8.798 | 2000 | 200 | 100 | 0 | 0 | 0 | 0 | 0 | 0 | 0 | 0 | 0 | 0 | 0 | 0 | 0 | 0
6340016 | KTS | US 7 20 FT | U-oszlop | 3 oldalon perforált | 70x50x200 | FT | merítetten tűzihorganyzott, DIN EN ISO 1461 | cink | 8047 | 1 | DB | 1 | 1 | 81 | 73089059 | nem |  | 4012196187690 | 4012196187706 | 1 | Stück | 0.811 | 200 | 70 | 50 | 0 | 0 | 0 | 0 | 0 | 0 | 0 | 0 | 0 | 0 | 0 | 0 | 0 | 0
6340032 | KTS | US 7 30 FT | U-oszlop | 3 oldalon perforált | 70x50x300 | FT | merítetten tűzihorganyzott, DIN EN ISO 1461 | cink | 9564 | 1 | DB | 1 | 1 | 121 | 73089059 | nem |  | 4012196187751 | 4012196187768 | 1 | Stück | 1.211 | 300 | 70 | 50 | 0 | 0 | 0 | 0 | 0 | 0 | 0 | 0 | 0 | 0 | 0 | 0 | 0 | 0
6340059 | KTS | US 7 40 FT | U-oszlop | 3 oldalon perforált | 70x50x400 | FT | merítetten tűzihorganyzott, DIN EN ISO 1461 | cink | 10807 | 1 | DB | 1 | 1 | 160.7 | 73089059 | nem |  | 4012196187812 | 4012196187829 | 1 | Stück | 1.608 | 400 | 70 | 50 | 0 | 0 | 0 | 0 | 0 | 0 | 0 | 0 | 0 | 0 | 0 | 0 | 0 | 0
6340075 | KTS | US 7 50 FT | U-oszlop | 3 oldalon perforált | 70x50x500 | FT | merítetten tűzihorganyzott, DIN EN ISO 1461 | cink | 12526 | 1 | DB | 1 | 1 | 200.9 | 73089059 | nem |  | 4012196187874 | 4012196187881 | 1 | Stück | 2.01 | 500 | 70 | 50 | 0 | 0 | 0 | 0 | 0 | 0 | 0 | 0 | 0 | 0 | 0 | 0 | 0 | 0
6340091 | KTS | US 7 60 FT | U-oszlop | 3 oldalon perforált | 70x50x600 | FT | merítetten tűzihorganyzott, DIN EN ISO 1461 | cink | 13120 | 1 | DB | 1 | 1 | 241.1 | 73089059 | nem |  | 4012196187935 | 4012196187942 | 1 | Stück | 2.412 | 600 | 70 | 50 | 0 | 0 | 0 | 0 | 0 | 0 | 0 | 0 | 0 | 0 | 0 | 0 | 0 | 0
6340113 | KTS | US 7 70 FT | U-oszlop | 3 oldalon perforált | 70x50x700 | FT | merítetten tűzihorganyzott, DIN EN ISO 1461 | cink | 14988 | 1 | DB | 1 | 1 | 281.3 | 73089059 | nem |  | 4012196187997 | 4012196188000 | 1 | Stück | 2.814 | 700 | 70 | 50 | 0 | 0 | 0 | 0 | 0 | 0 | 0 | 0 | 0 | 0 | 0 | 0 | 0 | 0
6340148 | KTS | US 7 80 FT | U-oszlop | 3 oldalon perforált | 70x50x800 | FT | merítetten tűzihorganyzott, DIN EN ISO 1461 | cink | 15812 | 1 | DB | 1 | 1 | 323 | 73089059 | nem |  | 4012196188055 | 4012196188062 | 1 | Stück | 3.231 | 800 | 70 | 50 | 0 | 0 | 0 | 0 | 0 | 0 | 0 | 0 | 0 | 0 | 0 | 0 | 0 | 0
6340164 | KTS | US 7 90 FT | U-oszlop | 3 oldalon perforált | 70x50x900 | FT | merítetten tűzihorganyzott, DIN EN ISO 1461 | cink | 17326 | 1 | DB | 1 | 1 | 361.7 | 73089059 | nem |  | 4012196188116 | 4012196188123 | 1 | Stück | 3.618 | 900 | 70 | 50 | 0 | 0 | 0 | 0 | 0 | 0 | 0 | 0 | 0 | 0 | 0 | 0 | 0 | 0
6340180 | KTS | US 7 100 FT | U-oszlop | 3 oldalon perforált | 70x50x1000 | FT | merítetten tűzihorganyzott, DIN EN ISO 1461 | cink | 18576 | 1 | DB | 1 | 1 | 390.5 | 73089059 | nem |  | 4012196188178 | 4012196188185 | 1 | Stück | 3.906 | 1000 | 70 | 50 | 0 | 0 | 0 | 0 | 0 | 0 | 0 | 0 | 0 | 0 | 0 | 0 | 0 | 0
6340199 | KTS | US 7 110 FT | U-oszlop | 3 oldalon perforált | 70x50x1100 | FT | merítetten tűzihorganyzott, DIN EN ISO 1461 | cink | 19916 | 1 | DB | 1 | 1 | 457 | 73089059 | nem |  | 4012196188239 | 4012196188246 | 1 | Stück | 4.571 | 1100 | 70 | 50 | 0 | 0 | 0 | 0 | 0 | 0 | 0 | 0 | 0 | 0 | 0 | 0 | 0 | 0
6340202 | KTS | US 7 120 FT | U-oszlop | 3 oldalon perforált | 70x50x1200 | FT | merítetten tűzihorganyzott, DIN EN ISO 1461 | cink | 21091 | 1 | DB | 1 | 1 | 484 | 73089059 | nem |  | 4012196188291 | 4012196188307 | 1 | Stück | 4.841 | 1200 | 70 | 50 | 0 | 0 | 0 | 0 | 0 | 0 | 0 | 0 | 0 | 0 | 0 | 0 | 0 | 0
6340210 | KTS | US 7 130 FT | U-oszlop | 3 oldalon perforált | 70x50x1300 | FT | merítetten tűzihorganyzott, DIN EN ISO 1461 | cink | 22778 | 1 | DB | 1 | 1 | 540 | 73089059 | nem |  | 4012196188352 | 4012196188369 | 1 | Stück | 5.401 | 1300 | 70 | 50 | 0 | 0 | 0 | 0 | 0 | 0 | 0 | 0 | 0 | 0 | 0 | 0 | 0 | 0
6340229 | KTS | US 7 140 FT | U-oszlop | 3 oldalon perforált | 70x50x1400 | FT | merítetten tűzihorganyzott, DIN EN ISO 1461 | cink | 25100 | 1 | DB | 1 | 1 | 580 | 73089059 | nem |  | 4012196188413 | 4012196188420 | 1 | Stück | 5.801 | 1400 | 70 | 50 | 0 | 0 | 0 | 0 | 0 | 0 | 0 | 0 | 0 | 0 | 0 | 0 | 0 | 0
6340237 | KTS | US 7 150 FT | U-oszlop | 3 oldalon perforált | 70x50x1500 | FT | merítetten tűzihorganyzott, DIN EN ISO 1461 | cink | 25837 | 1 | DB | 1 | 1 | 620 | 73089059 | nem |  | 4012196188475 | 4012196188482 | 1 | Stück | 6.201 | 1500 | 70 | 50 | 0 | 0 | 0 | 0 | 0 | 0 | 0 | 0 | 0 | 0 | 0 | 0 | 0 | 0
6340245 | KTS | US 7 160 FT | U-oszlop | 3 oldalon perforált | 70x50x1600 | FT | merítetten tűzihorganyzott, DIN EN ISO 1461 | cink | 27152 | 1 | DB | 1 | 1 | 660 | 73089059 | nem |  | 4012196188536 | 4012196188543 | 1 | Stück | 6.601 | 1600 | 70 | 50 | 0 | 0 | 0 | 0 | 0 | 0 | 0 | 0 | 0 | 0 | 0 | 0 | 0 | 0
6340253 | KTS | US 7 170 FT | U-oszlop | 3 oldalon perforált | 70x50x1700 | FT | merítetten tűzihorganyzott, DIN EN ISO 1461 | cink | 28501 | 1 | DB | 1 | 1 | 686 | 73089059 | nem |  | 4012196188598 | 4012196188604 | 1 | Stück | 6.861 | 1700 | 70 | 50 | 0 | 0 | 0 | 0 | 0 | 0 | 0 | 0 | 0 | 0 | 0 | 0 | 0 | 0
6340261 | KTS | US 7 180 FT | U-oszlop | 3 oldalon perforált | 70x50x1800 | FT | merítetten tűzihorganyzott, DIN EN ISO 1461 | cink | 29897 | 1 | DB | 1 | 1 | 750 | 73089059 | nem |  | 4012196188659 | 4012196188666 | 1 | Stück | 7.501 | 1800 | 70 | 50 | 0 | 0 | 0 | 0 | 0 | 0 | 0 | 0 | 0 | 0 | 0 | 0 | 0 | 0
6340288 | KTS | US 7 190 FT | U-oszlop | 3 oldalon perforált | 70x50x1900 | FT | merítetten tűzihorganyzott, DIN EN ISO 1461 | cink | 32017 | 1 | DB | 1 | 1 | 790 | 73089059 | nem |  | 4012196188710 | 4012196188727 | 1 | Stück | 7.901 | 1900 | 70 | 50 | 0 | 0 | 0 | 0 | 0 | 0 | 0 | 0 | 0 | 0 | 0 | 0 | 0 | 0
6340296 | KTS | US 7 200 FT | U-oszlop | 3 oldalon perforált | 70x50x2000 | FT | merítetten tűzihorganyzott, DIN EN ISO 1461 | cink | 32992 | 1 | DB | 1 | 1 | 803.7 | 73089059 | nem |  | 4012196188772 | 4012196188789 | 1 | Stück | 8.038 | 2000 | 70 | 50 | 0 | 0 | 0 | 0 | 0 | 0 | 0 | 0 | 0 | 0 | 0 | 0 | 0 | 0
6340318 | KTS | US 7 600 FT | U-oszlop | 3 oldalon perforált | 70x50x6000 | FT | merítetten tűzihorganyzott, DIN EN ISO 1461 | cink | 65503 | 1 | DB | 1 | 1 | 2490 | 73089059 | nem |  | 4012196188833 | 4012196188840 | 1 | Stück | 24.901 | 6000 | 70 | 50 | 0 | 0 | 0 | 0 | 0 | 0 | 0 | 0 | 0 | 0 | 0 | 0 | 0 | 0
6340377 | KTS | US 7 300 FT | U-oszlop | 3 oldalon perforált | 70x50x3000 | FT | merítetten tűzihorganyzott, DIN EN ISO 1461 | cink | 36354 | 1 | DB | 1 | 1 | 1250 | 73089059 | nem |  | 4012196188895 | 4012196188901 | 1 | Stück | 12.501 | 3000 | 70 | 50 | 0 | 0 | 0 | 0 | 0 | 0 | 0 | 0 | 0 | 0 | 0 | 0 | 0 | 0
6340393 | KTS | US 7 400 FT | U-oszlop | 3 oldalon perforált | 70x50x4000 | FT | merítetten tűzihorganyzott, DIN EN ISO 1461 | cink | 59193 | 1 | DB | 1 | 1 | 1660 | 73089059 | nem |  | 4012196458233 | 4012196458240 | 1 | Stück | 16.601 | 4000 | 70 | 50 | 0 | 0 | 0 | 0 | 0 | 0 | 0 | 0 | 0 | 0 | 0 | 0 | 0 | 0
6340881 | KTS | US 5 20 FT | U-oszlop | 3 oldalon perforált | 50x50x200 | FT | merítetten tűzihorganyzott, DIN EN ISO 1461 | cink | 4263 | 1 | DB | 1 | 1 | 48 | 73089059 | nem |  | 4012196959006 | 4012196959013 | 1 | Stück | 0.481 | 200 | 50 | 50 | 0 | 0 | 0 | 0 | 0 | 0 | 0 | 0 | 0 | 0 | 0 | 0 | 0 | 0
6340903 | KTS | US 5 30 FT | U-oszlop | 3 oldalon perforált | 50x50x300 | FT | merítetten tűzihorganyzott, DIN EN ISO 1461 | cink | 5919 | 1 | DB | 1 | 1 | 72 | 73089059 | nem |  | 4012196959068 | 4012196959075 | 1 | Stück | 0.721 | 300 | 50 | 50 | 0 | 0 | 0 | 0 | 0 | 0 | 0 | 0 | 0 | 0 | 0 | 0 | 0 | 0
6340911 | KTS | US 5 40 FT | U-oszlop | 3 oldalon perforált | 50x50x400 | FT | merítetten tűzihorganyzott, DIN EN ISO 1461 | cink | 6724 | 1 | DB | 1 | 1 | 106 | 73089059 | nem |  | 4012196959129 | 4012196959136 | 1 | Stück | 1.061 | 400 | 50 | 50 | 0 | 0 | 0 | 0 | 0 | 0 | 0 | 0 | 0 | 0 | 0 | 0 | 0 | 0
6340938 | KTS | US 5 50 FT | U-oszlop | 3 oldalon perforált | 50x50x500 | FT | merítetten tűzihorganyzott, DIN EN ISO 1461 | cink | 7381 | 1 | DB | 1 | 1 | 133 | 73089059 | nem |  | 4012196959181 | 4012196959198 | 1 | Stück | 1.331 | 500 | 50 | 50 | 0 | 0 | 0 | 0 | 0 | 0 | 0 | 0 | 0 | 0 | 0 | 0 | 0 | 0
6340946 | KTS | US 5 60 FT | U-oszlop | 3 oldalon perforált | 50x50x600 | FT | merítetten tűzihorganyzott, DIN EN ISO 1461 | cink | 8264 | 1 | DB | 1 | 1 | 150 | 73089059 | nem |  | 4012196601752 | 4012196601769 | 1 | Stück | 1.501 | 600 | 50 | 50 | 0 | 0 | 0 | 0 | 0 | 0 | 0 | 0 | 0 | 0 | 0 | 0 | 0 | 0
6340950 | KTS | US 5 70 FT | U-oszlop | 3 oldalon perforált | 50x50x700 | FT | merítetten tűzihorganyzott, DIN EN ISO 1461 | cink | 9109 | 1 | DB | 1 | 1 | 175 | 73089059 | nem |  | 4012196043927 | 4012195031840 | 1 | Stück | 1.751 | 700 | 50 | 50 | 0 | 0 | 0 | 0 | 0 | 0 | 0 | 0 | 0 | 0 | 0 | 0 | 0 | 0
6340954 | KTS | US 5 80 FT | U-oszlop | 3 oldalon perforált | 50x50x800 | FT | merítetten tűzihorganyzott, DIN EN ISO 1461 | cink | 9836 | 1 | DB | 1 | 1 | 200 | 73089059 | nem |  | 4012196044047 | 4012195031857 | 1 | Stück | 2.001 | 800 | 50 | 50 | 0 | 0 | 0 | 0 | 0 | 0 | 0 | 0 | 0 | 0 | 0 | 0 | 0 | 0
6340958 | KTS | US 5 90 FT | U-oszlop | 3 oldalon perforált | 50x50x900 | FT | merítetten tűzihorganyzott, DIN EN ISO 1461 | cink | 10634 | 1 | DB | 1 | 1 | 227 | 73089059 | nem |  | 4012196044160 | 4012195031864 | 1 | Stück | 2.271 | 900 | 50 | 50 | 0 | 0 | 0 | 0 | 0 | 0 | 0 | 0 | 0 | 0 | 0 | 0 | 0 | 0
6340962 | KTS | US 5 100 FT | U-oszlop | 3 oldalon perforált | 50x50x1000 | FT | merítetten tűzihorganyzott, DIN EN ISO 1461 | cink | 11455 | 1 | DB | 1 | 1 | 265 | 73089059 | nem |  | 4012196284177 | 4012196284184 | 1 | Stück | 2.651 | 1000 | 50 | 50 | 0 | 0 | 0 | 0 | 0 | 0 | 0 | 0 | 0 | 0 | 0 | 0 | 0 | 0
6340964 | KTS | US 5 110 FT | U-oszlop | 3 oldalán perforált | 50x50x1100 | FT | merítetten tűzihorganyzott, DIN EN ISO 1461 | cink | 13436 | 1 | DB | 1 | 1 | 278 | 73089059 | nem |  | 4012195776277 | 4012196106783 | 1 | Stück | 2.781 | 1100 | 50 | 50 | 0 | 0 | 0 | 0 | 0 | 0 | 0 | 0 | 0 | 0 | 0 | 0 | 0 | 0
6340966 | KTS | US 5 150 FT | U-oszlop | 3 oldalon perforált | 50x50x1500 | FT | merítetten tűzihorganyzott, DIN EN ISO 1461 | cink | 14740 | 1 | DB | 1 | 1 | 360 | 73089059 | nem |  | 4012196437597 | 4012196437603 | 1 | Stück | 3.601 | 1500 | 50 | 50 | 0 | 0 | 0 | 0 | 0 | 0 | 0 | 0 | 0 | 0 | 0 | 0 | 0 | 0
6340970 | KTS | US 5 200 FT | U-oszlop | 3 oldalon perforált | 50x50x2000 | FT | merítetten tűzihorganyzott, DIN EN ISO 1461 | cink | 16275 | 1 | DB | 1 | 1 | 506 | 73089059 | nem |  | 4012196437658 | 4012196437665 | 1 | Stück | 5.061 | 2000 | 50 | 50 | 0 | 0 | 0 | 0 | 0 | 0 | 0 | 0 | 0 | 0 | 0 | 0 | 0 | 0
6340989 | KTS | US 5 300 FT | U-oszlop | 3 oldalon perforált | 50x50x3000 | FT | merítetten tűzihorganyzott, DIN EN ISO 1461 | cink | 25585 | 1 | DB | 1 | 1 | 795 | 73089059 | nem |  | 4012196446957 | 4012196446964 | 1 | Stück | 7.951 | 3000 | 50 | 50 | 0 | 0 | 0 | 0 | 0 | 0 | 0 | 0 | 0 | 0 | 0 | 0 | 0 | 0
6340997 | KTS | US 5 600 FT | U-oszlop | 3 oldalon perforált | 50x50x6000 | FT | merítetten tűzihorganyzott, DIN EN ISO 1461 | cink | 45281 | 1 | DB | 1 | 1 | 1578 | 73089059 | nem |  | 4012196437719 | 4012196437726 | 1 | Stück | 15.781 | 6000 | 50 | 50 | 0 | 0 | 0 | 0 | 0 | 0 | 0 | 0 | 0 | 0 | 0 | 0 | 0 | 0
6341053 | KTS | US 5 30 A4 | U-oszlop | 3 oldalon perforált | 50x50x300 | 2B | felületkezelés nélkül, utókezelt | nemesacél | 15797 | 1 | DB | 1 | 1 | 73 | 73089059 | nem |  | 4012195020981 | 4012196106844 | 1 | Stück | 0.731 | 300 | 50 | 50 | 0 | 0 | 0 | 0 | 0 | 0 | 0 | 0 | 0 | 0 | 0 | 0 | 0 | 0
6341055 | KTS | US 5 40 A4 | U-oszlop | 3 oldalon perforált | 50x50x400 | 2B | felületkezelés nélkül, utókezelt | nemesacél | 19986 | 1 | DB | 1 | 1 | 97 | 73089059 | nem |  | 4012196181995 | 4012196106851 | 1 | Stück | 0.971 | 400 | 50 | 50 | 0 | 0 | 0 | 0 | 0 | 0 | 0 | 0 | 0 | 0 | 0 | 0 | 0 | 0
6341057 | KTS | US 5 50 A4 | U-oszlop | 3 oldalon perforált | 50x50x500 | 2B | felületkezelés nélkül, utókezelt | nemesacél | 25058 | 1 | DB | 1 | 1 | 121 | 73089059 | nem |  | 4012196182053 | 4012196106868 | 1 | Stück | 1.211 | 500 | 50 | 50 | 0 | 0 | 0 | 0 | 0 | 0 | 0 | 0 | 0 | 0 | 0 | 0 | 0 | 0
6341059 | KTS | US 5 60 A4 | U-oszlop | 3 oldalon perforált | 50x50x600 | 2B | felületkezelés nélkül, utókezelt | nemesacél | 28862 | 1 | DB | 1 | 1 | 145 | 73089059 | nem |  | 4012196183319 | 4012196106912 | 1 | Stück | 1.451 | 600 | 50 | 50 | 0 | 0 | 0 | 0 | 0 | 0 | 0 | 0 | 0 | 0 | 0 | 0 | 0 | 0
6341063 | KTS | US 5 80 A4 | U-oszlop | 3 oldalon perforált | 50x50x800 | 2B | felületkezelés nélkül, utókezelt | nemesacél | 37948 | 1 | DB | 1 | 1 | 193 | 73089059 | nem |  | 4012196237135 | 4012196106929 | 1 | Stück | 1.931 | 800 | 50 | 50 | 0 | 0 | 0 | 0 | 0 | 0 | 0 | 0 | 0 | 0 | 0 | 0 | 0 | 0
6341065 | KTS | US 5 90 A4 | U-oszlop | 3 oldalon perforált | 50x50x900 | 2B | felületkezelés nélkül, utókezelt | nemesacél | 46615 | 1 | DB | 1 | 1 | 217 | 73089059 | nem |  | 4012196183371 | 4012196106967 | 1 | Stück | 2.171 | 900 | 50 | 50 | 0 | 0 | 0 | 0 | 0 | 0 | 0 | 0 | 0 | 0 | 0 | 0 | 0 | 0
6341073 | KTS | US 5 300 A4 | U-oszlop | 3 oldalon perforált | 50x50x3000 | 2B | felületkezelés nélkül, utókezelt | nemesacél | 112062 | 1 | DB | 1 | 1 | 737 | 73089059 | nem |  | 4012195022305 | 4012196106974 | 1 | Stück | 7.371 | 3000 | 50 | 50 | 0 | 0 | 0 | 0 | 0 | 0 | 0 | 0 | 0 | 0 | 0 | 0 | 0 | 0
6341101 | KTS | US 5 20 A2 | U-oszlop | 3 oldalon perforált | 50x50x200 | 2B | felületkezelés nélkül, utókezelt | nemesacél | 7247 | 1 | DB | 1 | 1 | 48 | 73089059 | nem |  | 4012196081554 | 4012196081561 | 1 | Stück | 0.481 | 200 | 50 | 50 | 0 | 0 | 0 | 0 | 0 | 0 | 0 | 0 | 0 | 0 | 0 | 0 | 0 | 0
6341105 | KTS | US 5 30 A2 | U-oszlop | 3 oldalon perforált | 50x50x300 | 2B | felületkezelés nélkül, utókezelt | nemesacél | 9772 | 1 | DB | 1 | 1 | 72 | 73089059 | nem |  | 4012196081615 | 4012196081622 | 1 | Stück | 0.721 | 300 | 50 | 50 | 0 | 0 | 0 | 0 | 0 | 0 | 0 | 0 | 0 | 0 | 0 | 0 | 0 | 0
6341109 | KTS | US 5 40 A2 | U-oszlop | 3 oldalon perforált | 50x50x400 | 2B | felületkezelés nélkül, utókezelt | nemesacél | 11017 | 1 | DB | 1 | 1 | 97 | 73089059 | nem |  | 4012196081677 | 4012196081684 | 1 | Stück | 0.971 | 400 | 50 | 50 | 0 | 0 | 0 | 0 | 0 | 0 | 0 | 0 | 0 | 0 | 0 | 0 | 0 | 0
6341113 | KTS | US 5 50 A2 | U-oszlop | 3 oldalon perforált | 50x50x500 | 2B | felületkezelés nélkül, utókezelt | nemesacél | 13611 | 1 | DB | 1 | 1 | 121 | 73089059 | nem |  | 4012196081738 | 4012196081745 | 1 | Stück | 1.211 | 500 | 50 | 50 | 0 | 0 | 0 | 0 | 0 | 0 | 0 | 0 | 0 | 0 | 0 | 0 | 0 | 0
6341117 | KTS | US 5 60 A2 | U-oszlop | 3 oldalon perforált | 50x50x600 | 2B | felületkezelés nélkül, utókezelt | nemesacél | 17252 | 1 | DB | 1 | 1 | 145 | 73089059 | nem |  | 4012196081790 | 4012196081806 | 1 | Stück | 1.451 | 600 | 50 | 50 | 0 | 0 | 0 | 0 | 0 | 0 | 0 | 0 | 0 | 0 | 0 | 0 | 0 | 0
6341121 | KTS | US 5 70 A2 | U-oszlop | 3 oldalon perforált | 50x50x700 | 2B | felületkezelés nélkül, utókezelt | nemesacél | 20253 | 1 | DB | 1 | 1 | 169 | 73089059 | nem |  | 4012196081851 | 4012196081868 | 1 | Stück | 1.691 | 700 | 50 | 50 | 0 | 0 | 0 | 0 | 0 | 0 | 0 | 0 | 0 | 0 | 0 | 0 | 0 | 0
6341125 | KTS | US 5 80 A2 | U-oszlop | 3 oldalon perforált | 50x50x800 | 2B | felületkezelés nélkül, utókezelt | nemesacél | 23115 | 1 | DB | 1 | 1 | 193 | 73089059 | nem |  | 4012196081912 | 4012196081929 | 1 | Stück | 1.931 | 800 | 50 | 50 | 0 | 0 | 0 | 0 | 0 | 0 | 0 | 0 | 0 | 0 | 0 | 0 | 0 | 0
6341129 | KTS | US 5 90 A2 | U-oszlop | 3 oldalon perforált | 50x50x900 | 2B | felületkezelés nélkül, utókezelt | nemesacél | 25768 | 1 | DB | 1 | 1 | 217 | 73089059 | nem |  | 4012196081974 | 4012196081981 | 1 | Stück | 2.171 | 900 | 50 | 50 | 0 | 0 | 0 | 0 | 0 | 0 | 0 | 0 | 0 | 0 | 0 | 0 | 0 | 0
6341133 | KTS | US 5 100 A2 | U-oszlop | 3 oldalon perforált | 50x50x1000 | 2B | felületkezelés nélkül, utókezelt | nemesacél | 28362 | 1 | DB | 1 | 1 | 242 | 73089059 | nem |  | 4012196082094 | 4012196082100 | 1 | Stück | 2.421 | 1000 | 50 | 50 | 0 | 0 | 0 | 0 | 0 | 0 | 0 | 0 | 0 | 0 | 0 | 0 | 0 | 0
6341137 | KTS | US 5 110 A2 | U-oszlop | 3 oldalon perforált | 50x50x1100 | 2B | felületkezelés nélkül, utókezelt | nemesacél | 30840 | 1 | DB | 1 | 1 | 266 | 73089059 | nem |  | 4012196082155 | 4012196082162 | 1 | Stück | 2.661 | 1100 | 50 | 50 | 0 | 0 | 0 | 0 | 0 | 0 | 0 | 0 | 0 | 0 | 0 | 0 | 0 | 0
6341141 | KTS | US 5 120 A2 | U-oszlop | 3 oldalon perforált | 50x50x1200 | 2B | felületkezelés nélkül, utókezelt | nemesacél | 33725 | 1 | DB | 1 | 1 | 290 | 73089059 | nem |  | 4012196082216 | 4012196082223 | 1 | Stück | 2.901 | 1200 | 50 | 50 | 0 | 0 | 0 | 0 | 0 | 0 | 0 | 0 | 0 | 0 | 0 | 0 | 0 | 0
6341152 | KTS | US 5 300 A2 | U-oszlop | 3 oldalon perforált | 50x50x3000 | 2B | felületkezelés nélkül, utókezelt | nemesacél | 81027 | 1 | DB | 1 | 1 | 737 | 73089059 | nem |  | 4012196082278 | 4012196082285 | 1 | Stück | 7.371 | 3000 | 50 | 50 | 0 | 0 | 0 | 0 | 0 | 0 | 0 | 0 | 0 | 0 | 0 | 0 | 0 | 0
6341209 | KTS | US 5 K 20 A4 | függesztő oszlop | ráhegesztett fejlemezzel | 50x50x200 | 2B | felületkezelés nélkül, utókezelt | nemesacél | 19159 | 1 | DB | 1 | 1 | 81 | 73089059 | nem |  | 4012196815531 | 4012196815548 | 1 | Stück | 0.811 | 200 | 140 | 75 | 0 | 0 | 0 | 0 | 0 | 0 | 0 | 0 | 0 | 0 | 0 | 0 | 0 | 0
6341213 | KTS | US 5 K 30 A4 | függesztő oszlop | ráhegesztett fejlemezzel | 50x50x300 | 2B | felületkezelés nélkül, utókezelt | nemesacél | 21987 | 1 | DB | 1 | 1 | 107 | 73089059 | nem |  | 4012196815593 | 4012196815609 | 1 | Stück | 1.071 | 300 | 140 | 75 | 0 | 0 | 0 | 0 | 0 | 0 | 0 | 0 | 0 | 0 | 0 | 0 | 0 | 0
6341217 | KTS | US 5 K 40 A4 | függesztő oszlop | ráhegesztett fejlemezzel | 50x50x400 | 2B | felületkezelés nélkül, utókezelt | nemesacél | 27675 | 1 | DB | 1 | 1 | 150 | 73089059 | nem |  | 4012196815654 | 4012196815661 | 1 | Stück | 1.501 | 400 | 140 | 75 | 0 | 0 | 0 | 0 | 0 | 0 | 0 | 0 | 0 | 0 | 0 | 0 | 0 | 0
6341221 | KTS | US 5 K 50 A4 | függesztő oszlop | ráhegesztett fejlemezzel | 50x50x500 | 2B | felületkezelés nélkül, utókezelt | nemesacél | 30805 | 1 | DB | 1 | 1 | 175 | 73089059 | nem |  | 4012196815715 | 4012196815722 | 1 | Stück | 1.751 | 500 | 140 | 75 | 0 | 0 | 0 | 0 | 0 | 0 | 0 | 0 | 0 | 0 | 0 | 0 | 0 | 0
6341225 | KTS | US 5 K 60 A4 | függesztő oszlop | ráhegesztett fejlemezzel | 50x50x600 | 2B | felületkezelés nélkül, utókezelt | nemesacél | 35924 | 1 | DB | 1 | 1 | 180 | 73089059 | nem |  | 4012196815890 | 4012196815906 | 1 | Stück | 1.801 | 600 | 140 | 75 | 0 | 0 | 0 | 0 | 0 | 0 | 0 | 0 | 0 | 0 | 0 | 0 | 0 | 0
6341228 | KTS | US 5 K 70 A4 | függesztő oszlop | ráhegesztett fejlemezzel | 50x50x700 | 2B | felületkezelés nélkül, utókezelt | nemesacél | 42671 | 1 | DB | 1 | 1 | 225 | 73089059 | nem |  | 4012196816194 | 4012196816200 | 1 | Stück | 2.251 | 700 | 140 | 75 | 0 | 0 | 0 | 0 | 0 | 0 | 0 | 0 | 0 | 0 | 0 | 0 | 0 | 0
6341233 | KTS | US 5 K 80 A4 | függesztő oszlop | ráhegesztett fejlemezzel | 50x50x800 | 2B | felületkezelés nélkül, utókezelt | nemesacél | 46475 | 1 | DB | 1 | 1 | 255 | 73089059 | nem |  | 4012196816316 | 4012196816323 | 1 | Stück | 2.551 | 800 | 140 | 75 | 0 | 0 | 0 | 0 | 0 | 0 | 0 | 0 | 0 | 0 | 0 | 0 | 0 | 0
6341237 | KTS | US 5 K 90 A4 | függesztő oszlop | ráhegesztett fejlemezzel | 50x50x900 | 2B | felületkezelés nélkül, utókezelt | nemesacél | 52443 | 1 | DB | 1 | 1 | 280 | 73089059 | nem |  | 4012196816439 | 4012196816446 | 1 | Stück | 2.801 | 900 | 140 | 75 | 0 | 0 | 0 | 0 | 0 | 0 | 0 | 0 | 0 | 0 | 0 | 0 | 0 | 0
6341241 | KTS | US 5 K 100 A4 | függesztő oszlop | ráhegesztett fejlemezzel | 50x50x1000 | 2B | felületkezelés nélkül, utókezelt | nemesacél | 58049 | 1 | DB | 1 | 1 | 300 | 73089059 | nem |  | 4012196459919 | 4012196459926 | 1 | Stück | 3.001 | 1000 | 140 | 75 | 0 | 0 | 0 | 0 | 0 | 0 | 0 | 0 | 0 | 0 | 0 | 0 | 0 | 0
6341245 | KTS | US 5 K 110 A4 | függesztő oszlop | ráhegesztett fejlemezzel | 50x50x1100 | 2B | felületkezelés nélkül, utókezelt | nemesacél | 65856 | 1 | DB | 1 | 1 | 330 | 73089059 | nem |  | 4012196816552 | 4012196816569 | 1 | Stück | 3.301 | 1100 | 140 | 75 | 0 | 0 | 0 | 0 | 0 | 0 | 0 | 0 | 0 | 0 | 0 | 0 | 0 | 0
6341249 | KTS | US 5 K 120 A4 | függesztő oszlop | ráhegesztett fejlemezzel | 50x50x1200 | 2B | felületkezelés nélkül, utókezelt | nemesacél | 68059 | 1 | DB | 1 | 1 | 360 | 73089059 | nem |  | 4012196816613 | 4012196816620 | 1 | Stück | 3.601 | 1200 | 140 | 75 | 0 | 0 | 0 | 0 | 0 | 0 | 0 | 0 | 0 | 0 | 0 | 0 | 0 | 0
6341358 | KTS | US 5 K 20 A2 | függesztő oszlop | ráhegesztett fejlemezzel | 50x50x200 | 2B | felületkezelés nélkül, utókezelt | nemesacél | 13495 | 1 | DB | 1 | 1 | 82 | 73089059 | nem |  | 4012196477135 | 4012196477142 | 1 | Stück | 0.821 | 200 | 140 | 75 | 0 | 0 | 0 | 0 | 0 | 0 | 0 | 0 | 0 | 0 | 0 | 0 | 0 | 0
6341362 | KTS | US 5 K 30 A2 | függesztő oszlop | ráhegesztett fejlemezzel | 50x50x300 | 2B | felületkezelés nélkül, utókezelt | nemesacél | 15914 | 1 | DB | 1 | 1 | 105 | 73089059 | nem |  | 4012196644230 | 4012196644247 | 1 | Stück | 1.051 | 300 | 140 | 75 | 0 | 0 | 0 | 0 | 0 | 0 | 0 | 0 | 0 | 0 | 0 | 0 | 0 | 0
6341366 | KTS | US 5 K 40 A2 | függesztő oszlop | ráhegesztett fejlemezzel | 50x50x400 | 2B | felületkezelés nélkül, utókezelt | nemesacél | 18578 | 1 | DB | 1 | 1 | 129 | 73089059 | nem |  | 4012196350292 | 4012196350308 | 1 | Stück | 1.291 | 400 | 140 | 75 | 0 | 0 | 0 | 0 | 0 | 0 | 0 | 0 | 0 | 0 | 0 | 0 | 0 | 0
6341370 | KTS | US 5 K 50 A2 | függesztő oszlop | ráhegesztett fejlemezzel | 50x50x500 | 2B | felületkezelés nélkül, utókezelt | nemesacél | 22068 | 1 | DB | 1 | 1 | 175 | 73089059 | nem |  | 4012196350414 | 4012196350421 | 1 | Stück | 1.751 | 500 | 140 | 75 | 0 | 0 | 0 | 0 | 0 | 0 | 0 | 0 | 0 | 0 | 0 | 0 | 0 | 0
6341374 | KTS | US 5 K 60 A2 | függesztő oszlop | ráhegesztett fejlemezzel | 50x50x600 | 2B | felületkezelés nélkül, utókezelt | nemesacél | 24418 | 1 | DB | 1 | 1 | 200 | 73089059 | nem |  | 4012196350476 | 4012196350483 | 1 | Stück | 2.001 | 600 | 140 | 75 | 0 | 0 | 0 | 0 | 0 | 0 | 0 | 0 | 0 | 0 | 0 | 0 | 0 | 0
6341378 | KTS | US 5 K 70 A2 | függesztő oszlop | ráhegesztett fejlemezzel | 50x50x700 | 2B | felületkezelés nélkül, utókezelt | nemesacél | 27361 | 1 | DB | 1 | 1 | 225 | 73089059 | nem |  | 4012196350537 | 4012196350544 | 1 | Stück | 2.251 | 700 | 140 | 75 | 0 | 0 | 0 | 0 | 0 | 0 | 0 | 0 | 0 | 0 | 0 | 0 | 0 | 0
6341382 | KTS | US 5 K 80 A2 | függesztő oszlop | ráhegesztett fejlemezzel | 50x50x800 | 2B | felületkezelés nélkül, utókezelt | nemesacél | 28710 | 1 | DB | 1 | 1 | 255 | 73089059 | nem |  | 4012196350599 | 4012196350605 | 1 | Stück | 2.551 | 800 | 140 | 75 | 0 | 0 | 0 | 0 | 0 | 0 | 0 | 0 | 0 | 0 | 0 | 0 | 0 | 0
6341386 | KTS | US 5 K 90 A2 | függesztő oszlop | ráhegesztett fejlemezzel | 50x50x900 | 2B | felületkezelés nélkül, utókezelt | nemesacél | 33782 | 1 | DB | 1 | 1 | 251 | 73089059 | nem |  | 4012196624492 | 4012196624508 | 1 | Stück | 2.511 | 900 | 140 | 75 | 0 | 0 | 0 | 0 | 0 | 0 | 0 | 0 | 0 | 0 | 0 | 0 | 0 | 0
6341390 | KTS | US 5 K 100 A2 | függesztő oszlop | ráhegesztett fejlemezzel | 50x50x1000 | 2B | felületkezelés nélkül, utókezelt | nemesacél | 36017 | 1 | DB | 1 | 1 | 300 | 73089059 | nem |  | 4012196350711 | 4012196350728 | 1 | Stück | 3.001 | 1000 | 140 | 75 | 0 | 0 | 0 | 0 | 0 | 0 | 0 | 0 | 0 | 0 | 0 | 0 | 0 | 0
6341394 | KTS | US 5 K 110 A2 | függesztő oszlop | ráhegesztett fejlemezzel | 50x50x1100 | 2B | felületkezelés nélkül, utókezelt | nemesacél | 41391 | 1 | DB | 1 | 1 | 297 | 73089059 | nem |  | 4012196350773 | 4012196350780 | 1 | Stück | 2.971 | 1100 | 140 | 75 | 0 | 0 | 0 | 0 | 0 | 0 | 0 | 0 | 0 | 0 | 0 | 0 | 0 | 0
6341398 | KTS | US 5 K 120 A2 | függesztő oszlop | ráhegesztett fejlemezzel | 50x50x1200 | 2B | felületkezelés nélkül, utókezelt | nemesacél | 43461 | 1 | DB | 1 | 1 | 360 | 73089059 | nem |  | 4012196350834 | 4012196350841 | 1 | Stück | 3.601 | 1200 | 140 | 75 | 0 | 0 | 0 | 0 | 0 | 0 | 0 | 0 | 0 | 0 | 0 | 0 | 0 | 0
6341527 | KTS | US 5 K 20 FT | függesztő oszlop | ráhegesztett fejlemezzel | 50x50x200 | FT | merítetten tűzihorganyzott, DIN EN ISO 1461 | cink | 7121 | 1 | DB | 1 | 1 | 85 | 73089059 | nem |  | 4012196536771 | 4012196536788 | 1 | Stück | 0.851 | 200 | 140 | 75 | 0 | 0 | 0 | 0 | 0 | 0 | 0 | 0 | 0 | 0 | 0 | 0 | 0 | 0
6341535 | KTS | US 5 K 30 FT | függesztő oszlop | ráhegesztett fejlemezzel | 50x50x300 | FT | merítetten tűzihorganyzott, DIN EN ISO 1461 | cink | 8551 | 1 | DB | 1 | 1 | 110 | 73089059 | nem |  | 4012196536719 | 4012196536726 | 1 | Stück | 1.101 | 300 | 140 | 75 | 0 | 0 | 0 | 0 | 0 | 0 | 0 | 0 | 0 | 0 | 0 | 0 | 0 | 0
6341543 | KTS | US 5 K 40 FT | függesztő oszlop | ráhegesztett fejlemezzel | 50x50x400 | FT | merítetten tűzihorganyzott, DIN EN ISO 1461 | cink | 9565 | 1 | DB | 1 | 1 | 136 | 73089059 | nem |  | 4012196536658 | 4012196536665 | 1 | Stück | 1.361 | 400 | 140 | 75 | 0 | 0 | 0 | 0 | 0 | 0 | 0 | 0 | 0 | 0 | 0 | 0 | 0 | 0
6341551 | KTS | US 5 K 50 FT | függesztő oszlop | ráhegesztett fejlemezzel | 50x50x500 | FT | merítetten tűzihorganyzott, DIN EN ISO 1461 | cink | 10847 | 1 | DB | 1 | 1 | 161 | 73089059 | nem |  | 4012196536597 | 4012196536603 | 1 | Stück | 1.611 | 500 | 140 | 75 | 0 | 0 | 0 | 0 | 0 | 0 | 0 | 0 | 0 | 0 | 0 | 0 | 0 | 0
6341578 | KTS | US 5 K 60 FT | függesztő oszlop | ráhegesztett fejlemezzel | 50x50x600 | FT | merítetten tűzihorganyzott, DIN EN ISO 1461 | cink | 12053 | 1 | DB | 1 | 1 | 185 | 73089059 | nem |  | 4012196536535 | 4012196536542 | 1 | Stück | 1.851 | 600 | 140 | 75 | 0 | 0 | 0 | 0 | 0 | 0 | 0 | 0 | 0 | 0 | 0 | 0 | 0 | 0
6341586 | KTS | US 5 K 70 FT | függesztő oszlop | ráhegesztett fejlemezzel | 50x50x700 | FT | merítetten tűzihorganyzott, DIN EN ISO 1461 | cink | 12623 | 1 | DB | 1 | 1 | 210 | 73089059 | nem |  | 4012196536474 | 4012196536481 | 1 | Stück | 2.101 | 700 | 140 | 75 | 0 | 0 | 0 | 0 | 0 | 0 | 0 | 0 | 0 | 0 | 0 | 0 | 0 | 0
6341594 | KTS | US 5 K 80 FT | függesztő oszlop | ráhegesztett fejlemezzel | 50x50x800 | FT | merítetten tűzihorganyzott, DIN EN ISO 1461 | cink | 14107 | 1 | DB | 1 | 1 | 236 | 73089059 | nem |  | 4012196536412 | 4012196536429 | 1 | Stück | 2.361 | 800 | 140 | 75 | 0 | 0 | 0 | 0 | 0 | 0 | 0 | 0 | 0 | 0 | 0 | 0 | 0 | 0
6341608 | KTS | US 5 K 90 FT | függesztő oszlop | ráhegesztett fejlemezzel | 50x50x900 | FT | merítetten tűzihorganyzott, DIN EN ISO 1461 | cink | 15401 | 1 | DB | 1 | 1 | 256 | 73089059 | nem |  | 4012196536351 | 4012196536368 | 1 | Stück | 2.561 | 900 | 140 | 75 | 0 | 0 | 0 | 0 | 0 | 0 | 0 | 0 | 0 | 0 | 0 | 0 | 0 | 0
6341616 | KTS | US 5 K 100 FT | függesztő oszlop | ráhegesztett fejlemezzel | 50x50x1000 | FT | merítetten tűzihorganyzott, DIN EN ISO 1461 | cink | 16518 | 1 | DB | 1 | 1 | 286 | 73089059 | nem |  | 4012196536290 | 4012196536306 | 1 | Stück | 2.861 | 1000 | 140 | 75 | 0 | 0 | 0 | 0 | 0 | 0 | 0 | 0 | 0 | 0 | 0 | 0 | 0 | 0
6341624 | KTS | US 5 K 110 FT | függesztő oszlop | ráhegesztett fejlemezzel | 50x50x1100 | FT | merítetten tűzihorganyzott, DIN EN ISO 1461 | cink | 17888 | 1 | DB | 1 | 1 | 311 | 73089059 | nem |  | 4012196536238 | 4012196536245 | 1 | Stück | 3.111 | 1100 | 140 | 75 | 0 | 0 | 0 | 0 | 0 | 0 | 0 | 0 | 0 | 0 | 0 | 0 | 0 | 0
6341632 | KTS | US 5 K 120 FT | függesztő oszlop | ráhegesztett fejlemezzel | 50x50x1200 | FT | merítetten tűzihorganyzott, DIN EN ISO 1461 | cink | 18653 | 1 | DB | 1 | 1 | 320 | 73089059 | nem |  | 4012196536177 | 4012196536184 | 1 | Stück | 3.201 | 1200 | 140 | 75 | 0 | 0 | 0 | 0 | 0 | 0 | 0 | 0 | 0 | 0 | 0 | 0 | 0 | 0
6341684 | KTS | US 5 K 40 FTK SW | függesztő oszlop | ráhegesztett fejlemezzel | 50x50x400 | P135 | PES135 - poliészter | fekete | 14070 | 1 | DB | 1 | 1 | 136.8 | 73089059 | nem |  | 4012197468736 | 4012197468743 | 1 | Beutel | 1.369 | 405 | 55 | 55 | 0 | 0 | 0 | 0 | 0 | 0 | 0 | 0 | 0 | 0 | 0 | 0 | 0 | 0
6341686 | KTS | US 5 K 60 FTK SW | függesztő oszlop | ráhegesztett fejlemezzel | 50x50x600 | P135 | PES135 - poliészter | fekete | 16795 | 1 | DB | 1 | 1 | 188.3 | 73089059 | nem |  | 4012197468767 | 4012197468774 | 1 | Beutel | 1.884 | 605 | 55 | 55 | 0 | 0 | 0 | 0 | 0 | 0 | 0 | 0 | 0 | 0 | 0 | 0 | 0 | 0
6341764 | KTS | US 7 50 A2 | U-oszlop | 3 oldalon perforált | 70x50x500 | 2B | felületkezelés nélkül, utókezelt | nemesacél | 24699 | 1 | DB | 1 | 1 | 196.1 | 73089059 | nem |  | 4012196189137 | 4012196189144 | 1 | Stück | 1.962 | 500 | 70 | 50 | 0 | 0 | 0 | 0 | 0 | 0 | 0 | 0 | 0 | 0 | 0 | 0 | 0 | 0
6341810 | KTS | US 7 100 A2 | U-oszlop | 3 oldalon perforált | 70x50x1000 | 2B | felületkezelés nélkül, utókezelt | nemesacél | 47242 | 1 | DB | 1 | 1 | 392.1 | 73089059 | nem |  | 4012196189434 | 4012196189441 | 1 | Stück | 3.922 | 1000 | 70 | 50 | 0 | 0 | 0 | 0 | 0 | 0 | 0 | 0 | 0 | 0 | 0 | 0 | 0 | 0
6341950 | KTS | US 7 200 A2 | U-oszlop | 3 oldalon perforált | 70x50x2000 | 2B | felületkezelés nélkül, utókezelt | nemesacél | 86725 | 1 | DB | 1 | 1 | 784.2 | 73089059 | nem |  | 4012196190034 | 4012196190041 | 1 | Stück | 7.843 | 2000 | 70 | 50 | 0 | 0 | 0 | 0 | 0 | 0 | 0 | 0 | 0 | 0 | 0 | 0 | 0 | 0
6341969 | KTS | US 7 300 A2 | U-oszlop | 3 oldalon perforált | 70x50x3000 | 2B | felületkezelés nélkül, utókezelt | nemesacél | 113878 | 1 | DB | 1 | 1 | 1176.3 | 73089059 | nem |  | 4012196190096 | 4012196190102 | 1 | Stück | 11.764 | 3000 | 70 | 50 | 0 | 0 | 0 | 0 | 0 | 0 | 0 | 0 | 0 | 0 | 0 | 0 | 0 | 0
6341993 | KTS | US 7 600 A2 | U-oszlop | 3 oldalon perforált | 70x50x6000 | 2B | felületkezelés nélkül, utókezelt | nemesacél | 169534 | 1 | DB | 1 | 1 | 2433 | 73089059 | nem |  | 4012196190157 | 4012196190164 | 1 | Stück | 24.331 | 6000 | 70 | 50 | 0 | 0 | 0 | 0 | 0 | 0 | 0 | 0 | 0 | 0 | 0 | 0 | 0 | 0
6341995 | KTS | US 7 600 A4 | U-oszlop | 3 oldalon perforált | 70x50x6000 | 2B | felületkezelés nélkül, utókezelt | nemesacél | 357572 | 1 | DB | 1 | 1 | 2352.6 | 73089059 | nem |  | 4012196411634 | 4012196411733 | 1 | Stück | 23.527 | 6000 | 70 | 50 | 0 | 0 | 0 | 0 | 0 | 0 | 0 | 0 | 0 | 0 | 0 | 0 | 0 | 0
6342302 | KTS | US 3 20 FS | U-oszlop | 3 oldalon perforált | 50x30x200 | FS | szalaghorganyzott, DIN EN 10346 | cink | 1501 | 1 | DB | 1 | 1 | 27 | 73089059 | nem |  | 4012196221776 | 4012196221783 | 1 | Stück | 0.271 | 200 | 50 | 30 | 0 | 0 | 0 | 0 | 0 | 0 | 0 | 0 | 0 | 0 | 0 | 0 | 0 | 0
6342304 | KTS | US 3 30 FS | U-oszlop | 3 oldalon perforált | 50x30x300 | FS | szalaghorganyzott, DIN EN 10346 | cink | 2126 | 1 | DB | 1 | 1 | 40 | 73089059 | nem |  | 4012196222018 | 4012196222025 | 1 | Stück | 0.401 | 300 | 50 | 30 | 0 | 0 | 0 | 0 | 0 | 0 | 0 | 0 | 0 | 0 | 0 | 0 | 0 | 0
6342306 | KTS | US 3 40 FS | U-oszlop | 3 oldalon perforált | 50x30x400 | FS | szalaghorganyzott, DIN EN 10346 | cink | 2394 | 1 | DB | 1 | 1 | 53 | 73089059 | nem |  | 4012196222070 | 4012196222087 | 1 | Stück | 0.531 | 400 | 50 | 30 | 0 | 0 | 0 | 0 | 0 | 0 | 0 | 0 | 0 | 0 | 0 | 0 | 0 | 0
6342308 | KTS | US 3 50 FS | U-oszlop | 3 oldalon perforált | 50x30x500 | FS | szalaghorganyzott, DIN EN 10346 | cink | 2780 | 1 | DB | 1 | 1 | 67 | 73089059 | nem |  | 4012196222315 | 4012196222322 | 1 | Stück | 0.671 | 500 | 50 | 30 | 0 | 0 | 0 | 0 | 0 | 0 | 0 | 0 | 0 | 0 | 0 | 0 | 0 | 0
6342310 | KTS | US 3 60 FS | U-oszlop | 3 oldalon perforált | 50x30x600 | FS | szalaghorganyzott, DIN EN 10346 | cink | 3734 | 1 | DB | 1 | 1 | 80 | 73089059 | nem |  | 4012196222377 | 4012196222384 | 1 | Stück | 0.801 | 600 | 50 | 30 | 0 | 0 | 0 | 0 | 0 | 0 | 0 | 0 | 0 | 0 | 0 | 0 | 0 | 0
6342312 | KTS | US 3 70 FS | U-oszlop | 3 oldalon perforált | 50x30x700 | FS | szalaghorganyzott, DIN EN 10346 | cink | 4088 | 1 | DB | 1 | 1 | 93 | 73089059 | nem |  | 4012196222438 | 4012196222445 | 1 | Stück | 0.931 | 700 | 50 | 30 | 0 | 0 | 0 | 0 | 0 | 0 | 0 | 0 | 0 | 0 | 0 | 0 | 0 | 0
6342314 | KTS | US 3 80 FS | U-oszlop | 3 oldalon perforált | 50x30x800 | FS | szalaghorganyzott, DIN EN 10346 | cink | 5422 | 1 | DB | 1 | 1 | 107 | 73089059 | nem |  | 4012196222490 | 4012196222506 | 1 | Stück | 1.071 | 800 | 50 | 30 | 0 | 0 | 0 | 0 | 0 | 0 | 0 | 0 | 0 | 0 | 0 | 0 | 0 | 0
6342316 | KTS | US 3 90 FS | U-oszlop | 3 oldalon perforált | 50x30x900 | FS | szalaghorganyzott, DIN EN 10346 | cink | 6249 | 1 | DB | 1 | 1 | 120 | 73089059 | nem |  | 4012196223510 | 4012196223527 | 1 | Stück | 1.201 | 900 | 50 | 30 | 0 | 0 | 0 | 0 | 0 | 0 | 0 | 0 | 0 | 0 | 0 | 0 | 0 | 0
6342318 | KTS | US 3 100 FS | U-oszlop | 3 oldalon perforált | 50x30x1000 | FS | szalaghorganyzott, DIN EN 10346 | cink | 6782 | 1 | DB | 1 | 1 | 133 | 73089059 | nem |  | 4012196223572 | 4012196223589 | 1 | Stück | 1.331 | 1000 | 50 | 30 | 0 | 0 | 0 | 0 | 0 | 0 | 0 | 0 | 0 | 0 | 0 | 0 | 0 | 0
6342328 | KTS | US 3 150 FS | U-oszlop | 3 oldalon perforált | 50x30x1500 | FS | szalaghorganyzott, DIN EN 10346 | cink | 7154 | 1 | DB | 1 | 1 | 200 | 73089059 | nem |  | 4012196223633 | 4012196223640 | 1 | Stück | 2.001 | 1500 | 50 | 30 | 0 | 0 | 0 | 0 | 0 | 0 | 0 | 0 | 0 | 0 | 0 | 0 | 0 | 0
6342338 | KTS | US 3 200 FS | U-oszlop | 3 oldalon perforált | 50x30x2000 | FS | szalaghorganyzott, DIN EN 10346 | cink | 7989 | 1 | DB | 1 | 1 | 266 | 73089059 | nem |  | 4012196224296 | 4012196224302 | 1 | Stück | 2.661 | 2000 | 50 | 30 | 0 | 0 | 0 | 0 | 0 | 0 | 0 | 0 | 0 | 0 | 0 | 0 | 0 | 0
6342340 | KTS | US 3 300 FS | U-oszlop | 3 oldalon perforált | 50x30x3000 | FS | szalaghorganyzott, DIN EN 10346 | cink | 15980 | 1 | DB | 1 | 1 | 399 | 73089059 | nem |  | 4012195710905 | 4012196110223 | 1 | Stück | 3.991 | 3000 | 50 | 30 | 0 | 0 | 0 | 0 | 0 | 0 | 0 | 0 | 0 | 0 | 0 | 0 | 0 | 0
6342345 | KTS | US 3 600 FS | U-oszlop | 3 oldalon perforált | 50x30x6000 | FS | szalaghorganyzott, DIN EN 10346 | cink | 26034 | 1 | DB | 1 | 1 | 798 | 73089059 | nem |  | 4012196224418 | 4012196110254 | 1 | Stück | 7.981 | 6000 | 50 | 30 | 0 | 0 | 0 | 0 | 0 | 0 | 0 | 0 | 0 | 0 | 0 | 0 | 0 | 0
6342351 | KTS | US 3 K 20 FT | függesztő oszlop | ráhegesztett fejlemezzel | 50x30x200 | FT | merítetten tűzihorganyzott, DIN EN ISO 1461 | cink | 4415 | 1 | DB | 1 | 1 | 50.5 | 73089059 | nem |  | 4012196224470 | 4012195031901 | 1 | Stück | 0.506 | 205 | 130 | 40 | 0 | 0 | 0 | 0 | 0 | 0 | 0 | 0 | 0 | 0 | 0 | 0 | 0 | 0
6342353 | KTS | US 3 K 30 FT | függesztő oszlop | ráhegesztett fejlemezzel | 50x30x300 | FT | merítetten tűzihorganyzott, DIN EN ISO 1461 | cink | 5038 | 1 | DB | 1 | 1 | 59.5 | 73089059 | nem |  | 4012196224531 | 4012195031918 | 1 | Stück | 0.596 | 305 | 130 | 40 | 0 | 0 | 0 | 0 | 0 | 0 | 0 | 0 | 0 | 0 | 0 | 0 | 0 | 0
6342355 | KTS | US 3 K 40 FT | függesztő oszlop | ráhegesztett fejlemezzel | 50x30x400 | FT | merítetten tűzihorganyzott, DIN EN ISO 1461 | cink | 5441 | 1 | DB | 1 | 1 | 78.3 | 73089059 | nem |  | 4012196224593 | 4012195031925 | 1 | Stück | 0.784 | 405 | 130 | 40 | 0 | 0 | 0 | 0 | 0 | 0 | 0 | 0 | 0 | 0 | 0 | 0 | 0 | 0
6342357 | KTS | US 3 K 50 FT | függesztő oszlop | ráhegesztett fejlemezzel | 50x30x500 | FT | merítetten tűzihorganyzott, DIN EN ISO 1461 | cink | 6248 | 1 | DB | 1 | 1 | 92.3 | 73089059 | nem |  | 4012196224654 | 4012195031963 | 1 | Stück | 0.924 | 505 | 130 | 40 | 0 | 0 | 0 | 0 | 0 | 0 | 0 | 0 | 0 | 0 | 0 | 0 | 0 | 0
6342359 | KTS | US 3 K 60 FT | függesztő oszlop | ráhegesztett fejlemezzel | 50x30x600 | FT | merítetten tűzihorganyzott, DIN EN ISO 1461 | cink | 6925 | 1 | DB | 1 | 1 | 106.2 | 73089059 | nem |  | 4012196224715 | 4012195031970 | 1 | Stück | 1.063 | 605 | 130 | 40 | 0 | 0 | 0 | 0 | 0 | 0 | 0 | 0 | 0 | 0 | 0 | 0 | 0 | 0
6342362 | KTS | US 3 K 70 FT | függesztő oszlop | ráhegesztett fejlemezzel | 50x30x700 | FT | merítetten tűzihorganyzott, DIN EN ISO 1461 | cink | 7595 | 1 | DB | 1 | 1 | 120.2 | 73089059 | nem |  | 4012196224777 | 4012195031987 | 1 | Stück | 1.203 | 705 | 130 | 40 | 0 | 0 | 0 | 0 | 0 | 0 | 0 | 0 | 0 | 0 | 0 | 0 | 0 | 0
6342364 | KTS | US 3 K 80 FT | függesztő oszlop | ráhegesztett fejlemezzel | 50x30x800 | FT | merítetten tűzihorganyzott, DIN EN ISO 1461 | cink | 8182 | 1 | DB | 1 | 1 | 134.1 | 73089059 | nem |  | 4012196225019 | 4012195032021 | 1 | Stück | 1.342 | 805 | 130 | 40 | 0 | 0 | 0 | 0 | 0 | 0 | 0 | 0 | 0 | 0 | 0 | 0 | 0 | 0
6342366 | KTS | US 3 K 90 FT | függesztő oszlop | ráhegesztett fejlemezzel | 50x30x900 | FT | merítetten tűzihorganyzott, DIN EN ISO 1461 | cink | 9307 | 1 | DB | 1 | 1 | 147.8 | 73089059 | nem |  | 4012196225071 | 4012195032038 | 1 | Stück | 1.479 | 905 | 130 | 40 | 0 | 0 | 0 | 0 | 0 | 0 | 0 | 0 | 0 | 0 | 0 | 0 | 0 | 0
6342368 | KTS | US 3 K 100 FT | függesztő oszlop | ráhegesztett fejlemezzel | 50x30x1000 | FT | merítetten tűzihorganyzott, DIN EN ISO 1461 | cink | 10399 | 1 | DB | 1 | 1 | 162 | 73089059 | nem |  | 4012196225132 | 4012195032045 | 1 | Stück | 1.621 | 1005 | 130 | 40 | 0 | 0 | 0 | 0 | 0 | 0 | 0 | 0 | 0 | 0 | 0 | 0 | 0 | 0
6342370 | KTS | US 3 K 110 FT | függesztő oszlop | ráhegesztett fejlemezzel | 50x30x1100 | FT | merítetten tűzihorganyzott, DIN EN ISO 1461 | cink | 10745 | 1 | DB | 1 | 1 | 175.9 | 73089059 | nem |  | 4012196225378 | 4012195032083 | 1 | Stück | 1.76 | 1105 | 130 | 40 | 0 | 0 | 0 | 0 | 0 | 0 | 0 | 0 | 0 | 0 | 0 | 0 | 0 | 0
6342372 | KTS | US 3 K 120 FT | függesztő oszlop | ráhegesztett fejlemezzel | 50x30x1200 | FT | merítetten tűzihorganyzott, DIN EN ISO 1461 | cink | 11676 | 1 | DB | 1 | 1 | 189.9 | 73089059 | nem |  | 4012196225439 | 4012195032090 | 1 | Stück | 1.9 | 1205 | 130 | 40 | 0 | 0 | 0 | 0 | 0 | 0 | 0 | 0 | 0 | 0 | 0 | 0 | 0 | 0
6342375 | KTS | US 3 K 20 A4 | függesztő oszlop | ráhegesztett fejlemezzel | 50x30x200 | 2B | felületkezelés nélkül, utókezelt | nemesacél | 15890 | 1 | DB | 1 | 1 | 44 | 73089059 | nem |  | 4012195705635 | 4012196124732 | 1 | Stück | 0.441 | 205 | 130 | 40 | 0 | 0 | 0 | 0 | 0 | 0 | 0 | 0 | 0 | 0 | 0 | 0 | 0 | 0
6342379 | KTS | US 3 K 40 A4 | függesztő oszlop | ráhegesztett fejlemezzel | 50x30x400 | 2B | felületkezelés nélkül, utókezelt | nemesacél | 21010 | 1 | DB | 1 | 1 | 71 | 73089059 | nem |  | 4012195705642 | 4012196124749 | 1 | Stück | 0.711 | 405 | 130 | 40 | 0 | 0 | 0 | 0 | 0 | 0 | 0 | 0 | 0 | 0 | 0 | 0 | 0 | 0
6342381 | KTS | US 3 K 50 A4 | függesztő oszlop | ráhegesztett fejlemezzel | 50x30x500 | 2B | felületkezelés nélkül, utókezelt | nemesacél | 24039 | 1 | DB | 1 | 1 | 84 | 73089059 | nem |  | 4012195705659 | 4012196124770 | 1 | Stück | 0.841 | 505 | 130 | 40 | 0 | 0 | 0 | 0 | 0 | 0 | 0 | 0 | 0 | 0 | 0 | 0 | 0 | 0
6342389 | KTS | US 3 K 60 A4 | függesztő oszlop | ráhegesztett fejlemezzel | 50x30x600 | 2B | felületkezelés nélkül, utókezelt | nemesacél | 26031 | 1 | DB | 1 | 1 | 97 | 73089059 | nem |  | 4012195618461 | 4012196124787 | 1 | Stück | 0.971 | 605 | 130 | 40 | 0 | 0 | 0 | 0 | 0 | 0 | 0 | 0 | 0 | 0 | 0 | 0 | 0 | 0
6342391 | KTS | US 3 K 70 A4 | függesztő oszlop | ráhegesztett fejlemezzel | 50x30x700 | 2B | felületkezelés nélkül, utókezelt | nemesacél | 32078 | 1 | DB | 1 | 1 | 110 | 73089059 | nem |  | 4012195705666 | 4012196124794 | 1 | Stück | 1.101 | 705 | 130 | 40 | 0 | 0 | 0 | 0 | 0 | 0 | 0 | 0 | 0 | 0 | 0 | 0 | 0 | 0
6342393 | KTS | US 3 K 80 A4 | függesztő oszlop | ráhegesztett fejlemezzel | 50x30x800 | 2B | felületkezelés nélkül, utókezelt | nemesacél | 35428 | 1 | DB | 1 | 1 | 123 | 73089059 | nem |  | 4012195705673 | 4012196124800 | 1 | Stück | 1.231 | 805 | 130 | 40 | 0 | 0 | 0 | 0 | 0 | 0 | 0 | 0 | 0 | 0 | 0 | 0 | 0 | 0
6342395 | KTS | US 3 K 90 A4 | függesztő oszlop | ráhegesztett fejlemezzel | 50x30x900 | 2B | felületkezelés nélkül, utókezelt | nemesacél | 40969 | 1 | DB | 1 | 1 | 137 | 73089059 | nem |  | 4012195705680 | 4012196124831 | 1 | Stück | 1.371 | 905 | 130 | 40 | 0 | 0 | 0 | 0 | 0 | 0 | 0 | 0 | 0 | 0 | 0 | 0 | 0 | 0
6342396 | KTS | US 3 K 110 A4 | Függesztett oszlop | hegesztett fejlemezzel | 50x30x1100 | 2B | felületkezelés nélkül, utókezelt | nemesacél | 45173 | 1 | DB | 1 | 1 | 166 | 73089059 | nem |  | 4012195912873 | 4012196124848 | 1 | Stück | 1.661 | 1105 | 130 | 40 | 0 | 0 | 0 | 0 | 0 | 0 | 0 | 0 | 0 | 0 | 0 | 0 | 0 | 0
6342397 | KTS | US 3 K 100 A4 | függesztő oszlop | ráhegesztett fejlemezzel | 50x30x1000 | 2B | felületkezelés nélkül, utókezelt | nemesacél | 43021 | 1 | DB | 1 | 1 | 150 | 73089059 | nem |  | 4012195705697 | 4012196124855 | 1 | Stück | 1.501 | 1005 | 130 | 40 | 0 | 0 | 0 | 0 | 0 | 0 | 0 | 0 | 0 | 0 | 0 | 0 | 0 | 0
6342398 | KTS | US 3 K 120 A4 | Függesztett oszlop | hegesztett fejlemezzel | 50x30x1200 | 2B | felületkezelés nélkül, utókezelt | nemesacél | 48252 | 1 | DB | 1 | 1 | 178 | 73089059 | nem |  | 4012195912880 | 4012196124862 | 1 | Stück | 1.781 | 1205 | 130 | 40 | 0 | 0 | 0 | 0 | 0 | 0 | 0 | 0 | 0 | 0 | 0 | 0 | 0 | 0
6342401 | KTS | US 3 K 20 A2 | Függesztett oszlop | hegesztett fejlemezzel | 50x30x200 | 2B | felületkezelés nélkül, utókezelt | nemesacél | 10932 | 1 | DB | 1 | 1 | 44 | 73089059 | nem |  | 4012195705352 | 4012196124909 | 1 | Stück | 0.441 | 205 | 130 | 40 | 0 | 0 | 0 | 0 | 0 | 0 | 0 | 0 | 0 | 0 | 0 | 0 | 0 | 0
6342403 | KTS | US 3 K 30 A2 | Függesztett oszlop | hegesztett fejlemezzel | 50x30x300 | 2B | felületkezelés nélkül, utókezelt | nemesacél | 12663 | 1 | DB | 1 | 1 | 58 | 73089059 | nem |  | 4012195705369 | 4012196124916 | 1 | Stück | 0.581 | 305 | 130 | 40 | 0 | 0 | 0 | 0 | 0 | 0 | 0 | 0 | 0 | 0 | 0 | 0 | 0 | 0
6342405 | KTS | US 3 K 40 A2 | Függesztett oszlop | hegesztett fejlemezzel | 50x30x400 | 2B | felületkezelés nélkül, utókezelt | nemesacél | 13961 | 1 | DB | 1 | 1 | 71 | 73089059 | nem |  | 4012195705376 | 4012196124923 | 1 | Stück | 0.711 | 405 | 130 | 40 | 0 | 0 | 0 | 0 | 0 | 0 | 0 | 0 | 0 | 0 | 0 | 0 | 0 | 0
6342407 | KTS | US 3 K 50 A2 | Függesztett oszlop | hegesztett fejlemezzel | 50x30x500 | 2B | felületkezelés nélkül, utókezelt | nemesacél | 15347 | 1 | DB | 1 | 1 | 84 | 73089059 | nem |  | 4012195705383 | 4012196124954 | 1 | Stück | 0.841 | 505 | 130 | 40 | 0 | 0 | 0 | 0 | 0 | 0 | 0 | 0 | 0 | 0 | 0 | 0 | 0 | 0
6342409 | KTS | US 3 K 60 A2 | Függesztett oszlop | hegesztett fejlemezzel | 50x30x600 | 2B | felületkezelés nélkül, utókezelt | nemesacél | 16867 | 1 | DB | 1 | 1 | 97 | 73089059 | nem |  | 4012195705390 | 4012196124961 | 1 | Stück | 0.971 | 605 | 130 | 40 | 0 | 0 | 0 | 0 | 0 | 0 | 0 | 0 | 0 | 0 | 0 | 0 | 0 | 0
6342411 | KTS | US 3 K 70 A2 | Függesztett oszlop | hegesztett fejlemezzel | 50x30x700 | 2B | felületkezelés nélkül, utókezelt | nemesacél | 18573 | 1 | DB | 1 | 1 | 110 | 73089059 | nem |  | 4012195705406 | 4012196124978 | 1 | Stück | 1.101 | 705 | 130 | 40 | 0 | 0 | 0 | 0 | 0 | 0 | 0 | 0 | 0 | 0 | 0 | 0 | 0 | 0
6342413 | KTS | US 3 K 80 A2 | Függesztett oszlop | hegesztett fejlemezzel | 50x30x800 | 2B | felületkezelés nélkül, utókezelt | nemesacél | 20490 | 1 | DB | 1 | 1 | 123 | 73089059 | nem |  | 4012195705413 | 4012196124985 | 1 | Stück | 1.231 | 805 | 130 | 40 | 0 | 0 | 0 | 0 | 0 | 0 | 0 | 0 | 0 | 0 | 0 | 0 | 0 | 0
6342415 | KTS | US 3 K 90 A2 | Függesztett oszlop | hegesztett fejlemezzel | 50x30x900 | 2B | felületkezelés nélkül, utókezelt | nemesacél | 24720 | 1 | DB | 1 | 1 | 137 | 73089059 | nem |  | 4012195705420 | 4012196125012 | 1 | Stück | 1.371 | 905 | 130 | 40 | 0 | 0 | 0 | 0 | 0 | 0 | 0 | 0 | 0 | 0 | 0 | 0 | 0 | 0
6342417 | KTS | US 3 K 100 A2 | Függesztett oszlop | hegesztett fejlemezzel | 50x30x1000 | 2B | felületkezelés nélkül, utókezelt | nemesacél | 26142 | 1 | DB | 1 | 1 | 150 | 73089059 | nem |  | 4012195705437 | 4012196125029 | 1 | Stück | 1.501 | 1005 | 130 | 40 | 0 | 0 | 0 | 0 | 0 | 0 | 0 | 0 | 0 | 0 | 0 | 0 | 0 | 0
6342450 | KTS | US 3 600 FT | U-oszlop | 3 oldalon perforált | 50x30x6000 | FT | merítetten tűzihorganyzott, DIN EN ISO 1461 | cink | 35667 | 1 | DB | 1 | 1 | 834 | 73089059 | nem |  | 4012196225491 | 4012196225507 | 1 | Stück | 8.341 | 6000 | 50 | 30 | 0 | 0 | 0 | 0 | 0 | 0 | 0 | 0 | 0 | 0 | 0 | 0 | 0 | 0
6342455 | KTS | US 3 30 A2 | U-oszlop | 3 oldalon perforált | 50x30x300 | 2B | felületkezelés nélkül, utókezelt | nemesacél | 6574 | 1 | DB | 1 | 1 | 42.2 | 73089059 | nem |  | 4012195705703 | 4012196110261 | 1 | Stück | 0.423 | 300 | 50 | 30 | 0 | 0 | 0 | 0 | 0 | 0 | 0 | 0 | 0 | 0 | 0 | 0 | 0 | 0
6342457 | KTS | US 3 50 A2 | U-oszlop | 3 oldalon perforált | 50x30x500 | 2B | felületkezelés nélkül, utókezelt | nemesacél | 9802 | 1 | DB | 1 | 1 | 66 | 73089059 | nem |  | 4012195705710 | 4012196110278 | 1 | Stück | 0.661 | 500 | 50 | 30 | 0 | 0 | 0 | 0 | 0 | 0 | 0 | 0 | 0 | 0 | 0 | 0 | 0 | 0
6342460 | KTS | US 3 100 A2 | U-oszlop | 3 oldalon perforált | 50x30x1000 | 2B | felületkezelés nélkül, utókezelt | nemesacél | 17386 | 1 | DB | 1 | 1 | 132 | 73089059 | nem |  | 4012195705727 | 4012196110285 | 1 | Stück | 1.321 | 1000 | 50 | 30 | 0 | 0 | 0 | 0 | 0 | 0 | 0 | 0 | 0 | 0 | 0 | 0 | 0 | 0
6342463 | KTS | US 3 150 A2 | U-oszlop | 3 oldalon perforált | 50x30x1500 | 2B | felületkezelés nélkül, utókezelt | nemesacél | 29765 | 1 | DB | 1 | 1 | 198 | 73089059 | nem |  | 4012195705765 | 4012196110315 | 1 | Stück | 1.981 | 1500 | 50 | 30 | 0 | 0 | 0 | 0 | 0 | 0 | 0 | 0 | 0 | 0 | 0 | 0 | 0 | 0
6342466 | KTS | US 3 200 A2 | U-oszlop | 3 oldalon perforált | 50x30x2000 | 2B | felületkezelés nélkül, utókezelt | nemesacél | 36193 | 1 | DB | 1 | 1 | 263 | 73089059 | nem |  | 4012195705772 | 4012196110322 | 1 | Stück | 2.631 | 2000 | 50 | 30 | 0 | 0 | 0 | 0 | 0 | 0 | 0 | 0 | 0 | 0 | 0 | 0 | 0 | 0
6342468 | KTS | US 3 600 A2 | U-oszlop | 3 oldalon perforált | 50x30x6000 | 2B | felületkezelés nélkül, utókezelt | nemesacél | 94607 | 1 | DB | 1 | 1 | 790 | 73089059 | nem |  | 4012195706373 | 4012196110339 | 1 | Stück | 7.901 | 6000 | 50 | 30 | 0 | 0 | 0 | 0 | 0 | 0 | 0 | 0 | 0 | 0 | 0 | 0 | 0 | 0
6342485 | KTS | US 3 30 A4 | U-oszlop | 3 oldalon perforált | 50x30x300 | 2B | felületkezelés nélkül, utókezelt | nemesacél | 9829 | 1 | DB | 1 | 1 | 40 | 73089059 | nem |  | 4012195705789 | 4012196110346 | 1 | Stück | 0.401 | 300 | 50 | 30 | 0 | 0 | 0 | 0 | 0 | 0 | 0 | 0 | 0 | 0 | 0 | 0 | 0 | 0
6342488 | KTS | US 3 50 A4 | U-oszlop | 3 oldalon perforált | 50x30x500 | 2B | felületkezelés nélkül, utókezelt | nemesacél | 17080 | 1 | DB | 1 | 1 | 66 | 73089059 | nem |  | 4012195705826 | 4012196110377 | 1 | Stück | 0.661 | 500 | 50 | 30 | 0 | 0 | 0 | 0 | 0 | 0 | 0 | 0 | 0 | 0 | 0 | 0 | 0 | 0
6342491 | KTS | US 3 100 A4 | U-oszlop | 3 oldalon perforált | 50x30x1000 | 2B | felületkezelés nélkül, utókezelt | nemesacél | 32700 | 1 | DB | 1 | 1 | 132 | 73089059 | nem |  | 4012195705833 | 4012196110384 | 1 | Stück | 1.321 | 1000 | 50 | 30 | 0 | 0 | 0 | 0 | 0 | 0 | 0 | 0 | 0 | 0 | 0 | 0 | 0 | 0
6342494 | KTS | US 3 150 A4 | U-oszlop | 3 oldalon perforált | 50x30x1500 | 2B | felületkezelés nélkül, utókezelt | nemesacél | 45518 | 1 | DB | 20 | 1 | 198 | 73089059 | nem |  | 4012195705840 | 4012196110391 | 1 | Stück | 1.981 | 1500 | 50 | 30 | 0 | 0 | 0 | 0 | 0 | 0 | 0 | 0 | 0 | 0 | 0 | 0 | 0 | 0
6342497 | KTS | US 3 200 A4 | U-oszlop | 3 oldalon perforált | 50x30x2000 | 2B | felületkezelés nélkül, utókezelt | nemesacél | 58759 | 1 | DB | 1 | 1 | 263 | 73089059 | nem |  | 4012195705871 | 4012196110407 | 1 | Stück | 2.631 | 2000 | 50 | 30 | 0 | 0 | 0 | 0 | 0 | 0 | 0 | 0 | 0 | 0 | 0 | 0 | 0 | 0
6342530 | KTS | US 3 K 30 A4 | Függesztett oszlop | hegesztett fejlemezzel | 50x30x300 | 2B | felületkezelés nélkül, utókezelt | nemesacél | 18154 | 1 | DB | 1 | 1 | 58 | 73089059 | nem |  | 4012195395355 | 4012196125203 | 1 | Stück | 0.581 | 305 | 130 | 40 | 0 | 0 | 0 | 0 | 0 | 0 | 0 | 0 | 0 | 0 | 0 | 0 | 0 | 0
6343090 | KTS | K 6 101 FS | födémszeglet |  |  | FS | szalaghorganyzott, DIN EN 10346 | cink | 501 | 1 | DB | 40 | 40 | 7 | 73089059 | nem |  | 4012196190393 | 4012196190409 | 40 | Schachtel | 2.841 | 135 | 75 | 88 | 4012196190416 | 160 | Karton | 11.557 | 290 | 188 | 89 | 0 | 0 | 0 | 0 | 0 | 0 | 0
6343104 | KTS | K 6 101 FT | födémszeglet |  |  | FT | merítetten tűzihorganyzott, DIN EN ISO 1461 | cink | 560 | 1 | DB | 40 | 40 | 7 | 73089059 | nem |  | 4012196190454 | 4012196190461 | 40 | Schachtel | 2.841 | 135 | 75 | 88 | 4012196190478 | 160 | Karton | 11.557 | 290 | 188 | 89 | 0 | 0 | 0 | 0 | 0 | 0 | 0
6346715 | KTS | KA-AW 30 FT | adapterlemez | fali tartókonzolhoz | 400x102 | FT | merítetten tűzihorganyzott, DIN EN ISO 1461 | cink | 25283 | 1 | DB | 1 | 1 | 247 | 73089059 | nem |  | 4012196536832 | 4012196536849 | 1 | Stück | 2.471 | 400 | 260 | 60 | 0 | 0 | 0 | 0 | 0 | 0 | 0 | 0 | 0 | 0 | 0 | 0 | 0 | 0
6346731 | KTS | KA-AW 80 FT | adapterlemez | fali tartókonzolhoz | 400x103 | FT | merítetten tűzihorganyzott, DIN EN ISO 1461 | cink | 29853 | 1 | DB | 1 | 1 | 424 | 73089059 | nem |  | 4012196536894 | 4012196536900 | 1 | Stück | 4.241 | 400 | 335 | 50 | 0 | 0 | 0 | 0 | 0 | 0 | 0 | 0 | 0 | 0 | 0 | 0 | 0 | 0
6346758 | KTS | KA-E 45 FT | adapterlemez 45°-os | fali és oszlopkonzolhoz | 400x106 | FT | merítetten tűzihorganyzott, DIN EN ISO 1461 | cink | 102947 | 1 | DB | 1 | 1 | 618 | 73089059 | nem |  | 4012196340156 | 4012196215799 | 1 | Stück | 6.181 | 500 | 400 | 60 | 0 | 0 | 0 | 0 | 0 | 0 | 0 | 0 | 0 | 0 | 0 | 0 | 0 | 0
6346763 | KTS | KA-EA FT | sarokelem | falirögzítéshez | 250x300 | FT | merítetten tűzihorganyzott, DIN EN ISO 1461 | cink | 23455 | 1 | DB | 2 | 1 | 201 | 73089059 | nem |  | 4012195703938 | 4012197297183 | 1 | Stück | 2.011 | 297 | 172 | 250 | 4012195806462 | 2 | Bund | 4.022 | 300 | 230 | 255 | 0 | 0 | 0 | 0 | 0 | 0 | 0
6346804 | KTS | KA-SY FT | adapterlemez, szimmetrikus | US 7K/IS 8K | 400x120x50 | FT | merítetten tűzihorganyzott, DIN EN ISO 1461 | cink | 25033 | 1 | DB | 1 | 1 | 276 | 73089059 | nem |  | 4012196346813 | 4012196346820 | 1 | Stück | 2.761 | 400 | 120 | 50 | 0 | 0 | 0 | 0 | 0 | 0 | 0 | 0 | 0 | 0 | 0 | 0 | 0 | 0
6346820 | KTS | KA-ASY FT | adapterlemez, aszimmetrikus | US 7K/IS 8K | 400x120 | FT | merítetten tűzihorganyzott, DIN EN ISO 1461 | cink | 25033 | 1 | DB | 1 | 1 | 280 | 73089059 | nem |  | 4012196346875 | 4012196346882 | 1 | Stück | 2.801 | 400 | 120 | 50 | 0 | 0 | 0 | 0 | 0 | 0 | 0 | 0 | 0 | 0 | 0 | 0 | 0 | 0
6347026 | KTS | KI8 CPS5-1-300FT | fejlemez | IS8-oszlophoz | 300mm | FT | merítetten tűzihorganyzott, DIN EN ISO 1461 | cink | 19764 | 1 | DB | 1 | 1 | 166 | 73089059 | nem |  | 4012195849766 | 4012196126903 | 1 | Stück | 1.661 | 300 | 186.5 | 50 | 0 | 0 | 0 | 0 | 0 | 0 | 0 | 0 | 0 | 0 | 0 | 0 | 0 | 0
6347028 | KTS | KI8 CPS5-1-500FT | fejlemez | IS8-oszlophoz | 500mm | FT | merítetten tűzihorganyzott, DIN EN ISO 1461 | cink | 21445 | 1 | DB | 1 | 1 | 224 | 73089059 | nem |  | 4012195849773 | 4012196126934 | 1 | Stück | 2.241 | 500 | 180 | 50 | 0 | 0 | 0 | 0 | 0 | 0 | 0 | 0 | 0 | 0 | 0 | 0 | 0 | 0
6347030 | KTS | KI8 CPS5-1-400FT | fejlemez | IS8-oszlophoz | 400mm | FT | merítetten tűzihorganyzott, DIN EN ISO 1461 | cink | 20754 | 1 | DB | 1 | 1 | 195 | 73089059 | nem |  | 4012195808541 | 4012196126941 | 1 | Stück | 1.951 | 400 | 180 | 50 | 0 | 0 | 0 | 0 | 0 | 0 | 0 | 0 | 0 | 0 | 0 | 0 | 0 | 0
6347032 | KTS | KI8 CPS5-2-400FT | fejlemez | IS8-oszlophoz | 400mm | FT | merítetten tűzihorganyzott, DIN EN ISO 1461 | cink | 42252 | 1 | DB | 1 | 1 | 345.3 | 73089059 | nem |  | 4012195808558 | 4012196126958 | 1 | Stück | 3.454 | 400 | 200 | 180 | 0 | 0 | 0 | 0 | 0 | 0 | 0 | 0 | 0 | 0 | 0 | 0 | 0 | 0
6347036 | KTS | KI8 CPS5-2-300FT | fejlemez | IS8-oszlophoz | 300mm | FT | merítetten tűzihorganyzott, DIN EN ISO 1461 | cink | 40239 | 1 | DB | 1 | 1 | 281 | 73089059 | nem |  | 4012195849780 | 4012196126965 | 1 | Stück | 2.811 | 300 | 200 | 180 | 0 | 0 | 0 | 0 | 0 | 0 | 0 | 0 | 0 | 0 | 0 | 0 | 0 | 0
6347038 | KTS | KI8 CPS5-2-500FT | fejlemez | IS8-oszlophoz | 500mm | FT | merítetten tűzihorganyzott, DIN EN ISO 1461 | cink | 43670 | 1 | DB | 1 | 1 | 397 | 73089059 | nem |  | 4012195849810 | 4012196126996 | 1 | Stück | 3.971 | 497 | 200 | 187 | 0 | 0 | 0 | 0 | 0 | 0 | 0 | 0 | 0 | 0 | 0 | 0 | 0 | 0
6347053 | KTS | KI 8 FT | fejlemez | IS8-oszlophoz | 200mm | FT | merítetten tűzihorganyzott, DIN EN ISO 1461 | cink | 14010 | 1 | DB | 1 | 1 | 155 | 73089059 | nem |  | 4012196190515 | 4012196127009 | 1 | Stück | 1.551 | 100 | 200 | 157 | 0 | 0 | 0 | 0 | 0 | 0 | 0 | 0 | 0 | 0 | 0 | 0 | 0 | 0
6347061 | KTS | KI 8 NOK FT | fejlemez | IS 8 oszlophoz, 90°-kal elf. | 200mm | FT | merítetten tűzihorganyzott, DIN EN ISO 1461 | cink | 14171 | 1 | DB | 1 | 1 | 158.4 | 73089059 | nem |  | 4012196190577 | 4012196127016 | 1 | Stück | 1.585 | 200 | 100 | 157 | 0 | 0 | 0 | 0 | 0 | 0 | 0 | 0 | 0 | 0 | 0 | 0 | 0 | 0
6347088 | KTS | KI 8 AOX FT | fejlemez | IS 8 oszlophoz, ráhegesztéshez | 100mm | FT | merítetten tűzihorganyzott, DIN EN ISO 1461 | cink | 13433 | 1 | DB | 1 | 1 | 84 | 73089059 | nem |  | 4012196190638 | 4012196190645 | 1 | Stück | 0.841 | 100 | 50 | 157 | 0 | 0 | 0 | 0 | 0 | 0 | 0 | 0 | 0 | 0 | 0 | 0 | 0 | 0
6347843 | KTS | KI 8 VLP FT | fejlemez | IS 8 oszlophoz,állítható oldal | 200mm | FT | merítetten tűzihorganyzott, DIN EN ISO 1461 | cink | 37552 | 1 | DB | 1 | 1 | 275 | 73089059 | nem |  | 4012196190874 | 4012196190881 | 1 | Stück | 2.751 | 225 | 200 | 100 | 0 | 0 | 0 | 0 | 0 | 0 | 0 | 0 | 0 | 0 | 0 | 0 | 0 | 0
6348106 | KTS | KI 8 VQP FT | fejlemez | IS 8 oszlophoz,állítható hossz | 200mm | FT | merítetten tűzihorganyzott, DIN EN ISO 1461 | cink | 22375 | 1 | DB | 1 | 1 | 219 | 73089059 | nem |  | 4012196190935 | 4012196190942 | 1 | Stück | 2.191 | 225 | 200 | 100 | 0 | 0 | 0 | 0 | 0 | 0 | 0 | 0 | 0 | 0 | 0 | 0 | 0 | 0
6348157 | KTS | KI 8 VLK FT | fejlemez | IS 8 oszlophoz, állítható, 90° | 200mm | FT | merítetten tűzihorganyzott, DIN EN ISO 1461 | cink | 22375 | 1 | DB | 1 | 1 | 227 | 73089059 | nem |  | 4012196190997 | 4012196191000 | 1 | Stück | 2.271 | 225 | 200 | 100 | 0 | 0 | 0 | 0 | 0 | 0 | 0 | 0 | 0 | 0 | 0 | 0 | 0 | 0
6348408 | KTS | K 60 FT | ellendarab |  | 50x60 | FT | merítetten tűzihorganyzott, DIN EN ISO 1461 | cink | 1710 | 1 | DB | 10 | 10 | 14.9 | 73089059 | nem |  | 4012196465972 | 4012196465989 | 10 | Schachtel | 1.51 | 88 | 55 | 75 | 4012196465996 | 60 | Karton | 9.166 | 235 | 148 | 88 | 0 | 0 | 0 | 0 | 0 | 0 | 0
6348440 | KTS | K 70 FT | ellendarab |  | 70x70 | FT | merítetten tűzihorganyzott, DIN EN ISO 1461 | cink | 2212 | 1 | DB | 10 | 10 | 24 | 73089059 | nem |  | 4012196466092 | 4012196466108 | 10 | Schachtel | 2.439 | 92 | 92 | 77 | 4012196466115 | 60 | Karton | 14.827 | 290 | 188 | 89 | 0 | 0 | 0 | 0 | 0 | 0 | 0
6348874 | KTS | KU 3 FT | fejlemez | US 3 oszlophoz | 130x40x100 | FT | merítetten tűzihorganyzott, DIN EN ISO 1461 | cink | 7113 | 1 | DB | 10 | 1 | 42.3 | 73089059 | nem |  | 4012196340217 | 4012197297190 | 1 | Stück | 0.424 | 130 | 40 | 95 | 4012196340224 | 10 | Karton | 4.433 | 290 | 188 | 89 | 0 | 0 | 0 | 0 | 0 | 0 | 0
6348876 | KTS | KU 3 A2 | Fejlemez | US 3-hoz | 130x40x100 | 2B | felületkezelés nélkül, utókezelt | nemesacél | 15182 | 1 | DB | 10 | 1 | 41 | 73089059 | nem |  | 4012195706014 | 4012197297206 | 1 | Stück | 0.411 | 130 | 40 | 95 | 4012195741121 | 10 | Karton | 4.303 | 290 | 188 | 89 | 0 | 0 | 0 | 0 | 0 | 0 | 0
6348877 | KTS | KU 3 A4 | Fejlemez | US 3-hoz | 130x40x100 | 2B | felületkezelés nélkül, utókezelt | nemesacél | 18233 | 1 | DB | 10 | 1 | 40.7 | 73089059 | nem |  | 4012195706021 | 4012197297213 | 1 | Stück | 0.408 | 130 | 40 | 95 | 4012195741152 | 10 | Karton | 4.273 | 290 | 188 | 89 | 0 | 0 | 0 | 0 | 0 | 0 | 0
6348881 | KTS | KU 3 V FS | fejlemez | US 3 és 2068 számára, állítható | 140x120x40 | FS | szalaghorganyzott, DIN EN 10346 | cink | 5148 | 1 | DB | 20 | 1 | 40 | 73089059 | nem |  | 4012195354826 | 4012197297220 | 1 | Stück | 0.401 | 140 | 40 | 120 | 4012195371311 | 20 | Karton | 8.213 | 290 | 188 | 89 | 0 | 0 | 0 | 0 | 0 | 0 | 0
6348883 | KTS | KU 3 V FT | fejlemez | US 3 és 2068 számára, állítható | 140x120x40 | FT | merítetten tűzihorganyzott, DIN EN ISO 1461 | cink | 7786 | 1 | DB | 20 | 1 | 41.3 | 73089059 | nem |  | 4012195354833 | 4012197297237 | 1 | Stück | 0.414 | 140 | 40 | 120 | 4012195371328 | 20 | Karton | 8.473 | 290 | 188 | 89 | 0 | 0 | 0 | 0 | 0 | 0 | 0
6348884 | KTS | KU 3 V A2 | fejlemez | US 3 és 2068 számára, állítható | 140x120x40 | 2B | felületkezelés nélkül, utókezelt | nemesacél | 13293 | 1 | DB | 20 | 1 | 40 | 73089059 | nem |  | 4012195706038 | 4012197297244 | 1 | Stück | 0.401 | 140 | 40 | 120 | 4012195741169 | 20 | Karton | 8.213 | 290 | 188 | 89 | 0 | 0 | 0 | 0 | 0 | 0 | 0
6348904 | KTS | KUS 5 FT | fejlemez | US 5 oszlophoz | 140x75x104 | FT | merítetten tűzihorganyzott, DIN EN ISO 1461 | cink | 9734 | 1 | DB | 1 | 1 | 61.9 | 73089059 | nem |  | 4012196168910 | 4012196168927 | 1 | Stück | 0.62 | 140 | 75 | 104 | 0 | 0 | 0 | 0 | 0 | 0 | 0 | 0 | 0 | 0 | 0 | 0 | 0 | 0
6348920 | KTS | KU 5 V FT | fejlemez | US 5 oszlophoz, állítható | 180x59x109 | FT | merítetten tűzihorganyzott, DIN EN ISO 1461 | cink | 10063 | 1 | DB | 1 | 1 | 82 | 73089059 | nem |  | 4012196901456 | 4012196815388 | 1 | Stück | 0.821 | 180 | 59 | 109 | 0 | 0 | 0 | 0 | 0 | 0 | 0 | 0 | 0 | 0 | 0 | 0 | 0 | 0
6348925 | KTS | KU 5 V A2 | fejlemez | US 5 oszlophoz, állítható | 180x59x109 | 2B | felületkezelés nélkül, utókezelt | nemesacél | 16935 | 1 | DB | 1 | 1 | 81 | 73089059 | nem |  | 4012195018360 | 4012196815395 | 1 | Stück | 0.811 | 180 | 59 | 109 | 0 | 0 | 0 | 0 | 0 | 0 | 0 | 0 | 0 | 0 | 0 | 0 | 0 | 0
6348939 | KTS | KUS 5 NOK FT | fejlemez | US 5 oszlophoz, 90°-kal elf. | 140x75x104 | FT | merítetten tűzihorganyzott, DIN EN ISO 1461 | cink | 9734 | 1 | DB | 1 | 1 | 75 | 73089059 | nem |  | 4012196437771 | 4012196437788 | 1 | Stück | 0.751 | 140 | 75 | 104 | 0 | 0 | 0 | 0 | 0 | 0 | 0 | 0 | 0 | 0 | 0 | 0 | 0 | 0
6348947 | KTS | KUS 5 NOK A2 | fejlemez | US 5 oszlophoz, 90°-kal elf. | 140x75x104 | 2B | felületkezelés nélkül, utókezelt | nemesacél | 16708 | 1 | DB | 1 | 1 | 61 | 73089059 | nem |  | 4012196437832 | 4012196815401 | 1 | Stück | 0.611 | 140 | 75 | 104 | 0 | 0 | 0 | 0 | 0 | 0 | 0 | 0 | 0 | 0 | 0 | 0 | 0 | 0
6349056 | KTS | KU 7 NOX FT | fejlemez | US 7 oszlophoz, nehéz kivitel | 200x100 | FT | merítetten tűzihorganyzott, DIN EN ISO 1461 | cink | 23854 | 1 | DB | 1 | 1 | 184 | 73089059 | nem |  | 4012196191352 | 4012196191369 | 1 | Stück | 1.841 | 200 | 100 | 127 | 0 | 0 | 0 | 0 | 0 | 0 | 0 | 0 | 0 | 0 | 0 | 0 | 0 | 0
6349102 | KTS | KU 7 FT | fejlemez | US 7 oszlophoz | 200x100 | FT | merítetten tűzihorganyzott, DIN EN ISO 1461 | cink | 14132 | 1 | DB | 1 | 1 | 144.6 | 73089059 | nem |  | 4012196191413 | 4012196815449 | 1 | Stück | 1.447 | 200 | 100 | 122 | 0 | 0 | 0 | 0 | 0 | 0 | 0 | 0 | 0 | 0 | 0 | 0 | 0 | 0
6349153 | KTS | KU 7 VQP FT | fejlemez | US 7 oszlophoz, állítható | 200x100 | FT | merítetten tűzihorganyzott, DIN EN ISO 1461 | cink | 15985 | 1 | DB | 10 | 1 | 181.6 | 73089059 | nem |  | 4012196191475 | 4012197297251 | 1 | Stück | 1.817 | 200 | 100 | 137 | 4012196191482 | 10 | Bund | 18.17 | 500 | 210 | 110 | 0 | 0 | 0 | 0 | 0 | 0 | 0
6349196 | KTS | KU 7 VQP A2 | fejlemez | US 7 oszlophoz, állítható | 200x100 | 2B | felületkezelés nélkül, utókezelt | nemesacél | 33683 | 1 | DB | 1 | 1 | 180.7 | 73089059 | nem |  | 4012196191536 | 4012196191543 | 1 | Stück | 1.808 | 200 | 100 | 137 | 0 | 0 | 0 | 0 | 0 | 0 | 0 | 0 | 0 | 0 | 0 | 0 | 0 | 0
6349218 | KTS | KU 7 AOX FT | fejlemez | US 7 oszlophoz, ráhegesztéshez | 100x50 | FT | merítetten tűzihorganyzott, DIN EN ISO 1461 | cink | 11533 | 1 | DB | 1 | 1 | 82 | 73089059 | nem |  | 4012196191598 | 4012196191604 | 1 | Stück | 0.821 | 100 | 50 | 122 | 0 | 0 | 0 | 0 | 0 | 0 | 0 | 0 | 0 | 0 | 0 | 0 | 0 | 0
6349277 | KTS | KUS 7 A2 | fejlemez | US 7 oszlophoz | 200x100 | 2B | felületkezelés nélkül, utókezelt | nemesacél | 25007 | 1 | DB | 1 | 1 | 140 | 73089059 | nem |  | 4012196191659 | 4012196191666 | 1 | Stück | 1.401 | 200 | 100 | 105 | 0 | 0 | 0 | 0 | 0 | 0 | 0 | 0 | 0 | 0 | 0 | 0 | 0 | 0
6349290 | KTS | KUS7 MS-1-300 FT | fejlemez C-sínnel | US 7 oszlophoz | 300mm | FT | merítetten tűzihorganyzott, DIN EN ISO 1461 | cink | 17480 | 1 | DB | 1 | 1 | 152 | 73089059 | nem |  | 4012197450373 | 4012197450380 | 1 | Stück | 1.521 | 300 | 50 | 135 | 0 | 0 | 0 | 0 | 0 | 0 | 0 | 0 | 0 | 0 | 0 | 0 | 0 | 0
6349292 | KTS | KUS7 MS-1-400 FT | fejlemez C-sínnel | US 7 oszlophoz | 400mm | FT | merítetten tűzihorganyzott, DIN EN ISO 1461 | cink | 18105 | 1 | DB | 1 | 1 | 181 | 73089059 | nem |  | 4012197450397 | 4012197450403 | 1 | Stück | 1.811 | 400 | 50 | 135 | 0 | 0 | 0 | 0 | 0 | 0 | 0 | 0 | 0 | 0 | 0 | 0 | 0 | 0
6349294 | KTS | KUS7 MS-1-500 FT | fejlemez C-sínnel | US 7 oszlophoz | 500mm | FT | merítetten tűzihorganyzott, DIN EN ISO 1461 | cink | 18930 | 1 | DB | 1 | 1 | 212 | 73089059 | nem |  | 4012197450410 | 4012197450427 | 1 | Stück | 2.121 | 500 | 50 | 135 | 0 | 0 | 0 | 0 | 0 | 0 | 0 | 0 | 0 | 0 | 0 | 0 | 0 | 0
6349300 | KTS | KUS7 MS-2-300 FT | fejlemez 2 C-sínnel | US 7 oszlophoz | 300mm | FT | merítetten tűzihorganyzott, DIN EN ISO 1461 | cink | 23965 | 1 | DB | 1 | 1 | 268 | 73089059 | nem |  | 4012197450434 | 4012197450441 | 1 | Stück | 2.681 | 300 | 200 | 135 | 0 | 0 | 0 | 0 | 0 | 0 | 0 | 0 | 0 | 0 | 0 | 0 | 0 | 0
6349302 | KTS | KUS7 MS-2-400 FT | fejlemez 2 C-sínnel | US 7 oszlophoz | 400mm | FT | merítetten tűzihorganyzott, DIN EN ISO 1461 | cink | 26015 | 1 | DB | 1 | 1 | 326 | 73089059 | nem |  | 4012197450458 | 4012197450465 | 1 | Stück | 3.261 | 400 | 200 | 135 | 0 | 0 | 0 | 0 | 0 | 0 | 0 | 0 | 0 | 0 | 0 | 0 | 0 | 0
6349304 | KTS | KUS7 MS-2-500 FT | fejlemez 2 C-sínnel | US 7 oszlophoz | 500mm | FT | merítetten tűzihorganyzott, DIN EN ISO 1461 | cink | 27810 | 1 | DB | 1 | 1 | 375 | 73089059 | nem |  | 4012197450472 | 4012197450489 | 1 | Stück | 3.751 | 500 | 200 | 135 | 0 | 0 | 0 | 0 | 0 | 0 | 0 | 0 | 0 | 0 | 0 | 0 | 0 | 0
6349404 | VBS | MS5030RP0220FT | profilsín | perforált, 22 mm résszélesség | 220x50x30 | FT | merítetten tűzihorganyzott, DIN EN ISO 1461 |  | 5507 | 1 | DB | 1 | 1 | 69 | 72166110 | igen |  | 4012196191710 | 4012196191727 | 1 | Stück | 0.691 | 220 | 50 | 30 | 0 | 0 | 0 | 0 | 0 | 0 | 0 | 0 | 0 | 0 | 0 | 0 | 0 | 0
6349412 | VBS | MS5030RP0260FT | profilsín | perforált, 22 mm résszélesség | 260x50x30 | FT | merítetten tűzihorganyzott, DIN EN ISO 1461 |  | 5679 | 1 | DB | 1 | 1 | 81.5 | 72166110 | igen |  | 4012196191772 | 4012196191789 | 1 | Stück | 0.816 | 260 | 50 | 30 | 0 | 0 | 0 | 0 | 0 | 0 | 0 | 0 | 0 | 0 | 0 | 0 | 0 | 0
6349439 | VBS | MS5030RP0300FT | profilsín | perforált, 22 mm résszélesség | 300x50x30 | FT | merítetten tűzihorganyzott, DIN EN ISO 1461 |  | 5980 | 1 | DB | 1 | 1 | 94 | 72166110 | igen |  | 4012196191833 | 4012196191840 | 1 | Stück | 0.941 | 300 | 50 | 30 | 0 | 0 | 0 | 0 | 0 | 0 | 0 | 0 | 0 | 0 | 0 | 0 | 0 | 0
6349447 | VBS | MS5030RP0340FT | profilsín | perforált, 22 mm résszélesség | 340x50x30 | FT | merítetten tűzihorganyzott, DIN EN ISO 1461 |  | 6201 | 1 | DB | 1 | 1 | 107 | 72166110 | igen |  | 4012196191895 | 4012196191901 | 1 | Stück | 1.071 | 340 | 50 | 30 | 0 | 0 | 0 | 0 | 0 | 0 | 0 | 0 | 0 | 0 | 0 | 0 | 0 | 0
6349463 | VBS | MS5030RP0380FT | profilsín | perforált, 22 mm résszélesség | 380x50x30 | FT | merítetten tűzihorganyzott, DIN EN ISO 1461 |  | 6481 | 1 | DB | 1 | 1 | 119 | 72166110 | igen |  | 4012196191956 | 4012196191963 | 1 | Stück | 1.191 | 380 | 50 | 30 | 0 | 0 | 0 | 0 | 0 | 0 | 0 | 0 | 0 | 0 | 0 | 0 | 0 | 0
6350054 | VBS | CM3518 KP FT | fejlemez | típusú profilsínhez | 150x56x105 | FT | merítetten tűzihorganyzott, DIN EN ISO 1461 |  | 4679 | 1 | DB | 25 | 25 | 42 | 73089059 | nem |  | 4012196192311 | 4012196192328 | 25 | Karton | 10.924 | 390 | 223 | 180 | 0 | 0 | 0 | 0 | 0 | 0 | 0 | 0 | 0 | 0 | 0 | 0 | 0 | 0
6350100 | VBS | CM3518 KD FT | csomóponti háromszög |  | 100x100x37,5 | FT | merítetten tűzihorganyzott, DIN EN ISO 1461 |  | 4235 | 1 | DB | 25 | 25 | 22 | 73089059 | nem |  | 4012196192373 | 4012196192380 | 25 | Karton | 5.694 | 290 | 188 | 89 | 0 | 0 | 0 | 0 | 0 | 0 | 0 | 0 | 0 | 0 | 0 | 0 | 0 | 0
6350151 | VBS | CMW90FT | szerelőszeglet | 90° | 102x102x30 | FT | merítetten tűzihorganyzott, DIN EN ISO 1461 |  | 1763 | 1 | DB | 25 | 25 | 11 | 73089059 | nem |  | 4012196192496 | 4012196192502 | 25 | Karton | 2.831 | 195 | 138 | 83 | 0 | 0 | 0 | 0 | 0 | 0 | 0 | 0 | 0 | 0 | 0 | 0 | 0 | 0
6350208 | VBS | CMCP3000FT | egyedi szerkezet építőeleme | perforált | 3000x30x3 | FT | merítetten tűzihorganyzott, DIN EN ISO 1461 |  | 3781 | 1 | M | 30 | 30 | 55 | 73089059 | nem |  | 4012196192557 | 4012196192564 | 30 | Bund | 16.501 | 3000 | 30 | 30 | 0 | 0 | 0 | 0 | 0 | 0 | 0 | 0 | 0 | 0 | 0 | 0 | 0 | 0
6354106 | KTS | KL1 10 S FT | szorítófül | 10 mm-es acéltartóhoz | 60x50 | FT | merítetten tűzihorganyzott, DIN EN ISO 1461 | cink | 2167 | 1 | DB | 10 | 10 | 22.1 | 73089098 | nem |  | 4012196194292 | 4012196194308 | 10 | Schachtel | 2.251 | 135 | 75 | 88 | 4012196194315 | 60 | Karton | 13.7 | 235 | 148 | 183 | 0 | 0 | 0 | 0 | 0 | 0 | 0
6354114 | KTS | KL1 15 S FT | szorítófül | 15 mm-es acéltartóhoz | 60x50 | FT | merítetten tűzihorganyzott, DIN EN ISO 1461 | cink | 2239 | 1 | DB | 10 | 10 | 23.4 | 73089098 | nem |  | 4012196194353 | 4012196194360 | 10 | Schachtel | 2.379 | 92 | 92 | 77 | 4012196194377 | 60 | Karton | 14.467 | 290 | 188 | 89 | 0 | 0 | 0 | 0 | 0 | 0 | 0
6354122 | KTS | KL1 20 S FT | szorítófül | 20 mm-es acéltartóhoz | 60x50 | FT | merítetten tűzihorganyzott, DIN EN ISO 1461 | cink | 2357 | 1 | DB | 10 | 10 | 25 | 73089098 | nem |  | 4012196194414 | 4012196194421 | 10 | Schachtel | 2.539 | 92 | 92 | 77 | 4012196194438 | 60 | Karton | 15.427 | 290 | 188 | 89 | 0 | 0 | 0 | 0 | 0 | 0 | 0
6355021 | KTS | KWH 5 FT | rögzítő szöglet | horogfejű csavarral, h = 5 mm | 60x50 | FT | merítetten tűzihorganyzott, DIN EN ISO 1461 | cink | 9435 | 1 | PÁR | 10 | 10 | 67 | 73089059 | nem |  | 4012196194476 | 4012196194483 | 10 | Schachtel | 6.741 | 135 | 75 | 88 | 0 | 0 | 0 | 0 | 0 | 0 | 0 | 0 | 0 | 0 | 0 | 0 | 0 | 0
6355048 | KTS | KWH 10 FT | rögzítő szöglet | horogfejű csavarral, h = 10 mm | 60x50 | FT | merítetten tűzihorganyzott, DIN EN ISO 1461 | cink | 10167 | 1 | PÁR | 10 | 10 | 73 | 73089059 | nem |  | 4012196194537 | 4012196194544 | 10 | Schachtel | 7.341 | 135 | 75 | 88 | 0 | 0 | 0 | 0 | 0 | 0 | 0 | 0 | 0 | 0 | 0 | 0 | 0 | 0
6355056 | KTS | KWH 15 FT | rögzítő szöglet | horogfejű csavarral, h = 15 mm | 60x50 | FT | merítetten tűzihorganyzott, DIN EN ISO 1461 | cink | 10796 | 1 | PÁR | 10 | 10 | 76 | 73089059 | nem |  | 4012196194599 | 4012196194605 | 10 | Schachtel | 7.641 | 135 | 75 | 88 | 0 | 0 | 0 | 0 | 0 | 0 | 0 | 0 | 0 | 0 | 0 | 0 | 0 | 0
6355064 | KTS | KWH 20 FT | rögzítő szöglet | horogfejű csavarral, h = 20 mm | 60x50 | FT | merítetten tűzihorganyzott, DIN EN ISO 1461 | cink | 11529 | 1 | PÁR | 10 | 10 | 82 | 73089059 | nem |  | 4012196194650 | 4012196194667 | 10 | Schachtel | 8.241 | 135 | 75 | 88 | 0 | 0 | 0 | 0 | 0 | 0 | 0 | 0 | 0 | 0 | 0 | 0 | 0 | 0
6355072 | KTS | KWH 25 FT | rögzítő szöglet | horogfejű csavarral, h = 25 mm | 60x50 | FT | merítetten tűzihorganyzott, DIN EN ISO 1461 | cink | 12146 | 1 | PÁR | 10 | 10 | 87 | 73089059 | nem |  | 4012196194711 | 4012196194728 | 10 | Schachtel | 8.741 | 135 | 75 | 88 | 0 | 0 | 0 | 0 | 0 | 0 | 0 | 0 | 0 | 0 | 0 | 0 | 0 | 0
6355218 | KTS | KWS 5 FT | rögzítő szöglet | hatlapfejű csavarral,h = 5 mm | 60x50 | FT | merítetten tűzihorganyzott, DIN EN ISO 1461 | cink | 5910 | 1 | PÁR | 10 | 10 | 58.4 | 73089059 | nem |  | 4012196194773 | 4012196194780 | 10 | Schachtel | 5.879 | 92 | 92 | 77 | 0 | 0 | 0 | 0 | 0 | 0 | 0 | 0 | 0 | 0 | 0 | 0 | 0 | 0
6355226 | KTS | KWS 10 FT | rögzítő szöglet | hatlapfejű csavarral,h = 10 mm | 60x50 | FT | merítetten tűzihorganyzott, DIN EN ISO 1461 | cink | 6200 | 1 | PÁR | 10 | 10 | 70 | 73089059 | nem |  | 4012196194834 | 4012196194841 | 10 | Karton | 7.107 | 235 | 148 | 88 | 0 | 0 | 0 | 0 | 0 | 0 | 0 | 0 | 0 | 0 | 0 | 0 | 0 | 0
6355234 | KTS | KWS 15 FT | rögzítő szöglet | hatlapfejű csavarral,h = 15 mm | 60x50 | FT | merítetten tűzihorganyzott, DIN EN ISO 1461 | cink | 6552 | 1 | PÁR | 10 | 10 | 65.2 | 73089059 | nem |  | 4012196194896 | 4012196194902 | 10 | Schachtel | 6.559 | 92 | 92 | 77 | 0 | 0 | 0 | 0 | 0 | 0 | 0 | 0 | 0 | 0 | 0 | 0 | 0 | 0
6355242 | KTS | KWS 20 FT | rögzítő szöglet | hatlapfejű csavarral,h = 20 mm | 60x50 | FT | merítetten tűzihorganyzott, DIN EN ISO 1461 | cink | 6840 | 1 | PÁR | 10 | 10 | 79 | 73089059 | nem |  | 4012196194957 | 4012196194964 | 10 | Schachtel | 7.941 | 135 | 75 | 88 | 0 | 0 | 0 | 0 | 0 | 0 | 0 | 0 | 0 | 0 | 0 | 0 | 0 | 0
6355250 | KTS | KWS 25 FT | rögzítő szöglet | hatlapfejű csavarral,h = 25 mm | 60x50 | FT | merítetten tűzihorganyzott, DIN EN ISO 1461 | cink | 7064 | 1 | PÁR | 10 | 10 | 80 | 73089059 | nem |  | 4012196195015 | 4012196195022 | 10 | Schachtel | 8.041 | 135 | 75 | 88 | 0 | 0 | 0 | 0 | 0 | 0 | 0 | 0 | 0 | 0 | 0 | 0 | 0 | 0
6355798 | KTS | TKS-S-30 ZL | szorítóköröm, nehéz kivitel | kombianyával | M12x75 | ZL | Zinklamelle | cink | 8794 | 1 | PÁR | 10 | 10 | 82.8 | 73259910 | nem |  | 4012196677696 | 4012196695263 | 10 | Karton | 8.281 | 235 | 148 | 88 | 0 | 0 | 0 | 0 | 0 | 0 | 0 | 0 | 0 | 0 | 0 | 0 | 0 | 0
6355805 | KTS | TKH-S-30 ZL | szorítóköröm, nehéz kivitel | kombianyával | M12x65 | ZL | Zinklamelle | cink | 12996 | 1 | PÁR | 10 | 10 | 88.6 | 73259910 | nem |  | 4012196677702 | 4012196695270 | 10 | Karton | 8.861 | 235 | 148 | 88 | 0 | 0 | 0 | 0 | 0 | 0 | 0 | 0 | 0 | 0 | 0 | 0 | 0 | 0
6355808 | KTS | TKS-L-25 FT | szorítóköröm, könnyű kivitel | kombianyával | M10x50 | FT | merítetten tűzihorganyzott, DIN EN ISO 1461 | cink | 4648 | 1 | PÁR | 10 | 10 | 39.2 | 73089059 | nem |  | 4012196579075 | 4012196579082 | 10 | Karton | 4.001 | 195 | 138 | 83 | 0 | 0 | 0 | 0 | 0 | 0 | 0 | 0 | 0 | 0 | 0 | 0 | 0 | 0
6355812 | KTS | TKH-L-25 FT | szorítóköröm, könnyű kivitel | csúszóanyával | M10x50 | FT | merítetten tűzihorganyzott, DIN EN ISO 1461 | cink | 8018 | 1 | PÁR | 10 | 10 | 46 | 73089059 | nem |  | 4012196579259 | 4012196579266 | 10 | Karton | 4.681 | 195 | 138 | 83 | 0 | 0 | 0 | 0 | 0 | 0 | 0 | 0 | 0 | 0 | 0 | 0 | 0 | 0
6355828 | KTS | TKS-L-36 M8 FT | szorítóköröm, könnyű kivitel |  | M8x80 | FT | merítetten tűzihorganyzott, DIN EN ISO 1461 | cink | 5943 | 1 | DB | 50 | 50 | 16 | 73269098 | nem |  | 4012195966012 | 4012196094653 | 50 | Karton | 8.001 | 290 | 188 | 89 | 0 | 0 | 0 | 0 | 0 | 0 | 0 | 0 | 0 | 0 | 0 | 0 | 0 | 0
6355829 | KTS | TKS-L-36 M12 FT | szorítóköröm, könnyű kivitel |  | M12x80 | FT | merítetten tűzihorganyzott, DIN EN ISO 1461 | cink | 7008 | 1 | DB | 25 | 25 | 36 | 73269098 | nem |  | 4012195966029 | 4012196094660 | 25 | Karton | 9.001 | 290 | 188 | 89 | 0 | 0 | 0 | 0 | 0 | 0 | 0 | 0 | 0 | 0 | 0 | 0 | 0 | 0
6355834 | KTS | TKS-L36 M8 A2 | szorítóköröm, könnyű kivitel |  | M8x80 |  |  | nemesacél | 8461 | 1 | DB | 50 | 50 | 16 | 73269098 | nem |  | 4012196039593 | 4012196096411 | 50 | Karton | 8.001 | 290 | 188 | 89 | 0 | 0 | 0 | 0 | 0 | 0 | 0 | 0 | 0 | 0 | 0 | 0 | 0 | 0
6355835 | KTS | TKS-L36 M8 A4 | szorítóköröm, könnyű kivitel |  | M8x80 |  |  | nemesacél | 11461 | 1 | DB | 50 | 1 | 16 | 73269098 | nem |  | 4012196045181 | 4012197297268 | 1 | Stück | 0.161 | 70 | 30 | 85 | 4012196095032 | 50 | Karton | 8.05 | 290 | 188 | 89 | 0 | 0 | 0 | 0 | 0 | 0 | 0
6355836 | KTS | TKS-L36 M12 A2 | szorítóköröm, könnyű kivitel |  | M12x80 |  |  | nemesacél | 9515 | 1 | DB | 25 | 25 | 36 | 73269098 | nem |  | 4012196039548 | 4012196096428 | 25 | Karton | 9.001 | 290 | 188 | 89 | 0 | 0 | 0 | 0 | 0 | 0 | 0 | 0 | 0 | 0 | 0 | 0 | 0 | 0
6355837 | KTS | TKS-L36 M12 A4 | szorítóköröm, könnyű kivitel |  | M12x80 |  |  | nemesacél | 13717 | 1 | DB | 25 | 1 | 36 | 73269098 | nem |  | 4012196045211 | 4012197297275 | 1 | Stück | 0.361 | 70 | 40 | 88 | 4012196095100 | 25 | Karton | 9.025 | 290 | 188 | 89 | 0 | 0 | 0 | 0 | 0 | 0 | 0
6356055 | KTS | DBV FS | Födémkengyel | állítható | 55x76 | FS | szalaghorganyzott, DIN EN 10346 | cink | 1705 | 1 | DB | 20 | 20 | 18.2 | 73089059 | nem |  | 4012195373070 | 4012195424000 | 20 | Karton | 3.814 | 235 | 192 | 188 | 0 | 0 | 0 | 0 | 0 | 0 | 0 | 0 | 0 | 0 | 0 | 0 | 0 | 0
6356109 | KTS | DB FT | födémkengyel | 10,5 mm-es oldalperforálással | 80x40 | FT | merítetten tűzihorganyzott, DIN EN ISO 1461 | cink | 1460 | 1 | DB | 20 | 20 | 16 | 73089059 | nem |  | 4012196195671 | 4012196199143 | 20 | Karton | 3.307 | 235 | 148 | 88 | 0 | 0 | 0 | 0 | 0 | 0 | 0 | 0 | 0 | 0 | 0 | 0 | 0 | 0
6356113 | KTS | DB A4 | födémkengyel | 10,5 mm-es oldalperforálással | 80x40 | 2B | felületkezelés nélkül, utókezelt | nemesacél | 4625 | 1 | DB | 10 | 10 | 16 | 73089059 | nem |  | 4012195991830 | 4012196222155 | 10 | Schachtel | 1.681 | 188 | 138 | 58 | 4012196280476 | 30 | Karton | 5.237 | 235 | 148 | 183 | 0 | 0 | 0 | 0 | 0 | 0 | 0
6356311 | KTS | MAS 140 10 FT | motorcsatlakozó-oszlop |  | 66x108x1400 | FT | merítetten tűzihorganyzott, DIN EN ISO 1461 | cink | 85177 | 1 | DB | 1 | 1 | 505 | 73089059 | nem |  | 4012196295753 | 4012196295760 | 1 | Stück | 5.051 | 1400 | 108 | 66 | 0 | 0 | 0 | 0 | 0 | 0 | 0 | 0 | 0 | 0 | 0 | 0 | 0 | 0
6356362 | KTS | BF 140 10 FT | rögzítőkengyel | motorcsatlakozó oszlophoz |  | FT | merítetten tűzihorganyzott, DIN EN ISO 1461 | cink | 10877 | 1 | DB | 10 | 10 | 50 | 73089059 | nem |  | 4012196295876 | 4012196199181 | 10 | Karton | 5.195 | 235 | 148 | 183 | 0 | 0 | 0 | 0 | 0 | 0 | 0 | 0 | 0 | 0 | 0 | 0 | 0 | 0
6356397 | KTS | SF 140 11 FT | oszloptalp | motorcsatlakozó oszlophoz |  | FT | merítetten tűzihorganyzott, DIN EN ISO 1461 | cink | 51937 | 1 | DB | 1 | 1 | 200 | 73089059 | nem |  | 4012196295814 | 4012196295821 | 1 | Stück | 2.001 | 195 | 180 | 120 | 0 | 0 | 0 | 0 | 0 | 0 | 0 | 0 | 0 | 0 | 0 | 0 | 0 | 0
6356915 | KTS | MASD 90 FT | fedél forgóretesszel | motorcsatlakozó oszlophoz | 112x900 | FT | merítetten tűzihorganyzott, DIN EN ISO 1461 | cink | 39136 | 1 | DB | 1 | 1 | 160 | 73089059 | nem |  | 4012196471195 | 4012196471201 | 1 | Stück | 1.601 | 900 | 112 | 16 | 0 | 0 | 0 | 0 | 0 | 0 | 0 | 0 | 0 | 0 | 0 | 0 | 0 | 0
6357008 | KTS | GP 15 28 FT | szerelvénylemez |  | 280x150 | FT | merítetten tűzihorganyzott, DIN EN ISO 1461 | cink | 28464 | 1 | DB | 1 | 1 | 101 | 73089059 | nem |  | 4012196296354 | 4012196296361 | 1 | Stück | 1.011 | 280 | 150 | 3 | 0 | 0 | 0 | 0 | 0 | 0 | 0 | 0 | 0 | 0 | 0 | 0 | 0 | 0
6357016 | KTS | GP 31 28 FT | szerelvénylemez |  | 310x280 | FT | merítetten tűzihorganyzott, DIN EN ISO 1461 | cink | 39354 | 1 | DB | 1 | 1 | 210 | 73089059 | nem |  | 4012196296415 | 4012196296422 | 1 | Stück | 2.101 | 310 | 283 | 3 | 0 | 0 | 0 | 0 | 0 | 0 | 0 | 0 | 0 | 0 | 0 | 0 | 0 | 0
6357506 | KTS | TPB 100 FS | trapézkengyel |  | 100x116 | FS | szalaghorganyzott, DIN EN 10346 | cink | 828 | 1 | DB | 20 | 20 | 9.9 | 73089059 | nem |  | 4012195523666 | 4012196199198 | 20 | Karton | 2.087 | 235 | 148 | 88 | 0 | 0 | 0 | 0 | 0 | 0 | 0 | 0 | 0 | 0 | 0 | 0 | 0 | 0
6357516 | KTS | TPB 100 A2 | Trapézkengyel |  | 100x116 | 2B | felületkezelés nélkül, utókezelt | nemesacél | 1755 | 1 | DB | 20 | 20 | 9.9 | 73089059 | nem |  | 4012195523673 | 4012196199204 | 20 | Karton | 2.087 | 235 | 148 | 88 | 0 | 0 | 0 | 0 | 0 | 0 | 0 | 0 | 0 | 0 | 0 | 0 | 0 | 0
6357536 | KTS | TPB R FS | Reteszelőszár | Reteszelőszár | 145x10 | FS | szalaghorganyzott, DIN EN 10346 | cink | 814 | 1 | DB | 100 | 20 | 3.1 | 73089059 | nem |  | 4012195523680 | 4012196213849 | 20 | Beutel | 0.621 | 170 | 190 | 20 | 4012196213887 | 100 | Karton | 3.211 | 235 | 148 | 88 | 0 | 0 | 0 | 0 | 0 | 0 | 0
6357538 | KTS | TPB R A2 | beütőszeg | trapézkengyelhez | 145x10 | 2B | felületkezelés nélkül, utókezelt | nemesacél | 2699 | 1 | DB | 100 | 20 | 3.1 | 73089059 | nem |  | 4012195523727 | 4012196213894 | 20 | Beutel | 0.621 | 170 | 190 | 20 | 4012196213900 | 100 | Karton | 3.211 | 235 | 148 | 88 | 0 | 0 | 0 | 0 | 0 | 0 | 0
6358500 | KTS | MAH 050 FS | függesztett tartó | kábeltálcához | B50mm | FS | szalaghorganyzott, DIN EN 10346 | cink | 1210 | 1 | DB | 50 | 1 | 5 | 73089059 | nem |  | 4012196765553 | 4012196682829 | 1 | Stück | 0.051 | 47 | 50 | 46 | 4012196682836 | 50 | Karton | 2.743 | 290 | 188 | 89 | 0 | 0 | 0 | 0 | 0 | 0 | 0
6358510 | KTS | MAH 075 FS | függesztett tartó | kábeltálcához | B70mm | FS | szalaghorganyzott, DIN EN 10346 | cink | 1357 | 1 | DB | 50 | 1 | 6.5 | 73089059 | nem |  | 4012196874699 | 4012196682843 | 1 | Stück | 0.066 | 40 | 75 | 46 | 4012196682850 | 50 | Karton | 3.494 | 235 | 148 | 183 | 0 | 0 | 0 | 0 | 0 | 0 | 0
6358527 | KTS | MAH 100 FS | függesztett tartó | kábeltálcához | B100mm | FS | szalaghorganyzott, DIN EN 10346 | cink | 1426 | 1 | DB | 50 | 1 | 7.5 | 73089059 | nem |  | 4012196765676 | 4012196682867 | 1 | Stück | 0.076 | 40 | 100 | 46 | 4012196682874 | 50 | Karton | 3.973 | 235 | 192 | 188 | 0 | 0 | 0 | 0 | 0 | 0 | 0
6358535 | KTS | MAH 150 FS | függesztett tartó | kábeltálcához | B150mm | FS | szalaghorganyzott, DIN EN 10346 | cink | 1551 | 1 | DB | 50 | 1 | 8 | 73089059 | nem |  | 4012196765737 | 4012196682881 | 1 | Stück | 0.081 | 40 | 150 | 46 | 4012196682898 | 50 | Karton | 4.241 | 295 | 185 | 188 | 0 | 0 | 0 | 0 | 0 | 0 | 0
6358543 | KTS | MAH 200 FS | függesztett tartó | kábeltálcához | B200mm | FS | szalaghorganyzott, DIN EN 10346 | cink | 1630 | 1 | DB | 50 | 1 | 12.5 | 73089059 | nem |  | 4012196765799 | 4012196682904 | 1 | Stück | 0.126 | 40 | 200 | 46 | 4012196682911 | 50 | Karton | 6.638 | 395 | 228 | 188 | 0 | 0 | 0 | 0 | 0 | 0 | 0
6358659 | KTS | MAHL 200 FT | függesztett tartó | kábellétrához | B200mm | FT | merítetten tűzihorganyzott, DIN EN ISO 1461 | cink | 2988 | 1 | DB | 10 | 1 | 41.9 | 73089059 | nem |  | 4012196881239 | 4012196881246 | 1 | Stück | 0.42 | 80 | 218 | 35 | 4012196682928 | 10 | Bund | 4.2 | 215 | 150 | 80 | 0 | 0 | 0 | 0 | 0 | 0 | 0
6358667 | KTS | MAHL 300 FT | függesztett tartó | kábellétrához | B300mm | FT | merítetten tűzihorganyzott, DIN EN ISO 1461 | cink | 3492 | 1 | DB | 10 | 1 | 61.8 | 73089059 | nem |  | 4012196881291 | 4012196881307 | 1 | Stück | 0.619 | 80 | 317 | 35 | 4012196682935 | 10 | Bund | 6.19 | 312 | 150 | 80 | 0 | 0 | 0 | 0 | 0 | 0 | 0
6358675 | KTS | MAHL 400 FT | függesztett tartó | kábellétrához | B400mm | FT | merítetten tűzihorganyzott, DIN EN ISO 1461 | cink | 4328 | 1 | DB | 10 | 1 | 81.8 | 73089059 | nem |  | 4012196884292 | 4012196884308 | 1 | Stück | 0.819 | 80 | 417 | 35 | 4012196682942 | 10 | Bund | 8.19 | 415 | 150 | 80 | 0 | 0 | 0 | 0 | 0 | 0 | 0
6358683 | KTS | MAHL 500 FT | függesztett tartó | kábellétrához | B500mm | FT | merítetten tűzihorganyzott, DIN EN ISO 1461 | cink | 5027 | 1 | DB | 10 | 1 | 101.7 | 73089059 | nem |  | 4012196881352 | 4012196881369 | 1 | Stück | 1.018 | 80 | 517 | 35 | 4012196682959 | 10 | Bund | 10.18 | 515 | 165 | 80 | 0 | 0 | 0 | 0 | 0 | 0 | 0
6358687 | KTS | MAHL 600 FT | függesztett tartó | kábellétrához | B600mm | FT | merítetten tűzihorganyzott, DIN EN ISO 1461 | cink | 7317 | 1 | DB | 10 | 1 | 121.7 | 73089059 | nem |  | 4012195009702 | 4012196682966 | 1 | Stück | 1.218 | 80 | 617 | 35 | 4012196682973 | 10 | Bund | 12.18 | 615 | 165 | 80 | 0 | 0 | 0 | 0 | 0 | 0 | 0
6358690 | KTS | MAH 35 100 FS | függesztett tartó | kábeltálcához | B100mm | FS | szalaghorganyzott, DIN EN 10346 | cink | 2512 | 1 | DB | 20 | 1 | 9.4 | 73089059 | nem |  | 4012195364061 | 4012196682980 | 1 | Stück | 0.095 | 40 | 94 | 32 | 4012196682997 | 20 | Karton | 1.98 | 195 | 138 | 83 | 0 | 0 | 0 | 0 | 0 | 0 | 0
6358692 | KTS | MAH 35 200 FS | függesztett tartó | kábeltálcához | B200mm | FS | szalaghorganyzott, DIN EN 10346 | cink | 2723 | 1 | DB | 20 | 1 | 18.6 | 73089059 | nem |  | 4012195364078 | 4012196683000 | 1 | Stück | 0.187 | 40 | 495 | 32 | 4012196683017 | 20 | Karton | 3.933 | 290 | 188 | 89 | 0 | 0 | 0 | 0 | 0 | 0 | 0
6358694 | KTS | MAH 35 300 FS | függesztett tartó | kábeltálcához | B300mm | FS | szalaghorganyzott, DIN EN 10346 | cink | 2896 | 1 | DB | 20 | 1 | 27.7 | 73089059 | nem |  | 4012195364085 | 4012196683024 | 1 | Stück | 0.278 | 40 | 295 | 32 | 4012196683031 | 20 | Karton | 5.751 | 295 | 185 | 188 | 0 | 0 | 0 | 0 | 0 | 0 | 0
6358705 | KTS | MAH 60 100 FS | függesztett tartó | kábeltálcához | B100mm | FS | szalaghorganyzott, DIN EN 10346 | cink | 2723 | 1 | DB | 20 | 1 | 17.25 | 73089059 | nem |  | 4012196939374 | 4012196683048 | 1 | Stück | 0.174 | 40 | 94 | 57 | 4012196683055 | 20 | Karton | 3.673 | 290 | 188 | 89 | 0 | 0 | 0 | 0 | 0 | 0 | 0
6358709 | KTS | MAH 60 150 FS | függesztett tartó | kábeltálcához | B150mm | FS | szalaghorganyzott, DIN EN 10346 | cink | 2955 | 1 | DB | 20 | 1 | 23 | 73089059 | nem |  | 4012196939435 | 4012196683062 | 1 | Stück | 0.231 | 40 | 144 | 57 | 4012196683079 | 20 | Karton | 4.814 | 235 | 148 | 183 | 0 | 0 | 0 | 0 | 0 | 0 | 0
6358713 | KTS | MAH 60 200 FS | függesztett tartó | kábeltálcához | B200mm | FS | szalaghorganyzott, DIN EN 10346 | cink | 3094 | 1 | DB | 20 | 1 | 24.5 | 73089059 | nem |  | 4012196939497 | 4012196683086 | 1 | Stück | 0.246 | 40 | 195 | 57 | 4012196683093 | 20 | Karton | 5.114 | 235 | 148 | 183 | 0 | 0 | 0 | 0 | 0 | 0 | 0
6358717 | KTS | MAH 60 300 FS | függesztett tartó | kábeltálcához | B300mm | FS | szalaghorganyzott, DIN EN 10346 | cink | 3307 | 1 | DB | 20 | 1 | 34.8 | 73089059 | nem |  | 4012196939558 | 4012196683109 | 1 | Stück | 0.349 | 40 | 295 | 57 | 4012196683116 | 20 | Karton | 7.318 | 395 | 228 | 188 | 0 | 0 | 0 | 0 | 0 | 0 | 0
6358720 | KTS | MAH 60 400 FS | függesztett tartó | kábeltálcához | B400mm | FS | szalaghorganyzott, DIN EN 10346 | cink | 3431 | 1 | DB | 20 | 1 | 46 | 73089059 | nem |  | 4012196134823 | 4012196683123 | 1 | Stück | 0.461 | 40 | 395 | 57 | 4012196683130 | 20 | Karton | 9.558 | 395 | 228 | 188 | 0 | 0 | 0 | 0 | 0 | 0 | 0
6358740 | KTS | MAH 60 100 FSKSW | Középpontosan függeszt. tartó |  | B100mm | P135 | PES135 - poliészter | fekete | 4845 | 1 | DB | 1 | 1 | 18.3 | 73089059 | nem |  | 4012197445003 | 4012197444990 | 1 | Beutel | 0.184 | 45 | 99 | 62 | 4012197445010 | 20 | Karton | 3.873 | 290 | 188 | 89 | 0 | 0 | 0 | 0 | 0 | 0 | 0
6358742 | KTS | MAH 60 200 FSKSW | Középpontosan függeszt. tartó |  | B200mm | P135 | PES135 - poliészter | fekete | 5495 | 1 | DB | 1 | 1 | 27 | 73089059 | nem |  | 4012197445041 | 4012197445034 | 1 | Beutel | 0.271 | 45 | 200 | 62 | 4012197445058 | 20 | Karton | 5.614 | 235 | 148 | 183 | 0 | 0 | 0 | 0 | 0 | 0 | 0
6358744 | KTS | MAH 60 300 FSKSW | Középpontosan függeszt. tartó |  | B300mm | P135 | PES135 - poliészter | fekete | 6585 | 1 | DB | 1 | 1 | 37.9 | 73089059 | nem |  | 4012197445089 | 4012197445072 | 1 | Beutel | 0.38 | 45 | 300 | 62 | 4012197445096 | 20 | Karton | 7.938 | 395 | 228 | 188 | 0 | 0 | 0 | 0 | 0 | 0 | 0
6358746 | KTS | MAH 60 400 FSKSW | Középpontosan függeszt. tartó |  | B400mm | P135 | PES135 - poliészter | fekete | 8130 | 1 | DB | 1 | 1 | 47.7 | 73089059 | nem |  | 4012197445126 | 4012197445119 | 1 | Beutel | 0.478 | 45 | 400 | 62 | 4012197445133 | 20 | Karton | 9.898 | 395 | 228 | 188 | 0 | 0 | 0 | 0 | 0 | 0 | 0
6358752 | KTS | MAH 60 100 FT | függesztett tartó | kábeltálcához | B100mm | FT | merítetten tűzihorganyzott, DIN EN ISO 1461 | cink | 4213 | 1 | DB | 20 | 1 | 18.5 | 73089059 | nem |  | 4012196947171 | 4012196683222 | 1 | Stück | 0.186 | 40 | 94 | 57 | 4012196683239 | 20 | Karton | 3.913 | 290 | 188 | 89 | 0 | 0 | 0 | 0 | 0 | 0 | 0
6358756 | KTS | MAH 60 150 FT | függesztett tartó | kábeltálcához | B150mm | FT | merítetten tűzihorganyzott, DIN EN ISO 1461 | cink | 4583 | 1 | DB | 20 | 1 | 23 | 73089059 | nem |  | 4012196947232 | 4012196683246 | 1 | Stück | 0.231 | 40 | 144 | 57 | 4012196683253 | 20 | Karton | 4.814 | 235 | 148 | 183 | 0 | 0 | 0 | 0 | 0 | 0 | 0
6358760 | KTS | MAH 60 200 FT | függesztett tartó | kábeltálcához | B200mm | FT | merítetten tűzihorganyzott, DIN EN ISO 1461 | cink | 4779 | 1 | DB | 20 | 1 | 27.6 | 73089059 | nem |  | 4012196947294 | 4012196683260 | 1 | Stück | 0.277 | 40 | 195 | 57 | 4012196683277 | 20 | Karton | 5.734 | 235 | 148 | 183 | 0 | 0 | 0 | 0 | 0 | 0 | 0
6358764 | KTS | MAH 60 300 FT | függesztett tartó | kábeltálcához | B300mm | FT | merítetten tűzihorganyzott, DIN EN ISO 1461 | cink | 5020 | 1 | DB | 20 | 1 | 36.7 | 73089059 | nem |  | 4012196947355 | 4012196683284 | 1 | Stück | 0.368 | 40 | 295 | 57 | 4012196683291 | 20 | Karton | 7.698 | 395 | 228 | 188 | 0 | 0 | 0 | 0 | 0 | 0 | 0
6358810 | KTS | MAH LTR FS | függesztett tartó | fénycsőtartó-tálcához | 50x70x85 | FS | szalaghorganyzott, DIN EN 10346 | cink | 1662 | 1 | DB | 25 | 25 | 12 | 73089059 | nem |  | 4012195268611 | 4012195366577 | 25 | Karton | 3.174 | 235 | 192 | 188 | 0 | 0 | 0 | 0 | 0 | 0 | 0 | 0 | 0 | 0 | 0 | 0 | 0 | 0
6358853 | KTS | MAHU 200 FS | Középpontosan függesztett tartó | univerzális | B200mm | FS | szalaghorganyzott, DIN EN 10346 | cink | 2198 | 1 | DB | 20 | 1 | 27.5 | 73089059 | nem |  | 4012195435761 | 4012196683307 | 1 | Stück | 0.276 | 48 | 205 | 83 | 4012196683314 | 20 | Karton | 5.714 | 235 | 148 | 183 | 0 | 0 | 0 | 0 | 0 | 0 | 0
6358856 | KTS | MAHU 300 FS | Középpontosan függesztett tartó | univerzális | B300mm | FS | szalaghorganyzott, DIN EN 10346 | cink | 2581 | 1 | DB | 20 | 1 | 39.3 | 73089059 | nem |  | 4012195435778 | 4012196683321 | 1 | Stück | 0.394 | 48 | 305 | 83 | 4012196683338 | 20 | Karton | 8.238 | 320 | 240 | 170 | 0 | 0 | 0 | 0 | 0 | 0 | 0
6358860 | KTS | MAHU 400 FS | Középpontosan függesztett tartó | univerzális | B400mm | FS | szalaghorganyzott, DIN EN 10346 | cink | 2929 | 1 | DB | 20 | 1 | 68.8 | 73089059 | nem |  | 4012195435785 | 4012196683345 | 1 | Stück | 0.689 | 49 | 405 | 83 | 4012196683352 | 20 | Karton | 14.273 | 560 | 280 | 100 | 0 | 0 | 0 | 0 | 0 | 0 | 0
6358864 | KTS | MAHU 500 FS | Középpontosan függesztett tartó | univerzális | B500mm | FS | szalaghorganyzott, DIN EN 10346 | cink | 3650 | 1 | DB | 20 | 1 | 85.8 | 73089059 | nem |  | 4012195435815 | 4012196683369 | 1 | Stück | 0.859 | 49 | 506 | 83 | 4012196683376 | 20 | Karton | 17.673 | 560 | 280 | 100 | 0 | 0 | 0 | 0 | 0 | 0 | 0
6358868 | KTS | MAHU 600 FS | Középpontosan függesztett tartó | univerzális | B600mm | FS | szalaghorganyzott, DIN EN 10346 | cink | 4364 | 1 | DB | 15 | 1 | 103.3 | 73089059 | nem |  | 4012195435822 | 4012196683383 | 1 | Stück | 1.034 | 49 | 606 | 83 | 4012196683390 | 15 | Karton | 16.027 | 670 | 250 | 110 | 0 | 0 | 0 | 0 | 0 | 0 | 0
6358884 | KTS | MAHU 200 FT | Középpontosan függesztett tartó | univerzális | B200mm | FT | merítetten tűzihorganyzott, DIN EN ISO 1461 | cink | 3969 | 1 | DB | 20 | 1 | 28.7 | 73089059 | nem |  | 4012195435839 | 4012196683406 | 1 | Stück | 0.288 | 48 | 205 | 83 | 4012196683413 | 20 | Karton | 5.954 | 235 | 148 | 183 | 0 | 0 | 0 | 0 | 0 | 0 | 0
6358888 | KTS | MAHU 300 FT | Középpontosan függesztett tartó | univerzális | B300mm | FT | merítetten tűzihorganyzott, DIN EN ISO 1461 | cink | 4397 | 1 | DB | 20 | 1 | 43.3 | 73089059 | nem |  | 4012195435846 | 4012196683420 | 1 | Stück | 0.434 | 48 | 305 | 83 | 4012196683437 | 20 | Karton | 9.038 | 320 | 240 | 170 | 0 | 0 | 0 | 0 | 0 | 0 | 0
6358892 | KTS | MAHU 400 FT | Középpontosan függesztett tartó | univerzális | B400mm | FT | merítetten tűzihorganyzott, DIN EN ISO 1461 | cink | 5099 | 1 | DB | 20 | 1 | 71.3 | 73089059 | nem |  | 4012195435877 | 4012196683444 | 1 | Stück | 0.714 | 49 | 405 | 83 | 4012196683451 | 20 | Karton | 14.773 | 560 | 280 | 100 | 0 | 0 | 0 | 0 | 0 | 0 | 0
6358896 | KTS | MAHU 500 FT | Középpontosan függesztett tartó | univerzális | B500mm | FT | merítetten tűzihorganyzott, DIN EN ISO 1461 | cink | 5814 | 1 | DB | 20 | 1 | 89.1 | 73089059 | nem |  | 4012195435884 | 4012196683468 | 1 | Stück | 0.892 | 49 | 506 | 83 | 4012196683475 | 20 | Karton | 18.333 | 560 | 280 | 100 | 0 | 0 | 0 | 0 | 0 | 0 | 0
6358900 | KTS | MAHU 600 FT | Középpontosan függesztett tartó | univerzális | B600mm | FT | merítetten tűzihorganyzott, DIN EN ISO 1461 | cink | 6666 | 1 | DB | 15 | 1 | 107 | 73089059 | nem |  | 4012195435891 | 4012196683482 | 1 | Stück | 1.071 | 49 | 606 | 83 | 4012196683499 | 15 | Karton | 16.582 | 670 | 250 | 110 | 0 | 0 | 0 | 0 | 0 | 0 | 0
6361021 | KTS | IS 8 K 20 FT | függesztő oszlop | ráhegesztett fejlemezzel | 80x42x200 | FT | merítetten tűzihorganyzott, DIN EN ISO 1461 | cink | 13867 | 1 | DB | 1 | 1 | 205.9 | 73089059 | nem |  | 4012196196333 | 4012196196340 | 1 | Stück | 2.06 | 255 | 240 | 200 | 0 | 0 | 0 | 0 | 0 | 0 | 0 | 0 | 0 | 0 | 0 | 0 | 0 | 0
6361056 | KTS | IS 8 K 30 FT | függesztő oszlop | ráhegesztett fejlemezzel | 80x42x300 | FT | merítetten tűzihorganyzott, DIN EN ISO 1461 | cink | 14740 | 1 | DB | 1 | 1 | 263.9 | 73089059 | nem |  | 4012196196395 | 4012196180875 | 1 | Stück | 2.64 | 320 | 250 | 210 | 0 | 0 | 0 | 0 | 0 | 0 | 0 | 0 | 0 | 0 | 0 | 0 | 0 | 0
6361072 | KTS | IS 8 K 40 FT | függesztő oszlop | ráhegesztett fejlemezzel | 80x42x400 | FT | merítetten tűzihorganyzott, DIN EN ISO 1461 | cink | 15484 | 1 | DB | 1 | 1 | 321.9 | 73089059 | nem |  | 4012196196456 | 4012196196463 | 1 | Stück | 3.22 | 403 | 200 | 100 | 0 | 0 | 0 | 0 | 0 | 0 | 0 | 0 | 0 | 0 | 0 | 0 | 0 | 0
6361099 | KTS | IS 8 K 50 FT | függesztő oszlop | ráhegesztett fejlemezzel | 80x42x500 | FT | merítetten tűzihorganyzott, DIN EN ISO 1461 | cink | 16962 | 1 | DB | 1 | 1 | 379.9 | 73089059 | nem |  | 4012196196517 | 4012196196524 | 1 | Stück | 3.8 | 503 | 200 | 100 | 0 | 0 | 0 | 0 | 0 | 0 | 0 | 0 | 0 | 0 | 0 | 0 | 0 | 0
6361110 | KTS | IS 8 K 60 FT | függesztő oszlop | ráhegesztett fejlemezzel | 80x42x600 | FT | merítetten tűzihorganyzott, DIN EN ISO 1461 | cink | 18333 | 1 | DB | 1 | 1 | 437.9 | 73089059 | nem |  | 4012196196579 | 4012196196586 | 1 | Stück | 4.38 | 603 | 200 | 100 | 0 | 0 | 0 | 0 | 0 | 0 | 0 | 0 | 0 | 0 | 0 | 0 | 0 | 0
6361137 | KTS | IS 8 K 70 FT | függesztő oszlop | ráhegesztett fejlemezzel | 80x42x700 | FT | merítetten tűzihorganyzott, DIN EN ISO 1461 | cink | 19777 | 1 | DB | 1 | 1 | 495.9 | 73089059 | nem |  | 4012196196630 | 4012196196647 | 1 | Stück | 4.96 | 703 | 200 | 100 | 0 | 0 | 0 | 0 | 0 | 0 | 0 | 0 | 0 | 0 | 0 | 0 | 0 | 0
6361153 | KTS | IS 8 K 80 FT | függesztő oszlop | ráhegesztett fejlemezzel | 80x42x800 | FT | merítetten tűzihorganyzott, DIN EN ISO 1461 | cink | 21859 | 1 | DB | 1 | 1 | 553.9 | 73089059 | nem |  | 4012196196692 | 4012196196708 | 1 | Stück | 5.54 | 803 | 200 | 100 | 0 | 0 | 0 | 0 | 0 | 0 | 0 | 0 | 0 | 0 | 0 | 0 | 0 | 0
6361188 | KTS | IS 8 K 90 FT | függesztő oszlop | ráhegesztett fejlemezzel | 80x42x900 | FT | merítetten tűzihorganyzott, DIN EN ISO 1461 | cink | 23545 | 1 | DB | 1 | 1 | 611.9 | 73089059 | nem |  | 4012196196753 | 4012196196760 | 1 | Stück | 6.12 | 903 | 200 | 100 | 0 | 0 | 0 | 0 | 0 | 0 | 0 | 0 | 0 | 0 | 0 | 0 | 0 | 0
6361218 | KTS | IS 8 K 100 FT | függesztő oszlop | ráhegesztett fejlemezzel | 80x42x1000 | FT | merítetten tűzihorganyzott, DIN EN ISO 1461 | cink | 27045 | 1 | DB | 1 | 1 | 669.8 | 73089059 | nem |  | 4012196196814 | 4012196196821 | 1 | Stück | 6.699 | 1003 | 200 | 100 | 0 | 0 | 0 | 0 | 0 | 0 | 0 | 0 | 0 | 0 | 0 | 0 | 0 | 0
6361234 | KTS | IS 8 K 110 FT | függesztő oszlop | ráhegesztett fejlemezzel | 80x42x1100 | FT | merítetten tűzihorganyzott, DIN EN ISO 1461 | cink | 28918 | 1 | DB | 1 | 1 | 727.8 | 73089059 | nem |  | 4012196196876 | 4012196196883 | 1 | Stück | 7.279 | 1103 | 200 | 100 | 0 | 0 | 0 | 0 | 0 | 0 | 0 | 0 | 0 | 0 | 0 | 0 | 0 | 0
6361250 | KTS | IS 8 K 120 FT | függesztő oszlop | ráhegesztett fejlemezzel | 80x42x1200 | FT | merítetten tűzihorganyzott, DIN EN ISO 1461 | cink | 30358 | 1 | DB | 1 | 1 | 785.8 | 73089059 | nem |  | 4012196196937 | 4012196196944 | 1 | Stück | 7.859 | 1203 | 200 | 100 | 0 | 0 | 0 | 0 | 0 | 0 | 0 | 0 | 0 | 0 | 0 | 0 | 0 | 0
6361277 | KTS | IS 8 K 130 FT | függesztő oszlop | ráhegesztett fejlemezzel | 80x42x1300 | FT | merítetten tűzihorganyzott, DIN EN ISO 1461 | cink | 32805 | 1 | DB | 1 | 1 | 843.8 | 73089059 | nem |  | 4012196196999 | 4012196197002 | 1 | Stück | 8.439 | 1303 | 200 | 100 | 0 | 0 | 0 | 0 | 0 | 0 | 0 | 0 | 0 | 0 | 0 | 0 | 0 | 0
6361293 | KTS | IS 8 K 140 FT | függesztő oszlop | ráhegesztett fejlemezzel | 80x42x1400 | FT | merítetten tűzihorganyzott, DIN EN ISO 1461 | cink | 34504 | 1 | DB | 1 | 1 | 901.8 | 73089059 | nem |  | 4012196197057 | 4012196197064 | 1 | Stück | 9.019 | 1403 | 200 | 100 | 0 | 0 | 0 | 0 | 0 | 0 | 0 | 0 | 0 | 0 | 0 | 0 | 0 | 0
6361315 | KTS | IS 8 K 150 FT | függesztő oszlop | ráhegesztett fejlemezzel | 80x42x1500 | FT | merítetten tűzihorganyzott, DIN EN ISO 1461 | cink | 36063 | 1 | DB | 1 | 1 | 959.8 | 73089059 | nem |  | 4012196197118 | 4012196197125 | 1 | Stück | 9.599 | 1503 | 200 | 100 | 0 | 0 | 0 | 0 | 0 | 0 | 0 | 0 | 0 | 0 | 0 | 0 | 0 | 0
6361331 | KTS | IS 8 K 160 FT | függesztő oszlop | ráhegesztett fejlemezzel | 80x42x1600 | FT | merítetten tűzihorganyzott, DIN EN ISO 1461 | cink | 40066 | 1 | DB | 1 | 1 | 1017.8 | 73089059 | nem |  | 4012196197170 | 4012196197187 | 1 | Stück | 10.179 | 1603 | 200 | 100 | 0 | 0 | 0 | 0 | 0 | 0 | 0 | 0 | 0 | 0 | 0 | 0 | 0 | 0
6361366 | KTS | IS 8 K 170 FT | függesztő oszlop | ráhegesztett fejlemezzel | 80x42x1700 | FT | merítetten tűzihorganyzott, DIN EN ISO 1461 | cink | 42044 | 1 | DB | 1 | 1 | 1075.8 | 73089059 | nem |  | 4012196197231 | 4012196197248 | 1 | Stück | 10.759 | 1703 | 200 | 100 | 0 | 0 | 0 | 0 | 0 | 0 | 0 | 0 | 0 | 0 | 0 | 0 | 0 | 0
6361382 | KTS | IS 8 K 180 FT | függesztő oszlop | ráhegesztett fejlemezzel | 80x42x1800 | FT | merítetten tűzihorganyzott, DIN EN ISO 1461 | cink | 45483 | 1 | DB | 1 | 1 | 1133.8 | 73089059 | nem |  | 4012196197293 | 4012196197309 | 1 | Stück | 11.339 | 1803 | 200 | 100 | 0 | 0 | 0 | 0 | 0 | 0 | 0 | 0 | 0 | 0 | 0 | 0 | 0 | 0
6361420 | KTS | IS 8 K 200 FT | függesztő oszlop | ráhegesztett fejlemezzel | 80x42x2000 | FT | merítetten tűzihorganyzott, DIN EN ISO 1461 | cink | 49414 | 1 | DB | 1 | 1 | 1249.7 | 73089059 | nem |  | 4012196197415 | 4012196197422 | 1 | Stück | 12.498 | 2003 | 200 | 100 | 0 | 0 | 0 | 0 | 0 | 0 | 0 | 0 | 0 | 0 | 0 | 0 | 0 | 0
6363806 | KTS | TPD 145 FS | fali és mennyezeti kengyel | TP-profil | B145mm | FS | szalaghorganyzott, DIN EN 10346 | cink | 3400 | 1 | DB | 6 | 1 | 48 | 73089059 | nem |  | 4012196198610 | 4012197297282 | 1 | Stück | 0.481 | 145 | 60 | 175 | 4012196198627 | 6 | Bund | 2.886 | 550 | 190 | 60 | 0 | 0 | 0 | 0 | 0 | 0 | 0
6363814 | KTS | TPD 245 FS | fali és mennyezeti kengyel | TP-profil | B245mm | FS | szalaghorganyzott, DIN EN 10346 | cink | 4001 | 1 | DB | 5 | 1 | 66 | 73089059 | nem |  | 4012196198672 | 4012197297299 | 1 | Stück | 0.661 | 245 | 60 | 175 | 4012196198689 | 5 | Bund | 3.305 | 655 | 190 | 60 | 0 | 0 | 0 | 0 | 0 | 0 | 0
6363822 | KTS | TPD 345 FS | fali és mennyezeti kengyel | TP-profil | B345mm | FS | szalaghorganyzott, DIN EN 10346 | cink | 5113 | 1 | DB | 5 | 1 | 73.6 | 73089059 | nem |  | 4012196198733 | 4012197297305 | 1 | Stück | 0.737 | 345 | 60 | 175 | 4012196198740 | 5 | Bund | 3.685 | 760 | 190 | 60 | 0 | 0 | 0 | 0 | 0 | 0 | 0
6363826 | KTS | TPD 445 FS | fali és mennyezeti kengyel | TP-profil | B445mm | FS | szalaghorganyzott, DIN EN 10346 | cink | 6466 | 1 | DB | 5 | 1 | 93.3 | 73089059 | nem |  | 4012195460381 | 4012197297312 | 1 | Stück | 0.934 | 445 | 60 | 175 | 4012195652687 | 5 | Bund | 4.67 | 860 | 190 | 60 | 0 | 0 | 0 | 0 | 0 | 0 | 0
6363829 | KTS | TPD 545 FS | fali és mennyezeti kengyel | TP-profil | B545mm | FS | szalaghorganyzott, DIN EN 10346 | cink | 7260 | 1 | DB | 5 | 1 | 107 | 73089059 | nem |  | 4012195460428 | 4012197297329 | 1 | Stück | 1.071 | 545 | 60 | 175 | 4012195652694 | 5 | Bund | 5.355 | 960 | 190 | 60 | 0 | 0 | 0 | 0 | 0 | 0 | 0
6363861 | KTS | TPD 145 FT | fali és mennyezeti kengyel | TP-profil | B145mm | FT | merítetten tűzihorganyzott, DIN EN ISO 1461 | cink | 5470 | 1 | DB | 6 | 1 | 54 | 73089059 | nem |  | 4012195076858 | 4012197297336 | 1 | Stück | 0.541 | 145 | 60 | 175 | 4012195481195 | 6 | Bund | 3.246 | 560 | 190 | 60 | 0 | 0 | 0 | 0 | 0 | 0 | 0
6363865 | KTS | TPD 245 FT | fali és mennyezeti kengyel | TP-profil | B245mm | FT | merítetten tűzihorganyzott, DIN EN ISO 1461 | cink | 6732 | 1 | DB | 5 | 1 | 69 | 73089059 | nem |  | 4012195076865 | 4012197297343 | 1 | Stück | 0.691 | 245 | 60 | 175 | 4012195481201 | 5 | Bund | 3.455 | 660 | 190 | 55 | 0 | 0 | 0 | 0 | 0 | 0 | 0
6363869 | KTS | TPD 345 FT | fali és mennyezeti kengyel | TP-profil | B345mm | FT | merítetten tűzihorganyzott, DIN EN ISO 1461 | cink | 8038 | 1 | DB | 5 | 1 | 83 | 73089059 | nem |  | 4012195076896 | 4012197297350 | 1 | Stück | 0.831 | 345 | 60 | 175 | 4012195481249 | 5 | Bund | 4.155 | 760 | 190 | 55 | 0 | 0 | 0 | 0 | 0 | 0 | 0
6363875 | KTS | AHB 100 FTK SW | Függesztőkengyel |  | B100mm | P135 | PES135 - poliészter | fekete | 4990 | 1 | DB | 1 | 1 | 54.4 | 73089059 | nem |  | 4012197445164 | 4012197445157 | 1 | Beutel | 0.545 | 35 | 132 | 185 | 0 | 0 | 0 | 0 | 0 | 0 | 0 | 0 | 0 | 0 | 0 | 0 | 0 | 0
6363877 | KTS | AHB 200 FTK SW | Függesztőkengyel |  | B200mm | P135 | PES135 - poliészter | fekete | 7715 | 1 | DB | 1 | 1 | 100.6 | 73089059 | nem |  | 4012197445195 | 4012197445188 | 1 | Beutel | 1.007 | 32 | 236 | 185 | 0 | 0 | 0 | 0 | 0 | 0 | 0 | 0 | 0 | 0 | 0 | 0 | 0 | 0
6363878 | KTS | AHB 300 FTK SW | Függesztőkengyel |  | B300mm | P135 | PES135 - poliészter | fekete | 9845 | 1 | DB | 1 | 1 | 129.4 | 73089059 | nem |  | 4012197445225 | 4012197445218 | 1 | Beutel | 1.295 | 35 | 336 | 185 | 0 | 0 | 0 | 0 | 0 | 0 | 0 | 0 | 0 | 0 | 0 | 0 | 0 | 0
6363879 | KTS | AHB 400 FTK SW | Függesztőkengyel |  | B400mm | P135 | PES135 - poliészter | fekete | 13455 | 1 | DB | 1 | 1 | 158.4 | 73089059 | nem |  | 4012197445256 | 4012197445249 | 1 | Beutel | 1.585 | 35 | 436 | 185 | 0 | 0 | 0 | 0 | 0 | 0 | 0 | 0 | 0 | 0 | 0 | 0 | 0 | 0
6363884 | KTS | AHB 14 314 FT | függesztőkengyel | kábeltálcához és kábellétrához | 46x30x314 | FT | merítetten tűzihorganyzott, DIN EN ISO 1461 | cink | 4591 | 1 | DB | 36 | 4 | 24.9 | 73089059 | nem |  | 4012196690596 | 4012196692408 | 4 | Stück | 0.997 | 0 | 0 | 0 | 4012196701421 | 36 | Karton | 9.143 | 390 | 185 | 115 | 0 | 0 | 0 | 0 | 0 | 0 | 0
6363886 | KTS | AHB 22 314 FT | függesztőkengyel | nagyfesztávú rendszerekhez | 46x30x314 | FT | merítetten tűzihorganyzott, DIN EN ISO 1461 | cink | 4591 | 1 | DB | 36 | 4 | 25.5 | 73089059 | nem |  | 4012196690602 | 4012196692439 | 4 | Stück | 1.021 | 0 | 0 | 0 | 4012196708727 | 36 | Karton | 9.359 | 390 | 185 | 115 | 0 | 0 | 0 | 0 | 0 | 0 | 0
6363903 | KTS | AHB 100 FT | függesztőkengyel | laposacél | B100mm | FT | merítetten tűzihorganyzott, DIN EN ISO 1461 | cink | 3355 | 1 | DB | 1 | 1 | 54 | 73089059 | nem |  | 4012196881413 | 4012196112135 | 1 | Stück | 0.541 | 180 | 127 | 30 | 0 | 0 | 0 | 0 | 0 | 0 | 0 | 0 | 0 | 0 | 0 | 0 | 0 | 0
6363907 | KTS | AHB 150 FT | függesztőkengyel | laposacél | B150mm | FT | merítetten tűzihorganyzott, DIN EN ISO 1461 | cink | 4156 | 1 | DB | 1 | 1 | 87 | 73089059 | nem |  | 4012196148219 | 4012196112180 | 1 | Stück | 0.871 | 181 | 180 | 30 | 0 | 0 | 0 | 0 | 0 | 0 | 0 | 0 | 0 | 0 | 0 | 0 | 0 | 0
6363911 | KTS | AHB 200 FT | függesztőkengyel | laposacél | B200mm | FT | merítetten tűzihorganyzott, DIN EN ISO 1461 | cink | 4546 | 1 | DB | 1 | 1 | 101 | 73089059 | nem |  | 4012196881475 | 4012196112234 | 1 | Stück | 1.011 | 231 | 180 | 30 | 0 | 0 | 0 | 0 | 0 | 0 | 0 | 0 | 0 | 0 | 0 | 0 | 0 | 0
6363938 | KTS | AHB 300 FT | függesztőkengyel | laposacél | B300mm | FT | merítetten tűzihorganyzott, DIN EN ISO 1461 | cink | 5794 | 1 | DB | 1 | 1 | 130 | 73089059 | nem |  | 4012196881536 | 4012196112265 | 1 | Stück | 1.301 | 331 | 180 | 30 | 0 | 0 | 0 | 0 | 0 | 0 | 0 | 0 | 0 | 0 | 0 | 0 | 0 | 0
6363946 | KTS | AHB 400 FT | függesztőkengyel | laposacél | B400mm | FT | merítetten tűzihorganyzott, DIN EN ISO 1461 | cink | 8785 | 1 | DB | 1 | 1 | 157 | 73089059 | nem |  | 4012196881598 | 4012196112326 | 1 | Stück | 1.571 | 431 | 180 | 30 | 0 | 0 | 0 | 0 | 0 | 0 | 0 | 0 | 0 | 0 | 0 | 0 | 0 | 0
6364101 | KTS | TPSA 145 FS | TP oszlop/ fali + oszlopkonzol | oszlopként és tartókonzolként | B145mm | FS | szalaghorganyzott, DIN EN 10346 | cink | 1798 | 1 | DB | 50 | 1 | 32.3 | 73089059 | nem |  | 4012196198979 | 4012196637423 | 1 | Stück | 0.324 | 145 | 120 | 60 | 4012196637430 | 50 | Karton | 16.471 | 290 | 183 | 180 | 0 | 0 | 0 | 0 | 0 | 0 | 0
6364152 | BSS | TPSA 195 FS | TP oszlop/ fali + oszlopkonzol | funkciótartáshoz | B195mm | FS | szalaghorganyzott, DIN EN 10346 | cink | 2029 | 1 | DB | 1 | 1 | 39.2 | 73089059 | nem |  | 4012196199037 | 4012196637447 | 1 | Stück | 0.393 | 195 | 120 | 60 | 4012196637478 | 20 | Karton | 8.033 | 235 | 192 | 188 | 0 | 0 | 0 | 0 | 0 | 0 | 0
6364209 | KTS | TPSA 245 FS | TP oszlop/ fali + oszlopkonzol | oszlopként és tartókonzolként | B245mm | FS | szalaghorganyzott, DIN EN 10346 | cink | 2416 | 1 | DB | 20 | 1 | 46 | 73089059 | nem |  | 4012196199099 | 4012196637485 | 1 | Stück | 0.461 | 245 | 120 | 60 | 4012196637492 | 20 | Bund | 9.22 | 645 | 400 | 60 | 0 | 0 | 0 | 0 | 0 | 0 | 0
6364268 | BSS | TPSA 295 FS | TP oszlop/ fali + oszlopkonzol | funkciótartáshoz | B295mm | FS | szalaghorganyzott, DIN EN 10346 | cink | 2450 | 1 | DB | 1 | 1 | 52 | 73089059 | nem |  | 4012196199150 | 4012196637508 | 1 | Stück | 0.521 | 295 | 120 | 60 | 4012196637539 | 20 | Bund | 10.42 | 695 | 400 | 60 | 0 | 0 | 0 | 0 | 0 | 0 | 0
6364276 | BSS | TPSA 395 FS | TP oszlop/ fali + oszlopkonzol | funkciótartáshoz | B395mm | FS | szalaghorganyzott, DIN EN 10346 | cink | 2725 | 1 | DB | 1 | 1 | 65 | 73089059 | nem |  | 4012196199211 | 4012196637546 | 1 | Stück | 0.651 | 395 | 120 | 60 | 4012196637553 | 20 | Bund | 13.02 | 795 | 400 | 60 | 0 | 0 | 0 | 0 | 0 | 0 | 0
6364306 | KTS | TPSA 345 FS | TP oszlop/ fali + oszlopkonzol | oszlopként és tartókonzolként | B345mm | FS | szalaghorganyzott, DIN EN 10346 | cink | 3080 | 1 | DB | 20 | 1 | 60 | 73089059 | nem |  | 4012196199273 | 4012196637560 | 1 | Stück | 0.601 | 345 | 120 | 60 | 4012196637591 | 20 | Bund | 12.02 | 745 | 400 | 60 | 0 | 0 | 0 | 0 | 0 | 0 | 0
6364322 | KTS | TPS 445 FS | TP függesztő oszlop |  | L445mm | FS | szalaghorganyzott, DIN EN 10346 | cink | 3192 | 1 | DB | 15 | 1 | 73 | 73089059 | nem |  | 4012196199334 | 4012196637607 | 1 | Stück | 0.731 | 445 | 120 | 60 | 4012196637614 | 15 | Bund | 10.965 | 745 | 300 | 60 | 0 | 0 | 0 | 0 | 0 | 0 | 0
6364349 | KTS | TPS 545 FS | TP függesztő oszlop |  | L545mm | FS | szalaghorganyzott, DIN EN 10346 | cink | 3953 | 1 | DB | 15 | 1 | 80 | 73089059 | nem |  | 4012196199396 | 4012196637621 | 1 | Stück | 0.801 | 545 | 120 | 60 | 4012196637638 | 15 | Bund | 12.015 | 845 | 300 | 60 | 0 | 0 | 0 | 0 | 0 | 0 | 0
6364365 | KTS | TPS 645 FS | TP függesztő oszlop |  | L645mm | FS | szalaghorganyzott, DIN EN 10346 | cink | 4602 | 1 | DB | 15 | 1 | 99 | 73089059 | nem |  | 4012196199457 | 4012196637645 | 1 | Stück | 0.991 | 645 | 120 | 60 | 4012196637652 | 15 | Bund | 14.865 | 945 | 300 | 60 | 0 | 0 | 0 | 0 | 0 | 0 | 0
6364403 | KTS | TPS 445 FT | TP függesztő oszlop |  | L445mm | FT | merítetten tűzihorganyzott, DIN EN ISO 1461 | cink | 6851 | 1 | DB | 15 | 1 | 75 | 73089059 | nem |  | 4012196473717 | 4012196637669 | 1 | Stück | 0.751 | 445 | 120 | 60 | 4012196637676 | 15 | Bund | 11.265 | 745 | 300 | 60 | 0 | 0 | 0 | 0 | 0 | 0 | 0
6364500 | KTS | TPS 545 FT | TP függesztő oszlop |  | L545mm | FT | merítetten tűzihorganyzott, DIN EN ISO 1461 | cink | 7392 | 1 | DB | 15 | 1 | 89 | 73089059 | nem |  | 4012196473779 | 4012196637683 | 1 | Stück | 0.891 | 545 | 120 | 60 | 4012196637713 | 15 | Bund | 13.365 | 845 | 300 | 60 | 0 | 0 | 0 | 0 | 0 | 0 | 0
6364608 | KTS | TPS 645 FT | TP függesztő oszlop |  | L645mm | FT | merítetten tűzihorganyzott, DIN EN ISO 1461 | cink | 8204 | 1 | DB | 15 | 1 | 103 | 73089059 | nem |  | 4012196473830 | 4012196637720 | 1 | Stück | 1.031 | 645 | 120 | 60 | 4012196637737 | 15 | Bund | 15.465 | 945 | 300 | 60 | 0 | 0 | 0 | 0 | 0 | 0 | 0
6364625 | KTS | TPS KS OR | vedősapka | TPS-rendszerhez | 64x19 |  |  | narancs | 210 | 1 | DB | 10 | 10 | 0.7 | 39235090 | nem |  | 4012195668084 | 4012195677642 | 10 | Schachtel | 0.095 | 73 | 73 | 85 | 4012195677680 | 120 | Karton | 1.334 | 235 | 148 | 183 | 0 | 0 | 0 | 0 | 0 | 0 | 0
6364659 | KTS | TPSA 145 FT | TP oszlop/ fali + oszlopkonzol | oszlopként és tartókonzolként | B145mm | FT | merítetten tűzihorganyzott, DIN EN ISO 1461 | cink | 3842 | 1 | DB | 50 | 1 | 33 | 73089059 | nem |  | 4012196473892 | 4012196637744 | 1 | Stück | 0.331 | 145 | 120 | 60 | 4012196637775 | 50 | Karton | 16.821 | 290 | 183 | 180 | 0 | 0 | 0 | 0 | 0 | 0 | 0
6364667 | KTS | TPSA 245 FT | TP oszlop/ fali + oszlopkonzol | oszlopként és tartókonzolként | B245mm | FT | merítetten tűzihorganyzott, DIN EN ISO 1461 | cink | 5303 | 1 | DB | 20 | 1 | 47 | 73089059 | nem |  | 4012196473953 | 4012196637782 | 1 | Stück | 0.471 | 245 | 120 | 60 | 4012196637799 | 20 | Bund | 9.42 | 645 | 400 | 60 | 0 | 0 | 0 | 0 | 0 | 0 | 0
6364675 | KTS | TPSA 345 FT | TP oszlop/ fali + oszlopkonzol | oszlopként és tartókonzolként | B345mm | FT | merítetten tűzihorganyzott, DIN EN ISO 1461 | cink | 5937 | 1 | DB | 20 | 1 | 62 | 73089059 | nem |  | 4012196474011 | 4012196637805 | 1 | Stück | 0.621 | 345 | 120 | 60 | 4012196637812 | 20 | Bund | 12.42 | 745 | 400 | 60 | 0 | 0 | 0 | 0 | 0 | 0 | 0
6364683 | KTS | TPSA 195 FT | TP oszlop/ fali + oszlopkonzol | oszlopként és tartókonzolként | B195mm | FT | merítetten tűzihorganyzott, DIN EN ISO 1461 | cink | 4736 | 1 | DB | 20 | 1 | 40 | 73089059 | nem |  | 4012196555673 | 4012196637829 | 1 | Stück | 0.401 | 195 | 120 | 60 | 4012196637836 | 20 | Karton | 8.193 | 235 | 192 | 188 | 0 | 0 | 0 | 0 | 0 | 0 | 0
6364802 | KTS | TPS 3000 FS | TP-profil | perforált | 3000mm | FS | szalaghorganyzott, DIN EN 10346 | cink | 12464 | 1 | DB | 1 | 1 | 441 | 73089059 | nem |  | 4012196282739 | 4012196282746 | 1 | Stück | 4.411 | 3000 | 60 | 20 | 0 | 0 | 0 | 0 | 0 | 0 | 0 | 0 | 0 | 0 | 0 | 0 | 0 | 0
6364848 | KTS | TPS 445 A2 | TP függesztő oszlop |  | L445mm | 2B | felületkezelés nélkül, utókezelt | nemesacél | 8935 | 1 | DB | 15 | 1 | 72 | 73089059 | nem |  | 4012195617730 | 4012196637843 | 1 | Stück | 0.721 | 445 | 120 | 60 | 4012196637850 | 15 | Bund | 10.815 | 745 | 300 | 60 | 0 | 0 | 0 | 0 | 0 | 0 | 0
6364850 | KTS | TPS 545 A2 | TP függesztő oszlop |  | L545mm | 2B | felületkezelés nélkül, utókezelt | nemesacél | 10441 | 1 | DB | 15 | 1 | 85 | 73089059 | nem |  | 4012195617860 | 4012196637867 | 1 | Stück | 0.851 | 545 | 120 | 60 | 4012196637898 | 15 | Bund | 12.765 | 845 | 300 | 60 | 0 | 0 | 0 | 0 | 0 | 0 | 0
6364852 | KTS | TPS 645 A2 | TP függesztő oszlop |  | L645mm | 2B | felületkezelés nélkül, utókezelt | nemesacél | 12064 | 1 | DB | 15 | 1 | 99 | 73089059 | nem |  | 4012195617877 | 4012196637904 | 1 | Stück | 0.991 | 645 | 120 | 60 | 4012196637911 | 15 | Bund | 14.865 | 945 | 300 | 60 | 0 | 0 | 0 | 0 | 0 | 0 | 0
6364871 | KTS | TPSA 145 A2 | TP fali- és oszlopkonzol | oszlopként és tartókonzolként | B145mm | 2B | felületkezelés nélkül, utókezelt | nemesacél | 4455 | 1 | DB | 50 | 1 | 32 | 73089059 | nem |  | 4012195733157 | 4012196637928 | 1 | Stück | 0.321 | 145 | 120 | 60 | 4012196637966 | 50 | Karton | 16.321 | 290 | 183 | 180 | 0 | 0 | 0 | 0 | 0 | 0 | 0
6364876 | KTS | TPSA 245 A2 | TP oszlop/ fali + oszlopkonzol | oszlopként és tartókonzolként | 245x60x120 | 2B | felületkezelés nélkül, utókezelt | nemesacél | 6151 | 1 | DB | 20 | 1 | 45 | 73089059 | nem |  | 4012195733164 | 4012196637973 | 1 | Stück | 0.451 | 245 | 120 | 60 | 4012196637980 | 20 | Bund | 9.02 | 645 | 400 | 60 | 0 | 0 | 0 | 0 | 0 | 0 | 0
6364881 | KTS | TPSA 345 A2 | TP oszlop/ fali + oszlopkonzol | oszlopként és tartókonzolként | B345mm | 2B | felületkezelés nélkül, utókezelt | nemesacél | 7421 | 1 | DB | 20 | 1 | 59 | 73089059 | nem |  | 4012195733171 | 4012196638024 | 1 | Stück | 0.591 | 345 | 120 | 60 | 4012196638031 | 20 | Bund | 11.82 | 745 | 400 | 60 | 0 | 0 | 0 | 0 | 0 | 0 | 0
6364942 | BSS | ABR FT | csatlak.elem kábeltálcákhoz | funkciótartáshoz | 115x60x20 | FT | merítetten tűzihorganyzott, DIN EN ISO 1461 | cink | 2542 | 1 | DB | 20 | 20 | 24.648 | 73089059 | nem |  | 4012196501731 | 4012196501748 | 20 | Karton | 5.036 | 235 | 148 | 88 | 0 | 0 | 0 | 0 | 0 | 0 | 0 | 0 | 0 | 0 | 0 | 0 | 0 | 0
6364947 | BSS | ABR VA4571 | csatlak.elem kábeltálcákhoz | funkciótartáshoz | 115x60x20 |  |  | nemesacél | 6813 | 1 | DB | 20 | 20 | 22 | 73089059 | nem |  | 4012195618133 | 4012195619079 | 20 | Karton | 4.507 | 235 | 148 | 88 | 0 | 0 | 0 | 0 | 0 | 0 | 0 | 0 | 0 | 0 | 0 | 0 | 0 | 0
6365027 | BSS | ABS FS | csatlakozóelem, ferde | funkciótartáshoz |  | FS | szalaghorganyzott, DIN EN 10346 | cink | 1909 | 1 | DB | 20 | 20 | 7.2 | 73089059 | nem |  | 4012196469819 | 4012196469826 | 20 | Schachtel | 1.5 | 188 | 94 | 90 | 4012195005582 | 80 | Karton | 6.173 | 235 | 192 | 188 | 0 | 0 | 0 | 0 | 0 | 0 | 0
6365035 | BSS | ABS FT | csatlakozóelem, ferde | funkciótartáshoz |  | FT | merítetten tűzihorganyzott, DIN EN ISO 1461 | cink | 2041 | 1 | DB | 20 | 20 | 7.8 | 73089059 | nem |  | 4012196469635 | 4012196469642 | 20 | Schachtel | 1.62 | 188 | 94 | 90 | 4012195005629 | 80 | Karton | 6.653 | 235 | 192 | 188 | 0 | 0 | 0 | 0 | 0 | 0 | 0
6365906 | KTS | TPDG 145 FS | fali és mennyezeti kengyel | rácsos kábeltálcához | B145mm | FS | szalaghorganyzott, DIN EN 10346 | cink | 3400 | 1 | DB | 6 | 6 | 52 | 73089059 | nem |  | 4012196511754 | 4012196511761 | 6 | Bund | 3.121 | 550 | 175 | 60 | 0 | 0 | 0 | 0 | 0 | 0 | 0 | 0 | 0 | 0 | 0 | 0 | 0 | 0
6365914 | KTS | TPDG 195 FS | fali és mennyezeti kengyel | rácsos kábeltálcához | B195mm | FS | szalaghorganyzott, DIN EN 10346 | cink | 3817 | 1 | DB | 6 | 6 | 60 | 73089059 | nem |  | 4012196042609 | 4012195481379 | 6 | Bund | 3.601 | 560 | 175 | 60 | 0 | 0 | 0 | 0 | 0 | 0 | 0 | 0 | 0 | 0 | 0 | 0 | 0 | 0
6365922 | KTS | TPDG 245 FS | fali és mennyezeti kengyel | rácsos kábeltálcához | B245mm | FS | szalaghorganyzott, DIN EN 10346 | cink | 4263 | 1 | DB | 5 | 5 | 67 | 73089059 | nem |  | 4012196511815 | 4012196511822 | 5 | Bund | 3.351 | 660 | 175 | 60 | 0 | 0 | 0 | 0 | 0 | 0 | 0 | 0 | 0 | 0 | 0 | 0 | 0 | 0
6365949 | KTS | TPDG 345 FS | fali és mennyezeti kengyel | rácsos kábeltálcához | B345mm | FS | szalaghorganyzott, DIN EN 10346 | cink | 5189 | 1 | DB | 5 | 5 | 81 | 73089059 | nem |  | 4012196984329 | 4012196984336 | 5 | Bund | 4.051 | 760 | 175 | 60 | 0 | 0 | 0 | 0 | 0 | 0 | 0 | 0 | 0 | 0 | 0 | 0 | 0 | 0
6365977 | KTS | TPDG 145 FT | fali és mennyezeti kengyel | rácsos kábeltálcához | B145mm | FT | merítetten tűzihorganyzott, DIN EN ISO 1461 | cink | 5491 | 1 | DB | 6 | 6 | 55 | 73089059 | nem |  | 4012195076902 | 4012195418313 | 6 | Bund | 3.301 | 550 | 175 | 60 | 0 | 0 | 0 | 0 | 0 | 0 | 0 | 0 | 0 | 0 | 0 | 0 | 0 | 0
6365981 | KTS | TPDG 245 FT | fali és mennyezeti kengyel | rácsos kábeltálcához | B245mm | FT | merítetten tűzihorganyzott, DIN EN ISO 1461 | cink | 6732 | 1 | DB | 5 | 5 | 70 | 73089059 | nem |  | 4012195076919 | 4012195481386 | 5 | Bund | 3.501 | 660 | 175 | 60 | 0 | 0 | 0 | 0 | 0 | 0 | 0 | 0 | 0 | 0 | 0 | 0 | 0 | 0
6365985 | KTS | TPDG 345 FT | fali és mennyezeti kengyel | rácsos kábeltálcához | B345mm | FT | merítetten tűzihorganyzott, DIN EN ISO 1461 | cink | 8360 | 1 | DB | 5 | 5 | 85 | 73089059 | nem |  | 4012195076926 | 4012195481423 | 5 | Bund | 4.251 | 760 | 175 | 60 | 0 | 0 | 0 | 0 | 0 | 0 | 0 | 0 | 0 | 0 | 0 | 0 | 0 | 0
6365989 | KTS | TPDG 145 A2 | fali és mennyezeti kengyel | rácsos kábeltálcához | B145mm | 2B | felületkezelés nélkül, utókezelt | nemesacél | 7089 | 1 | DB | 6 | 6 | 52 | 73089059 | nem |  | 4012195617747 | 4012195694137 | 6 | Bund | 3.121 | 550 | 175 | 60 | 0 | 0 | 0 | 0 | 0 | 0 | 0 | 0 | 0 | 0 | 0 | 0 | 0 | 0
6365991 | KTS | TPDG 195 A2 | fali és mennyezeti kengyel | rácsos kábeltálcához | B195mm | 2B | felületkezelés nélkül, utókezelt | nemesacél | 7731 | 1 | DB | 6 | 6 | 60 | 73089059 | nem |  | 4012195617754 | 4012195694144 | 6 | Bund | 3.601 | 560 | 175 | 60 | 0 | 0 | 0 | 0 | 0 | 0 | 0 | 0 | 0 | 0 | 0 | 0 | 0 | 0
6365993 | KTS | TPDG 245 A2 | fali és mennyezeti kengyel | rácsos kábeltálcához | B245mm | 2B | felületkezelés nélkül, utókezelt | nemesacél | 8864 | 1 | DB | 5 | 5 | 67 | 73089059 | nem |  | 4012195617761 | 4012195694151 | 5 | Bund | 3.351 | 660 | 175 | 60 | 0 | 0 | 0 | 0 | 0 | 0 | 0 | 0 | 0 | 0 | 0 | 0 | 0 | 0
6365995 | KTS | TPDG 345 A2 | fali és mennyezeti kengyel | rácsos kábeltálcához | B345mm | 2B | felületkezelés nélkül, utókezelt | nemesacél | 10068 | 1 | DB | 5 | 5 | 81 | 73089059 | nem |  | 4012195617778 | 4012195694168 | 5 | Bund | 4.051 | 760 | 175 | 60 | 0 | 0 | 0 | 0 | 0 | 0 | 0 | 0 | 0 | 0 | 0 | 0 | 0 | 0
6366015 | KTS | TPSAG 145 FS | TP fali és oszlopkonzol | rácsos kábeltálcához | B145mm | FS | szalaghorganyzott, DIN EN 10346 | cink | 1798 | 1 | DB | 50 | 1 | 30.54 | 73089059 | nem |  | 4012196627554 | 4012197297367 | 1 | Stück | 0.306 | 60 | 145 | 120 | 4012196627561 | 50 | Karton | 15.571 | 290 | 183 | 180 | 0 | 0 | 0 | 0 | 0 | 0 | 0
6366023 | KTS | TPSAG 195 FS | TP fali és oszlopkonzol | rácsos kábeltálcához | B195mm | FS | szalaghorganyzott, DIN EN 10346 | cink | 2367 | 1 | DB | 20 | 1 | 41 | 73089059 | nem |  | 4012196627615 | 4012197297374 | 1 | Stück | 0.411 | 60 | 195 | 120 | 4012196627622 | 20 | Karton | 8.393 | 235 | 192 | 188 | 0 | 0 | 0 | 0 | 0 | 0 | 0
6366031 | KTS | TPSAG 245 FS | TP fali és oszlopkonzol | rácsos kábeltálcához | B245mm | FS | szalaghorganyzott, DIN EN 10346 | cink | 2609 | 1 | DB | 20 | 1 | 48 | 73089059 | nem |  | 4012196545353 | 4012197297381 | 1 | Stück | 0.481 | 60 | 245 | 120 | 4012196545360 | 20 | Bund | 9.62 | 380 | 285 | 60 | 0 | 0 | 0 | 0 | 0 | 0 | 0
6366066 | KTS | TPSAG 345 FS | TP fali és oszlopkonzol | rácsos kábeltálcához | B345mm | FS | szalaghorganyzott, DIN EN 10346 | cink | 3142 | 1 | DB | 20 | 1 | 58.25 | 73089059 | nem |  | 4012196545292 | 4012197297398 | 1 | Stück | 0.584 | 60 | 345 | 120 | 4012196545308 | 20 | Bund | 11.68 | 480 | 290 | 60 | 0 | 0 | 0 | 0 | 0 | 0 | 0
6366090 | KTS | TPSG 3000 FS | TP-profil | sz.kapoccsal rácsostálcához | 3000mm | FS | szalaghorganyzott, DIN EN 10346 | cink | 13108 | 1 | DB | 1 | 1 | 441 | 73089059 | nem |  | 4012196079032 | 4012196079049 | 1 | Stück | 4.411 | 2994 | 60 | 27 | 0 | 0 | 0 | 0 | 0 | 0 | 0 | 0 | 0 | 0 | 0 | 0 | 0 | 0
6366093 | KTS | TPSG 3000 FT | TP-oszlop | szorítóhoroggal rácsos kábeltálc | 3000mm | FT | merítetten tűzihorganyzott, DIN EN ISO 1461 | cink | 19703 | 1 | DB | 1 | 1 | 461 | 73089059 | nem |  | 4012195424925 | 4012196215850 | 1 | Stück | 4.611 | 2994 | 60 | 27 | 0 | 0 | 0 | 0 | 0 | 0 | 0 | 0 | 0 | 0 | 0 | 0 | 0 | 0
6366131 | KTS | TPSAG 145 FT | TP fali és oszlopkonzol | rácsos kábeltálcához | B145mm | FT | merítetten tűzihorganyzott, DIN EN ISO 1461 | cink | 3632 | 1 | DB | 50 | 1 | 33 | 73089059 | nem |  | 4012195076957 | 4012197297404 | 1 | Stück | 0.331 | 60 | 145 | 120 | 4012195239680 | 50 | Karton | 16.821 | 290 | 183 | 180 | 0 | 0 | 0 | 0 | 0 | 0 | 0
6366135 | KTS | TPSAG 195 FT | TP fali és oszlopkonzol | rácsos kábeltálcához | B195mm | FT | merítetten tűzihorganyzott, DIN EN ISO 1461 | cink | 4386 | 1 | DB | 20 | 1 | 42 | 73089059 | nem |  | 4012195076964 | 4012197297411 | 1 | Stück | 0.421 | 60 | 195 | 120 | 4012195457152 | 20 | Karton | 8.593 | 235 | 192 | 188 | 0 | 0 | 0 | 0 | 0 | 0 | 0
6366139 | KTS | TPSAG 245 FT | TP fali és oszlopkonzol | rácsos kábeltálcához | B245mm | FT | merítetten tűzihorganyzott, DIN EN ISO 1461 | cink | 4821 | 1 | DB | 20 | 1 | 49 | 73089059 | nem |  | 4012195076971 | 4012197297428 | 1 | Stück | 0.491 | 60 | 245 | 120 | 4012195481430 | 20 | Bund | 9.82 | 400 | 300 | 60 | 0 | 0 | 0 | 0 | 0 | 0 | 0
6366143 | KTS | TPSAG 345 FT | TP fali és oszlopkonzol | rácsos kábeltálcához | B345mm | FT | merítetten tűzihorganyzott, DIN EN ISO 1461 | cink | 5302 | 1 | DB | 20 | 1 | 65 | 73089059 | nem |  | 4012195076988 | 4012197297435 | 1 | Stück | 0.651 | 60 | 345 | 120 | 4012195481447 | 20 | Bund | 13.02 | 520 | 280 | 60 | 0 | 0 | 0 | 0 | 0 | 0 | 0
6366145 | KTS | TPSAG 145 A2 | TP fali és oszlopkonzol | rácsos kábeltálcához | B145mm | 2B | felületkezelés nélkül, utókezelt | nemesacél | 4455 | 1 | DB | 50 | 50 | 32 | 73089059 | nem |  | 4012195617785 | 4012195694175 | 50 | Karton | 16.272 | 290 | 183 | 180 | 0 | 0 | 0 | 0 | 0 | 0 | 0 | 0 | 0 | 0 | 0 | 0 | 0 | 0
6366146 | KTS | TPSAG 195 A2 | TP fali és oszlopkonzol | rácsos kábeltálcához | B195mm | 2B | felületkezelés nélkül, utókezelt | nemesacél | 5355 | 1 | DB | 20 | 20 | 40 | 73089059 | nem |  | 4012195617792 | 4012195694182 | 20 | Karton | 8.174 | 235 | 192 | 188 | 0 | 0 | 0 | 0 | 0 | 0 | 0 | 0 | 0 | 0 | 0 | 0 | 0 | 0
6366148 | KTS | TPSAG 245 A2 | TP fali és oszlopkonzol | rácsos kábeltálcához | B245mm | 2B | felületkezelés nélkül, utókezelt | nemesacél | 6151 | 1 | DB | 20 | 20 | 47 | 73089059 | nem |  | 4012195617808 | 4012195694199 | 20 | Bund | 9.401 | 380 | 285 | 60 | 0 | 0 | 0 | 0 | 0 | 0 | 0 | 0 | 0 | 0 | 0 | 0 | 0 | 0
6366149 | KTS | TPSAG 345 A2 | TP fali és oszlopkonzol | rácsos kábeltálcához | B345mm | 2B | felületkezelés nélkül, utókezelt | nemesacél | 7421 | 1 | DB | 20 | 20 | 61 | 73089059 | nem |  | 4012195617815 | 4012195694205 | 20 | Bund | 12.201 | 520 | 280 | 60 | 0 | 0 | 0 | 0 | 0 | 0 | 0 | 0 | 0 | 0 | 0 | 0 | 0 | 0
6366533 | KTS | TPSG 150L FS | TP-profil | perforált rácsos kábeltálcához | 150mm | FS | szalaghorganyzott, DIN EN 10346 | cink | 1743 | 1 | DB | 20 | 1 | 19.8 | 73089059 | nem |  | 4012195381693 | 4012196638048 | 1 | Stück | 0.199 | 144 | 27 | 15 | 4012196638055 | 20 | Karton | 4.06 | 195 | 138 | 83 | 0 | 0 | 0 | 0 | 0 | 0 | 0
6366536 | KTS | TPSG 200L FS | TP-profil | perforált rácsos kábeltálcához | 200mm | FS | szalaghorganyzott, DIN EN 10346 | cink | 2190 | 1 | DB | 20 | 1 | 26.7 | 73089059 | nem |  | 4012195381709 | 4012196638062 | 1 | Stück | 0.268 | 194 | 27 | 15 | 4012196638079 | 20 | Karton | 5.44 | 195 | 138 | 83 | 0 | 0 | 0 | 0 | 0 | 0 | 0
6366539 | KTS | TPSG 250L FS | TP-profil | perforált rácsos kábeltálcához | 250mm | FS | szalaghorganyzott, DIN EN 10346 | cink | 2758 | 1 | DB | 20 | 1 | 33.7 | 73089059 | nem |  | 4012195381716 | 4012196638086 | 1 | Stück | 0.338 | 244 | 27 | 15 | 4012196638093 | 20 | Karton | 6.953 | 290 | 188 | 89 | 0 | 0 | 0 | 0 | 0 | 0 | 0
6366542 | KTS | TPSG 300L FS | TP-profil | perforált rácsos kábeltálcához | 300mm | FS | szalaghorganyzott, DIN EN 10346 | cink | 3485 | 1 | DB | 30 | 1 | 40.6 | 73089059 | nem |  | 4012195381723 | 4012196638109 | 1 | Stück | 0.407 | 294 | 27 | 15 | 4012196638147 | 30 | Karton | 12.403 | 290 | 188 | 89 | 0 | 0 | 0 | 0 | 0 | 0 | 0
6366545 | KTS | TPSG 400L FS | TP-profil | perforált rácsos kábeltálcához | 400mm | FS | szalaghorganyzott, DIN EN 10346 | cink | 4294 | 1 | DB | 30 | 1 | 54.6 | 73089059 | nem |  | 4012195381754 | 4012196638154 | 1 | Stück | 0.547 | 394 | 27 | 15 | 4012196638161 | 30 | Karton | 16.72 | 395 | 220 | 115 | 0 | 0 | 0 | 0 | 0 | 0 | 0
6366548 | KTS | TPSG 500L FS | TP-profil | perforált rácsos kábeltálcához | 500mm | FS | szalaghorganyzott, DIN EN 10346 | cink | 5194 | 1 | DB | 20 | 1 | 68.5 | 73089059 | nem |  | 4012195381761 | 4012196638208 | 1 | Stück | 0.686 | 494 | 27 | 15 | 4012196638215 | 20 | Karton | 14.213 | 560 | 280 | 100 | 0 | 0 | 0 | 0 | 0 | 0 | 0
6366551 | KTS | TPSG 600L FS | TP-profil | perforált rácsos kábeltálcához | 600mm | FS | szalaghorganyzott, DIN EN 10346 | cink | 6267 | 1 | DB | 20 | 1 | 82.4 | 73089059 | nem |  | 4012195381778 | 4012196638222 | 1 | Stück | 0.825 | 594 | 27 | 15 | 4012196638253 | 20 | Karton | 17.017 | 670 | 250 | 110 | 0 | 0 | 0 | 0 | 0 | 0 | 0
6366554 | KTS | TPSG 700L FS | TP-profil | perforált rácsos kábeltálcához | 700mm | FS | szalaghorganyzott, DIN EN 10346 | cink | 6810 | 1 | DB | 10 | 1 | 96.3 | 73089059 | nem |  | 4012195381785 | 4012196638260 | 1 | Stück | 0.964 | 694 | 27 | 15 | 4012196638277 | 10 | Bund | 9.64 | 694 | 27 | 105 | 0 | 0 | 0 | 0 | 0 | 0 | 0
6372881 | KTS | WPK SR OR | védősapka | WP40/65 sarokösszekötő profilho |  |  |  | narancs | 386 | 1 | DB | 20 | 20 | 0.6 | 39235090 | nem |  | 4012195668091 | 4012195677697 | 20 | Schachtel | 0.161 | 135 | 75 | 88 | 4012195677703 | 240 | Karton | 2.126 | 295 | 185 | 249 | 0 | 0 | 0 | 0 | 0 | 0 | 0
6372898 | KTS | WPK SL OR | védősapka | WP40/65 sarokösszekötő profilho |  |  |  | narancs | 386 | 1 | DB | 20 | 20 | 0.6 | 39235090 | nem |  | 4012195668107 | 4012195677741 | 20 | Schachtel | 0.161 | 135 | 75 | 88 | 4012195677758 | 240 | Karton | 2.126 | 295 | 185 | 249 | 0 | 0 | 0 | 0 | 0 | 0 | 0
6373062 | KTS | WP 40 65 5000 A2 | Derékszögű profil | perforált | 40x65x5000 | 2B | felületkezelés nélkül, utókezelt | nemesacél | 46425 | 1 | M | 5 | 5 | 241.6 | 73089059 | nem |  | 4012196199631 | 4012196215867 | 5 | Meter | 12.081 | 5000 | 65 | 40 | 0 | 0 | 0 | 0 | 0 | 0 | 0 | 0 | 0 | 0 | 0 | 0 | 0 | 0
6373070 | KTS | WP 40 65 5000 FT | Derékszögű profil | perforált | 40x65x5000 | FT | merítetten tűzihorganyzott, DIN EN ISO 1461 | cink | 14645 | 1 | M | 5 | 5 | 250 | 73089059 | nem |  | 4012196199693 | 4012196199709 | 5 | Meter | 12.501 | 5000 | 65 | 40 | 0 | 0 | 0 | 0 | 0 | 0 | 0 | 0 | 0 | 0 | 0 | 0 | 0 | 0
6373100 | KTS | WP 30 35 2000 FT | Derékszögű profil | perforált | 30x35x2000 | FT | merítetten tűzihorganyzott, DIN EN ISO 1461 | cink | 11329 | 1 | DB | 1 | 1 | 257 | 73089059 | nem |  | 4012196199754 | 4012197297442 | 1 | Stück | 2.571 | 2000 | 30 | 35 | 4012195353829 | 10 | Bund | 25.71 | 2000 | 70 | 40 | 0 | 0 | 0 | 0 | 0 | 0 | 0
6373103 | KTS | WP 30 35 5000 FT | szögvas | perforált | 30x35x5000 | FT | merítetten tűzihorganyzott, DIN EN ISO 1461 | cink | 27823 | 1 | DB | 1 | 1 | 643 | 73089059 | nem |  | 4012195614159 | 4012196215874 | 1 | Stück | 6.431 | 5000 | 35 | 30 | 0 | 0 | 0 | 0 | 0 | 0 | 0 | 0 | 0 | 0 | 0 | 0 | 0 | 0
6373200 | KTS | WP 40 50 3000 FT | szögvas | perforált | 40x50x3000 | FT | merítetten tűzihorganyzott, DIN EN ISO 1461 | cink | 11753 | 1 | M | 3 | 3 | 224 | 73089059 | nem |  | 4012196169160 | 4012196217250 | 3 | Stück | 6.721 | 0 | 0 | 0 | 0 | 0 | 0 | 0 | 0 | 0 | 0 | 0 | 0 | 0 | 0 | 0 | 0 | 0
6392008 | KTS | AW 15 11 A4 | fali és oszlopkonzol | ráhegesztett fejlemezzel | B110mm | 2B | felületkezelés nélkül, utókezelt | nemesacél | 6665 | 1 | DB | 30 | 1 | 12.5 | 73089059 | nem |  | 4012196817634 | 4012197297459 | 1 | Stück | 0.126 | 40 | 114 | 50 | 4012196817641 | 30 | Karton | 3.973 | 290 | 188 | 89 | 0 | 0 | 0 | 0 | 0 | 0 | 0
6392016 | KTS | AW 15 21 A4 | fali és oszlopkonzol | ráhegesztett fejlemezzel | B210mm | 2B | felületkezelés nélkül, utókezelt | nemesacél | 7865 | 1 | DB | 30 | 1 | 24 | 73089059 | nem |  | 4012196817696 | 4012197297466 | 1 | Stück | 0.241 | 40 | 215 | 60 | 4012196817702 | 30 | Karton | 7.501 | 290 | 183 | 180 | 0 | 0 | 0 | 0 | 0 | 0 | 0
6392024 | KTS | AW 15 31 A4 | fali és oszlopkonzol | ráhegesztett fejlemezzel | B310mm | 2B | felületkezelés nélkül, utókezelt | nemesacél | 9423 | 1 | DB | 30 | 1 | 37.4 | 73089059 | nem |  | 4012196817757 | 4012197297473 | 1 | Stück | 0.375 | 40 | 315 | 65 | 4012196817764 | 30 | Karton | 11.768 | 360 | 280 | 180 | 0 | 0 | 0 | 0 | 0 | 0 | 0
6392032 | KTS | AW 15 41 A4 | fali és oszlopkonzol | ráhegesztett fejlemezzel | B410mm | 2B | felületkezelés nélkül, utókezelt | nemesacél | 12972 | 1 | DB | 30 | 1 | 55 | 73089059 | nem |  | 4012196817818 | 4012197297480 | 1 | Stück | 0.551 | 40 | 416 | 70 | 4012196817825 | 30 | Karton | 17.057 | 460 | 280 | 180 | 0 | 0 | 0 | 0 | 0 | 0 | 0
6392040 | KTS | AW 15 51 A4 | fali és oszlopkonzol | ráhegesztett fejlemezzel | B510mm | 2B | felületkezelés nélkül, utókezelt | nemesacél | 15569 | 1 | DB | 20 | 1 | 64.4 | 73089059 | nem |  | 4012196817870 | 4012197297527 | 1 | Stück | 0.645 | 40 | 516 | 75 | 4012196817887 | 20 | Karton | 13.393 | 560 | 280 | 100 | 0 | 0 | 0 | 0 | 0 | 0 | 0
6392059 | KTS | AW 15 61 A4 | fali és oszlopkonzol | ráhegesztett fejlemezzel | B610mm | 2B | felületkezelés nélkül, utókezelt | nemesacél | 17597 | 1 | DB | 20 | 1 | 85 | 73089059 | nem |  | 4012196817931 | 4012197297534 | 1 | Stück | 0.851 | 40 | 616 | 80 | 4012196817948 | 20 | Karton | 17.537 | 670 | 250 | 110 | 0 | 0 | 0 | 0 | 0 | 0 | 0
6399061 | KTS | FLA 5 FT | szalagacél | perforált | 40x5x3000 | FT | merítetten tűzihorganyzott, DIN EN ISO 1461 | cink | 12664 | 1 | M | 15 | 3 | 155 | 73089059 | nem |  | 4012196614110 | 4012197297541 | 3 | Meter | 4.651 | 3000 | 40 | 5 | 4012195709374 | 15 | Bund | 23.255 | 3000 | 45 | 45 | 0 | 0 | 0 | 0 | 0 | 0 | 0
6399088 | KTS | FLA 8 FT | szalagacél | perforált | 40x8x3000 | FT | merítetten tűzihorganyzott, DIN EN ISO 1461 | cink | 14920 | 1 | M | 15 | 3 | 248 | 73089059 | nem |  | 4012196477739 | 4012197297589 | 3 | Meter | 7.441 | 3000 | 40 | 8 | 4012195709381 | 15 | Bund | 37.205 | 3000 | 45 | 45 | 0 | 0 | 0 | 0 | 0 | 0 | 0
6404001 | KTS | EKL 25 M8 | Földelőkapocs | M8 menettel és csavarral | 4-50mm2 |  |  | sárgaréz | 357704 | 100 | DB | 50 | 50 | 3.97 | 74198090 | nem |  | 4012196040438 | 4012196083169 | 50 | Schachtel | 2.024 | 92 | 92 | 77 | 4012196083190 | 300 | Karton | 12.337 | 290 | 188 | 89 | 0 | 0 | 0 | 0 | 0 | 0 | 0
6404006 | KTS | EKL 25 M6 | Földelőkapocs | M6 menettel | 4-50mm2 |  |  | sárgaréz | 235727 | 100 | DB | 50 | 50 | 3.1 | 74198090 | nem |  | 4012196049080 | 4012195458746 | 50 | Schachtel | 1.589 | 92 | 92 | 77 | 4012195458753 | 300 | Karton | 9.727 | 290 | 188 | 89 | 0 | 0 | 0 | 0 | 0 | 0 | 0
6404014 | KTS | EKL 35 M6 | Földelőkapocs | M6 menettel | 25-75mm2 |  |  | sárgaréz | 309360 | 100 | DB | 50 | 50 | 4.8 | 74198090 | nem |  | 4012196049202 | 4012195458760 | 50 | Schachtel | 2.441 | 135 | 75 | 88 | 4012195459040 | 200 | Karton | 9.957 | 290 | 188 | 89 | 0 | 0 | 0 | 0 | 0 | 0 | 0
6404016 | KTS | EKL 35 M6 ISK | földelőcsavar | M6 menettel | 25-75mm2 |  |  | sárgaréz | 271409 | 100 | DB | 50 | 50 | 4.6 | 74198090 | nem |  | 4012196708529 | 4012196714568 | 50 | Schachtel | 2.341 | 135 | 75 | 88 | 4012196714575 | 200 | Karton | 9.557 | 290 | 188 | 89 | 0 | 0 | 0 | 0 | 0 | 0 | 0
6406122 | KTS | FRSB 6x12 F | félgömbfejű csavar | kombianyával | M6x12 | F | tűzihorganyzott, DIN 267, Teil 10 | cink | 8576 | 100 | DB | 100 | 100 | 0.812 | 73181595 | nem |  | 4012196199815 | 4012196199822 | 100 | Schachtel | 0.837 | 73 | 73 | 85 | 4012196199839 | 1200 | Karton | 10.238 | 235 | 148 | 183 | 0 | 0 | 0 | 0 | 0 | 0 | 0
6406125 | KTS | FRSB 6x12 VZ F | félgömbfejű csavar | kombianyával | M6x12 | F | tűzihorganyzott, DIN 267, Teil 10 | cink | 10783 | 100 | DB | 300 | 10 | 0.84 | 73181595 | nem |  | 4012195059585 | 4012195085928 | 10 | Beutel | 0.085 | 150 | 150 | 30 | 4012195085959 | 300 | Karton | 2.63 | 195 | 138 | 83 | 0 | 0 | 0 | 0 | 0 | 0 | 0
6406130 | KTS | FRSB 6x12 G | félgömbfejű csavar | kombianyával | M6x12 | G | galvanikusan horganyzott, EN ISO 19598 / EN ISO 4042 | cink | 6971 | 100 | DB | 100 | 100 | 0.804 | 73181595 | nem |  | 4012196563111 | 4012196563128 | 100 | Schachtel | 0.829 | 73 | 73 | 85 | 4012196563135 | 1200 | Karton | 10.142 | 235 | 148 | 183 | 0 | 0 | 0 | 0 | 0 | 0 | 0
6406133 | KTS | FRSB 6x12 VZ G | félgömbfejű csavar | kombianyával | M6x12 | G | galvanikusan horganyzott, EN ISO 19598 / EN ISO 4042 | cink | 8242 | 100 | DB | 300 | 10 | 0.7 | 73181595 | nem |  | 4012195059561 | 4012195085966 | 10 | Beutel | 0.071 | 150 | 150 | 30 | 4012195085973 | 300 | Karton | 2.21 | 195 | 138 | 83 | 0 | 0 | 0 | 0 | 0 | 0 | 0
6406138 | KTS | FRSB 6x12 A2 | félgömbfejű csavar | kombianyával | M6x12 | 2B | felületkezelés nélkül, utókezelt | nemesacél | 14589 | 100 | DB | 100 | 100 | 0.83 | 73181595 | nem |  | 4012196077595 | 4012196077601 | 100 | Schachtel | 0.855 | 73 | 73 | 85 | 4012196077618 | 1200 | Karton | 10.454 | 235 | 148 | 183 | 0 | 0 | 0 | 0 | 0 | 0 | 0
6406142 | KTS | FRSB 6x12 A4 | félgömbfejű csavar | kombianyával | M6x12 |  |  | nemesacél | 25614 | 100 | DB | 100 | 100 | 0.796 | 73181595 | nem |  | 4012196078370 | 4012196078387 | 100 | Schachtel | 0.821 | 73 | 73 | 85 | 4012196078394 | 1200 | Karton | 10.046 | 235 | 148 | 183 | 0 | 0 | 0 | 0 | 0 | 0 | 0
6406157 | KTS | FRSB 6x16 F | félgömbfejű csavar | kombianyával | M6x16 | F | tűzihorganyzott, DIN 267, Teil 10 | cink | 10256 | 100 | DB | 100 | 100 | 0.89 | 73181595 | nem |  | 4012196199877 | 4012196199884 | 100 | Schachtel | 0.915 | 73 | 73 | 85 | 4012196658305 | 1200 | Karton | 11.174 | 235 | 148 | 183 | 0 | 0 | 0 | 0 | 0 | 0 | 0
6406181 | KTS | FRSB 6x20 G | félgömbfejű csavar | kombianyával | M6x20 | G | galvanikusan horganyzott, EN ISO 19598 / EN ISO 4042 | cink | 10314 | 100 | DB | 100 | 100 | 0.903 | 73181595 | nem |  | 4012196616152 | 4012196616169 | 100 | Schachtel | 0.928 | 73 | 73 | 85 | 4012196616176 | 1200 | Karton | 11.33 | 235 | 148 | 183 | 0 | 0 | 0 | 0 | 0 | 0 | 0
6406189 | KTS | FRSB 6x16 A2 | félgömbfejű csavar | kombianyával | M6x16 | 2B | felületkezelés nélkül, utókezelt | nemesacél | 17449 | 100 | DB | 100 | 100 | 0.8 | 73181595 | nem |  | 4012196077717 | 4012196077724 | 100 | Schachtel | 0.825 | 73 | 73 | 85 | 4012196077731 | 1200 | Karton | 10.094 | 235 | 148 | 183 | 0 | 0 | 0 | 0 | 0 | 0 | 0
6406193 | KTS | FRSB 6x16 A4 | félgömbfejű csavar | kombianyával | M6x16 |  |  | nemesacél | 27964 | 100 | DB | 100 | 100 | 0.8 | 73181595 | nem |  | 4012196078431 | 4012196078448 | 100 | Schachtel | 0.825 | 73 | 73 | 85 | 4012196078455 | 1200 | Karton | 10.094 | 235 | 148 | 183 | 0 | 0 | 0 | 0 | 0 | 0 | 0
6406203 | KTS | FRSB 6x20 F | félgömbfejű csavar | kombianyával | M6x20 | F | tűzihorganyzott, DIN 267, Teil 10 | cink | 10423 | 100 | DB | 100 | 100 | 0.965 | 73181595 | nem |  | 4012196199990 | 4012196200009 | 100 | Schachtel | 0.99 | 73 | 73 | 85 | 4012196200016 | 1200 | Karton | 12.074 | 235 | 148 | 183 | 0 | 0 | 0 | 0 | 0 | 0 | 0
6406205 | KTS | FRSB 6x20 A2 | félgömbfejű csavar | kombianyával | M6x20 | 2B | felületkezelés nélkül, utókezelt | nemesacél | 20033 | 100 | DB | 100 | 100 | 0.96 | 73181595 | nem |  | 4012195925248 | 4012195929406 | 100 | Schachtel | 0.985 | 73 | 73 | 85 | 4012195929413 | 1200 | Karton | 12.014 | 235 | 148 | 183 | 0 | 0 | 0 | 0 | 0 | 0 | 0
6406207 | KTS | FRSB 6x20 A4 | félgömbfejű csavar | kombianyával | M6x20 |  |  | nemesacél | 29766 | 100 | DB | 100 | 100 | 0.96 | 73181595 | nem |  | 4012195925255 | 4012195929505 | 100 | Schachtel | 0.985 | 73 | 73 | 85 | 4012195929512 | 1200 | Karton | 12.014 | 235 | 148 | 183 | 0 | 0 | 0 | 0 | 0 | 0 | 0
6406254 | KTS | FRS 12x25 F | félgömbfejű csavar | alátéttel és anyával | M12x25 | F | tűzihorganyzott, DIN 267, Teil 10 | cink | 79234 | 100 | DB | 50 | 50 | 6.518 | 73181595 | nem |  | 4012196200054 | 4012196811502 | 50 | Schachtel | 3.337 | 218 | 123 | 87 | 4012196811519 | 100 | Karton | 6.868 | 235 | 148 | 183 | 0 | 0 | 0 | 0 | 0 | 0 | 0
6406270 | KTS | FRS 12x30 F | félgömbfejű csavar | alátéttel és anyával | M12x30 | F | tűzihorganyzott, DIN 267, Teil 10 | cink | 83248 | 100 | DB | 50 | 50 | 6.805 | 73181595 | nem |  | 4012196200115 | 4012196811472 | 50 | Schachtel | 3.476 | 187 | 137 | 77 | 4012196811489 | 100 | Karton | 7.145 | 290 | 188 | 89 | 0 | 0 | 0 | 0 | 0 | 0 | 0
6406521 | KTS | FRS 6x12 A2 | félgömbfejű csavar | alátéttel és anyával | M6x12 |  |  | nemesacél | 15135 | 100 | DB | 100 | 100 | 0.76 | 73181595 | nem |  | 4012196200238 | 4012196200245 | 100 | Schachtel | 0.78 | 88 | 55 | 75 | 4012195690900 | 1400 | Karton | 11.114 | 235 | 148 | 183 | 0 | 0 | 0 | 0 | 0 | 0 | 0
6406556 | KTS | FRS 6x16 A2 | félgömbfejű csavar | alátéttel és anyával | M6x16 |  |  | nemesacél | 16171 | 100 | DB | 100 | 100 | 0.869 | 73181595 | nem |  | 4012196200290 | 4012196200306 | 100 | Schachtel | 0.889 | 88 | 55 | 75 | 4012196200313 | 2000 | Karton | 17.953 | 235 | 192 | 188 | 0 | 0 | 0 | 0 | 0 | 0 | 0
6406564 | KTS | FRS 6x12 A4 | félgömbfejű csavar | alátéttel és anyával | M6x12 |  |  | nemesacél | 26661 | 100 | DB | 100 | 100 | 0.82 | 73181595 | nem |  | 4012196291311 | 4012196291328 | 100 | Schachtel | 0.84 | 88 | 55 | 75 | 4012196291335 | 2000 | Karton | 16.973 | 235 | 192 | 188 | 0 | 0 | 0 | 0 | 0 | 0 | 0
6406580 | KTS | FRS 6x16 A4 | félgömbfejű csavar | alátéttel és anyával | M6x16 |  |  | nemesacél | 27330 | 100 | DB | 100 | 100 | 0.9 | 73181595 | nem |  | 4012196817573 | 4012196817580 | 100 | Schachtel | 0.925 | 73 | 73 | 85 | 4012196817597 | 1200 | Karton | 11.294 | 235 | 148 | 183 | 0 | 0 | 0 | 0 | 0 | 0 | 0
6406602 | KTS | FRS 6x20 A2 | félgömbfejű csavar | alátéttel és anyával | M6x20 |  |  | nemesacél | 18898 | 100 | DB | 100 | 100 | 0.942 | 73181595 | nem |  | 4012196200351 | 4012196200368 | 100 | Schachtel | 0.967 | 73 | 73 | 85 | 4012196200375 | 1200 | Karton | 11.798 | 235 | 148 | 183 | 0 | 0 | 0 | 0 | 0 | 0 | 0
6406610 | KTS | FRS 6x20 A4 | félgömbfejű csavar | alátéttel és anyával | M6x20 |  |  | nemesacél | 31987 | 100 | DB | 100 | 100 | 0.977 | 73181595 | nem |  | 4012196603077 | 4012196603084 | 100 | Schachtel | 1.002 | 73 | 73 | 85 | 4012196603091 | 1200 | Karton | 12.218 | 235 | 148 | 183 | 0 | 0 | 0 | 0 | 0 | 0 | 0
6406653 | KTS | FRS 8x16 A4 | félgömbfejű csavar | alátéttel és anyával | M8x16 |  |  | nemesacél | 77992 | 100 | DB | 50 | 50 | 2.2 | 73181595 | nem |  | 4012196603138 | 4012196603145 | 50 | Schachtel | 1.125 | 73 | 73 | 85 | 4012196603152 | 600 | Karton | 13.694 | 235 | 148 | 183 | 0 | 0 | 0 | 0 | 0 | 0 | 0
6406696 | KTS | FRS 8x16 A2 | félgömbfejű csavar | alátéttel és anyával | M8x16 |  |  | nemesacél | 44751 | 100 | DB | 50 | 50 | 1.926 | 73181595 | nem |  | 4012196200412 | 4012196200429 | 50 | Schachtel | 0.988 | 73 | 73 | 85 | 4012196200436 | 600 | Karton | 12.05 | 235 | 148 | 183 | 0 | 0 | 0 | 0 | 0 | 0 | 0
6406698 | KTS | FRS 8x16 A4 | félgömbfejű csavar | alátéttel és anyával | M8x16 |  |  | nemesacél | 174800 | 100 | DB | 50 | 50 | 2.2 | 73181595 | nem |  | 4012195942849 | 4012195954064 | 50 | Schachtel | 1.125 | 73 | 73 | 85 | 4012195954071 | 600 | Karton | 13.694 | 235 | 148 | 183 | 0 | 0 | 0 | 0 | 0 | 0 | 0
6406718 | KTS | FRS 10x25 A2 | félgömbfejű csavar | alátéttel és anyával | M10x25 | 2B | felületkezelés nélkül, utókezelt | nemesacél | 88751 | 100 | DB | 50 | 50 | 3.905 | 73181595 | nem |  | 4012196200474 | 4012196200481 | 50 | Schachtel | 1.993 | 135 | 75 | 88 | 4012195835226 | 300 | Karton | 12.152 | 235 | 148 | 183 | 0 | 0 | 0 | 0 | 0 | 0 | 0
6406726 | KTS | FRS 10x30 A2 | félgömbfejű csavar | alátéttel és anyával | M10x30 |  |  | nemesacél | 162187 | 100 | DB | 50 | 50 | 4.5 | 73181595 | nem |  | 4012196200535 | 4012196200542 | 50 | Schachtel | 2.291 | 135 | 75 | 88 | 4012196200559 | 300 | Karton | 13.94 | 235 | 148 | 183 | 0 | 0 | 0 | 0 | 0 | 0 | 0
6406750 | KTS | FRS 12x25 A2 | félgömbfejű csavar | alátéttel és anyával | M12x25 | 2B | felületkezelés nélkül, utókezelt | nemesacél | 170527 | 100 | DB | 25 | 25 | 6.4 | 73181595 | nem |  | 4012196200597 | 4012196200603 | 25 | Schachtel | 1.639 | 92 | 92 | 77 | 4012196200610 | 150 | Karton | 10.027 | 290 | 188 | 89 | 0 | 0 | 0 | 0 | 0 | 0 | 0
6406769 | KTS | FRS 12x30 A2 | félgömbfejű csavar | alátéttel és anyával | M12x30 |  |  | nemesacél | 182237 | 100 | DB | 25 | 25 | 6.8 | 73181595 | nem |  | 4012196200658 | 4012196200665 | 25 | Schachtel | 1.739 | 92 | 92 | 77 | 4012196200672 | 300 | Karton | 21.059 | 295 | 185 | 188 | 0 | 0 | 0 | 0 | 0 | 0 | 0
6406785 | KTS | FRS 12x25 A4 | félgömbfejű csavar | alátéttel és anyával | M12x25 |  |  | nemesacél | 161817 | 100 | DB | 25 | 25 | 6.4 | 73181595 | nem |  | 4012196064328 | 4012195017882 | 25 | Schachtel | 1.639 | 92 | 92 | 77 | 4012195017929 | 150 | Karton | 10.027 | 290 | 188 | 89 | 0 | 0 | 0 | 0 | 0 | 0 | 0
6406815 | KTS | FRS 8x25 A2 | félgömbfejű csavar | alátéttel és anyával | M8x25 |  |  | nemesacél | 62330 | 100 | DB | 50 | 50 | 2.3 | 73181595 | nem |  | 4012196200771 | 4012196200788 | 50 | Schachtel | 1.189 | 92 | 92 | 77 | 4012196200795 | 500 | Karton | 12.063 | 235 | 192 | 188 | 0 | 0 | 0 | 0 | 0 | 0 | 0
6406823 | KTS | FRS 8x35 A2 | félgömbfejű csavar | alátéttel és anyával | M8x35 |  |  | nemesacél | 68320 | 100 | DB | 50 | 50 | 2.7 | 73181595 | nem |  | 4012196200832 | 4012196200849 | 50 | Schachtel | 1.391 | 135 | 75 | 88 | 4012196200856 | 300 | Karton | 8.54 | 235 | 148 | 183 | 0 | 0 | 0 | 0 | 0 | 0 | 0
6406866 | KTS | FRS 10x20 A2 | félgömbfejű csavar | alátéttel és anyával | M10x20 |  |  | nemesacél | 88588 | 100 | DB | 50 | 50 | 4.1 | 73181595 | nem |  | 4012196200894 | 4012196200900 | 50 | Schachtel | 2.089 | 92 | 92 | 77 | 4012196200917 | 600 | Karton | 25.259 | 295 | 185 | 188 | 0 | 0 | 0 | 0 | 0 | 0 | 0
6406870 | KTS | FRS 10x20 A4 | félgömbfejű csavar | alátéttel és anyával | M10x20 |  |  | nemesacél | 95219 | 100 | DB | 50 | 50 | 4 | 73181595 | nem |  | 4012196822072 | 4012196822089 | 50 | Schachtel | 2.039 | 92 | 92 | 77 | 4012196822096 | 600 | Karton | 24.659 | 295 | 185 | 188 | 0 | 0 | 0 | 0 | 0 | 0 | 0
6406872 | KTS | FRS 10x20S A4 | Félgömbfejű csavar | 4 mm négylapú + alátét + anya | M10x20 |  |  | nemesacél | 106529 | 100 | DB | 50 | 50 | 4.1 | 73181595 | nem |  | 4012196437894 | 4012196437900 | 50 | Schachtel | 2.089 | 92 | 92 | 77 | 4012196437917 | 600 | Karton | 25.259 | 295 | 185 | 188 | 0 | 0 | 0 | 0 | 0 | 0 | 0
6406907 | KTS | FRSB 6x30 F | félgömbfejű csavar | kombianyával | M6x30 | F | tűzihorganyzott, DIN 267, Teil 10 | cink | 17050 | 100 | DB | 100 | 100 | 1.232 | 73181595 | nem |  | 4012195045243 | 4012195059639 | 100 | Schachtel | 1.273 | 135 | 75 | 88 | 4012195059646 | 1200 | Karton | 15.47 | 295 | 185 | 249 | 0 | 0 | 0 | 0 | 0 | 0 | 0
6406939 | KTS | FRS 8x16 F 5.6 | félgömbfejű csavar | alátéttel és anyával | M8x16 | F | tűzihorganyzott, DIN 267, Teil 10 | cink | 28890 | 100 | DB | 50 | 50 | 2 | 73181595 | nem |  | 4012196201198 | 4012196201204 | 50 | Schachtel | 1.025 | 73 | 73 | 85 | 4012196201211 | 600 | Karton | 12.494 | 235 | 148 | 183 | 0 | 0 | 0 | 0 | 0 | 0 | 0
6406963 | KTS | FRS 8x16 F 8.8 | félgömbfejű csavar | alátéttel és anyával | M8x16 | F | tűzihorganyzott, DIN 267, Teil 10 | cink | 31162 | 100 | DB | 50 | 50 | 1.947 | 73181595 | nem |  | 4012196201259 | 4012196201266 | 50 | Schachtel | 1.013 | 92 | 92 | 77 | 4012196201273 | 600 | Karton | 12.347 | 295 | 185 | 188 | 0 | 0 | 0 | 0 | 0 | 0 | 0
6406971 | KTS | FRS 8x20 F | félgömbfejű csavar | alátéttel és anyával | M8x20 | F | tűzihorganyzott, DIN 267, Teil 10 | cink | 31606 | 100 | DB | 50 | 50 | 2.054 | 73181595 | nem |  | 4012196201310 | 4012196201327 | 50 | Schachtel | 1.066 | 92 | 92 | 77 | 4012196201334 | 600 | Karton | 12.983 | 295 | 185 | 188 | 0 | 0 | 0 | 0 | 0 | 0 | 0
6406998 | KTS | FRS 8x25 F | félgömbfejű csavar | alátéttel és anyával | M8x25 | F | tűzihorganyzott, DIN 267, Teil 10 | cink | 38343 | 100 | DB | 50 | 50 | 2.162 | 73181595 | nem |  | 4012196201372 | 4012196201389 | 50 | Schachtel | 1.122 | 135 | 75 | 88 | 4012196201396 | 600 | Karton | 13.658 | 295 | 185 | 249 | 0 | 0 | 0 | 0 | 0 | 0 | 0
6407048 | KTS | FRS 8x35 F | félgömbfejű csavar | alátéttel és anyával | M8x35 | F | tűzihorganyzott, DIN 267, Teil 10 | cink | 36975 | 100 | DB | 50 | 50 | 2.431 | 73181595 | nem |  | 4012196201433 | 4012196201440 | 50 | Schachtel | 1.256 | 135 | 75 | 88 | 4012196201457 | 300 | Karton | 7.73 | 235 | 148 | 183 | 0 | 0 | 0 | 0 | 0 | 0 | 0
6407050 | KTS | FRS 8x35 8.8 F | félgömbfejű csavar | alátéttel és anyával | M8x35 | F | tűzihorganyzott, DIN 267, Teil 10 | cink | 42368 | 100 | DB | 50 | 50 | 2.7 | 73181595 | nem |  | 4012196396160 | 4012196403158 | 50 | Schachtel | 1.391 | 135 | 75 | 88 | 4012196403165 | 300 | Karton | 8.54 | 235 | 148 | 183 | 0 | 0 | 0 | 0 | 0 | 0 | 0
6407471 | KTS | FRS 10x20 F | félgömbfejű csavar | alátéttel és anyával | M10x20 | F | tűzihorganyzott, DIN 267, Teil 10 | cink | 44986 | 100 | DB | 50 | 50 | 4.1 | 73181595 | nem |  | 4012196201730 | 4012196201747 | 50 | Schachtel | 2.091 | 135 | 75 | 88 | 4012195360230 | 300 | Karton | 12.74 | 235 | 148 | 183 | 0 | 0 | 0 | 0 | 0 | 0 | 0
6407521 | KTS | FRS 10x25 G | félgömbfejű csavar | kombianyával | M10x25 | G | galvanikusan horganyzott, EN ISO 19598 / EN ISO 4042 | cink | 33237 | 100 | DB | 50 | 50 | 3.926 | 73181595 | nem |  | 4012195354956 | 4012195364115 | 50 | Schachtel | 2.004 | 135 | 75 | 88 | 4012195364122 | 300 | Karton | 12.218 | 235 | 148 | 183 | 0 | 0 | 0 | 0 | 0 | 0 | 0
6407524 | KTS | FRS 10x25 A4 | félgömbfejű csavar | alátéttel és anyával | M10x25 | 2B | felületkezelés nélkül, utókezelt | nemesacél | 100860 | 100 | DB | 50 | 50 | 4.5 | 73181595 | nem |  | 4012195925262 | 4012195929529 | 50 | Schachtel | 2.289 | 92 | 92 | 77 | 4012195929536 | 300 | Karton | 13.927 | 290 | 188 | 89 | 0 | 0 | 0 | 0 | 0 | 0 | 0
6407528 | KTS | FRS 10x25 F | félgömbfejű csavar | alátéttel és anyával | M10x25 | F | tűzihorganyzott, DIN 267, Teil 10 | cink | 45004 | 100 | DB | 50 | 50 | 4.077 | 73181595 | nem |  | 4012196201792 | 4012196201808 | 50 | Schachtel | 2.079 | 135 | 75 | 88 | 4012196201815 | 300 | Karton | 12.668 | 235 | 148 | 183 | 0 | 0 | 0 | 0 | 0 | 0 | 0
6407536 | KTS | FRS 10x25 TPS F | félgömbfejű csavar | TPS-hez + alátét + anya | M10x25 | F | tűzihorganyzott, DIN 267, Teil 10 | cink | 51363 | 100 | DB | 50 | 50 | 4.3 | 73181595 | nem |  | 4012196201853 | 4012196201860 | 50 | Schachtel | 2.191 | 135 | 75 | 88 | 4012195439950 | 300 | Karton | 13.34 | 235 | 148 | 183 | 0 | 0 | 0 | 0 | 0 | 0 | 0
6407537 | KTS | FRS 10x25 TPS A2 | félgömbfejű csavar | TPS-hez + alátét + anya | M10x25 | 2B | felületkezelés nélkül, utókezelt | nemesacél | 96764 | 100 | DB | 50 | 50 | 4 | 73181595 | nem |  | 4012195626343 | 4012195647744 | 50 | Schachtel | 2.041 | 135 | 75 | 88 | 4012195647751 | 300 | Karton | 12.44 | 235 | 148 | 183 | 0 | 0 | 0 | 0 | 0 | 0 | 0
6407560 | KTS | FRS 10x25 F 8.8 | félgömbfejű csavar | alátéttel és anyával | M10x25 | F | tűzihorganyzott, DIN 267, Teil 10 | cink | 47431 | 100 | DB | 50 | 50 | 3.7 | 73181595 | nem |  | 4012196201914 | 4012196201921 | 50 | Schachtel | 1.891 | 134 | 93 | 86 | 4012196404711 | 200 | Karton | 7.758 | 235 | 148 | 183 | 0 | 0 | 0 | 0 | 0 | 0 | 0
6407579 | KTS | FRS 10x30 F | félgömbfejű csavar | alátéttel és anyával | M10x30 | F | tűzihorganyzott, DIN 267, Teil 10 | cink | 62113 | 100 | DB | 50 | 50 | 3.814 | 73181595 | nem |  | 4012196201976 | 4012196201983 | 50 | Schachtel | 1.948 | 135 | 75 | 88 | 4012196201990 | 300 | Karton | 11.882 | 235 | 148 | 183 | 0 | 0 | 0 | 0 | 0 | 0 | 0
6408478 | KTS | SKS 12x130 F | hatlapfejű csavar | anyával és 2 alátéttel | M12x130 | F | tűzihorganyzott, DIN 267, Teil 10 | cink | 179073 | 100 | DB | 20 | 20 | 13.101 | 73181582 | nem |  | 4012196479535 | 4012195385615 | 20 | Schachtel | 2.686 | 220 | 90 | 75 | 4012195385622 | 80 | Karton | 10.938 | 235 | 148 | 183 | 0 | 0 | 0 | 0 | 0 | 0 | 0
6408516 | KTS | SKS 10x60 F | hatlapfejű csavar | anyával és 2 alátéttel | M10x60 | F | tűzihorganyzott, DIN 267, Teil 10 | cink | 62797 | 100 | DB | 20 | 20 | 6 | 73181582 | nem |  | 4012196202157 | 4012195364665 | 20 | Schachtel | 1.239 | 92 | 92 | 77 | 4012195048947 | 240 | Karton | 15.059 | 295 | 185 | 188 | 0 | 0 | 0 | 0 | 0 | 0 | 0
6408702 | KTS | DIN440 7 F | alátét | DIN 440 szerint | M6 | F | tűzihorganyzott, DIN 267, Teil 10 | cink | 15961 | 100 | DB | 100 | 100 | 0.58 | 73182200 | nem |  | 4012196479955 | 4012196479962 | 100 | Schachtel | 0.595 | 74 | 54 | 56 | 4012196479979 | 2400 | Karton | 14.474 | 235 | 148 | 183 | 0 | 0 | 0 | 0 | 0 | 0 | 0
6408710 | KTS | DIN440 9 F | alátét | DIN 440 szerint | M8 | F | tűzihorganyzott, DIN 267, Teil 10 | cink | 22716 | 100 | DB | 100 | 100 | 1.1 | 73182200 | nem |  | 4012196480012 | 4012196480029 | 100 | Schachtel | 1.125 | 73 | 73 | 85 | 4012196480036 | 600 | Karton | 6.856 | 235 | 148 | 88 | 0 | 0 | 0 | 0 | 0 | 0 | 0
6408729 | KTS | DIN440 11 F | alátét | DIN 440 szerint | M10 | F | tűzihorganyzott, DIN 267, Teil 10 | cink | 27744 | 100 | DB | 100 | 100 | 1.62 | 73182200 | nem |  | 4012196480074 | 4012196480081 | 100 | Schachtel | 1.661 | 135 | 75 | 88 | 4012195371816 | 600 | Karton | 10.16 | 235 | 148 | 183 | 0 | 0 | 0 | 0 | 0 | 0 | 0
6408737 | KTS | DIN440 14 F | alátét | DIN 440 szerint | M12 | F | tűzihorganyzott, DIN 267, Teil 10 | cink | 37508 | 100 | DB | 50 | 50 | 3.68 | 73182200 | nem |  | 4012196480135 | 4012195892250 | 50 | Schachtel | 1.881 | 135 | 75 | 88 | 4012195892243 | 300 | Karton | 11.48 | 235 | 148 | 183 | 0 | 0 | 0 | 0 | 0 | 0 | 0
6408920 | KTS | KM M8 A4 | Kombinált anya | rásajtolt alátéttel | M8 |  |  | nemesacél | 15231 | 100 | DB | 100 | 100 | 0.8 | 73181639 | nem |  | 4012195910961 | 4012195943389 | 100 | Schachtel | 0.82 | 88 | 55 | 75 | 4012195954415 | 600 | Karton | 5.026 | 235 | 148 | 88 | 0 | 0 | 0 | 0 | 0 | 0 | 0
6408930 | KTS | KM M10 A4 | Kombinált anya | rásajtolt alátéttel | M10 |  |  | nemesacél | 18508 | 100 | DB | 100 | 100 | 1 | 73181639 | nem |  | 4012195910985 | 4012195943419 | 100 | Schachtel | 1.025 | 73 | 73 | 85 | 4012195943426 | 600 | Karton | 6.256 | 235 | 148 | 88 | 0 | 0 | 0 | 0 | 0 | 0 | 0
6408940 | KTS | KM M12 A4 | Kombinált anya | rásajtolt alátéttel | M12 |  |  | nemesacél | 32108 | 100 | DB | 100 | 100 | 2.26 | 73181639 | nem |  | 4012195911043 | 4012195943433 | 100 | Schachtel | 2.301 | 135 | 75 | 88 | 4012195943440 | 600 | Karton | 14 | 235 | 148 | 183 | 0 | 0 | 0 | 0 | 0 | 0 | 0
6408958 | KTS | KM M6 G | anya | rásajtolt alátéttel | M6 | G | galvanikusan horganyzott, EN ISO 19598 / EN ISO 4042 | cink | 5168 | 100 | DB | 100 | 100 | 0.315 | 73181595 | nem |  | 4012196623952 | 4012196623969 | 100 | Schachtel | 0.33 | 74 | 54 | 56 | 4012196623976 | 3000 | Karton | 10.073 | 235 | 192 | 188 | 0 | 0 | 0 | 0 | 0 | 0 | 0
6408962 | KTS | KM M6 F | anya | rásajtolt alátéttel | M6 | F | tűzihorganyzott, DIN 267, Teil 10 | cink | 5525 | 100 | DB | 100 | 100 | 0.315 | 73181595 | nem |  | 4012196078493 | 4012196078509 | 100 | Schachtel | 0.33 | 74 | 54 | 56 | 4012196078516 | 3000 | Karton | 10.073 | 235 | 192 | 188 | 0 | 0 | 0 | 0 | 0 | 0 | 0
6408966 | KTS | KM M6 A2 | anya | rásajtolt alátéttel | M6 | 2B | felületkezelés nélkül, utókezelt | nemesacél | 10346 | 100 | DB | 100 | 100 | 0.315 | 73181595 | nem |  | 4012196078554 | 4012196078561 | 100 | Schachtel | 0.33 | 74 | 54 | 56 | 4012196078578 | 3000 | Karton | 10.073 | 235 | 192 | 188 | 0 | 0 | 0 | 0 | 0 | 0 | 0
6408970 | KTS | KM M6 A4 | Kombinált anya | rásajtolt alátéttel | M6 |  |  | nemesacél | 14896 | 100 | DB | 100 | 100 | 0.315 | 73181595 | nem |  | 4012196078615 | 4012196078622 | 100 | Schachtel | 0.33 | 74 | 54 | 56 | 4012196078639 | 3000 | Karton | 10.073 | 235 | 192 | 188 | 0 | 0 | 0 | 0 | 0 | 0 | 0
6410081 | VBS | CSTR M8 G | összekötő karmantyú | menetes rúdhoz | M8x24mm | G | galvanikusan horganyzott, EN ISO 19598 / EN ISO 4042 |  | 28245 | 100 | DB | 50 | 50 | 1.88 | 73072210 | nem |  | 4012196202218 | 4012196202225 | 50 | Schachtel | 0.965 | 73 | 73 | 85 | 4012196202232 | 600 | Karton | 11.774 | 235 | 148 | 183 | 0 | 0 | 0 | 0 | 0 | 0 | 0
6410103 | VBS | CSTR M10 G | összekötő karmantyú | menetes rúdhoz | M10x30mm | G | galvanikusan horganyzott, EN ISO 19598 / EN ISO 4042 |  | 45603 | 100 | DB | 50 | 50 | 4 | 73072210 | nem |  | 4012196202270 | 4012196202287 | 50 | Schachtel | 2.041 | 134 | 93 | 86 | 4012196202294 | 200 | Karton | 8.358 | 235 | 148 | 183 | 0 | 0 | 0 | 0 | 0 | 0 | 0
6410111 | VBS | CSTR M12 G | összekötő karmantyú | menetes rúdhoz | M12x40mm | G | galvanikusan horganyzott, EN ISO 19598 / EN ISO 4042 |  | 80315 | 100 | DB | 25 | 25 | 7 | 73072210 | nem |  | 4012196202331 | 4012196202348 | 25 | Schachtel | 1.789 | 92 | 92 | 77 | 4012196202355 | 150 | Karton | 10.927 | 290 | 188 | 89 | 0 | 0 | 0 | 0 | 0 | 0 | 0
6410154 | VBS | CSTR M8 A2 | összekötő karmantyú | menetes rúdhoz | M8x24mm | 2B | felületkezelés nélkül, utókezelt |  | 152953 | 100 | DB | 50 | 50 | 1.88 | 73072210 | nem |  | 4012196043569 | 4012196043613 | 50 | Schachtel | 0.965 | 73 | 73 | 85 | 4012196043620 | 600 | Karton | 11.774 | 235 | 148 | 183 | 0 | 0 | 0 | 0 | 0 | 0 | 0
6410162 | VBS | CSTR M10 A2 | összekötő karmantyú | menetes rúdhoz | M10x30mm | 2B | felületkezelés nélkül, utókezelt |  | 179094 | 100 | DB | 50 | 50 | 4.15 | 73072210 | nem |  | 4012196043682 | 4012196043736 | 50 | Schachtel | 2.116 | 134 | 93 | 86 | 4012196043743 | 200 | Karton | 8.658 | 235 | 148 | 183 | 0 | 0 | 0 | 0 | 0 | 0 | 0
6416446 | KTS | DSK 25 FT | távtartó | US 3 oszlopban használathoz | 46x40x22,5 | FT | merítetten tűzihorganyzott, DIN EN ISO 1461 | cink | 1338 | 1 | DB | 20 | 20 | 7.5 | 73089059 | nem |  | 4012196229277 | 4012196199235 | 20 | Schachtel | 1.566 | 220 | 90 | 75 | 4012196199242 | 80 | Karton | 6.458 | 235 | 148 | 183 | 0 | 0 | 0 | 0 | 0 | 0 | 0
6416448 | KTS | DSK 25 A2 | távtartó | US 3 oszlopban használathoz | 46x40x22,5 | 2B | felületkezelés nélkül, utókezelt | nemesacél | 1987 | 1 | DB | 10 | 10 | 7.5 | 73089059 | nem |  | 4012195706045 | 4012196199259 | 10 | Schachtel | 0.791 | 135 | 75 | 88 | 4012196199266 | 60 | Karton | 4.94 | 235 | 148 | 183 | 0 | 0 | 0 | 0 | 0 | 0 | 0
6416450 | KTS | DSK 25 A4 | távtartó | US 3 oszlopban használathoz | 46x40x22,5 | 2B | felületkezelés nélkül, utókezelt | nemesacél | 2846 | 1 | DB | 10 | 10 | 7.5 | 73089059 | nem |  | 4012195618485 | 4012196199297 | 10 | Schachtel | 0.791 | 135 | 75 | 88 | 4012196199303 | 60 | Karton | 4.94 | 235 | 148 | 183 | 0 | 0 | 0 | 0 | 0 | 0 | 0
6416461 | KTS | DSK 45 FTK SW | távtartó | US 5 oszlophoz | 80x45x40 | P135 | PES135 - poliészter | fekete | 2530 | 1 | DB | 25 | 25 | 19 | 73089059 | nem |  | 4012197468798 | 4012197468804 | 25 | Karton | 4.944 | 290 | 188 | 89 | 0 | 0 | 0 | 0 | 0 | 0 | 0 | 0 | 0 | 0 | 0 | 0 | 0 | 0
6416462 | KTS | DSK 45 A4 | távtartó | US 5 oszlopban használathoz | 80x45x40 | 2B | felületkezelés nélkül, utókezelt | nemesacél | 3422 | 1 | DB | 10 | 10 | 14.6 | 73089059 | nem |  | 4012196818235 | 4012196199310 | 10 | Schachtel | 1.541 | 188 | 138 | 58 | 4012196199327 | 90 | Karton | 14.207 | 395 | 228 | 188 | 0 | 0 | 0 | 0 | 0 | 0 | 0
6416489 | KTS | DSK 45 A2 | távtartó | US 5 oszlopban használathoz | 80x45x40 | 2B | felületkezelés nélkül, utókezelt | nemesacél | 2803 | 1 | DB | 10 | 10 | 14.6 | 73089059 | nem |  | 4012196202751 | 4012196199358 | 10 | Schachtel | 1.541 | 188 | 138 | 58 | 4012196199365 | 90 | Karton | 14.207 | 395 | 228 | 188 | 0 | 0 | 0 | 0 | 0 | 0 | 0
6416500 | KTS | DSK 45 FT | távtartó | US 5 oszlopban használathoz | 80x45x40 | FT | merítetten tűzihorganyzott, DIN EN ISO 1461 | cink | 1594 | 1 | DB | 20 | 20 | 17.265 | 73089059 | nem |  | 4012196202812 | 4012196199372 | 20 | Karton | 3.56 | 235 | 148 | 88 | 0 | 0 | 0 | 0 | 0 | 0 | 0 | 0 | 0 | 0 | 0 | 0 | 0 | 0
6416504 | KTS | DSK 47 FT | távtartó | KU 5 V fejlemezhez | 80x47x40 | FT | merítetten tűzihorganyzott, DIN EN ISO 1461 | cink | 1790 | 1 | DB | 20 | 20 | 19 | 73089059 | nem |  | 4012196894253 | 4012196199389 | 20 | Karton | 3.907 | 235 | 148 | 88 | 0 | 0 | 0 | 0 | 0 | 0 | 0 | 0 | 0 | 0 | 0 | 0 | 0 | 0
6416507 | KTS | DSK 47 A2 | távtartó | KU 5 V fejlemezhez | 80x47x40 | 2B | felületkezelés nélkül, utókezelt | nemesacél | 2940 | 1 | DB | 10 | 10 | 15.6 | 73089059 | nem |  | 4012195018346 | 4012196199419 | 10 | Schachtel | 1.633 | 187 | 137 | 77 | 4012196199426 | 60 | Karton | 9.992 | 295 | 185 | 249 | 0 | 0 | 0 | 0 | 0 | 0 | 0
6416511 | KTS | DSK 47 A4 | távtartó | KU 5 V fejlemezhez | 80x47x40 | 2B | felületkezelés nélkül, utókezelt | nemesacél | 3738 | 1 | DB | 10 | 10 | 15.6 | 73089059 | nem |  | 4012195018407 | 4012196199433 | 10 | Schachtel | 1.633 | 187 | 137 | 77 | 4012196199440 | 60 | Karton | 9.992 | 295 | 185 | 249 | 0 | 0 | 0 | 0 | 0 | 0 | 0
6416519 | KTS | DSK 61 FT | távtartó | US 7 oszlopban használathoz | 80x61x40 | FT | merítetten tűzihorganyzott, DIN EN ISO 1461 | cink | 2052 | 1 | DB | 20 | 20 | 25 | 73089059 | nem |  | 4012196202874 | 4012196202881 | 20 | Karton | 5.195 | 235 | 148 | 183 | 0 | 0 | 0 | 0 | 0 | 0 | 0 | 0 | 0 | 0 | 0 | 0 | 0 | 0
6416527 | KTS | DSK 61 A2 | távtartó | US 7 oszlopban használathoz | 80x61x40 | 2B | felületkezelés nélkül, utókezelt | nemesacél | 3641 | 1 | DB | 10 | 10 | 20.2 | 73089059 | nem |  | 4012196202935 | 4012196199471 | 10 | Karton | 2.101 | 195 | 138 | 83 | 0 | 0 | 0 | 0 | 0 | 0 | 0 | 0 | 0 | 0 | 0 | 0 | 0 | 0
6416533 | KTS | DSK 61 A4 | Távtartó | US 7 oszlopban való használatra | 80x61x40 | 2B | felületkezelés nélkül, utókezelt | nemesacél | 4479 | 1 | DB | 10 | 10 | 20.2 | 73089059 | nem |  | 4012195403173 | 4012196199488 | 10 | Karton | 2.101 | 195 | 138 | 83 | 0 | 0 | 0 | 0 | 0 | 0 | 0 | 0 | 0 | 0 | 0 | 0 | 0 | 0
6416551 | KTS | DS 4 FS | távtartó | TP-profilban való használathoz | 40x20x18 | FS | szalaghorganyzott, DIN EN 10346 | cink | 461 | 1 | DB | 20 | 20 | 3.39 | 73089059 | nem |  | 4012196202997 | 4012196203000 | 20 | Schachtel | 0.714 | 133 | 73 | 55 | 4012197424916 | 360 | Karton | 13.046 | 295 | 185 | 249 | 0 | 0 | 0 | 0 | 0 | 0 | 0
6416586 | KTS | DS 4 FT | távtartó | TP-profilban való használathoz | 40x20x18 | FT | merítetten tűzihorganyzott, DIN EN ISO 1461 | cink | 814 | 1 | DB | 20 | 20 | 3.8 | 73089059 | nem |  | 4012196555611 | 4012196555628 | 20 | Schachtel | 0.796 | 133 | 73 | 55 | 4012197424930 | 360 | Karton | 14.522 | 295 | 185 | 249 | 0 | 0 | 0 | 0 | 0 | 0 | 0
6416594 | KTS | DS 4 A2 | távtartó | TP-profilban való használathoz | 40x20x18 | 2B | felületkezelés nélkül, utókezelt | nemesacél | 1291 | 1 | DB | 10 | 10 | 3.7 | 73089059 | nem |  | 4012195617884 | 4012196199495 | 10 | Schachtel | 0.385 | 74 | 54 | 56 | 4012196199501 | 150 | Karton | 5.968 | 290 | 188 | 89 | 0 | 0 | 0 | 0 | 0 | 0 | 0
6417752 | KTS | AW 80 21 FT | falikonzol | ráhegesztett fejlemezzel | B210mm | FT | merítetten tűzihorganyzott, DIN EN ISO 1461 | cink | 13225 | 1 | DB | 1 | 1 | 104 | 73089059 | nem |  | 4012196203475 | 4012196203482 | 1 | Stück | 1.041 | 220 | 110 | 50 | 0 | 0 | 0 | 0 | 0 | 0 | 0 | 0 | 0 | 0 | 0 | 0 | 0 | 0
6417779 | KTS | AW 80 31 FT | falikonzol | ráhegesztett fejlemezzel | B310mm | FT | merítetten tűzihorganyzott, DIN EN ISO 1461 | cink | 15836 | 1 | DB | 1 | 1 | 160 | 73089059 | nem |  | 4012196203536 | 4012196203543 | 1 | Stück | 1.601 | 320 | 145 | 50 | 0 | 0 | 0 | 0 | 0 | 0 | 0 | 0 | 0 | 0 | 0 | 0 | 0 | 0
6417795 | KTS | AW 80 41 FT | falikonzol | ráhegesztett fejlemezzel | B410mm | FT | merítetten tűzihorganyzott, DIN EN ISO 1461 | cink | 17682 | 1 | DB | 1 | 1 | 213 | 73089059 | nem |  | 4012196203598 | 4012196203604 | 1 | Stück | 2.131 | 420 | 165 | 50 | 0 | 0 | 0 | 0 | 0 | 0 | 0 | 0 | 0 | 0 | 0 | 0 | 0 | 0
6417817 | KTS | AW 80 51 FT | falikonzol | ráhegesztett fejlemezzel | B510mm | FT | merítetten tűzihorganyzott, DIN EN ISO 1461 | cink | 24271 | 1 | DB | 1 | 1 | 355 | 73089059 | nem |  | 4012196203659 | 4012196203666 | 1 | Stück | 3.551 | 522 | 195 | 60 | 0 | 0 | 0 | 0 | 0 | 0 | 0 | 0 | 0 | 0 | 0 | 0 | 0 | 0
6417833 | KTS | AW 80 61 FT | falikonzol | ráhegesztett fejlemezzel | B610mm | FT | merítetten tűzihorganyzott, DIN EN ISO 1461 | cink | 28756 | 1 | DB | 1 | 1 | 433 | 73089059 | nem |  | 4012196203710 | 4012196203727 | 1 | Stück | 4.331 | 622 | 210 | 60 | 0 | 0 | 0 | 0 | 0 | 0 | 0 | 0 | 0 | 0 | 0 | 0 | 0 | 0
6417868 | KTS | AW 80 71 FT | falikonzol | ráhegesztett fejlemezzel | B710mm | FT | merítetten tűzihorganyzott, DIN EN ISO 1461 | cink | 32793 | 1 | DB | 1 | 1 | 525 | 73089059 | nem |  | 4012196203772 | 4012196203789 | 1 | Stück | 5.251 | 722 | 235 | 60 | 0 | 0 | 0 | 0 | 0 | 0 | 0 | 0 | 0 | 0 | 0 | 0 | 0 | 0
6417884 | KTS | AW 80 81 FT | falikonzol | ráhegesztett fejlemezzel | B810mm | FT | merítetten tűzihorganyzott, DIN EN ISO 1461 | cink | 34911 | 1 | DB | 1 | 1 | 623 | 73089059 | nem |  | 4012196203833 | 4012196203840 | 1 | Stück | 6.231 | 822 | 260 | 60 | 0 | 0 | 0 | 0 | 0 | 0 | 0 | 0 | 0 | 0 | 0 | 0 | 0 | 0
6417906 | KTS | AWSS 21 FT | falikonzol | nehéz építési forma | B210mm | FT | merítetten tűzihorganyzott, DIN EN ISO 1461 | cink | 40444 | 1 | DB | 1 | 1 | 305.1 | 73089059 | nem |  | 4012196340279 | 4012196340286 | 1 | Stück | 3.052 | 400 | 240 | 200 | 0 | 0 | 0 | 0 | 0 | 0 | 0 | 0 | 0 | 0 | 0 | 0 | 0 | 0
6417910 | KTS | AWSS 31 FT | falikonzol | nehéz építési forma | B310mm | FT | merítetten tűzihorganyzott, DIN EN ISO 1461 | cink | 42504 | 1 | DB | 1 | 1 | 533.6 | 73089059 | nem |  | 4012196340330 | 4012196340347 | 1 | Stück | 5.337 | 400 | 352 | 335 | 0 | 0 | 0 | 0 | 0 | 0 | 0 | 0 | 0 | 0 | 0 | 0 | 0 | 0
6417914 | KTS | AWSS 41 FT | falikonzol | nehéz építési forma | B410mm | FT | merítetten tűzihorganyzott, DIN EN ISO 1461 | cink | 44422 | 1 | DB | 1 | 1 | 584.4 | 73089059 | nem |  | 4012196340392 | 4012196340408 | 1 | Stück | 5.845 | 400 | 452 | 335 | 0 | 0 | 0 | 0 | 0 | 0 | 0 | 0 | 0 | 0 | 0 | 0 | 0 | 0
6417918 | KTS | AWSS 51 FT | falikonzol | nehéz építési forma | B510mm | FT | merítetten tűzihorganyzott, DIN EN ISO 1461 | cink | 46647 | 1 | DB | 1 | 1 | 693 | 73089059 | nem |  | 4012196340453 | 4012196340460 | 1 | Stück | 6.931 | 552 | 400 | 335 | 0 | 0 | 0 | 0 | 0 | 0 | 0 | 0 | 0 | 0 | 0 | 0 | 0 | 0
6417922 | KTS | AWSS 61 FT | falikonzol | nehéz építési forma | B610mm | FT | merítetten tűzihorganyzott, DIN EN ISO 1461 | cink | 50660 | 1 | DB | 1 | 1 | 742.3 | 73089059 | nem |  | 4012196340514 | 4012196340521 | 1 | Stück | 7.424 | 400 | 652 | 335 | 0 | 0 | 0 | 0 | 0 | 0 | 0 | 0 | 0 | 0 | 0 | 0 | 0 | 0
6417926 | KTS | AWSS 71 FT | falikonzol | nehéz építési forma | B710mm | FT | merítetten tűzihorganyzott, DIN EN ISO 1461 | cink | 68540 | 1 | DB | 1 | 1 | 840 | 73089059 | nem |  | 4012196340576 | 4012196340583 | 1 | Stück | 8.401 | 400 | 752 | 335 | 0 | 0 | 0 | 0 | 0 | 0 | 0 | 0 | 0 | 0 | 0 | 0 | 0 | 0
6417930 | KTS | AWSS 81 FT | falikonzol | nehéz építési forma | B810mm | FT | merítetten tűzihorganyzott, DIN EN ISO 1461 | cink | 72260 | 1 | DB | 1 | 1 | 923 | 73089059 | nem |  | 4012196340637 | 4012196340644 | 1 | Stück | 9.231 | 400 | 852 | 341 | 0 | 0 | 0 | 0 | 0 | 0 | 0 | 0 | 0 | 0 | 0 | 0 | 0 | 0
6417934 | KTS | AWSS 91 FT | falikonzol | nehéz építési forma | B910mm | FT | merítetten tűzihorganyzott, DIN EN ISO 1461 | cink | 76709 | 1 | DB | 1 | 1 | 1020 | 73089059 | nem |  | 4012196340699 | 4012196340705 | 1 | Stück | 10.201 | 400 | 952 | 366 | 0 | 0 | 0 | 0 | 0 | 0 | 0 | 0 | 0 | 0 | 0 | 0 | 0 | 0
6417938 | KTS | AWSS 101 FT | falikonzol | nehéz építési forma | B1010mm | FT | merítetten tűzihorganyzott, DIN EN ISO 1461 | cink | 92546 | 1 | DB | 1 | 1 | 1134 | 73089059 | nem |  | 4012196340750 | 4012196340767 | 1 | Stück | 11.341 | 400 | 1052 | 391 | 0 | 0 | 0 | 0 | 0 | 0 | 0 | 0 | 0 | 0 | 0 | 0 | 0 | 0
6418198 | BSS | BSB FT | tűzálló kengyel | funkciótartáshoz | 105x50x54 | FT | merítetten tűzihorganyzott, DIN EN ISO 1461 | cink | 6457 | 1 | DB | 20 | 20 | 42.4 | 73089059 | nem |  | 4012196204311 | 4012196204328 | 20 | Karton | 8.752 | 290 | 183 | 180 | 0 | 0 | 0 | 0 | 0 | 0 | 0 | 0 | 0 | 0 | 0 | 0 | 0 | 0
6418244 | KTS | SKS 10x110 G | hatlapfejű csavar | anyával és 2 alátéttel | M10x110 | G | galvanikusan horganyzott, EN ISO 19598 / EN ISO 4042 | cink | 73404 | 100 | DB | 20 | 20 | 9.5 | 73181582 | nem |  | 4012196348794 | 4012196222278 | 20 | Schachtel | 1.941 | 135 | 75 | 88 | 4012196222285 | 120 | Karton | 11.84 | 235 | 148 | 183 | 0 | 0 | 0 | 0 | 0 | 0 | 0
6418248 | KTS | SKS 10x80 A4 | hatlapfejű csavar | anyával és 2 alátéttel | M10x80 | 2B | felületkezelés nélkül, utókezelt | nemesacél | 144472 | 100 | DB | 20 | 20 | 7.8 | 73181575 | nem |  | 4012196822133 | 4012196822140 | 20 | Schachtel | 1.601 | 135 | 75 | 88 | 4012196822157 | 120 | Karton | 9.8 | 235 | 148 | 183 | 0 | 0 | 0 | 0 | 0 | 0 | 0
6418250 | KTS | SKS 10x80 F | hatlapfejű csavar | anyával és 2 alátéttel | M10x80 | F | tűzihorganyzott, DIN 267, Teil 10 | cink | 98663 | 100 | DB | 20 | 20 | 6.8 | 73181595 | nem |  | 4012196437474 | 4012196437481 | 20 | Schachtel | 1.401 | 135 | 75 | 88 | 4012196437498 | 120 | Karton | 8.6 | 235 | 148 | 183 | 0 | 0 | 0 | 0 | 0 | 0 | 0
6418252 | KTS | SKS 10x90 F | hatlapfejű csavar | anyával és 2 alátéttel | M10x90 | F | tűzihorganyzott, DIN 267, Teil 10 | cink | 103431 | 100 | DB | 20 | 20 | 7.195 | 73181582 | nem |  | 4012196518470 | 4012196518487 | 20 | Schachtel | 1.48 | 135 | 75 | 88 | 4012196518494 | 120 | Karton | 9.074 | 235 | 148 | 183 | 0 | 0 | 0 | 0 | 0 | 0 | 0
6418255 | KTS | SKS 10x90 A2 | hatlapfejű csavar | anyával és 2 alátéttel | M10x90 | 2B | felületkezelés nélkül, utókezelt | nemesacél | 112228 | 100 | DB | 20 | 20 | 10.038 | 73181575 | nem |  | 4012195911166 | 4012195943624 | 20 | Schachtel | 2.048 | 135 | 75 | 88 | 4012195943655 | 120 | Karton | 12.482 | 235 | 148 | 183 | 0 | 0 | 0 | 0 | 0 | 0 | 0
6418256 | KTS | SKS 10x90 A4 | hatlapfejű csavar | anyával és 2 alátéttel | M10x90 | 2B | felületkezelés nélkül, utókezelt | nemesacél | 171047 | 100 | DB | 20 | 20 | 7.8 | 73181575 | nem |  | 4012195759041 | 4012195759287 | 20 | Schachtel | 1.601 | 135 | 75 | 88 | 4012195759294 | 120 | Karton | 9.8 | 235 | 148 | 183 | 0 | 0 | 0 | 0 | 0 | 0 | 0
6418279 | KTS | SKS 12x80 A2 | hatlapfejű csavar | anyával és 2 alátéttel | M12x80 | 2B | felületkezelés nélkül, utókezelt | nemesacél | 150077 | 100 | DB | 20 | 20 | 10.4 | 73181575 | nem |  | 4012196204373 | 4012196204380 | 20 | Schachtel | 2.121 | 135 | 75 | 88 | 4012196204397 | 120 | Karton | 12.92 | 235 | 148 | 183 | 0 | 0 | 0 | 0 | 0 | 0 | 0
6418287 | KTS | SKS 12x80 F | hatlapfejű csavar | anyával és 2 alátéttel | M12x80 | F | tűzihorganyzott, DIN 267, Teil 10 | cink | 117163 | 100 | DB | 20 | 20 | 10 | 73181595 | nem |  | 4012196204434 | 4012196204441 | 20 | Schachtel | 2.041 | 135 | 75 | 88 | 4012196204458 | 120 | Karton | 12.44 | 235 | 148 | 183 | 0 | 0 | 0 | 0 | 0 | 0 | 0
6418295 | KTS | SKS 12x100 F | hatlapfejű csavar | anyával és 2 alátéttel | M12x100 | F | tűzihorganyzott, DIN 267, Teil 10 | cink | 126771 | 100 | DB | 20 | 20 | 11.595 | 73181595 | nem |  | 4012196204496 | 4012196204502 | 20 | Schachtel | 2.36 | 134 | 93 | 86 | 4012196204519 | 80 | Karton | 9.634 | 235 | 148 | 183 | 0 | 0 | 0 | 0 | 0 | 0 | 0
6418317 | KTS | SKS 12x110 F | hatlapfejű csavar | anyával és 2 alátéttel | M12x110 | F | tűzihorganyzott, DIN 267, Teil 10 | cink | 141687 | 100 | DB | 20 | 20 | 12.145 | 73181595 | nem |  | 4012196204557 | 4012196204564 | 20 | Schachtel | 2.47 | 134 | 93 | 86 | 4012196204571 | 80 | Karton | 10.074 | 235 | 148 | 183 | 0 | 0 | 0 | 0 | 0 | 0 | 0
6418368 | KTS | SKS 12x100 A2 | hatlapfejű csavar | anyaával és 2 alátéttel | M12x100 | 2B | felületkezelés nélkül, utókezelt | nemesacél | 172355 | 100 | DB | 20 | 20 | 12 | 73181575 | nem |  | 4012196204618 | 4012196204625 | 20 | Schachtel | 2.441 | 134 | 93 | 86 | 4012196204632 | 80 | Karton | 9.958 | 235 | 148 | 183 | 0 | 0 | 0 | 0 | 0 | 0 | 0
6418376 | KTS | SKS 12x110 A2 | hatlapfejű csavar | anyával és 2 alátéttel | M12x110 | 2B | felületkezelés nélkül, utókezelt | nemesacél | 183738 | 100 | DB | 20 | 20 | 14.5 | 73181575 | nem |  | 4012196204670 | 4012196204687 | 20 | Schachtel | 2.941 | 134 | 93 | 86 | 4012196204694 | 80 | Karton | 11.958 | 235 | 148 | 183 | 0 | 0 | 0 | 0 | 0 | 0 | 0
6418554 | KTS | AW 55 21 FT | fali és oszlopkonzol | ráhegesztett fejlemezzel | B210mm | FT | merítetten tűzihorganyzott, DIN EN ISO 1461 | cink | 8110 | 1 | DB | 1 | 1 | 75.7 | 73089059 | nem |  | 4012196204731 | 4012196204748 | 1 | Stück | 0.758 | 220 | 90 | 50 | 0 | 0 | 0 | 0 | 0 | 0 | 0 | 0 | 0 | 0 | 0 | 0 | 0 | 0
6418557 | KTS | AW 55 21 A4 | fali és oszlopkonzol | ráhegesztett fejlemezzel | B210mm | 2B | felületkezelés nélkül, utókezelt | nemesacél | 17782 | 1 | DB | 1 | 1 | 77 | 73089059 | nem |  | 4012195912965 | 4012196169382 | 1 | Stück | 0.771 | 220 | 90 | 50 | 0 | 0 | 0 | 0 | 0 | 0 | 0 | 0 | 0 | 0 | 0 | 0 | 0 | 0
6418570 | KTS | AW 55 31 FT | fali és oszlopkonzol | ráhegesztett fejlemezzel | B310mm | FT | merítetten tűzihorganyzott, DIN EN ISO 1461 | cink | 10207 | 1 | DB | 1 | 1 | 122 | 73089059 | nem |  | 4012196204793 | 4012196204809 | 1 | Stück | 1.221 | 320 | 110 | 50 | 0 | 0 | 0 | 0 | 0 | 0 | 0 | 0 | 0 | 0 | 0 | 0 | 0 | 0
6418573 | KTS | AW 55 31 A4 | fali és oszlopkonzol | ráhegesztett fejlemezzel | B310mm | 2B | felületkezelés nélkül, utókezelt | nemesacél | 24658 | 1 | DB | 1 | 1 | 118.9 | 73089059 | nem |  | 4012195912972 | 4012196169405 | 1 | Stück | 1.19 | 320 | 110 | 50 | 0 | 0 | 0 | 0 | 0 | 0 | 0 | 0 | 0 | 0 | 0 | 0 | 0 | 0
6418597 | KTS | AW 55 41 FT | fali és oszlopkonzol | ráhegesztett fejlemezzel | B410mm | FT | merítetten tűzihorganyzott, DIN EN ISO 1461 | cink | 11903 | 1 | DB | 1 | 1 | 164.4 | 73089059 | nem |  | 4012196204854 | 4012196204861 | 1 | Stück | 1.645 | 420 | 130 | 50 | 0 | 0 | 0 | 0 | 0 | 0 | 0 | 0 | 0 | 0 | 0 | 0 | 0 | 0
6418601 | KTS | AW 55 41 A4 | fali és oszlopkonzol | ráhegesztett fejlemezzel | B410mm | 2B | felületkezelés nélkül, utókezelt | nemesacél | 33932 | 1 | DB | 1 | 1 | 162.8 | 73089059 | nem |  | 4012195912989 | 4012196169412 | 1 | Stück | 1.629 | 420 | 130 | 50 | 0 | 0 | 0 | 0 | 0 | 0 | 0 | 0 | 0 | 0 | 0 | 0 | 0 | 0
6418619 | KTS | AW 55 51 FT | fali és oszlopkonzol | ráhegesztett fejlemezzel | B510mm | FT | merítetten tűzihorganyzott, DIN EN ISO 1461 | cink | 16020 | 1 | DB | 1 | 1 | 238.2 | 73089059 | nem |  | 4012196204915 | 4012196204922 | 1 | Stück | 2.383 | 60 | 522 | 145 | 0 | 0 | 0 | 0 | 0 | 0 | 0 | 0 | 0 | 0 | 0 | 0 | 0 | 0
6418622 | KTS | AW 55 51 A4 | fali és oszlopkonzol | ráhegesztett fejlemezzel | B510mm | 2B | felületkezelés nélkül, utókezelt | nemesacél | 50292 | 1 | DB | 1 | 1 | 232.5 | 73089059 | nem |  | 4012195912996 | 4012196169429 | 1 | Stück | 2.326 | 60 | 522 | 145 | 0 | 0 | 0 | 0 | 0 | 0 | 0 | 0 | 0 | 0 | 0 | 0 | 0 | 0
6418627 | KTS | AW 55 56 FT | fali és oszlopkonzol | ráhegesztett fejlemezzel | B560mm | FT | merítetten tűzihorganyzott, DIN EN ISO 1461 | cink | 16797 | 1 | DB | 1 | 1 | 282 | 73089059 | nem |  | 4012196204977 | 4012196204984 | 1 | Stück | 2.821 | 60 | 572 | 165 | 0 | 0 | 0 | 0 | 0 | 0 | 0 | 0 | 0 | 0 | 0 | 0 | 0 | 0
6418635 | KTS | AW 55 61 FT | fali és oszlopkonzol | ráhegesztett fejlemezzel | B610mm | FT | merítetten tűzihorganyzott, DIN EN ISO 1461 | cink | 17597 | 1 | DB | 1 | 1 | 305 | 73089059 | nem |  | 4012196205035 | 4012196205042 | 1 | Stück | 3.051 | 60 | 622 | 165 | 0 | 0 | 0 | 0 | 0 | 0 | 0 | 0 | 0 | 0 | 0 | 0 | 0 | 0
6418638 | KTS | AW 55 61 A4 | fali és oszlopkonzol | ráhegesztett fejlemezzel | B610mm | 2B | felületkezelés nélkül, utókezelt | nemesacél | 60519 | 1 | DB | 1 | 1 | 305 | 73089059 | nem |  | 4012195913009 | 4012196169504 | 1 | Stück | 3.051 | 60 | 622 | 165 | 0 | 0 | 0 | 0 | 0 | 0 | 0 | 0 | 0 | 0 | 0 | 0 | 0 | 0
6418651 | KTS | AW 55 71 FT | fali és oszlopkonzol | ráhegesztett fejlemezzel | B710mm | FT | merítetten tűzihorganyzott, DIN EN ISO 1461 | cink | 21599 | 1 | DB | 1 | 1 | 418 | 73089059 | nem |  | 4012196205097 | 4012196205103 | 1 | Stück | 4.181 | 60 | 722 | 195 | 0 | 0 | 0 | 0 | 0 | 0 | 0 | 0 | 0 | 0 | 0 | 0 | 0 | 0
6418686 | KTS | AW 55 81 FT | fali és oszlopkonzol | ráhegesztett fejlemezzel | B810mm | FT | merítetten tűzihorganyzott, DIN EN ISO 1461 | cink | 23859 | 1 | DB | 1 | 1 | 477 | 73089059 | nem |  | 4012196205158 | 4012196205165 | 1 | Stück | 4.771 | 60 | 822 | 195 | 0 | 0 | 0 | 0 | 0 | 0 | 0 | 0 | 0 | 0 | 0 | 0 | 0 | 0
6418708 | KTS | AW 55 91 FT | fali és oszlopkonzol | ráhegesztett fejlemezzel | B910mm | FT | merítetten tűzihorganyzott, DIN EN ISO 1461 | cink | 26789 | 1 | DB | 1 | 1 | 558 | 73089059 | nem |  | 4012196205219 | 4012196205226 | 1 | Stück | 5.581 | 60 | 922 | 215 | 0 | 0 | 0 | 0 | 0 | 0 | 0 | 0 | 0 | 0 | 0 | 0 | 0 | 0
6418724 | KTS | AW 55 101 FT | fali és oszlopkonzol | ráhegesztett fejlemezzel | B1010mm | FT | merítetten tűzihorganyzott, DIN EN ISO 1461 | cink | 38043 | 1 | DB | 1 | 1 | 640 | 73089059 | nem |  | 4012196205271 | 4012196205288 | 1 | Stück | 6.401 | 60 | 1022 | 230 | 0 | 0 | 0 | 0 | 0 | 0 | 0 | 0 | 0 | 0 | 0 | 0 | 0 | 0
6419007 | KTS | KLAS 30 55 FT | szorítófül | AS 30 + AS 55-höz | 37x42 | FT | merítetten tűzihorganyzott, DIN EN ISO 1461 | cink | 2164 | 1 | DB | 25 | 1 | 8.9 | 73269098 | nem |  | 4012196179916 | 4012197297596 | 1 | Stück | 0.09 | 73 | 42 | 37 | 4012196292080 | 25 | Schachtel | 2.309 | 188 | 94 | 90 | 4012196292127 | 100 | Karton | 9.409 | 235 | 192 | 188
6419015 | KTS | KLAS 15 30 FT | szorítófül | einzeln, für AS 15 und AS 30 | 37x42 | FT | merítetten tűzihorganyzott, DIN EN ISO 1461 | cink | 824 | 1 | DB | 25 | 25 | 7.9 | 73269098 | nem |  | 4012196675586 | 4012196677887 | 25 | Schachtel | 2.035 | 188 | 94 | 90 | 4012196677924 | 100 | Karton | 8.313 | 235 | 192 | 188 | 0 | 0 | 0 | 0 | 0 | 0 | 0
6419286 | KTS | AS 55 21 FT | oszlopra szerelhető konzol | IS8-oszlophoz | B210mm | FT | merítetten tűzihorganyzott, DIN EN ISO 1461 | cink | 10742 | 1 | DB | 1 | 1 | 74.2 | 73089059 | nem |  | 4012195872917 | 4012196127566 | 1 | Stück | 0.743 | 68 | 226 | 90 | 0 | 0 | 0 | 0 | 0 | 0 | 0 | 0 | 0 | 0 | 0 | 0 | 0 | 0
6419292 | KTS | AS 55 31 FT | oszlopra szerelhető konzol | IS8-oszlophoz | B310mm | FT | merítetten tűzihorganyzott, DIN EN ISO 1461 | cink | 14054 | 1 | DB | 1 | 1 | 133 | 73089059 | nem |  | 4012195872924 | 4012196127603 | 1 | Stück | 1.331 | 68 | 326 | 110 | 0 | 0 | 0 | 0 | 0 | 0 | 0 | 0 | 0 | 0 | 0 | 0 | 0 | 0
6419298 | KTS | AS 55 41 FT | oszlopra szerelhető konzol | IS8-oszlophoz | B410mm | FT | merítetten tűzihorganyzott, DIN EN ISO 1461 | cink | 17243 | 1 | DB | 1 | 1 | 153 | 73089059 | nem |  | 4012195872931 | 4012196127610 | 1 | Stück | 1.531 | 68 | 426 | 130 | 0 | 0 | 0 | 0 | 0 | 0 | 0 | 0 | 0 | 0 | 0 | 0 | 0 | 0
6419304 | KTS | AS 55 51 FT | oszlopra szerelhető konzol | IS8-oszlophoz | B510mm | FT | merítetten tűzihorganyzott, DIN EN ISO 1461 | cink | 18911 | 1 | DB | 1 | 1 | 233 | 73089059 | nem |  | 4012195873150 | 4012196127627 | 1 | Stück | 2.331 | 68 | 526 | 145 | 0 | 0 | 0 | 0 | 0 | 0 | 0 | 0 | 0 | 0 | 0 | 0 | 0 | 0
6419310 | KTS | AS 55 56 FT | oszlopra szerelhető konzol | IS8-oszlophoz | B560mm | FT | merítetten tűzihorganyzott, DIN EN ISO 1461 | cink | 21644 | 1 | DB | 1 | 1 | 260 | 73089059 | nem |  | 4012195873167 | 4012196127665 | 1 | Stück | 2.601 | 68 | 576 | 165 | 0 | 0 | 0 | 0 | 0 | 0 | 0 | 0 | 0 | 0 | 0 | 0 | 0 | 0
6419316 | KTS | AS 55 61 FT | oszlopra szerelhető konzol | IS8-oszlophoz | B610mm | FT | merítetten tűzihorganyzott, DIN EN ISO 1461 | cink | 22720 | 1 | DB | 1 | 1 | 283 | 73089059 | nem |  | 4012195873174 | 4012196127672 | 1 | Stück | 2.831 | 68 | 626 | 165 | 0 | 0 | 0 | 0 | 0 | 0 | 0 | 0 | 0 | 0 | 0 | 0 | 0 | 0
6419322 | KTS | AS 55 71 FT | oszlopra szerelhető konzol | IS8-oszlophoz | B710mm | FT | merítetten tűzihorganyzott, DIN EN ISO 1461 | cink | 25597 | 1 | DB | 1 | 1 | 385 | 73089059 | nem |  | 4012195873181 | 4012196127689 | 1 | Stück | 3.851 | 68 | 726 | 195 | 0 | 0 | 0 | 0 | 0 | 0 | 0 | 0 | 0 | 0 | 0 | 0 | 0 | 0
6419328 | KTS | AS 55 81 FT | oszlopra szerelhető konzol | IS8-oszlophoz | B810mm | FT | merítetten tűzihorganyzott, DIN EN ISO 1461 | cink | 31602 | 1 | DB | 1 | 1 | 409.2 | 73089059 | nem |  | 4012195873198 | 4012196127726 | 1 | Stück | 4.093 | 68 | 826 | 195 | 0 | 0 | 0 | 0 | 0 | 0 | 0 | 0 | 0 | 0 | 0 | 0 | 0 | 0
6419334 | KTS | AS 55 91 FT | oszlopra szerelhető konzol | IS8-oszlophoz | B910mm | FT | merítetten tűzihorganyzott, DIN EN ISO 1461 | cink | 36297 | 1 | DB | 1 | 1 | 517 | 73089059 | nem |  | 4012195873204 | 4012196127733 | 1 | Stück | 5.171 | 68 | 826 | 215 | 0 | 0 | 0 | 0 | 0 | 0 | 0 | 0 | 0 | 0 | 0 | 0 | 0 | 0
6419340 | KTS | AS 55 101 FT | oszlopra szerelhető konzol | IS8-oszlophoz | B1010mm | FT | merítetten tűzihorganyzott, DIN EN ISO 1461 | cink | 51050 | 1 | DB | 1 | 1 | 557.6 | 73089059 | nem |  | 4012195873211 | 4012196127740 | 1 | Stück | 5.577 | 68 | 1026 | 230 | 0 | 0 | 0 | 0 | 0 | 0 | 0 | 0 | 0 | 0 | 0 | 0 | 0 | 0
6419370 | KTS | AS 30 11 FT | oszlopra szerelhető konzol | IS8-oszlophoz | B110mm | FT | merítetten tűzihorganyzott, DIN EN ISO 1461 | cink | 4363 | 1 | DB | 30 | 1 | 30 | 73089059 | nem |  | 4012195873228 | 4012196127788 | 1 | Stück | 0.301 | 68 | 126 | 60 | 4012196127795 | 30 | Karton | 9.388 | 320 | 240 | 170 | 0 | 0 | 0 | 0 | 0 | 0 | 0
6419376 | KTS | AS 30 16 FT | oszlopra szerelhető konzol | IS8-oszlophoz | B160mm | FT | merítetten tűzihorganyzott, DIN EN ISO 1461 | cink | 5170 | 1 | DB | 30 | 1 | 37 | 73089059 | nem |  | 4012195873235 | 4012196127801 | 1 | Stück | 0.371 | 68 | 176 | 65 | 4012196127832 | 30 | Karton | 11.488 | 320 | 240 | 170 | 0 | 0 | 0 | 0 | 0 | 0 | 0
6419382 | KTS | AS 30 21 FT | oszlopra szerelhető konzol | IS8-oszlophoz | B210mm | FT | merítetten tűzihorganyzott, DIN EN ISO 1461 | cink | 5271 | 1 | DB | 25 | 1 | 44 | 73089059 | nem |  | 4012195873242 | 4012196127849 | 1 | Stück | 0.441 | 68 | 226 | 70 | 4012196127856 | 25 | Karton | 11.383 | 320 | 240 | 170 | 0 | 0 | 0 | 0 | 0 | 0 | 0
6419388 | KTS | AS 30 31 FT | oszlopra szerelhető konzol | IS8-oszlophoz | B310mm | FT | merítetten tűzihorganyzott, DIN EN ISO 1461 | cink | 5823 | 1 | DB | 25 | 1 | 73 | 73089059 | nem |  | 4012195873259 | 4012196128075 | 1 | Stück | 0.731 | 68 | 326 | 80 | 4012196128082 | 25 | Karton | 18.802 | 460 | 280 | 180 | 0 | 0 | 0 | 0 | 0 | 0 | 0
6419394 | KTS | AS 30 41 FT | oszlopra szerelhető konzol | IS8-oszlophoz | B410mm | FT | merítetten tűzihorganyzott, DIN EN ISO 1461 | cink | 7836 | 1 | DB | 20 | 1 | 90 | 73089059 | nem |  | 4012195873266 | 4012196128099 | 1 | Stück | 0.901 | 68 | 426 | 80 | 4012196128105 | 20 | Karton | 18.547 | 460 | 280 | 180 | 0 | 0 | 0 | 0 | 0 | 0 | 0
6419400 | KTS | AS 30 51 FT | oszlopra szerelhető konzol | IS8-oszlophoz | B510mm | FT | merítetten tűzihorganyzott, DIN EN ISO 1461 | cink | 8561 | 1 | DB | 10 | 1 | 131 | 73089059 | nem |  | 4012195873273 | 4012196128143 | 1 | Stück | 1.311 | 68 | 526 | 90 | 4012196128150 | 10 | Karton | 13.603 | 560 | 280 | 100 | 0 | 0 | 0 | 0 | 0 | 0 | 0
6419406 | KTS | AS 30 56 FT | oszlopra szerelhető konzol | IS8-oszlophoz | B560mm | FT | merítetten tűzihorganyzott, DIN EN ISO 1461 | cink | 10734 | 1 | DB | 10 | 1 | 155 | 73089059 | nem |  | 4012195873280 | 4012196128167 | 1 | Stück | 1.551 | 68 | 576 | 100 | 4012196128198 | 10 | Karton | 16.027 | 670 | 250 | 110 | 0 | 0 | 0 | 0 | 0 | 0 | 0
6419412 | KTS | AS 30 61 FT | oszlopra szerelhető konzol | IS8-oszlophoz | B610mm | FT | merítetten tűzihorganyzott, DIN EN ISO 1461 | cink | 10467 | 1 | DB | 10 | 1 | 159 | 73089059 | nem |  | 4012195873297 | 4012196128204 | 1 | Stück | 1.591 | 68 | 626 | 100 | 4012196128211 | 10 | Karton | 16.427 | 670 | 250 | 110 | 0 | 0 | 0 | 0 | 0 | 0 | 0
6419418 | KTS | AS 30 71 FT | oszlopra szerelhető konzol | IS8-oszlophoz | B710mm | FT | merítetten tűzihorganyzott, DIN EN ISO 1461 | cink | 16187 | 1 | DB | 1 | 1 | 214 | 73089059 | nem |  | 4012195873303 | 4012196128228 | 1 | Stück | 2.141 | 68 | 726 | 100 | 0 | 0 | 0 | 0 | 0 | 0 | 0 | 0 | 0 | 0 | 0 | 0 | 0 | 0
6419534 | KTS | AWV 21 FT | állítható fali konzol |  | B210mm | FT | merítetten tűzihorganyzott, DIN EN ISO 1461 | cink | 20127 | 1 | DB | 5 | 1 | 129 | 73089059 | nem |  | 4012196206292 | 4012197297602 | 1 | Stück | 1.291 | 50 | 236 | 95 | 4012196206308 | 5 | Karton | 6.813 | 320 | 240 | 170 | 0 | 0 | 0 | 0 | 0 | 0 | 0
6419550 | KTS | AWV 31 FT | állítható fali konzol |  | B310mm | FT | merítetten tűzihorganyzott, DIN EN ISO 1461 | cink | 21059 | 1 | DB | 5 | 1 | 149 | 73089059 | nem |  | 4012196206353 | 4012197297640 | 1 | Stück | 1.491 | 50 | 326 | 95 | 4012196206360 | 5 | Karton | 7.973 | 360 | 280 | 180 | 0 | 0 | 0 | 0 | 0 | 0 | 0
6419577 | KTS | AWV 41 FT | állítható fali konzol |  | B410mm | FT | merítetten tűzihorganyzott, DIN EN ISO 1461 | cink | 21727 | 1 | DB | 5 | 1 | 171 | 73089059 | nem |  | 4012196206414 | 4012197297657 | 1 | Stück | 1.711 | 50 | 426 | 95 | 4012196206421 | 5 | Karton | 9.082 | 460 | 280 | 180 | 0 | 0 | 0 | 0 | 0 | 0 | 0
6419593 | KTS | AWV 51 FT | állítható fali konzol |  | B510mm | FT | merítetten tűzihorganyzott, DIN EN ISO 1461 | cink | 23006 | 1 | DB | 5 | 1 | 209 | 73089059 | nem |  | 4012196206476 | 4012197297664 | 1 | Stück | 2.091 | 50 | 526 | 95 | 4012196206483 | 5 | Karton | 10.948 | 560 | 280 | 100 | 0 | 0 | 0 | 0 | 0 | 0 | 0
6419615 | KTS | AWV 61 FT | állítható fali konzol |  | B610mm | FT | merítetten tűzihorganyzott, DIN EN ISO 1461 | cink | 25305 | 1 | DB | 5 | 1 | 239 | 73089059 | nem |  | 4012196206537 | 4012197297701 | 1 | Stück | 2.391 | 50 | 626 | 105 | 4012196206544 | 5 | Karton | 12.472 | 670 | 250 | 110 | 0 | 0 | 0 | 0 | 0 | 0 | 0
6419704 | KTS | AW 30 11 FT | fali és oszlopkonzol | ráhegesztett fejlemezzel | B110mm | FT | merítetten tűzihorganyzott, DIN EN ISO 1461 | cink | 2691 | 1 | DB | 30 | 1 | 22 | 73089059 | nem |  | 4012196206599 | 4012196113095 | 1 | Stück | 0.221 | 110 | 50 | 60 | 4012196113101 | 30 | Karton | 6.988 | 320 | 240 | 170 | 0 | 0 | 0 | 0 | 0 | 0 | 0
6419712 | KTS | AW 30 16 FT | fali és oszlopkonzol | ráhegesztett fejlemezzel | B160mm | FT | merítetten tűzihorganyzott, DIN EN ISO 1461 | cink | 3315 | 1 | DB | 30 | 1 | 33 | 73089059 | nem |  | 4012196206650 | 4012196113132 | 1 | Stück | 0.331 | 50 | 164 | 65 | 4012196113149 | 30 | Karton | 10.288 | 320 | 240 | 170 | 0 | 0 | 0 | 0 | 0 | 0 | 0
6419720 | KTS | AW 30 21 FT | fali és oszlopkonzol | ráhegesztett fejlemezzel | B210mm | FT | merítetten tűzihorganyzott, DIN EN ISO 1461 | cink | 3453 | 1 | DB | 25 | 1 | 40.66 | 73089059 | nem |  | 4012196206711 | 4012196113330 | 1 | Stück | 0.408 | 50 | 215 | 70 | 4012196113347 | 25 | Karton | 10.558 | 320 | 240 | 170 | 0 | 0 | 0 | 0 | 0 | 0 | 0
6419739 | KTS | AW 30 26 FT | fali és oszlopkonzol | ráhegesztett fejlemezzel | B260mm | FT | merítetten tűzihorganyzott, DIN EN ISO 1461 | cink | 3906 | 1 | DB | 25 | 1 | 53 | 73089059 | nem |  | 4012196483556 | 4012196112852 | 1 | Stück | 0.531 | 260 | 70 | 50 | 4012196112869 | 25 | Karton | 13.793 | 360 | 280 | 180 | 0 | 0 | 0 | 0 | 0 | 0 | 0
6419747 | KTS | AW 30 31 FT | fali és oszlopkonzol | ráhegesztett fejlemezzel | B310mm | FT | merítetten tűzihorganyzott, DIN EN ISO 1461 | cink | 4102 | 1 | DB | 25 | 1 | 63 | 73089059 | nem |  | 4012196206773 | 4012196112890 | 1 | Stück | 0.631 | 50 | 316 | 80 | 4012196112906 | 25 | Karton | 16.293 | 360 | 280 | 180 | 0 | 0 | 0 | 0 | 0 | 0 | 0
6419763 | KTS | AW 30 41 FT | fali és oszlopkonzol | ráhegesztett fejlemezzel | B410mm | FT | merítetten tűzihorganyzott, DIN EN ISO 1461 | cink | 6010 | 1 | DB | 20 | 1 | 88.5 | 73089059 | nem |  | 4012196206834 | 4012196113552 | 1 | Stück | 0.886 | 50 | 416 | 80 | 4012196113569 | 20 | Karton | 18.247 | 460 | 280 | 180 | 0 | 0 | 0 | 0 | 0 | 0 | 0
6419798 | KTS | AW 30 51 FT | fali és oszlopkonzol | ráhegesztett fejlemezzel | B510mm | FT | merítetten tűzihorganyzott, DIN EN ISO 1461 | cink | 7930 | 1 | DB | 12 | 1 | 129 | 73089059 | nem |  | 4012196206896 | 4012196113798 | 1 | Stück | 1.291 | 50 | 518 | 90 | 4012196558094 | 12 | Karton | 15.985 | 560 | 280 | 100 | 0 | 0 | 0 | 0 | 0 | 0 | 0
6419828 | KTS | AW 30 61 FT | fali és oszlopkonzol | ráhegesztett fejlemezzel | B610mm | FT | merítetten tűzihorganyzott, DIN EN ISO 1461 | cink | 9225 | 1 | DB | 12 | 1 | 157 | 73089059 | nem |  | 4012196206957 | 4012196116508 | 1 | Stück | 1.571 | 640 | 50 | 100 | 4012196558032 | 12 | Karton | 19.369 | 670 | 250 | 110 | 0 | 0 | 0 | 0 | 0 | 0 | 0
6419836 | KTS | AW 30 71 FT | fali és oszlopkonzol | ráhegesztett fejlemezzel | B710mm | FT | merítetten tűzihorganyzott, DIN EN ISO 1461 | cink | 14076 | 1 | DB | 1 | 1 | 207 | 73089059 | nem |  | 4012196483730 | 4012196483747 | 1 | Stück | 2.071 | 50 | 718 | 100 | 0 | 0 | 0 | 0 | 0 | 0 | 0 | 0 | 0 | 0 | 0 | 0 | 0 | 0
6419844 | KTS | AW 30 56 FT | fali és oszlopkonzol | ráhegesztett fejlemezzel | B560mm | FT | merítetten tűzihorganyzott, DIN EN ISO 1461 | cink | 8779 | 1 | DB | 10 | 1 | 148.8 | 73089059 | nem |  | 4012196207015 | 4012196116348 | 1 | Stück | 1.489 | 50 | 568 | 100 | 4012196116386 | 10 | Karton | 15.407 | 670 | 250 | 110 | 0 | 0 | 0 | 0 | 0 | 0 | 0
6419855 | KTS | AW 30 11 WK FT | Fali és oszlopkonzolok |  | B110mm | FT | merítetten tűzihorganyzott, DIN EN ISO 1461 | cink | 2691 | 1 | DB | 30 | 1 | 38.2 | 73089059 | nem |  | 4012197386801 | 4012197386825 | 1 | Stück | 0.383 | 154 | 44 | 110 | 4012197398866 | 30 | Karton | 11.964 | 390 | 280 | 175 | 0 | 0 | 0 | 0 | 0 | 0 | 0
6419856 | KTS | AW 30 21 WK FT | Fali és oszlopkonzolok |  | B210mm | FT | merítetten tűzihorganyzott, DIN EN ISO 1461 | cink | 3453 | 1 | DB | 12 | 1 | 49.6 | 73089059 | nem |  | 4012197386832 | 4012197386856 | 1 | Stück | 0.497 | 254 | 44 | 110 | 4012197398880 | 12 | Karton | 6.277 | 290 | 183 | 241 | 0 | 0 | 0 | 0 | 0 | 0 | 0
6419857 | KTS | AW 30 31 WK FT | Fali és oszlopkonzolok |  | B310mm | FT | merítetten tűzihorganyzott, DIN EN ISO 1461 | cink | 4102 | 1 | DB | 15 | 1 | 70.5 | 73089059 | nem |  | 4012197386863 | 4012197386887 | 1 | Stück | 0.706 | 354 | 44 | 110 | 4012197398934 | 15 | Karton | 11.108 | 360 | 280 | 180 | 0 | 0 | 0 | 0 | 0 | 0 | 0
6420606 | KTS | AW G 15 11 FT | fali és oszlopkonzol | rácsos kábeltálcához | B110mm | FT | merítetten tűzihorganyzott, DIN EN ISO 1461 | cink | 2751 | 1 | DB | 30 | 1 | 14 | 73089059 | nem |  | 4012196662470 | 4012197297718 | 1 | Stück | 0.141 | 40 | 114 | 50 | 4012196662487 | 30 | Karton | 4.424 | 235 | 148 | 183 | 0 | 0 | 0 | 0 | 0 | 0 | 0
6420607 | KTS | AW G 15 16 FT | fali és oszlopkonzol | rácsos kábeltálcához | B160mm | FT | merítetten tűzihorganyzott, DIN EN ISO 1461 | cink | 3792 | 1 | DB | 30 | 1 | 20 | 73089059 | nem |  | 4012196079155 | 4012197297725 | 1 | Stück | 0.201 | 40 | 164 | 50 | 4012196079162 | 30 | Karton | 6.388 | 320 | 240 | 170 | 0 | 0 | 0 | 0 | 0 | 0 | 0
6420608 | KTS | AW G 15 21 FT | fali és oszlopkonzol | rácsos kábeltálcához | B210mm | FT | merítetten tűzihorganyzott, DIN EN ISO 1461 | cink | 4013 | 1 | DB | 30 | 1 | 26 | 73089059 | nem |  | 4012196662531 | 4012197297763 | 1 | Stück | 0.261 | 40 | 215 | 60 | 4012196662548 | 30 | Karton | 8.188 | 320 | 240 | 170 | 0 | 0 | 0 | 0 | 0 | 0 | 0
6420610 | KTS | AW G 15 31 FT | fali és oszlopkonzol | rácsos kábeltálcához | B310mm | FT | merítetten tűzihorganyzott, DIN EN ISO 1461 | cink | 4344 | 1 | DB | 30 | 1 | 35 | 73089059 | nem |  | 4012196662593 | 4012197297770 | 1 | Stück | 0.351 | 40 | 316 | 65 | 4012196662609 | 30 | Karton | 11.048 | 360 | 280 | 180 | 0 | 0 | 0 | 0 | 0 | 0 | 0
6420612 | KTS | AW G 15 41 FT | fali és oszlopkonzol | rácsos kábeltálcához | B410mm | FT | merítetten tűzihorganyzott, DIN EN ISO 1461 | cink | 5997 | 1 | DB | 30 | 1 | 56 | 73089059 | nem |  | 4012196662654 | 4012197297787 | 1 | Stück | 0.561 | 40 | 416 | 70 | 4012196662661 | 30 | Karton | 17.357 | 460 | 280 | 180 | 0 | 0 | 0 | 0 | 0 | 0 | 0
6420614 | KTS | AW G 15 51 FT | fali és oszlopkonzol | rácsos kábeltálcához | B510mm | FT | merítetten tűzihorganyzott, DIN EN ISO 1461 | cink | 7531 | 1 | DB | 20 | 1 | 69 | 73089059 | nem |  | 4012196662715 | 4012197297824 | 1 | Stück | 0.691 | 516 | 40 | 75 | 4012196662722 | 20 | Karton | 14.313 | 560 | 280 | 100 | 0 | 0 | 0 | 0 | 0 | 0 | 0
6420616 | KTS | AW G 15 61 FT | fali és oszlopkonzol | rácsos kábeltálcához | B610mm | FT | merítetten tűzihorganyzott, DIN EN ISO 1461 | cink | 11157 | 1 | DB | 20 | 1 | 84 | 73089059 | nem |  | 4012196662777 | 4012197297831 | 1 | Stück | 0.841 | 40 | 616 | 80 | 4012196662784 | 20 | Karton | 17.337 | 670 | 250 | 110 | 0 | 0 | 0 | 0 | 0 | 0 | 0
6420625 | KTS | AWG 15 11 A2 | fali és oszlopkonzol | rácsos kábeltálcához | B110mm | 2B | felületkezelés nélkül, utókezelt | nemesacél | 5713 | 1 | DB | 30 | 1 | 13 | 73089059 | nem |  | 4012195058373 | 4012197297848 | 1 | Stück | 0.131 | 40 | 114 | 50 | 4012195061922 | 30 | Karton | 4.124 | 235 | 148 | 183 | 0 | 0 | 0 | 0 | 0 | 0 | 0
6420628 | KTS | AWG 15 21 A2 | fali és oszlopkonzol | rácsos kábeltálcához | B210mm | 2B | felületkezelés nélkül, utókezelt | nemesacél | 6826 | 1 | DB | 30 | 1 | 25 | 73089059 | nem |  | 4012195058380 | 4012197297886 | 1 | Stück | 0.251 | 40 | 215 | 60 | 4012195061915 | 30 | Karton | 7.888 | 320 | 240 | 170 | 0 | 0 | 0 | 0 | 0 | 0 | 0
6420631 | KTS | AWG 15 31 A2 | fali és oszlopkonzol | rácsos kábeltálcához | B310mm | 2B | felületkezelés nélkül, utókezelt | nemesacél | 8557 | 1 | DB | 30 | 1 | 33 | 73089059 | nem |  | 4012195058427 | 4012197297893 | 1 | Stück | 0.331 | 40 | 316 | 65 | 4012195061908 | 30 | Karton | 10.448 | 360 | 280 | 180 | 0 | 0 | 0 | 0 | 0 | 0 | 0
6420634 | KTS | AWG 15 41 A2 | fali és oszlopkonzol | rácsos kábeltálcához | B410mm | 2B | felületkezelés nélkül, utókezelt | nemesacél | 11229 | 1 | DB | 30 | 1 | 53 | 73089059 | nem |  | 4012195058434 | 4012197297909 | 1 | Stück | 0.531 | 40 | 416 | 70 | 4012195061892 | 30 | Karton | 16.457 | 460 | 280 | 180 | 0 | 0 | 0 | 0 | 0 | 0 | 0
6420637 | KTS | AWG 15 51 A2 | fali és oszlopkonzol | rácsos kábeltálcához | B510mm | 2B | felületkezelés nélkül, utókezelt | nemesacél | 14480 | 1 | DB | 20 | 1 | 65 | 73089059 | nem |  | 4012195058502 | 4012197297947 | 1 | Stück | 0.651 | 516 | 40 | 75 | 4012195061861 | 20 | Karton | 13.513 | 560 | 280 | 100 | 0 | 0 | 0 | 0 | 0 | 0 | 0
6420640 | KTS | AWG 15 61 A2 | fali és oszlopkonzol | rácsos kábeltálcához | B610mm | 2B | felületkezelés nélkül, utókezelt | nemesacél | 15525 | 1 | DB | 20 | 1 | 80 | 73089059 | nem |  | 4012195058540 | 4012197297954 | 1 | Stück | 0.801 | 40 | 616 | 80 | 4012195061854 | 20 | Karton | 16.537 | 670 | 250 | 110 | 0 | 0 | 0 | 0 | 0 | 0 | 0
6420642 | KTS | AWG 15 11 A4 | fali és oszlopkonzol | rácsos kábeltálcához | B110mm | 2B | felületkezelés nélkül, utókezelt | nemesacél | 7135 | 1 | DB | 30 | 1 | 13 | 73089059 | nem |  | 4012195706304 | 4012197297961 | 1 | Stück | 0.131 | 40 | 114 | 50 | 4012195741176 | 30 | Karton | 4.124 | 235 | 148 | 183 | 0 | 0 | 0 | 0 | 0 | 0 | 0
6420644 | KTS | AWG 15 21 A4 | fali és oszlopkonzol | rácsos kábeltálcához | B210mm | 2B | felületkezelés nélkül, utókezelt | nemesacél | 8298 | 1 | DB | 30 | 1 | 25 | 73089059 | nem |  | 4012195706311 | 4012197298005 | 1 | Stück | 0.251 | 40 | 215 | 60 | 4012195741183 | 30 | Karton | 7.888 | 320 | 240 | 170 | 0 | 0 | 0 | 0 | 0 | 0 | 0
6420646 | KTS | AWG 15 31 A4 | Fali- és oszlopkonzolok | rácsos kábeltálcához | B310mm | 2B | felületkezelés nélkül, utókezelt | nemesacél | 9905 | 1 | DB | 30 | 1 | 33 | 73089059 | nem |  | 4012195395362 | 4012197298012 | 1 | Stück | 0.331 | 40 | 316 | 65 | 4012195415923 | 30 | Karton | 10.448 | 360 | 280 | 180 | 0 | 0 | 0 | 0 | 0 | 0 | 0
6420648 | KTS | AWG 15 41 A4 | fali és oszlopkonzol | rácsos kábeltálcához | B410mm | 2B | felületkezelés nélkül, utókezelt | nemesacél | 13652 | 1 | DB | 30 | 1 | 53 | 73089059 | nem |  | 4012195706052 | 4012197298029 | 1 | Stück | 0.531 | 40 | 416 | 70 | 4012195741213 | 30 | Karton | 16.457 | 460 | 280 | 180 | 0 | 0 | 0 | 0 | 0 | 0 | 0
6420650 | KTS | AWG 15 51 A4 | fali és oszlopkonzol | rácsos kábeltálcához | B510mm | 2B | felületkezelés nélkül, utókezelt | nemesacél | 15536 | 1 | DB | 20 | 1 | 65 | 73089059 | nem |  | 4012195706328 | 4012197298036 | 1 | Stück | 0.651 | 516 | 40 | 75 | 4012195741220 | 20 | Karton | 13.513 | 560 | 280 | 100 | 0 | 0 | 0 | 0 | 0 | 0 | 0
6420652 | KTS | AWG 15 61 A4 | fali és oszlopkonzol | rácsos kábeltálcához | B610mm | 2B | felületkezelés nélkül, utókezelt | nemesacél | 18487 | 1 | DB | 20 | 1 | 80 | 73089059 | nem |  | 4012195706359 | 4012197298043 | 1 | Stück | 0.801 | 40 | 616 | 80 | 4012195741237 | 20 | Karton | 16.537 | 670 | 250 | 110 | 0 | 0 | 0 | 0 | 0 | 0 | 0
6420656 | KTS | AW 15 11 FT | fali és oszlopkonzol | ráhegesztett fejlemezzel | B110mm | FT | merítetten tűzihorganyzott, DIN EN ISO 1461 | cink | 2130 | 1 | DB | 30 | 1 | 13.1 | 73089059 | nem |  | 4012196207077 | 4012197298050 | 1 | Stück | 0.132 | 40 | 114 | 50 | 4012196207084 | 30 | Karton | 4.153 | 290 | 188 | 89 | 0 | 0 | 0 | 0 | 0 | 0 | 0
6420664 | KTS | AW 15 16 FT | fali és oszlopkonzol | ráhegesztett fejlemezzel | B160mm | FT | merítetten tűzihorganyzott, DIN EN ISO 1461 | cink | 2462 | 1 | DB | 30 | 1 | 20 | 73089059 | nem |  | 4012196207138 | 4012197298067 | 1 | Stück | 0.201 | 40 | 165 | 55 | 4012196207145 | 30 | Karton | 6.175 | 255 | 205 | 130 | 0 | 0 | 0 | 0 | 0 | 0 | 0
6420680 | KTS | AW 15 21 FT | fali és oszlopkonzol | ráhegesztett fejlemezzel | B210mm | FT | merítetten tűzihorganyzott, DIN EN ISO 1461 | cink | 2588 | 1 | DB | 30 | 1 | 24 | 73089059 | nem |  | 4012196207190 | 4012197298074 | 1 | Stück | 0.241 | 40 | 215 | 60 | 4012196207206 | 30 | Karton | 7.501 | 290 | 183 | 180 | 0 | 0 | 0 | 0 | 0 | 0 | 0
6420681 | KTS | AW 15 11 FTK SW | Fali és oszlopkonzolok |  | B110mm | P135 | PES135 - poliészter | fekete | 3755 | 1 | DB | 1 | 1 | 13.2 | 73089059 | nem |  | 4012197444921 | 4012197444914 | 1 | Beutel | 0.133 | 45 | 119 | 55 | 4012197444938 | 30 | Karton | 4.184 | 235 | 148 | 183 | 0 | 0 | 0 | 0 | 0 | 0 | 0
6420683 | KTS | AW 15 21 FTK SW | fali és oszlopkonzol | ráhegesztett fejlemezzel | B210mm | P135 | PES135 - poliészter | fekete | 4925 | 1 | DB | 1 | 1 | 24.3 | 73089059 | nem |  | 4012195887010 | 4012195893615 | 1 | Beutel | 0.244 | 45 | 220 | 65 | 0 | 0 | 0 | 0 | 0 | 0 | 0 | 0 | 0 | 0 | 0 | 0 | 0 | 0
6420685 | KTS | AW 15 31 FTK SW | Fali és oszlopkonzolok |  | B310mm | P135 | PES135 - poliészter | fekete | 6640 | 1 | DB | 1 | 1 | 39.5 | 73089059 | nem |  | 4012197444969 | 4012197444952 | 1 | Beutel | 0.396 | 45 | 319 | 55 | 4012197444976 | 30 | Karton | 12.238 | 320 | 240 | 170 | 0 | 0 | 0 | 0 | 0 | 0 | 0
6420710 | KTS | AW 15 31 FT | fali és oszlopkonzol | ráhegesztett fejlemezzel | B310mm | FT | merítetten tűzihorganyzott, DIN EN ISO 1461 | cink | 3183 | 1 | DB | 30 | 1 | 38.4 | 73089059 | nem |  | 4012196207251 | 4012197298081 | 1 | Stück | 0.385 | 40 | 315 | 65 | 4012196207268 | 30 | Karton | 12.068 | 360 | 280 | 180 | 0 | 0 | 0 | 0 | 0 | 0 | 0
6420745 | KTS | AW 15 41 FT | fali és oszlopkonzol | ráhegesztett fejlemezzel | B410mm | FT | merítetten tűzihorganyzott, DIN EN ISO 1461 | cink | 5121 | 1 | DB | 30 | 1 | 54.8 | 73089059 | nem |  | 4012196207312 | 4012197298098 | 1 | Stück | 0.549 | 40 | 416 | 70 | 4012196207329 | 30 | Karton | 16.997 | 460 | 280 | 180 | 0 | 0 | 0 | 0 | 0 | 0 | 0
6420788 | KTS | AW 15 51 FT | fali és oszlopkonzol | ráhegesztett fejlemezzel | B510mm | FT | merítetten tűzihorganyzott, DIN EN ISO 1461 | cink | 6180 | 1 | DB | 20 | 1 | 70.25 | 73089059 | nem |  | 4012196207374 | 4012197298104 | 1 | Stück | 0.704 | 40 | 516 | 75 | 4012196207381 | 20 | Karton | 14.573 | 560 | 280 | 100 | 0 | 0 | 0 | 0 | 0 | 0 | 0
6420796 | KTS | AW 15 56 FT | fali és oszlopkonzol | ráhegesztett fejlemezzel | B560mm | FT | merítetten tűzihorganyzott, DIN EN ISO 1461 | cink | 7783 | 1 | DB | 20 | 1 | 77 | 73089059 | nem |  | 4012196207435 | 4012197298111 | 1 | Stück | 0.771 | 40 | 566 | 80 | 4012196207442 | 20 | Karton | 15.937 | 670 | 250 | 110 | 0 | 0 | 0 | 0 | 0 | 0 | 0
6420826 | KTS | AW 15 61 FT | fali és oszlopkonzol | ráhegesztett fejlemezzel | B610mm | FT | merítetten tűzihorganyzott, DIN EN ISO 1461 | cink | 7886 | 1 | DB | 20 | 1 | 85 | 73089059 | nem |  | 4012196207497 | 4012197298128 | 1 | Stück | 0.851 | 40 | 616 | 80 | 4012196207503 | 20 | Karton | 17.537 | 670 | 250 | 110 | 0 | 0 | 0 | 0 | 0 | 0 | 0
6420909 | KTS | AW 15 11 FT 2L | fali és oszlopkonzol |  | B110mm | FT | merítetten tűzihorganyzott, DIN EN ISO 1461 | cink | 3012 | 1 | DB | 30 | 30 | 16 | 73089059 | nem |  | 4012195076773 | 4012195236641 | 30 | Karton | 4.995 | 235 | 148 | 183 | 0 | 0 | 0 | 0 | 0 | 0 | 0 | 0 | 0 | 0 | 0 | 0 | 0 | 0
6420912 | KTS | AW 15 16 FT 2L | fali és oszlopkonzol |  | B160mm | FT | merítetten tűzihorganyzott, DIN EN ISO 1461 | cink | 3492 | 1 | DB | 30 | 30 | 20 | 73089059 | nem |  | 4012195076780 | 4012195253549 | 30 | Karton | 6.359 | 320 | 240 | 170 | 0 | 0 | 0 | 0 | 0 | 0 | 0 | 0 | 0 | 0 | 0 | 0 | 0 | 0
6420915 | KTS | AW 15 21 FT 2L | fali és oszlopkonzol |  | B210mm | FT | merítetten tűzihorganyzott, DIN EN ISO 1461 | cink | 3779 | 1 | DB | 30 | 30 | 28.4 | 73089059 | nem |  | 4012195076797 | 4012195253556 | 30 | Karton | 8.879 | 320 | 240 | 170 | 0 | 0 | 0 | 0 | 0 | 0 | 0 | 0 | 0 | 0 | 0 | 0 | 0 | 0
6420918 | KTS | AW 15 31 FT 2L | fali és oszlopkonzol |  | B310mm | FT | merítetten tűzihorganyzott, DIN EN ISO 1461 | cink | 4603 | 1 | DB | 30 | 30 | 42 | 73089059 | nem |  | 4012195076803 | 4012195240709 | 30 | Karton | 13.119 | 360 | 280 | 180 | 0 | 0 | 0 | 0 | 0 | 0 | 0 | 0 | 0 | 0 | 0 | 0 | 0 | 0
6420921 | KTS | AW 15 41 FT 2L | fali és oszlopkonzol |  | B410mm | FT | merítetten tűzihorganyzott, DIN EN ISO 1461 | cink | 6257 | 1 | DB | 30 | 30 | 59.3 | 73089059 | nem |  | 4012195076834 | 4012195239697 | 30 | Karton | 18.318 | 460 | 280 | 180 | 0 | 0 | 0 | 0 | 0 | 0 | 0 | 0 | 0 | 0 | 0 | 0 | 0 | 0
6420924 | KTS | AW 15 51 FT 2L | fali és oszlopkonzol |  | B510mm | FT | merítetten tűzihorganyzott, DIN EN ISO 1461 | cink | 7294 | 1 | DB | 20 | 20 | 72 | 73089059 | nem |  | 4012195076841 | 4012195240358 | 20 | Karton | 14.894 | 560 | 280 | 100 | 0 | 0 | 0 | 0 | 0 | 0 | 0 | 0 | 0 | 0 | 0 | 0 | 0 | 0
6420927 | KTS | AW 15 61 FT 2L | fali és oszlopkonzol |  | B610mm | FT | merítetten tűzihorganyzott, DIN EN ISO 1461 | cink | 8776 | 1 | DB | 18 | 18 | 86.5 | 73089059 | nem |  | 4012195300120 | 4012195368946 | 18 | Karton | 16.088 | 670 | 250 | 110 | 0 | 0 | 0 | 0 | 0 | 0 | 0 | 0 | 0 | 0 | 0 | 0 | 0 | 0
6421008 | KTS | AW 15 11 A2 | fali és oszlopkonzol | ráhegesztett fejlemezzel | B110mm | 2B | felületkezelés nélkül, utókezelt | nemesacél | 5231 | 1 | DB | 30 | 1 | 12.5 | 73089059 | nem |  | 4012196207558 | 4012197298135 | 1 | Stück | 0.126 | 40 | 114 | 50 | 4012196207565 | 30 | Karton | 3.973 | 290 | 188 | 89 | 0 | 0 | 0 | 0 | 0 | 0 | 0
6421024 | KTS | AW 15 21 A2 | fali és oszlopkonzol | ráhegesztett fejlemezzel | B210mm | 2B | felületkezelés nélkül, utókezelt | nemesacél | 5812 | 1 | DB | 30 | 1 | 24 | 73089059 | nem |  | 4012196207619 | 4012197298142 | 1 | Stück | 0.241 | 40 | 215 | 60 | 4012196207626 | 30 | Karton | 7.501 | 290 | 183 | 180 | 0 | 0 | 0 | 0 | 0 | 0 | 0
6421032 | KTS | AW 15 31 A2 | fali és oszlopkonzol | ráhegesztett fejlemezzel | B310mm | 2B | felületkezelés nélkül, utókezelt | nemesacél | 7383 | 1 | DB | 30 | 1 | 38.2 | 73089059 | nem |  | 4012196207671 | 4012197298159 | 1 | Stück | 0.383 | 40 | 316 | 65 | 4012196207688 | 30 | Karton | 12.008 | 360 | 280 | 180 | 0 | 0 | 0 | 0 | 0 | 0 | 0
6421036 | KTS | AW 15 41 A2 | fali és oszlopkonzol | ráhegesztett fejlemezzel | B410mm | 2B | felületkezelés nélkül, utókezelt | nemesacél | 10325 | 1 | DB | 30 | 1 | 55 | 73089059 | nem |  | 4012195061953 | 4012197298166 | 1 | Stück | 0.551 | 40 | 416 | 70 | 4012195069096 | 30 | Karton | 17.057 | 460 | 280 | 180 | 0 | 0 | 0 | 0 | 0 | 0 | 0
6421040 | KTS | AW 15 51 A2 | fali és oszlopkonzol | ráhegesztett fejlemezzel | B510mm | 2B | felületkezelés nélkül, utókezelt | nemesacél | 12254 | 1 | DB | 20 | 1 | 64.4 | 73089059 | nem |  | 4012195061960 | 4012197298173 | 1 | Stück | 0.645 | 40 | 516 | 75 | 4012195069065 | 20 | Karton | 13.393 | 560 | 280 | 100 | 0 | 0 | 0 | 0 | 0 | 0 | 0
6421044 | KTS | AW 15 61 A2 | fali és oszlopkonzol | ráhegesztett fejlemezzel | B610mm | 2B | felületkezelés nélkül, utókezelt | nemesacél | 13565 | 1 | DB | 20 | 1 | 85 | 73089059 | nem |  | 4012195061977 | 4012197298180 | 1 | Stück | 0.851 | 40 | 616 | 80 | 4012195069058 | 20 | Karton | 17.537 | 670 | 250 | 110 | 0 | 0 | 0 | 0 | 0 | 0 | 0
6421210 | KTS | AW 15 41 FTK SW | Fali és oszlopkonzol | hegesztett fejlemezzel | B410mm | P135 | PES135 - poliészter | fekete | 9010 | 1 | DB | 1 | 1 | 54.5 | 73089059 | nem |  | 4012196697793 | 4012196698370 | 1 | Beutel | 0.546 | 40 | 421 | 75 | 4012196698387 | 30 | Karton | 16.907 | 460 | 280 | 180 | 0 | 0 | 0 | 0 | 0 | 0 | 0
6421326 | KTS | AS 15 11 FT | oszlopra szerelhető konzol | IS8-oszlophoz | B110mm | FT | merítetten tűzihorganyzott, DIN EN ISO 1461 | cink | 3341 | 1 | DB | 30 | 1 | 27.4 | 73089059 | nem |  | 4012196207732 | 4012197298258 | 1 | Stück | 0.275 | 45 | 125 | 50 | 4012196207749 | 30 | Karton | 8.423 | 235 | 192 | 188 | 0 | 0 | 0 | 0 | 0 | 0 | 0
6421334 | KTS | AS 15 16 FT | oszlopra szerelhető konzol | IS8-oszlophoz | B160mm | FT | merítetten tűzihorganyzott, DIN EN ISO 1461 | cink | 3822 | 1 | DB | 30 | 1 | 32.8 | 73089059 | nem |  | 4012196207794 | 4012197298265 | 1 | Stück | 0.329 | 45 | 176 | 55 | 4012196207800 | 30 | Karton | 10.228 | 320 | 240 | 170 | 0 | 0 | 0 | 0 | 0 | 0 | 0
6421350 | KTS | AS 15 21 FT | oszlopra szerelhető konzol | IS8-oszlophoz | B210mm | FT | merítetten tűzihorganyzott, DIN EN ISO 1461 | cink | 4186 | 1 | DB | 25 | 1 | 39.4 | 73089059 | nem |  | 4012196207855 | 4012197298272 | 1 | Stück | 0.395 | 45 | 225 | 60 | 4012196207862 | 25 | Karton | 10.233 | 320 | 240 | 170 | 0 | 0 | 0 | 0 | 0 | 0 | 0
6421385 | KTS | AS 15 31 FT | oszlopra szerelhető konzol | IS8-oszlophoz | B310mm | FT | merítetten tűzihorganyzott, DIN EN ISO 1461 | cink | 4502 | 1 | DB | 25 | 1 | 46.5 | 73089059 | nem |  | 4012196207916 | 4012197298289 | 1 | Stück | 0.466 | 45 | 325 | 65 | 4012196207923 | 25 | Karton | 12.168 | 360 | 280 | 180 | 0 | 0 | 0 | 0 | 0 | 0 | 0
6421423 | KTS | AS 15 41 FT | oszlopra szerelhető konzol | IS8-oszlophoz | B410mm | FT | merítetten tűzihorganyzott, DIN EN ISO 1461 | cink | 6085 | 1 | DB | 30 | 1 | 66 | 73089059 | nem |  | 4012196207978 | 4012197298296 | 1 | Stück | 0.661 | 45 | 425 | 70 | 4012196207985 | 30 | Karton | 20.357 | 460 | 280 | 180 | 0 | 0 | 0 | 0 | 0 | 0 | 0
6421466 | KTS | AS 15 51 FT | oszlopra szerelhető konzol | IS8-oszlophoz | B510mm | FT | merítetten tűzihorganyzott, DIN EN ISO 1461 | cink | 7609 | 1 | DB | 10 | 1 | 79.6 | 73089059 | nem |  | 4012196208036 | 4012197298302 | 1 | Stück | 0.797 | 45 | 525 | 75 | 4012196208043 | 10 | Karton | 8.463 | 560 | 280 | 100 | 0 | 0 | 0 | 0 | 0 | 0 | 0
6421490 | KTS | AS 15 61 FT | oszlopra szerelhető konzol | IS8-oszlophoz | B610mm | FT | merítetten tűzihorganyzott, DIN EN ISO 1461 | cink | 9262 | 1 | DB | 10 | 1 | 87.1 | 73089059 | nem |  | 4012196208098 | 4012197298319 | 1 | Stück | 0.872 | 45 | 625 | 80 | 4012196208104 | 10 | Karton | 9.237 | 670 | 250 | 110 | 0 | 0 | 0 | 0 | 0 | 0 | 0
6424548 | KTS | FCM F | Gyorsrögzítő |  | M6x12 | F | tűzihorganyzott, DIN 267, Teil 10 | cink | 30269 | 100 | DB | 50 | 50 | 0.72 | 73089059 | nem |  | 4012195438519 | 4012195463603 | 50 | Schachtel | 0.375 | 74 | 54 | 56 | 4012195463610 | 750 | Karton | 5.818 | 290 | 188 | 89 | 0 | 0 | 0 | 0 | 0 | 0 | 0
6424550 | KTS | MWAM 12 11 FS | Fali- és oszlopkonzolok | gyorsrögzítővel együtt | B110mm | FS | szalaghorganyzott, DIN EN 10346 | cink | 1958 | 1 | DB | 30 | 1 | 19.5 | 73089059 | nem |  | 4012195438526 | 4012197298548 | 1 | Stück | 0.196 | 33 | 110 | 56 | 4012195463627 | 30 | Karton | 6.053 | 235 | 192 | 188 | 0 | 0 | 0 | 0 | 0 | 0 | 0
6424552 | KTS | MWAM 12 21 FS | Fali- és oszlopkonzolok | gyorsrögzítővel együtt | B210mm | FS | szalaghorganyzott, DIN EN 10346 | cink | 2640 | 1 | DB | 30 | 1 | 26 | 73089059 | nem |  | 4012195438533 | 4012197298555 | 1 | Stück | 0.261 | 33 | 210 | 68 | 4012195463634 | 30 | Karton | 8.143 | 290 | 183 | 241 | 0 | 0 | 0 | 0 | 0 | 0 | 0
6424554 | KTS | MWAM 12 31 FS | Fali- és oszlopkonzolok | gyorsrögzítővel együtt | B310mm | FS | szalaghorganyzott, DIN EN 10346 | cink | 3149 | 1 | DB | 30 | 1 | 51.9 | 73089059 | nem |  | 4012195438540 | 4012197298562 | 1 | Stück | 0.52 | 38 | 310 | 78 | 4012195463641 | 30 | Karton | 16.074 | 390 | 280 | 175 | 0 | 0 | 0 | 0 | 0 | 0 | 0
6424556 | KTS | MWAM 12 41 FS | Fali- és oszlopkonzolok | gyorsrögzítővel együtt | B410mm | FS | szalaghorganyzott, DIN EN 10346 | cink | 4910 | 1 | DB | 20 | 1 | 69.7 | 73089059 | nem |  | 4012195438571 | 4012197298609 | 1 | Stück | 0.698 | 38 | 410 | 86 | 4012197397579 | 20 | Karton | 14.54 | 419 | 384 | 85 | 0 | 0 | 0 | 0 | 0 | 0 | 0
6424600 | KTS | MWAG 12 11 FS | fali és oszlopkonzol | rácsos kábeltálcához | B110mm | FS | szalaghorganyzott, DIN EN 10346 | cink | 1548 | 1 | DB | 30 | 1 | 12.7 | 73089059 | nem |  | 4012196324736 | 4012197298616 | 1 | Stück | 0.128 | 33 | 110 | 59 | 4012196324743 | 30 | Karton | 4.013 | 235 | 192 | 188 | 0 | 0 | 0 | 0 | 0 | 0 | 0
6424608 | KTS | MWAG 12 21 FS | fali és oszlopkonzol | rácsos kábeltálcához | B210mm | FS | szalaghorganyzott, DIN EN 10346 | cink | 2253 | 1 | DB | 30 | 1 | 24.4 | 73089059 | nem |  | 4012196325030 | 4012197298623 | 1 | Stück | 0.245 | 33 | 210 | 71 | 4012196325047 | 30 | Karton | 7.663 | 290 | 183 | 241 | 0 | 0 | 0 | 0 | 0 | 0 | 0
6424616 | KTS | MWAG 12 31 FS | fali és oszlopkonzol | rácsos kábeltálcához | B310mm | FS | szalaghorganyzott, DIN EN 10346 | cink | 2697 | 1 | DB | 30 | 1 | 50.3 | 73089059 | nem |  | 4012196325337 | 4012197298661 | 1 | Stück | 0.504 | 39 | 310 | 81 | 4012196325344 | 30 | Karton | 15.594 | 390 | 280 | 175 | 0 | 0 | 0 | 0 | 0 | 0 | 0
6424624 | KTS | MWAG 12 41 FS | fali és oszlopkonzol | rácsos kábeltálcához | B410mm | FS | szalaghorganyzott, DIN EN 10346 | cink | 3968 | 1 | DB | 20 | 1 | 68 | 73089059 | nem |  | 4012196325634 | 4012197298678 | 1 | Stück | 0.681 | 38 | 410 | 89 | 4012197397593 | 20 | Karton | 14.316 | 475 | 410 | 105 | 0 | 0 | 0 | 0 | 0 | 0 | 0
6424716 | KTS | MWA 12 11S FS | fali és oszlopkonzol | M10x25 rögzítőcsavarral | B110mm | FS | szalaghorganyzott, DIN EN 10346 | cink | 1254 | 1 | DB | 30 | 1 | 15.86 | 73089059 | nem |  | 4012196636853 | 4012197298685 | 1 | Stück | 0.16 | 33 | 110 | 53 | 4012196636860 | 30 | Karton | 4.994 | 235 | 148 | 183 | 0 | 0 | 0 | 0 | 0 | 0 | 0
6424732 | KTS | MWA 12 21S FS | fali és oszlopkonzol | M10x25 rögzítőcsavarral | B210mm | FS | szalaghorganyzott, DIN EN 10346 | cink | 1530 | 1 | DB | 30 | 1 | 26.7 | 73089059 | nem |  | 4012196636976 | 4012197298722 | 1 | Stück | 0.268 | 33 | 210 | 65 | 4012196636983 | 30 | Karton | 8.353 | 290 | 183 | 241 | 0 | 0 | 0 | 0 | 0 | 0 | 0
6424740 | KTS | MWA 12 31S FS | fali és oszlopkonzol | M10x25 rögzítőcsavarral | B310mm | FS | szalaghorganyzott, DIN EN 10346 | cink | 2089 | 1 | DB | 30 | 1 | 50.3 | 73089059 | nem |  | 4012196637034 | 4012197298739 | 1 | Stück | 0.504 | 39 | 310 | 75 | 4012196637041 | 30 | Karton | 15.594 | 390 | 280 | 175 | 0 | 0 | 0 | 0 | 0 | 0 | 0
6424759 | KTS | MWA 12 41S FS | fali és oszlopkonzol | M10x25 rögzítőcsavarral | B410mm | FS | szalaghorganyzott, DIN EN 10346 | cink | 3681 | 1 | DB | 20 | 1 | 68 | 73089059 | nem |  | 4012196637096 | 4012197298746 | 1 | Stück | 0.681 | 38 | 411 | 83 | 4012197397685 | 20 | Karton | 14.2 | 419 | 384 | 85 | 0 | 0 | 0 | 0 | 0 | 0 | 0
6437109 | KTS | K 12 1818 FS | fali rögzítés | rácsos kábeltálcához | 50x59 | FS | szalaghorganyzott, DIN EN 10346 | cink | 673 | 1 | DB | 25 | 25 | 7.8 | 73089059 | nem |  | 4012196208876 | 4012196208883 | 25 | Schachtel | 2.023 | 187 | 137 | 77 | 4012196208890 | 200 | Karton | 16.509 | 395 | 288 | 183 | 0 | 0 | 0 | 0 | 0 | 0 | 0
6442803 | KTS | AW 30 11 A2 | fali és oszlopkonzol | ráhegesztett fejlemezzel | B110mm | 2B | felületkezelés nélkül, utókezelt | nemesacél | 7469 | 1 | DB | 30 | 1 | 21 | 73089059 | nem |  | 4012196208937 | 4012196113156 | 1 | Stück | 0.211 | 50 | 115 | 60 | 4012196113163 | 30 | Karton | 6.688 | 320 | 240 | 170 | 0 | 0 | 0 | 0 | 0 | 0 | 0
6442838 | KTS | AW 30 21 A2 | fali és oszlopkonzol | ráhegesztett fejlemezzel | B210mm | 2B | felületkezelés nélkül, utókezelt | nemesacél | 9076 | 1 | DB | 25 | 1 | 37.5 | 73089059 | nem |  | 4012196209057 | 4012196113378 | 1 | Stück | 0.376 | 50 | 217 | 70 | 4012196113385 | 25 | Karton | 9.758 | 320 | 240 | 170 | 0 | 0 | 0 | 0 | 0 | 0 | 0
6442854 | KTS | AW 30 31 A2 | fali és oszlopkonzol | ráhegesztett fejlemezzel | B310mm | 2B | felületkezelés nélkül, utókezelt | nemesacél | 12354 | 1 | DB | 25 | 1 | 60.5 | 73089059 | nem |  | 4012196209118 | 4012196112913 | 1 | Stück | 0.606 | 50 | 317 | 80 | 4012196112920 | 25 | Karton | 15.668 | 360 | 280 | 180 | 0 | 0 | 0 | 0 | 0 | 0 | 0
6442870 | KTS | AW 30 41 A2 | fali és oszlopkonzol | ráhegesztett fejlemezzel | B410mm | 2B | felületkezelés nélkül, utókezelt | nemesacél | 14073 | 1 | DB | 20 | 1 | 85.2 | 73089059 | nem |  | 4012196209170 | 4012196113583 | 1 | Stück | 0.853 | 50 | 418 | 80 | 4012196113613 | 20 | Karton | 17.587 | 460 | 280 | 180 | 0 | 0 | 0 | 0 | 0 | 0 | 0
6442897 | KTS | AW 30 51 A2 | fali és oszlopkonzol | ráhegesztett fejlemezzel | B510mm | 2B | felületkezelés nélkül, utókezelt | nemesacél | 20898 | 1 | DB | 12 | 1 | 124.8 | 73089059 | nem |  | 4012196209231 | 4012196113811 | 1 | Stück | 1.249 | 50 | 518 | 90 | 4012196558117 | 12 | Karton | 14.988 | 0 | 0 | 0 | 0 | 0 | 0 | 0 | 0 | 0 | 0
6442919 | KTS | AW 30 61 A2 | fali és oszlopkonzol | ráhegesztett fejlemezzel | B610mm | 2B | felületkezelés nélkül, utókezelt | nemesacél | 23904 | 1 | DB | 12 | 1 | 154 | 73089059 | nem |  | 4012196209293 | 4012196116522 | 1 | Stück | 1.541 | 50 | 618 | 100 | 4012196558124 | 12 | Karton | 19.009 | 670 | 250 | 110 | 0 | 0 | 0 | 0 | 0 | 0 | 0
6443063 | KTS | AW 55 21 A2 | fali és oszlopkonzol | ráhegesztett fejlemezzel | B210mm | 2B | felületkezelés nélkül, utókezelt | nemesacél | 16459 | 1 | DB | 1 | 1 | 77 | 73089059 | nem |  | 4012196441433 | 4012196441440 | 1 | Stück | 0.771 | 50 | 220 | 90 | 0 | 0 | 0 | 0 | 0 | 0 | 0 | 0 | 0 | 0 | 0 | 0 | 0 | 0
6443067 | KTS | AW 55 31 A2 | fali és oszlopkonzol | ráhegesztett fejlemezzel | B310mm | 2B | felületkezelés nélkül, utókezelt | nemesacél | 21430 | 1 | DB | 1 | 1 | 118.9 | 73089059 | nem |  | 4012196441495 | 4012196441501 | 1 | Stück | 1.19 | 320 | 110 | 50 | 0 | 0 | 0 | 0 | 0 | 0 | 0 | 0 | 0 | 0 | 0 | 0 | 0 | 0
6443071 | KTS | AW 55 41 A2 | fali és oszlopkonzol | ráhegesztett fejlemezzel | B410mm | 2B | felületkezelés nélkül, utókezelt | nemesacél | 30705 | 1 | DB | 1 | 1 | 162.8 | 73089059 | nem |  | 4012196617111 | 4012196617128 | 1 | Stück | 1.629 | 420 | 130 | 50 | 0 | 0 | 0 | 0 | 0 | 0 | 0 | 0 | 0 | 0 | 0 | 0 | 0 | 0
6443075 | KTS | AW 55 51 A2 | fali és oszlopkonzol | ráhegesztett fejlemezzel | B510mm | 2B | felületkezelés nélkül, utókezelt | nemesacél | 37605 | 1 | DB | 1 | 1 | 232.5 | 73089059 | nem |  | 4012196661091 | 4012196661107 | 1 | Stück | 2.326 | 60 | 522 | 145 | 0 | 0 | 0 | 0 | 0 | 0 | 0 | 0 | 0 | 0 | 0 | 0 | 0 | 0
6443079 | KTS | AW 55 61 A2 | fali és oszlopkonzol | ráhegesztett fejlemezzel | 610 mm | 2B | felületkezelés nélkül, utókezelt | nemesacél | 45940 | 1 | DB | 1 | 1 | 305 | 73089059 | nem |  | 4012196661152 | 4012196661169 | 1 | Stück | 3.051 | 60 | 622 | 165 | 0 | 0 | 0 | 0 | 0 | 0 | 0 | 0 | 0 | 0 | 0 | 0 | 0 | 0
6443083 | KTS | AW 55 71 A2 | fali és oszlopkonzol | ráhegesztett fejlemezzel | 710 mm | 2B | felületkezelés nélkül, utókezelt | nemesacél | 63858 | 1 | DB | 1 | 1 | 445 | 73089059 | nem |  | 4012196661879 | 4012196661886 | 1 | Stück | 4.451 | 60 | 722 | 195 | 0 | 0 | 0 | 0 | 0 | 0 | 0 | 0 | 0 | 0 | 0 | 0 | 0 | 0
6443311 | KTS | AW 30 21 A4 | fali és oszlopkonzol | ráhegesztett fejlemezzel | B210mm | 2B | felületkezelés nélkül, utókezelt | nemesacél | 12478 | 1 | DB | 25 | 1 | 37.5 | 73089059 | nem |  | 4012196349753 | 4012196113392 | 1 | Stück | 0.376 | 50 | 217 | 70 | 4012196113408 | 25 | Karton | 9.758 | 320 | 240 | 170 | 0 | 0 | 0 | 0 | 0 | 0 | 0
6443346 | KTS | AW 30 41 A4 | fali és oszlopkonzol | ráhegesztett fejlemezzel | B410mm | 2B | felületkezelés nélkül, utókezelt | nemesacél | 25869 | 1 | DB | 20 | 1 | 85.2 | 73089059 | nem |  | 4012196554478 | 4012196113620 | 1 | Stück | 0.853 | 50 | 418 | 80 | 4012196113637 | 20 | Karton | 17.587 | 460 | 280 | 180 | 0 | 0 | 0 | 0 | 0 | 0 | 0
6443615 | KTS | AW 30 11 A4 | fali és oszlopkonzol | ráhegesztett fejlemezzel | B110mm | 2B | felületkezelés nélkül, utókezelt | nemesacél | 10177 | 1 | DB | 30 | 1 | 21 | 73089059 | nem |  | 4012195021049 | 4012196113194 | 1 | Stück | 0.211 | 50 | 115 | 60 | 4012196113200 | 30 | Karton | 6.688 | 320 | 240 | 170 | 0 | 0 | 0 | 0 | 0 | 0 | 0
6443621 | KTS | AW 30 31 A4 | fali és oszlopkonzol | ráhegesztett fejlemezzel | B310mm | 2B | felületkezelés nélkül, utókezelt | nemesacél | 17077 | 1 | DB | 25 | 1 | 60.5 | 73089059 | nem |  | 4012196955879 | 4012196112951 | 1 | Stück | 0.606 | 50 | 316 | 80 | 4012196112968 | 25 | Karton | 15.668 | 360 | 280 | 180 | 0 | 0 | 0 | 0 | 0 | 0 | 0
6443625 | KTS | AW 30 51 A4 | fali és oszlopkonzol | ráhegesztett fejlemezzel | B510mm | 2B | felületkezelés nélkül, utókezelt | nemesacél | 32225 | 1 | DB | 12 | 1 | 124.8 | 73089059 | nem |  | 4012195021094 | 4012196113866 | 1 | Stück | 1.249 | 50 | 518 | 90 | 4012196558155 | 12 | Karton | 14.988 | 560 | 280 | 100 | 0 | 0 | 0 | 0 | 0 | 0 | 0
6443627 | KTS | AW 30 61 A4 | fali és oszlopkonzol | ráhegesztett fejlemezzel | B610mm | 2B | felületkezelés nélkül, utókezelt | nemesacél | 38780 | 1 | DB | 12 | 1 | 154 | 73089059 | nem |  | 4012195021100 | 4012196116560 | 1 | Stück | 1.541 | 50 | 618 | 100 | 4012196558179 | 12 | Karton | 19.009 | 670 | 250 | 110 | 0 | 0 | 0 | 0 | 0 | 0 | 0
6479451 | KTS | TSG 45 FSK SW | Válaszfal |  | 45x2995 | P135 | PES135 - poliészter | fekete | 4580 | 1 | M | 3 | 3 | 50.1 | 73089059 | nem |  | 4012196872800 | 4012196874774 | 3 | Beutel | 1.504 | 3000 | 81 | 41 | 0 | 0 | 0 | 0 | 0 | 0 | 0 | 0 | 0 | 0 | 0 | 0 | 0 | 0
6479548 | KTS | DSK 25 FTK SW | Távtartó |  | 46x40x22,5 | P135 | PES135 - poliészter | fekete | 2380 | 1 | DB | 20 | 20 | 7.4 | 73089059 | nem |  | 4012197397821 | 4012197397838 | 20 | Schachtel | 1.546 | 220 | 90 | 75 | 4012197397845 | 80 | Karton | 6.378 | 235 | 148 | 183 | 0 | 0 | 0 | 0 | 0 | 0 | 0
6479648 | KTS | AW 30 21 FTK SW | fali és oszlopkonzol | ráhegesztett fejlemezzel | B210mm | P135 | PES135 - poliészter | fekete | 6560 | 1 | DB | 1 | 1 | 40 | 73089059 | nem |  | 4012196872923 | 4012196874897 | 1 | Stück | 0.401 | 214 | 70 | 50 | 4012196874903 | 25 | Karton | 10.383 | 320 | 240 | 170 | 0 | 0 | 0 | 0 | 0 | 0 | 0
6490192 | KTS | SBR 8 A2K | Feszítőszalag | 20 méteres tekercs | 8x0,3 | K | műanyag bevonatú | fekete | 74746 | 100 | M | 40 | 40 | 1.704 | 73269098 | nem |  | 4012196589685 | 4012196701384 | 40 | Karton | 0.683 | 220 | 220 | 30 | 4012197394738 | 400 | Karton | 6.83 | 300 | 200 | 200 | 0 | 0 | 0 | 0 | 0 | 0 | 0
6490280 | KTS | SBR 15 FSK | Feszítőszalag | 25 méteres tekercs | 15x0,5 | FSK | szalaghorganyzott / műanyag bevonatú, DIN EN 10346 | kőszürke | 70349 | 100 | M | 25 | 25 | 7.628 | 73269098 | nem |  | 4012196590865 | 4012196632244 | 25 | Karton | 1.908 | 250 | 250 | 20 | 4012197375706 | 250 | Karton | 19.08 | 300 | 280 | 280 | 0 | 0 | 0 | 0 | 0 | 0 | 0
6490282 | KTS | SBR 15 F1K | Feszítőszalag | 25 méteres tekercs | 15x0,5 | K | műanyag bevonatú | fekete | 92333 | 100 | M | 25 | 25 | 7.628 | 73269098 | nem |  | 4012196590872 | 4012196632251 | 25 | Karton | 1.908 | 220 | 220 | 30 | 4012197375720 | 250 | Karton | 19.08 | 300 | 280 | 280 | 0 | 0 | 0 | 0 | 0 | 0 | 0
6490940 | KTS | SBV 8 FS | Feszítőszalag zárócsat |  | 20x10 | FS | szalaghorganyzott, DIN EN 10346 | cink | 3882 | 100 | DB | 100 | 100 | 0.25 | 73089059 | nem |  | 4012196589579 | 4012196633449 | 100 | Schachtel | 0.265 | 74 | 54 | 56 | 4012196651641 | 2400 | Karton | 6.554 | 235 | 148 | 183 | 0 | 0 | 0 | 0 | 0 | 0 | 0
6490942 | KTS | SBV 8 A2 | Feszítőszalag zárócsat |  | 20x10 | 2B | felületkezelés nélkül, utókezelt | nemesacél | 7741 | 100 | DB | 100 | 100 | 0.25 | 73089059 | nem |  | 4012196589586 | 4012196633456 | 100 | Schachtel | 0.265 | 74 | 54 | 56 | 4012196651658 | 2400 | Karton | 6.554 | 235 | 148 | 183 | 0 | 0 | 0 | 0 | 0 | 0 | 0
6490944 | KTS | SBV 8 A4 | Feszítőszalag zárócsat |  | 20x10 | 2B | felületkezelés nélkül, utókezelt | nemesacél | 9204 | 100 | DB | 100 | 100 | 0.25 | 73089059 | nem |  | 4012196589593 | 4012196633463 | 100 | Schachtel | 0.265 | 74 | 54 | 56 | 4012196651665 | 2400 | Karton | 6.554 | 235 | 148 | 183 | 0 | 0 | 0 | 0 | 0 | 0 | 0
6490950 | KTS | SBV 15 FS | Feszítőszalag zárócsat |  | 20x18 | FS | szalaghorganyzott, DIN EN 10346 | cink | 6454 | 100 | DB | 100 | 100 | 0.56 | 73089059 | nem |  | 4012196589609 | 4012196633470 | 100 | Schachtel | 0.596 | 133 | 73 | 55 | 4012196636884 | 1800 | Karton | 10.922 | 295 | 185 | 249 | 0 | 0 | 0 | 0 | 0 | 0 | 0
6490964 | KTS | SBV 15 A2 | feszítőszalag-zárócsat | egyoldalas | 20x18 | 2B | felületkezelés nélkül, utókezelt | nemesacél | 13099 | 100 | DB | 100 | 100 | 0.564 | 73089059 | nem |  | 4012196209835 | 4012196209842 | 100 | Schachtel | 0.6 | 133 | 73 | 55 | 4012196209859 | 1800 | Karton | 10.994 | 295 | 185 | 249 | 0 | 0 | 0 | 0 | 0 | 0 | 0
6490972 | KTS | SBV 15 A4 | feszítőszalag-zárócsat | egyoldalas | 20x18 | 2B | felületkezelés nélkül, utókezelt | nemesacél | 15624 | 100 | DB | 100 | 100 | 0.56 | 73089059 | nem |  | 4012196650118 | 4012196650125 | 100 | Schachtel | 0.596 | 133 | 73 | 55 | 4012196650132 | 1800 | Karton | 10.922 | 295 | 185 | 249 | 0 | 0 | 0 | 0 | 0 | 0 | 0
6498019 | KTS | 575 | feszítőfogó | feszítőszalaghoz |  |  |  | ezüst | 86798 | 1 | DB | 25 | 1 | 29.7 | 82032000 | nem |  | 4012196209897 | 4012196209903 | 1 | Beutel | 0.298 | 200 | 100 | 25 | 4012196209910 | 25 | Karton | 7.623 | 235 | 192 | 188 | 0 | 0 | 0 | 0 | 0 | 0 | 0
6498027 | KTS | 576 | feszítőfogó | feszítőszalaghoz |  |  |  | ezüst | 333007 | 1 | DB | 1 | 1 | 130 | 82055980 | nem |  | 4012196209958 | 4012196209965 | 1 | Karton | 1.381 | 195 | 138 | 83 | 0 | 0 | 0 | 0 | 0 | 0 | 0 | 0 | 0 | 0 | 0 | 0 | 0 | 0
6570020 | LIS | WB AC BL | Wallbox elektromos töltőállomás | Ion Basic nyomógombos kivitel | 330x300x127 | L | festett | fekete | 284406 | 1 | DB | 1 | 1 | 613.2 | 85371098 | nem |  | 4012197274160 | 4012197266844 | 1 | Karton | 6.778 | 250 | 385 | 385 | 0 | 0 | 0 | 0 | 0 | 0 | 0 | 0 | 0 | 0 | 0 | 0 | 0 | 0
6570022 | LIS | WB AC BL KS | Wallbox elektromos töltőállomás | Ion Key kulcsos kapcsolós kiv. | 330x300x127 | L | festett | fekete | 306202 | 1 | DB | 1 | 1 | 613.2 | 85371098 | nem |  | 4012197274184 | 4012197266851 | 1 | Karton | 6.778 | 250 | 385 | 385 | 0 | 0 | 0 | 0 | 0 | 0 | 0 | 0 | 0 | 0 | 0 | 0 | 0 | 0
6570024 | LIS | WB AC BL SPD | Wallbox elektromos töltőállomás | Basic Protect túlfesz.védelemmel | 370x340x136 | L | festett | fekete | 386154 | 1 | DB | 1 | 1 | 678 | 85371098 | nem |  | 4012197274849 | 4012197266868 | 1 | Karton | 7.426 | 250 | 385 | 385 | 0 | 0 | 0 | 0 | 0 | 0 | 0 | 0 | 0 | 0 | 0 | 0 | 0 | 0
6570026 | LIS | WB AC BL KS SPD | Wallbox elektromos töltőállomás | Key Protect túlfesz.védelemmel | 370x340x136 | L | festett | fekete | 408056 | 1 | DB | 1 | 1 | 678 | 85371098 | nem |  | 4012197274863 | 4012197273538 | 1 | Karton | 7.426 | 250 | 385 | 385 | 0 | 0 | 0 | 0 | 0 | 0 | 0 | 0 | 0 | 0 | 0 | 0 | 0 | 0
6570040 | LIS | WB PL | tartóoszlop | Ion Wallbox autótöltőhöz | 1285x391x275 | P | porszórt | fekete | 194650 | 1 | DB | 1 | 1 | 1540 | 73269098 | nem | igen | 4012197433512 | 4012197449391 | 1 | Stück | 15.401 | 1285 | 391 | 275 | 0 | 0 | 0 | 0 | 0 | 0 | 0 | 0 | 0 | 0 | 0 | 0 | 0 | 0
6570105 | LIS | WB WPR | időjárásálló tető | Wallbox Basic/Key | 337x147x45 | L | festett | fekete | 18164 | 1 | DB | 5 | 1 | 95.526 | 73089059 | nem |  | 4012197274887 | 4012197273545 | 1 | Beutel | 0.956 | 345 | 155 | 50 | 4012197286484 | 5 | Karton | 5.035 | 370 | 220 | 155 | 0 | 0 | 0 | 0 | 0 | 0 | 0
6570107 | LIS | WB WPR SPD | időjárásálló tető | Wallbox Protect | 376x157x45 | L | festett | fekete | 20298 | 1 | DB | 5 | 1 | 113.226 | 73089059 | nem |  | 4012197274900 | 4012197273552 | 1 | Beutel | 1.133 | 355 | 165 | 50 | 4012197286507 | 5 | Karton | 5.92 | 370 | 220 | 155 | 0 | 0 | 0 | 0 | 0 | 0 | 0
7005326 | KTS | RGBEV 610 FS | csuklós sarokelem | függőleges | 60x100 | FS | szalaghorganyzott, DIN EN 10346 | cink | 9101 | 1 | DB | 1 | 1 | 48.1 | 73089059 | nem |  | 4012196216550 | 4012196216567 | 1 | Stück | 0.482 | 288 | 100 | 73 | 0 | 0 | 0 | 0 | 0 | 0 | 0 | 0 | 0 | 0 | 0 | 0 | 0 | 0
7005334 | KTS | RGBEV 615 FS | csuklós sarokelem | függőleges | 60x150 | FS | szalaghorganyzott, DIN EN 10346 | cink | 10321 | 1 | DB | 1 | 1 | 63.7 | 73089059 | nem |  | 4012196500239 | 4012196500246 | 1 | Stück | 0.638 | 288 | 150 | 73 | 0 | 0 | 0 | 0 | 0 | 0 | 0 | 0 | 0 | 0 | 0 | 0 | 0 | 0
7005342 | KTS | RGBEV 620 FS | csuklós sarokelem | függőleges | 60x200 | FS | szalaghorganyzott, DIN EN 10346 | cink | 10893 | 1 | DB | 1 | 1 | 63.6 | 73089059 | nem |  | 4012196216611 | 4012196216628 | 1 | Stück | 0.637 | 288 | 200 | 73 | 0 | 0 | 0 | 0 | 0 | 0 | 0 | 0 | 0 | 0 | 0 | 0 | 0 | 0
7005369 | KTS | RGBEV 630 FS | csuklós sarokelem | függőleges | 60x300 | FS | szalaghorganyzott, DIN EN 10346 | cink | 13322 | 1 | DB | 1 | 1 | 80.4 | 73089059 | nem |  | 4012196216673 | 4012196216680 | 1 | Stück | 0.805 | 288 | 300 | 73 | 0 | 0 | 0 | 0 | 0 | 0 | 0 | 0 | 0 | 0 | 0 | 0 | 0 | 0
7005385 | KTS | RGBEV 640 FS | csuklós sarokelem | függőleges | 60x400 | FS | szalaghorganyzott, DIN EN 10346 | cink | 14015 | 1 | DB | 1 | 1 | 114 | 73089059 | nem |  | 4012196216734 | 4012196216741 | 1 | Stück | 1.141 | 288 | 400 | 73 | 0 | 0 | 0 | 0 | 0 | 0 | 0 | 0 | 0 | 0 | 0 | 0 | 0 | 0
7005407 | KTS | RGBEV 650 FS | csuklós sarokelem | függőleges | 60x500 | FS | szalaghorganyzott, DIN EN 10346 | cink | 17433 | 1 | DB | 1 | 1 | 134 | 73089059 | nem |  | 4012196216796 | 4012196216802 | 1 | Stück | 1.341 | 288 | 500 | 73 | 0 | 0 | 0 | 0 | 0 | 0 | 0 | 0 | 0 | 0 | 0 | 0 | 0 | 0
7005423 | KTS | RGBEV 660 FS | csuklós sarokelem | függőleges | 60x600 | FS | szalaghorganyzott, DIN EN 10346 | cink | 19203 | 1 | DB | 1 | 1 | 155.9 | 73089059 | nem |  | 4012196216857 | 4012196216864 | 1 | Stück | 1.56 | 288 | 600 | 73 | 0 | 0 | 0 | 0 | 0 | 0 | 0 | 0 | 0 | 0 | 0 | 0 | 0 | 0
7005466 | KTS | RGBEV 810 FS | csuklós sarokelem | függőleges | 85x100 | FS | szalaghorganyzott, DIN EN 10346 | cink | 16389 | 1 | DB | 1 | 1 | 71.5 | 73089059 | nem |  | 4012196216918 | 4012196216925 | 1 | Stück | 0.716 | 331 | 100 | 98 | 0 | 0 | 0 | 0 | 0 | 0 | 0 | 0 | 0 | 0 | 0 | 0 | 0 | 0
7005482 | KTS | RGBEV 820 FS | csuklós sarokelem | függőleges | 85x200 | FS | szalaghorganyzott, DIN EN 10346 | cink | 17730 | 1 | DB | 1 | 1 | 91.9 | 73089059 | nem |  | 4012196216970 | 4012196216987 | 1 | Stück | 0.92 | 331 | 200 | 98 | 0 | 0 | 0 | 0 | 0 | 0 | 0 | 0 | 0 | 0 | 0 | 0 | 0 | 0
7005504 | KTS | RGBEV 830 FS | csuklós sarokelem | függőleges | 85x300 | FS | szalaghorganyzott, DIN EN 10346 | cink | 19412 | 1 | DB | 1 | 1 | 112.4 | 73089059 | nem |  | 4012196217038 | 4012196217045 | 1 | Stück | 1.125 | 331 | 300 | 98 | 0 | 0 | 0 | 0 | 0 | 0 | 0 | 0 | 0 | 0 | 0 | 0 | 0 | 0
7005520 | KTS | RGBEV 840 FS | csuklós sarokelem | függőleges | 85x400 | FS | szalaghorganyzott, DIN EN 10346 | cink | 23842 | 1 | DB | 1 | 1 | 133 | 73089059 | nem |  | 4012196217090 | 4012196217106 | 1 | Stück | 1.331 | 331 | 400 | 98 | 0 | 0 | 0 | 0 | 0 | 0 | 0 | 0 | 0 | 0 | 0 | 0 | 0 | 0
7005547 | KTS | RGBEV 850 FS | csuklós sarokelem | függőleges | 85x500 | FS | szalaghorganyzott, DIN EN 10346 | cink | 26545 | 1 | DB | 1 | 1 | 153.1 | 73089059 | nem |  | 4012196217151 | 4012196217168 | 1 | Stück | 1.532 | 331 | 500 | 98 | 0 | 0 | 0 | 0 | 0 | 0 | 0 | 0 | 0 | 0 | 0 | 0 | 0 | 0
7005563 | KTS | RGBEV 860 FS | csuklós sarokelem | függőleges | 85x600 | FS | szalaghorganyzott, DIN EN 10346 | cink | 28777 | 1 | DB | 1 | 1 | 173.4 | 73089059 | nem |  | 4012196217212 | 4012196217229 | 1 | Stück | 1.735 | 331 | 600 | 98 | 0 | 0 | 0 | 0 | 0 | 0 | 0 | 0 | 0 | 0 | 0 | 0 | 0 | 0
7005628 | KTS | RGBEV 110 FS | csuklós sarokelem | függőleges | 110x100 | FS | szalaghorganyzott, DIN EN 10346 | cink | 16785 | 1 | DB | 1 | 1 | 96.5 | 73089059 | nem |  | 4012196217274 | 4012196217281 | 1 | Stück | 0.966 | 385 | 100 | 123 | 0 | 0 | 0 | 0 | 0 | 0 | 0 | 0 | 0 | 0 | 0 | 0 | 0 | 0
7005636 | KTS | RGBEV 115 FS | csuklós sarokelem | függőleges | 110x150 | FS | szalaghorganyzott, DIN EN 10346 | cink | 17532 | 1 | DB | 1 | 1 | 106.7 | 73089059 | nem |  | 4012195995890 | 4012196085361 | 1 | Stück | 1.068 | 385 | 150 | 123 | 0 | 0 | 0 | 0 | 0 | 0 | 0 | 0 | 0 | 0 | 0 | 0 | 0 | 0
7005644 | KTS | RGBEV 120 FS | csuklós sarokelem | függőleges | 110x200 | FS | szalaghorganyzott, DIN EN 10346 | cink | 18225 | 1 | DB | 1 | 1 | 116.8 | 73089059 | nem |  | 4012196217335 | 4012196217342 | 1 | Stück | 1.169 | 385 | 200 | 123 | 0 | 0 | 0 | 0 | 0 | 0 | 0 | 0 | 0 | 0 | 0 | 0 | 0 | 0
7005660 | KTS | RGBEV 130 FS | csuklós sarokelem | függőleges | 110x300 | FS | szalaghorganyzott, DIN EN 10346 | cink | 19874 | 1 | DB | 1 | 1 | 137.2 | 73089059 | nem |  | 4012196217397 | 4012196217403 | 1 | Stück | 1.373 | 385 | 300 | 123 | 0 | 0 | 0 | 0 | 0 | 0 | 0 | 0 | 0 | 0 | 0 | 0 | 0 | 0
7005687 | KTS | RGBEV 140 FS | csuklós sarokelem | függőleges | 110x400 | FS | szalaghorganyzott, DIN EN 10346 | cink | 24743 | 1 | DB | 1 | 1 | 157.5 | 73089059 | nem |  | 4012196217458 | 4012196217465 | 1 | Stück | 1.576 | 385 | 400 | 123 | 0 | 0 | 0 | 0 | 0 | 0 | 0 | 0 | 0 | 0 | 0 | 0 | 0 | 0
7005709 | KTS | RGBEV 150 FS | csuklós sarokelem | függőleges | 110x500 | FS | szalaghorganyzott, DIN EN 10346 | cink | 27667 | 1 | DB | 1 | 1 | 177.9 | 73089059 | nem |  | 4012196217519 | 4012196217526 | 1 | Stück | 1.78 | 385 | 500 | 123 | 0 | 0 | 0 | 0 | 0 | 0 | 0 | 0 | 0 | 0 | 0 | 0 | 0 | 0
7005723 | KTS | RGBEV 160 FS | csuklós sarokelem | függőleges | 110x600 | FS | szalaghorganyzott, DIN EN 10346 | cink | 31075 | 1 | DB | 1 | 1 | 175 | 73089059 | nem |  | 4012195995906 | 4012196180042 | 1 | Stück | 1.751 | 385 | 600 | 123 | 0 | 0 | 0 | 0 | 0 | 0 | 0 | 0 | 0 | 0 | 0 | 0 | 0 | 0
7006322 | KTS | RGBV 610 FS | csuklós sarokelem | függőleges | 60x100 | FS | szalaghorganyzott, DIN EN 10346 | cink | 20214 | 1 | DB | 1 | 1 | 173.7 | 73089059 | nem |  | 4012196217878 | 4012196217885 | 1 | Schachtel | 1.803 | 220 | 90 | 75 | 0 | 0 | 0 | 0 | 0 | 0 | 0 | 0 | 0 | 0 | 0 | 0 | 0 | 0
7006330 | KTS | RGBV 615 FS | csuklós sarokelem | függőleges | 60x150 | FS | szalaghorganyzott, DIN EN 10346 | cink | 21962 | 1 | DB | 1 | 1 | 200 | 73089059 | nem |  | 4012196500352 | 4012196500369 | 1 | Schachtel | 2.066 | 220 | 90 | 75 | 0 | 0 | 0 | 0 | 0 | 0 | 0 | 0 | 0 | 0 | 0 | 0 | 0 | 0
7006349 | KTS | RGBV 620 FS | csuklós sarokelem | függőleges | 60x200 | FS | szalaghorganyzott, DIN EN 10346 | cink | 24248 | 1 | DB | 1 | 1 | 219 | 73089059 | nem |  | 4012196217939 | 4012196217946 | 1 | Schachtel | 2.256 | 220 | 90 | 75 | 0 | 0 | 0 | 0 | 0 | 0 | 0 | 0 | 0 | 0 | 0 | 0 | 0 | 0
7006365 | KTS | RGBV 630 FS | csuklós sarokelem | függőleges | 60x300 | FS | szalaghorganyzott, DIN EN 10346 | cink | 26656 | 1 | DB | 1 | 1 | 260 | 73089059 | nem |  | 4012196217991 | 4012196218004 | 1 | Schachtel | 2.666 | 220 | 90 | 75 | 0 | 0 | 0 | 0 | 0 | 0 | 0 | 0 | 0 | 0 | 0 | 0 | 0 | 0
7006381 | KTS | RGBV 640 FS | csuklós sarokelem | függőleges | 60x400 | FS | szalaghorganyzott, DIN EN 10346 | cink | 30987 | 1 | DB | 1 | 1 | 302 | 73089059 | nem |  | 4012196218059 | 4012196218066 | 1 | Schachtel | 3.086 | 220 | 90 | 75 | 0 | 0 | 0 | 0 | 0 | 0 | 0 | 0 | 0 | 0 | 0 | 0 | 0 | 0
7006411 | KTS | RGBV 650 FS | csuklós sarokelem | függőleges | 60x500 | FS | szalaghorganyzott, DIN EN 10346 | cink | 36130 | 1 | DB | 1 | 1 | 367 | 73089059 | nem |  | 4012196218110 | 4012196218127 | 1 | Schachtel | 3.736 | 220 | 90 | 75 | 0 | 0 | 0 | 0 | 0 | 0 | 0 | 0 | 0 | 0 | 0 | 0 | 0 | 0
7006446 | KTS | RGBV 660 FS | csuklós sarokelem | függőleges | 60x600 | FS | szalaghorganyzott, DIN EN 10346 | cink | 41297 | 1 | DB | 1 | 1 | 430 | 73089059 | nem |  | 4012196218172 | 4012196218189 | 1 | Schachtel | 4.366 | 220 | 90 | 75 | 0 | 0 | 0 | 0 | 0 | 0 | 0 | 0 | 0 | 0 | 0 | 0 | 0 | 0
7006624 | KTS | RGBV 110 FS | csuklós sarokelem | függőleges | 110x100 | FS | szalaghorganyzott, DIN EN 10346 | cink | 41033 | 1 | DB | 1 | 1 | 363 | 73089059 | nem |  | 4012196218592 | 4012196218608 | 1 | Schachtel | 3.696 | 220 | 90 | 75 | 0 | 0 | 0 | 0 | 0 | 0 | 0 | 0 | 0 | 0 | 0 | 0 | 0 | 0
7006632 | KTS | RGBV 115 FS | csuklós sarokelem | függőleges | 110x150 | FS | szalaghorganyzott, DIN EN 10346 | cink | 44792 | 1 | DB | 1 | 1 | 392 | 73089059 | nem |  | 4012195995852 | 4012196085309 | 1 | Schachtel | 3.986 | 220 | 90 | 75 | 0 | 0 | 0 | 0 | 0 | 0 | 0 | 0 | 0 | 0 | 0 | 0 | 0 | 0
7006640 | KTS | RGBV 120 FS | csuklós sarokelem | függőleges | 110x200 | FS | szalaghorganyzott, DIN EN 10346 | cink | 46068 | 1 | DB | 1 | 1 | 420 | 73089059 | nem |  | 4012196218653 | 4012196218660 | 1 | Schachtel | 4.266 | 220 | 90 | 75 | 0 | 0 | 0 | 0 | 0 | 0 | 0 | 0 | 0 | 0 | 0 | 0 | 0 | 0
7006667 | KTS | RGBV 130 FS | csuklós sarokelem | függőleges | 110x300 | FS | szalaghorganyzott, DIN EN 10346 | cink | 52048 | 1 | DB | 1 | 1 | 480 | 73089059 | nem |  | 4012196218714 | 4012196218721 | 1 | Schachtel | 4.866 | 220 | 90 | 75 | 0 | 0 | 0 | 0 | 0 | 0 | 0 | 0 | 0 | 0 | 0 | 0 | 0 | 0
7006683 | KTS | RGBV 140 FS | csuklós sarokelem | függőleges | 110x400 | FS | szalaghorganyzott, DIN EN 10346 | cink | 55916 | 1 | DB | 1 | 1 | 530 | 73089059 | nem |  | 4012196218776 | 4012196218783 | 1 | Schachtel | 5.366 | 220 | 90 | 75 | 0 | 0 | 0 | 0 | 0 | 0 | 0 | 0 | 0 | 0 | 0 | 0 | 0 | 0
7006705 | KTS | RGBV 150 FS | csuklós sarokelem | függőleges | 110x500 | FS | szalaghorganyzott, DIN EN 10346 | cink | 59841 | 1 | DB | 1 | 1 | 580 | 73089059 | nem |  | 4012196218837 | 4012196218844 | 1 | Schachtel | 5.866 | 220 | 90 | 75 | 0 | 0 | 0 | 0 | 0 | 0 | 0 | 0 | 0 | 0 | 0 | 0 | 0 | 0
7006717 | KTS | RGBV 160 FS | csuklós sarokelem | függőleges | 110x600 | FS | szalaghorganyzott, DIN EN 10346 | cink | 72800 | 1 | DB | 1 | 1 | 630 | 73089059 | nem |  | 4012195995869 | 4012196085316 | 1 | Schachtel | 6.366 | 220 | 90 | 75 | 0 | 0 | 0 | 0 | 0 | 0 | 0 | 0 | 0 | 0 | 0 | 0 | 0 | 0
7006720 | KTS | RBV 610 S A4 | 90°-os függőleges idom | emelkedő | 60x100 | 2B | felületkezelés nélkül, utókezelt | nemesacél | 35144 | 1 | DB | 1 | 1 | 73 | 73089059 | nem |  | 4012195886570 | 4012196125807 | 1 | Stück | 0.731 | 274 | 103 | 274 | 0 | 0 | 0 | 0 | 0 | 0 | 0 | 0 | 0 | 0 | 0 | 0 | 0 | 0
7006724 | KTS | RBV 620 S A4 | 90°-os függőleges idom | emelkedő | 60x200 | 2B | felületkezelés nélkül, utókezelt | nemesacél | 38780 | 1 | DB | 1 | 1 | 105 | 73089059 | nem |  | 4012195886587 | 4012196125821 | 1 | Stück | 1.051 | 274 | 203 | 274 | 0 | 0 | 0 | 0 | 0 | 0 | 0 | 0 | 0 | 0 | 0 | 0 | 0 | 0
7006728 | KTS | RBV 630 S A4 | 90°-os függőleges idom | emelkedő | 60x300 | 2B | felületkezelés nélkül, utókezelt | nemesacél | 44481 | 1 | DB | 1 | 1 | 145 | 73089059 | nem |  | 4012195886594 | 4012196125869 | 1 | Stück | 1.451 | 274 | 303 | 274 | 0 | 0 | 0 | 0 | 0 | 0 | 0 | 0 | 0 | 0 | 0 | 0 | 0 | 0
7006732 | KTS | RBV 640 S A4 | 90°-os függőleges idom | emelkedő | 60x400 | 2B | felületkezelés nélkül, utókezelt | nemesacél | 51764 | 1 | DB | 1 | 1 | 181 | 73089059 | nem |  | 4012195886600 | 4012196125876 | 1 | Stück | 1.811 | 274 | 403 | 274 | 0 | 0 | 0 | 0 | 0 | 0 | 0 | 0 | 0 | 0 | 0 | 0 | 0 | 0
7006736 | KTS | RBV 650 S A4 | 90°-os függőleges idom | emelkedő | 60x500 | 2B | felületkezelés nélkül, utókezelt | nemesacél | 58837 | 1 | DB | 1 | 1 | 216 | 73089059 | nem |  | 4012195886617 | 4012196125883 | 1 | Stück | 2.161 | 274 | 503 | 274 | 0 | 0 | 0 | 0 | 0 | 0 | 0 | 0 | 0 | 0 | 0 | 0 | 0 | 0
7006740 | KTS | RBV 660 S A4 | 90°-os függőleges idom | emelkedő | 60x600 | 2B | felületkezelés nélkül, utókezelt | nemesacél | 65416 | 1 | DB | 1 | 1 | 252 | 73089059 | nem |  | 4012195886624 | 4012196125920 | 1 | Stück | 2.521 | 274 | 603 | 274 | 0 | 0 | 0 | 0 | 0 | 0 | 0 | 0 | 0 | 0 | 0 | 0 | 0 | 0
7006750 | KTS | RBV 610 F A4 | 90°-os függőleges idom | eső | 60x100 | 2B | felületkezelés nélkül, utókezelt | nemesacél | 35144 | 1 | DB | 1 | 1 | 61 | 73089059 | nem |  | 4012195886457 | 4012196125937 | 1 | Stück | 0.611 | 274 | 103 | 274 | 0 | 0 | 0 | 0 | 0 | 0 | 0 | 0 | 0 | 0 | 0 | 0 | 0 | 0
7006754 | KTS | RBV 620 F A4 | 90°-os függőleges idom | eső | 60x200 | 2B | felületkezelés nélkül, utókezelt | nemesacél | 38780 | 1 | DB | 1 | 1 | 84 | 73089059 | nem |  | 4012195886471 | 4012196125982 | 1 | Stück | 0.841 | 274 | 203 | 274 | 0 | 0 | 0 | 0 | 0 | 0 | 0 | 0 | 0 | 0 | 0 | 0 | 0 | 0
7006758 | KTS | RBV 630 F A4 | 90°-os függőleges idom | eső | 60x300 | 2B | felületkezelés nélkül, utókezelt | nemesacél | 44481 | 1 | DB | 1 | 1 | 107 | 73089059 | nem |  | 4012195886488 | 4012196125999 | 1 | Stück | 1.071 | 274 | 303 | 274 | 0 | 0 | 0 | 0 | 0 | 0 | 0 | 0 | 0 | 0 | 0 | 0 | 0 | 0
7006762 | KTS | RBV 640 F A4 | 90°-os függőleges idom | eső | 60x400 | 2B | felületkezelés nélkül, utókezelt | nemesacél | 51764 | 1 | DB | 1 | 1 | 130 | 73089059 | nem |  | 4012195886501 | 4012196126002 | 1 | Stück | 1.301 | 274 | 403 | 274 | 0 | 0 | 0 | 0 | 0 | 0 | 0 | 0 | 0 | 0 | 0 | 0 | 0 | 0
7006766 | KTS | RBV 650 F A4 | 90°-os függőleges idom | eső | 60x500 | 2B | felületkezelés nélkül, utókezelt | nemesacél | 58837 | 1 | DB | 1 | 1 | 153 | 73089059 | nem |  | 4012195886532 | 4012196126040 | 1 | Stück | 1.531 | 274 | 503 | 274 | 0 | 0 | 0 | 0 | 0 | 0 | 0 | 0 | 0 | 0 | 0 | 0 | 0 | 0
7006770 | KTS | RBV 660 F A4 | 90°-os függőleges idom | eső | 60x600 | 2B | felületkezelés nélkül, utókezelt | nemesacél | 65416 | 1 | DB | 1 | 1 | 176 | 73089059 | nem |  | 4012195886549 | 4012196126064 | 1 | Stück | 1.761 | 274 | 603 | 274 | 0 | 0 | 0 | 0 | 0 | 0 | 0 | 0 | 0 | 0 | 0 | 0 | 0 | 0
7007005 | KTS | RBV 610 S FS | 90°-os függőleges idom | emelkedő | 60x100 | FS | szalaghorganyzott, DIN EN 10346 | cink | 12048 | 1 | DB | 1 | 1 | 73 | 73089059 | nem |  | 4012195047322 | 4012196091294 | 1 | Stück | 0.731 | 274 | 103 | 274 | 0 | 0 | 0 | 0 | 0 | 0 | 0 | 0 | 0 | 0 | 0 | 0 | 0 | 0
7007006 | KTS | RBV 610 S FT | 90°-os függőleges idom | emelkedő | 60x100 | FT | merítetten tűzihorganyzott, DIN EN ISO 1461 | cink | 18818 | 1 | DB | 1 | 1 | 71 | 73089059 | nem |  | 4012195703730 | 4012196091300 | 1 | Stück | 0.711 | 274 | 103 | 274 | 0 | 0 | 0 | 0 | 0 | 0 | 0 | 0 | 0 | 0 | 0 | 0 | 0 | 0
7007009 | KTS | RBV 615 S FS | 90°-os függőleges idom | emelkedő | 60x150 | FS | szalaghorganyzott, DIN EN 10346 | cink | 12795 | 1 | DB | 1 | 1 | 86 | 73089059 | nem |  | 4012195047339 | 4012196091317 | 1 | Stück | 0.861 | 274 | 153 | 274 | 0 | 0 | 0 | 0 | 0 | 0 | 0 | 0 | 0 | 0 | 0 | 0 | 0 | 0
7007010 | KTS | RBV 615 S FT | 90°-os függőleges idom | emelkedő | 60x150 | FT | merítetten tűzihorganyzott, DIN EN ISO 1461 | cink | 19939 | 1 | DB | 1 | 1 | 84 | 73089059 | nem |  | 4012195811015 | 4012196126545 | 1 | Stück | 0.841 | 274 | 153 | 274 | 0 | 0 | 0 | 0 | 0 | 0 | 0 | 0 | 0 | 0 | 0 | 0 | 0 | 0
7007013 | KTS | RBV 620 S FS | 90°-os függőleges idom | emelkedő | 60x200 | FS | szalaghorganyzott, DIN EN 10346 | cink | 13125 | 1 | DB | 1 | 1 | 95 | 73089059 | nem |  | 4012195047346 | 4012196091324 | 1 | Stück | 0.951 | 274 | 203 | 274 | 0 | 0 | 0 | 0 | 0 | 0 | 0 | 0 | 0 | 0 | 0 | 0 | 0 | 0
7007014 | KTS | RBV 620 S FT | 90°-os függőleges idom | emelkedő | 60x200 | FT | merítetten tűzihorganyzott, DIN EN ISO 1461 | cink | 22665 | 1 | DB | 1 | 1 | 103 | 73089059 | nem |  | 4012195703747 | 4012196091355 | 1 | Stück | 1.031 | 274 | 203 | 274 | 0 | 0 | 0 | 0 | 0 | 0 | 0 | 0 | 0 | 0 | 0 | 0 | 0 | 0
7007017 | KTS | RBV 630 S FS | 90°-os függőleges idom | emelkedő | 60x300 | FS | szalaghorganyzott, DIN EN 10346 | cink | 15422 | 1 | DB | 1 | 1 | 124 | 73089059 | nem |  | 4012195047377 | 4012196091362 | 1 | Stück | 1.241 | 274 | 303 | 274 | 0 | 0 | 0 | 0 | 0 | 0 | 0 | 0 | 0 | 0 | 0 | 0 | 0 | 0
7007018 | KTS | RBV 630 S FT | 90°-os függőleges idom | emelkedő | 60x300 | FT | merítetten tűzihorganyzott, DIN EN ISO 1461 | cink | 23809 | 1 | DB | 1 | 1 | 134 | 73089059 | nem |  | 4012195863342 | 4012196091379 | 1 | Stück | 1.341 | 274 | 303 | 274 | 0 | 0 | 0 | 0 | 0 | 0 | 0 | 0 | 0 | 0 | 0 | 0 | 0 | 0
7007021 | KTS | RBV 640 S FS | 90°-os függőleges idom | emelkedő | 60x400 | FS | szalaghorganyzott, DIN EN 10346 | cink | 17598 | 1 | DB | 1 | 1 | 153 | 73089059 | nem |  | 4012195047384 | 4012196091386 | 1 | Stück | 1.531 | 274 | 403 | 274 | 0 | 0 | 0 | 0 | 0 | 0 | 0 | 0 | 0 | 0 | 0 | 0 | 0 | 0
7007022 | KTS | RBV 640 S FT | 90°-os függőleges idom | emelkedő | 60x400 | FT | merítetten tűzihorganyzott, DIN EN ISO 1461 | cink | 27293 | 1 | DB | 1 | 1 | 163 | 73089059 | nem |  | 4012195863380 | 4012196091423 | 1 | Stück | 1.631 | 274 | 403 | 274 | 0 | 0 | 0 | 0 | 0 | 0 | 0 | 0 | 0 | 0 | 0 | 0 | 0 | 0
7007025 | KTS | RBV 650 S FS | 90°-os függőleges idom | emelkedő | 60x500 | FS | szalaghorganyzott, DIN EN 10346 | cink | 21072 | 1 | DB | 1 | 1 | 181 | 73089059 | nem |  | 4012195047391 | 4012196091430 | 1 | Stück | 1.811 | 274 | 503 | 274 | 0 | 0 | 0 | 0 | 0 | 0 | 0 | 0 | 0 | 0 | 0 | 0 | 0 | 0
7007026 | KTS | RBV 650 S FT | 90°-os függőleges idom | emelkedő | 60x500 | FT | merítetten tűzihorganyzott, DIN EN ISO 1461 | cink | 28843 | 1 | DB | 1 | 1 | 190 | 73089059 | nem |  | 4012195863397 | 4012196091447 | 1 | Stück | 1.901 | 274 | 503 | 274 | 0 | 0 | 0 | 0 | 0 | 0 | 0 | 0 | 0 | 0 | 0 | 0 | 0 | 0
7007029 | KTS | RBV 660 S FS | 90°-os függőleges idom | emelkedő | 60x600 | FS | szalaghorganyzott, DIN EN 10346 | cink | 21775 | 1 | DB | 1 | 1 | 210 | 73089059 | nem |  | 4012195047407 | 4012196091478 | 1 | Stück | 2.101 | 274 | 603 | 274 | 0 | 0 | 0 | 0 | 0 | 0 | 0 | 0 | 0 | 0 | 0 | 0 | 0 | 0
7007030 | KTS | RBV 660 S FT | 90°-os függőleges idom | emelkedő | 60x600 | FT | merítetten tűzihorganyzott, DIN EN ISO 1461 | cink | 30646 | 1 | DB | 1 | 1 | 221 | 73089059 | nem |  | 4012195863403 | 4012196091485 | 1 | Stück | 2.211 | 274 | 603 | 274 | 0 | 0 | 0 | 0 | 0 | 0 | 0 | 0 | 0 | 0 | 0 | 0 | 0 | 0
7007055 | KTS | RBV 610 F FS | 90°-os függőleges idom | eső | 60x100 | FS | szalaghorganyzott, DIN EN 10346 | cink | 12048 | 1 | DB | 1 | 1 | 65 | 73089059 | nem |  | 4012195047445 | 4012196091492 | 1 | Stück | 0.651 | 270 | 270 | 102 | 0 | 0 | 0 | 0 | 0 | 0 | 0 | 0 | 0 | 0 | 0 | 0 | 0 | 0
7007056 | KTS | RBV 610 F FT | 90°-os függőleges idom | eső | 60x100 | FT | merítetten tűzihorganyzott, DIN EN ISO 1461 | cink | 18818 | 1 | DB | 1 | 1 | 66 | 73089059 | nem |  | 4012195476818 | 4012196091508 | 1 | Stück | 0.661 | 274 | 103 | 274 | 0 | 0 | 0 | 0 | 0 | 0 | 0 | 0 | 0 | 0 | 0 | 0 | 0 | 0
7007059 | KTS | RBV 615 F FS | 90°-os függőleges idom | eső | 60x150 | FS | szalaghorganyzott, DIN EN 10346 | cink | 12795 | 1 | DB | 1 | 1 | 73 | 73089059 | nem |  | 4012195047452 | 4012196091539 | 1 | Stück | 0.731 | 270 | 270 | 152 | 0 | 0 | 0 | 0 | 0 | 0 | 0 | 0 | 0 | 0 | 0 | 0 | 0 | 0
7007060 | KTS | RBV 615 F FT | 90°-os függőleges idom | eső | 60x150 | FT | merítetten tűzihorganyzott, DIN EN ISO 1461 | cink | 19939 | 1 | DB | 1 | 1 | 80 | 73089059 | nem |  | 4012195811022 | 4012195812920 | 1 | Stück | 0.801 | 274 | 153 | 274 | 0 | 0 | 0 | 0 | 0 | 0 | 0 | 0 | 0 | 0 | 0 | 0 | 0 | 0
7007063 | KTS | RBV 620 F FS | 90°-os függőleges idom | eső | 60x200 | FS | szalaghorganyzott, DIN EN 10346 | cink | 13125 | 1 | DB | 1 | 1 | 83 | 73089059 | nem |  | 4012195047469 | 4012196091546 | 1 | Stück | 0.831 | 270 | 270 | 202 | 0 | 0 | 0 | 0 | 0 | 0 | 0 | 0 | 0 | 0 | 0 | 0 | 0 | 0
7007064 | KTS | RBV 620 F FT | 90°-os függőleges idom | eső | 60x200 | FT | merítetten tűzihorganyzott, DIN EN ISO 1461 | cink | 22665 | 1 | DB | 1 | 1 | 92 | 73089059 | nem |  | 4012195703785 | 4012196091553 | 1 | Stück | 0.921 | 274 | 203 | 274 | 0 | 0 | 0 | 0 | 0 | 0 | 0 | 0 | 0 | 0 | 0 | 0 | 0 | 0
7007067 | KTS | RBV 630 F FS | 90°-os függőleges idom | eső | 60x300 | FS | szalaghorganyzott, DIN EN 10346 | cink | 15422 | 1 | DB | 1 | 1 | 107 | 73089059 | nem |  | 4012195047490 | 4012196091560 | 1 | Stück | 1.071 | 302 | 270 | 270 | 0 | 0 | 0 | 0 | 0 | 0 | 0 | 0 | 0 | 0 | 0 | 0 | 0 | 0
7007068 | KTS | RBV 630 F FT | 90°-os függőleges idom | eső | 60x300 | FT | merítetten tűzihorganyzott, DIN EN ISO 1461 | cink | 23809 | 1 | DB | 1 | 1 | 116 | 73089059 | nem |  | 4012195863298 | 4012196091591 | 1 | Stück | 1.161 | 274 | 303 | 274 | 0 | 0 | 0 | 0 | 0 | 0 | 0 | 0 | 0 | 0 | 0 | 0 | 0 | 0
7007071 | KTS | RBV 640 F FS | 90°-os függőleges idom | eső | 60x400 | FS | szalaghorganyzott, DIN EN 10346 | cink | 17598 | 1 | DB | 1 | 1 | 130 | 73089059 | nem |  | 4012195047506 | 4012196091607 | 1 | Stück | 1.301 | 402 | 270 | 270 | 0 | 0 | 0 | 0 | 0 | 0 | 0 | 0 | 0 | 0 | 0 | 0 | 0 | 0
7007072 | KTS | RBV 640 F FT | 90°-os függőleges idom | eső | 60x400 | FT | merítetten tűzihorganyzott, DIN EN ISO 1461 | cink | 27293 | 1 | DB | 1 | 1 | 142 | 73089059 | nem |  | 4012195863304 | 4012196091614 | 1 | Stück | 1.421 | 274 | 403 | 274 | 0 | 0 | 0 | 0 | 0 | 0 | 0 | 0 | 0 | 0 | 0 | 0 | 0 | 0
7007075 | KTS | RBV 650 F FS | 90°-os függőleges idom | eső | 60x500 | FS | szalaghorganyzott, DIN EN 10346 | cink | 21072 | 1 | DB | 1 | 1 | 153 | 73089059 | nem |  | 4012195047513 | 4012196091621 | 1 | Stück | 1.531 | 502 | 270 | 270 | 0 | 0 | 0 | 0 | 0 | 0 | 0 | 0 | 0 | 0 | 0 | 0 | 0 | 0
7007076 | KTS | RBV 650 F FT | 90°-os függőleges idom | eső | 60x500 | FT | merítetten tűzihorganyzott, DIN EN ISO 1461 | cink | 28843 | 1 | DB | 1 | 1 | 167 | 73089059 | nem |  | 4012195863311 | 4012196091652 | 1 | Stück | 1.671 | 274 | 503 | 274 | 0 | 0 | 0 | 0 | 0 | 0 | 0 | 0 | 0 | 0 | 0 | 0 | 0 | 0
7007079 | KTS | RBV 660 F FS | 90°-os függőleges idom | eső | 60x600 | FS | szalaghorganyzott, DIN EN 10346 | cink | 21775 | 1 | DB | 1 | 1 | 176 | 73089059 | nem |  | 4012195047520 | 4012196091669 | 1 | Stück | 1.761 | 602 | 270 | 270 | 0 | 0 | 0 | 0 | 0 | 0 | 0 | 0 | 0 | 0 | 0 | 0 | 0 | 0
7007080 | KTS | RBV 660 F FT | 90°-os függőleges idom | eső | 60x600 | FT | merítetten tűzihorganyzott, DIN EN ISO 1461 | cink | 30646 | 1 | DB | 1 | 1 | 192 | 73089059 | nem |  | 4012195863328 | 4012196091676 | 1 | Stück | 1.921 | 274 | 603 | 274 | 0 | 0 | 0 | 0 | 0 | 0 | 0 | 0 | 0 | 0 | 0 | 0 | 0 | 0
7007105 | KTS | RBV 610 S A2 | 90°-os függőleges idom | emelkedő | 60x100 | 2B | felületkezelés nélkül, utókezelt | nemesacél | 28047 | 1 | DB | 1 | 1 | 66 | 73089059 | nem |  | 4012195688556 | 4012196126101 | 1 | Stück | 0.661 | 274 | 103 | 274 | 0 | 0 | 0 | 0 | 0 | 0 | 0 | 0 | 0 | 0 | 0 | 0 | 0 | 0
7007109 | KTS | RBV 620 S A2 | 90°-os függőleges idom | emelkedő | 60x200 | 2B | felületkezelés nélkül, utókezelt | nemesacél | 30309 | 1 | DB | 1 | 1 | 109 | 73089059 | nem |  | 4012195886181 | 4012196126125 | 1 | Stück | 1.091 | 274 | 203 | 274 | 0 | 0 | 0 | 0 | 0 | 0 | 0 | 0 | 0 | 0 | 0 | 0 | 0 | 0
7007113 | KTS | RBV 630 S A2 | 90°-os függőleges idom | emelkedő | 60x300 | 2B | felületkezelés nélkül, utókezelt | nemesacél | 34588 | 1 | DB | 1 | 1 | 145 | 73089059 | nem |  | 4012195886198 | 4012196126163 | 1 | Stück | 1.451 | 274 | 303 | 274 | 0 | 0 | 0 | 0 | 0 | 0 | 0 | 0 | 0 | 0 | 0 | 0 | 0 | 0
7007117 | KTS | RBV 640 S A2 | 90°-os függőleges idom | emelkedő | 60x400 | 2B | felületkezelés nélkül, utókezelt | nemesacél | 41079 | 1 | DB | 1 | 1 | 181 | 73089059 | nem |  | 4012195886204 | 4012196126170 | 1 | Stück | 1.811 | 274 | 403 | 274 | 0 | 0 | 0 | 0 | 0 | 0 | 0 | 0 | 0 | 0 | 0 | 0 | 0 | 0
7007119 | KTS | RBV 650 S A2 | 90°-os függőleges idom | emelkedő | 60x500 | 2B | felületkezelés nélkül, utókezelt | nemesacél | 48165 | 1 | DB | 1 | 1 | 216 | 73089059 | nem |  | 4012195886235 | 4012196126187 | 1 | Stück | 2.161 | 274 | 503 | 274 | 0 | 0 | 0 | 0 | 0 | 0 | 0 | 0 | 0 | 0 | 0 | 0 | 0 | 0
7007121 | KTS | RBV 660 S A2 | 90°-os függőleges idom | emelkedő | 60x600 | 2B | felületkezelés nélkül, utókezelt | nemesacél | 55412 | 1 | DB | 1 | 1 | 252 | 73089059 | nem |  | 4012195886242 | 4012196126224 | 1 | Stück | 2.521 | 274 | 603 | 274 | 0 | 0 | 0 | 0 | 0 | 0 | 0 | 0 | 0 | 0 | 0 | 0 | 0 | 0
7007155 | KTS | RBV 610 F A2 | 90°-os függőleges idom | eső | 60x100 | 2B | felületkezelés nélkül, utókezelt | nemesacél | 28047 | 1 | DB | 1 | 1 | 61 | 73089059 | nem |  | 4012195688563 | 4012196126231 | 1 | Stück | 0.611 | 274 | 103 | 274 | 0 | 0 | 0 | 0 | 0 | 0 | 0 | 0 | 0 | 0 | 0 | 0 | 0 | 0
7007157 | KTS | RBV 620 F A2 | 90°-os függőleges idom | eső | 60x200 | 2B | felületkezelés nélkül, utókezelt | nemesacél | 30309 | 1 | DB | 1 | 1 | 84 | 73089059 | nem |  | 4012195886112 | 4012196126286 | 1 | Stück | 0.841 | 274 | 203 | 274 | 0 | 0 | 0 | 0 | 0 | 0 | 0 | 0 | 0 | 0 | 0 | 0 | 0 | 0
7007159 | KTS | RBV 630 F A2 | 90°-os függőleges idom | eső | 60x300 | 2B | felületkezelés nélkül, utókezelt | nemesacél | 34588 | 1 | DB | 1 | 1 | 107 | 73089059 | nem |  | 4012195886129 | 4012196126293 | 1 | Stück | 1.071 | 274 | 303 | 274 | 0 | 0 | 0 | 0 | 0 | 0 | 0 | 0 | 0 | 0 | 0 | 0 | 0 | 0
7007161 | KTS | RBV 640 F A2 | 90°-os függőleges idom | eső | 60x400 | 2B | felületkezelés nélkül, utókezelt | nemesacél | 41079 | 1 | DB | 1 | 1 | 130 | 73089059 | nem |  | 4012195886136 | 4012196126309 | 1 | Stück | 1.301 | 274 | 403 | 274 | 0 | 0 | 0 | 0 | 0 | 0 | 0 | 0 | 0 | 0 | 0 | 0 | 0 | 0
7007163 | KTS | RBV 650 F A2 | 90°-os függőleges idom | eső | 60x500 | 2B | felületkezelés nélkül, utókezelt | nemesacél | 48165 | 1 | DB | 1 | 1 | 153 | 73089059 | nem |  | 4012195886143 | 4012196126347 | 1 | Stück | 1.531 | 274 | 503 | 274 | 0 | 0 | 0 | 0 | 0 | 0 | 0 | 0 | 0 | 0 | 0 | 0 | 0 | 0
7007165 | KTS | RBV 660 F A2 | 90°-os függőleges idom | eső | 60x600 | 2B | felületkezelés nélkül, utókezelt | nemesacél | 55412 | 1 | DB | 1 | 1 | 176 | 73089059 | nem |  | 4012195886174 | 4012196126354 | 1 | Stück | 1.761 | 274 | 603 | 274 | 0 | 0 | 0 | 0 | 0 | 0 | 0 | 0 | 0 | 0 | 0 | 0 | 0 | 0
7007174 | KTS | RBV 310 S FS | 90°-os függőleges idom | emelkedő | 35x100 | FS | szalaghorganyzott, DIN EN 10346 | cink | 12469 | 1 | DB | 1 | 1 | 55.6 | 73089059 | nem |  | 4012195711421 | 4012195728863 | 1 | Stück | 0.557 | 270 | 270 | 102 | 0 | 0 | 0 | 0 | 0 | 0 | 0 | 0 | 0 | 0 | 0 | 0 | 0 | 0
7007176 | KTS | RBV 310 S FT | 90°-os függőleges idom | emelkedő | 35x100 | FT | merítetten tűzihorganyzott, DIN EN ISO 1461 | cink | 19830 | 1 | DB | 1 | 1 | 61.1 | 73089059 | nem |  | 4012195863236 | 4012196126392 | 1 | Stück | 0.612 | 270 | 270 | 102 | 0 | 0 | 0 | 0 | 0 | 0 | 0 | 0 | 0 | 0 | 0 | 0 | 0 | 0
7007182 | KTS | RBV 320 S FS | 90°-os függőleges idom | emelkedő | 35x200 | FS | szalaghorganyzott, DIN EN 10346 | cink | 13852 | 1 | DB | 1 | 1 | 77.3 | 73089059 | nem |  | 4012195711445 | 4012195728887 | 1 | Stück | 0.774 | 270 | 270 | 202 | 0 | 0 | 0 | 0 | 0 | 0 | 0 | 0 | 0 | 0 | 0 | 0 | 0 | 0
7007184 | KTS | RBV 320 S FT | 90°-os függőleges idom | emelkedő | 35x200 | FT | merítetten tűzihorganyzott, DIN EN ISO 1461 | cink | 23499 | 1 | DB | 1 | 1 | 85 | 73089059 | nem |  | 4012195863267 | 4012196126415 | 1 | Stück | 0.851 | 270 | 270 | 202 | 0 | 0 | 0 | 0 | 0 | 0 | 0 | 0 | 0 | 0 | 0 | 0 | 0 | 0
7007186 | KTS | RBV 330 S FS | 90°-os függőleges idom | emelkedő | 35x300 | FS | szalaghorganyzott, DIN EN 10346 | cink | 16152 | 1 | DB | 1 | 1 | 99 | 73089059 | nem |  | 4012195711452 | 4012195728917 | 1 | Stück | 0.991 | 302 | 270 | 270 | 0 | 0 | 0 | 0 | 0 | 0 | 0 | 0 | 0 | 0 | 0 | 0 | 0 | 0
7007188 | KTS | RBV 330 S FT | 90°-os függőleges idom | emelkedő | 35x300 | FT | merítetten tűzihorganyzott, DIN EN ISO 1461 | cink | 24573 | 1 | DB | 1 | 1 | 100.9 | 73089059 | nem |  | 4012195863274 | 4012196126422 | 1 | Stück | 1.01 | 302 | 270 | 270 | 0 | 0 | 0 | 0 | 0 | 0 | 0 | 0 | 0 | 0 | 0 | 0 | 0 | 0
7007204 | KTS | RBV 310 F FS | 90°-os függőleges idom | eső | 35x100 | FS | szalaghorganyzott, DIN EN 10346 | cink | 12469 | 1 | DB | 1 | 1 | 51.3 | 73089059 | nem |  | 4012195711476 | 4012195728931 | 1 | Stück | 0.514 | 270 | 270 | 102 | 0 | 0 | 0 | 0 | 0 | 0 | 0 | 0 | 0 | 0 | 0 | 0 | 0 | 0
7007206 | KTS | RBV 310 F FT | 90°-os függőleges idom | eső | 35x100 | FT | merítetten tűzihorganyzott, DIN EN ISO 1461 | cink | 19830 | 1 | DB | 1 | 1 | 56 | 73089059 | nem |  | 4012195863199 | 4012196126460 | 1 | Stück | 0.561 | 270 | 270 | 102 | 0 | 0 | 0 | 0 | 0 | 0 | 0 | 0 | 0 | 0 | 0 | 0 | 0 | 0
7007212 | KTS | RBV 320 F FS | 90°-os függőleges idom | eső | 35x200 | FS | szalaghorganyzott, DIN EN 10346 | cink | 13580 | 1 | DB | 1 | 1 | 68.7 | 73089059 | nem |  | 4012195711513 | 4012195728979 | 1 | Stück | 0.688 | 270 | 270 | 202 | 0 | 0 | 0 | 0 | 0 | 0 | 0 | 0 | 0 | 0 | 0 | 0 | 0 | 0
7007214 | KTS | RBV 320 F FT | 90°-os függőleges idom | eső | 35x200 | FT | merítetten tűzihorganyzott, DIN EN ISO 1461 | cink | 23499 | 1 | DB | 1 | 1 | 76 | 73089059 | nem |  | 4012195863212 | 4012196126484 | 1 | Stück | 0.761 | 270 | 270 | 202 | 0 | 0 | 0 | 0 | 0 | 0 | 0 | 0 | 0 | 0 | 0 | 0 | 0 | 0
7007216 | KTS | RBV 330 F FS | 90°-os függőleges idom | eső | 35x300 | FS | szalaghorganyzott, DIN EN 10346 | cink | 16152 | 1 | DB | 1 | 1 | 86.1 | 73089059 | nem |  | 4012195711520 | 4012195728986 | 1 | Stück | 0.862 | 302 | 270 | 270 | 0 | 0 | 0 | 0 | 0 | 0 | 0 | 0 | 0 | 0 | 0 | 0 | 0 | 0
7007218 | KTS | RBV 330 F FT | 90°-os függőleges idom | eső | 35x300 | FT | merítetten tűzihorganyzott, DIN EN ISO 1461 | cink | 24573 | 1 | DB | 1 | 1 | 95 | 73089059 | nem |  | 4012195863229 | 4012196126514 | 1 | Stück | 0.951 | 302 | 270 | 270 | 0 | 0 | 0 | 0 | 0 | 0 | 0 | 0 | 0 | 0 | 0 | 0 | 0 | 0
7007230 | KTS | RBV 810 S FS | 90°-os függőleges idom | emelkedő | 85x100 | FS | szalaghorganyzott, DIN EN 10346 | cink | 17048 | 1 | DB | 1 | 1 | 97.1 | 73089059 | nem |  | 4012195711537 | 4012195728993 | 1 | Stück | 0.972 | 299 | 104 | 299 | 0 | 0 | 0 | 0 | 0 | 0 | 0 | 0 | 0 | 0 | 0 | 0 | 0 | 0
7007231 | KTS | RBV 810 S FT | 90°-os függőleges idom | emelkedő | 85x100 | FT | merítetten tűzihorganyzott, DIN EN ISO 1461 | cink | 24457 | 1 | DB | 1 | 1 | 97.1 | 73089059 | nem |  | 4012195863502 | 4012196125463 | 1 | Stück | 0.972 | 299 | 104 | 299 | 0 | 0 | 0 | 0 | 0 | 0 | 0 | 0 | 0 | 0 | 0 | 0 | 0 | 0
7007234 | KTS | RBV 820 S FS | 90°-os függőleges idom | emelkedő | 85x200 | FS | szalaghorganyzott, DIN EN 10346 | cink | 18873 | 1 | DB | 1 | 1 | 132.6 | 73089059 | nem |  | 4012195711544 | 4012195729006 | 1 | Stück | 1.327 | 299 | 204 | 299 | 0 | 0 | 0 | 0 | 0 | 0 | 0 | 0 | 0 | 0 | 0 | 0 | 0 | 0
7007235 | KTS | RBV 820 S FT | 90°-os függőleges idom | emelkedő | 85x200 | FT | merítetten tűzihorganyzott, DIN EN ISO 1461 | cink | 26469 | 1 | DB | 1 | 1 | 132.6 | 73089059 | nem |  | 4012195863519 | 4012196125524 | 1 | Stück | 1.327 | 299 | 204 | 299 | 0 | 0 | 0 | 0 | 0 | 0 | 0 | 0 | 0 | 0 | 0 | 0 | 0 | 0
7007238 | KTS | RBV 830 S FS | 90°-os függőleges idom | emelkedő | 85x300 | FS | szalaghorganyzott, DIN EN 10346 | cink | 20918 | 1 | DB | 1 | 1 | 156.2 | 73089059 | nem |  | 4012195711575 | 4012195729013 | 1 | Stück | 1.563 | 299 | 304 | 299 | 0 | 0 | 0 | 0 | 0 | 0 | 0 | 0 | 0 | 0 | 0 | 0 | 0 | 0
7007239 | KTS | RBV 830 S FT | 90°-os függőleges idom | emelkedő | 85x300 | FT | merítetten tűzihorganyzott, DIN EN ISO 1461 | cink | 28920 | 1 | DB | 1 | 1 | 156.2 | 73089059 | nem |  | 4012195863526 | 4012196125562 | 1 | Stück | 1.563 | 299 | 304 | 299 | 0 | 0 | 0 | 0 | 0 | 0 | 0 | 0 | 0 | 0 | 0 | 0 | 0 | 0
7007242 | KTS | RBV 840 S FS | 90°-os függőleges idom | emelkedő | 85x400 | FS | szalaghorganyzott, DIN EN 10346 | cink | 23138 | 1 | DB | 1 | 1 | 179.9 | 73089059 | nem |  | 4012195711582 | 4012195729020 | 1 | Stück | 1.8 | 299 | 404 | 299 | 0 | 0 | 0 | 0 | 0 | 0 | 0 | 0 | 0 | 0 | 0 | 0 | 0 | 0
7007243 | KTS | RBV 840 S FT | 90°-os függőleges idom | emelkedő | 85x400 | FT | merítetten tűzihorganyzott, DIN EN ISO 1461 | cink | 30228 | 1 | DB | 1 | 1 | 179.9 | 73089059 | nem |  | 4012195863564 | 4012196125579 | 1 | Stück | 1.8 | 299 | 404 | 299 | 0 | 0 | 0 | 0 | 0 | 0 | 0 | 0 | 0 | 0 | 0 | 0 | 0 | 0
7007246 | KTS | RBV 850 S FS | 90°-os függőleges idom | emelkedő | 85x500 | FS | szalaghorganyzott, DIN EN 10346 | cink | 26391 | 1 | DB | 1 | 1 | 203.5 | 73089059 | nem |  | 4012195711599 | 4012195729037 | 1 | Stück | 2.036 | 299 | 504 | 299 | 0 | 0 | 0 | 0 | 0 | 0 | 0 | 0 | 0 | 0 | 0 | 0 | 0 | 0
7007247 | KTS | RBV 850 S FT | 90°-os függőleges idom | emelkedő | 85x500 | FT | merítetten tűzihorganyzott, DIN EN ISO 1461 | cink | 32712 | 1 | DB | 1 | 1 | 203.5 | 73089059 | nem |  | 4012195863571 | 4012196125586 | 1 | Stück | 2.036 | 299 | 504 | 299 | 0 | 0 | 0 | 0 | 0 | 0 | 0 | 0 | 0 | 0 | 0 | 0 | 0 | 0
7007250 | KTS | RBV 860 S FS | 90°-os függőleges idom | emelkedő | 85x600 | FS | szalaghorganyzott, DIN EN 10346 | cink | 28590 | 1 | DB | 1 | 1 | 227.1 | 73089059 | nem |  | 4012195711605 | 4012195729044 | 1 | Stück | 2.272 | 299 | 604 | 299 | 0 | 0 | 0 | 0 | 0 | 0 | 0 | 0 | 0 | 0 | 0 | 0 | 0 | 0
7007251 | KTS | RBV 860 S FT | 90°-os függőleges idom | emelkedő | 85x600 | FT | merítetten tűzihorganyzott, DIN EN ISO 1461 | cink | 36021 | 1 | DB | 1 | 1 | 227.1 | 73089059 | nem |  | 4012195863588 | 4012196125623 | 1 | Stück | 2.272 | 299 | 604 | 299 | 0 | 0 | 0 | 0 | 0 | 0 | 0 | 0 | 0 | 0 | 0 | 0 | 0 | 0
7007270 | KTS | RBV 810 F FS | 90°-os függőleges idom | eső | 85x100 | FS | szalaghorganyzott, DIN EN 10346 | cink | 17048 | 1 | DB | 1 | 1 | 86.6 | 73089059 | nem |  | 4012195711636 | 4012195729051 | 1 | Stück | 0.867 | 299 | 104 | 299 | 0 | 0 | 0 | 0 | 0 | 0 | 0 | 0 | 0 | 0 | 0 | 0 | 0 | 0
7007271 | KTS | RBV 810 F FT | 90°-os függőleges idom | eső | 85x100 | FT | merítetten tűzihorganyzott, DIN EN ISO 1461 | cink | 24457 | 1 | DB | 1 | 1 | 86.6 | 73089059 | nem |  | 4012195863410 | 4012196125630 | 1 | Stück | 0.867 | 299 | 104 | 299 | 0 | 0 | 0 | 0 | 0 | 0 | 0 | 0 | 0 | 0 | 0 | 0 | 0 | 0
7007274 | KTS | RBV 820 F FS | 90°-os függőleges idom | eső | 85x200 | FS | szalaghorganyzott, DIN EN 10346 | cink | 18873 | 1 | DB | 1 | 1 | 104.2 | 73089059 | nem |  | 4012195711643 | 4012195729068 | 1 | Stück | 1.043 | 299 | 204 | 299 | 0 | 0 | 0 | 0 | 0 | 0 | 0 | 0 | 0 | 0 | 0 | 0 | 0 | 0
7007275 | KTS | RBV 820 F FT | 90°-os függőleges idom | eső | 85x200 | FT | merítetten tűzihorganyzott, DIN EN ISO 1461 | cink | 26469 | 1 | DB | 1 | 1 | 104.2 | 73089059 | nem |  | 4012195863427 | 4012196125692 | 1 | Stück | 1.043 | 299 | 204 | 299 | 0 | 0 | 0 | 0 | 0 | 0 | 0 | 0 | 0 | 0 | 0 | 0 | 0 | 0
7007278 | KTS | RBV 830 F FS | 90°-os függőleges idom | eső | 85x300 | FS | szalaghorganyzott, DIN EN 10346 | cink | 20918 | 1 | DB | 1 | 1 | 121.8 | 73089059 | nem |  | 4012195711650 | 4012195729099 | 1 | Stück | 1.219 | 299 | 304 | 299 | 0 | 0 | 0 | 0 | 0 | 0 | 0 | 0 | 0 | 0 | 0 | 0 | 0 | 0
7007279 | KTS | RBV 830 F FT | 90°-os függőleges idom | eső | 85x300 | FT | merítetten tűzihorganyzott, DIN EN ISO 1461 | cink | 28920 | 1 | DB | 1 | 1 | 121.8 | 73089059 | nem |  | 4012195863434 | 4012196125708 | 1 | Stück | 1.219 | 299 | 304 | 299 | 0 | 0 | 0 | 0 | 0 | 0 | 0 | 0 | 0 | 0 | 0 | 0 | 0 | 0
7007282 | KTS | RBV 840 F FS | 90°-os függőleges idom | eső | 85x400 | FS | szalaghorganyzott, DIN EN 10346 | cink | 23138 | 1 | DB | 1 | 1 | 139.5 | 73089059 | nem |  | 4012195711667 | 4012195729105 | 1 | Stück | 1.396 | 309 | 401 | 299 | 0 | 0 | 0 | 0 | 0 | 0 | 0 | 0 | 0 | 0 | 0 | 0 | 0 | 0
7007283 | KTS | RBV 840 F FT | 90°-os függőleges idom | eső | 85x400 | FT | merítetten tűzihorganyzott, DIN EN ISO 1461 | cink | 30228 | 1 | DB | 1 | 1 | 139.5 | 73089059 | nem |  | 4012195863441 | 4012196125746 | 1 | Stück | 1.396 | 309 | 401 | 299 | 0 | 0 | 0 | 0 | 0 | 0 | 0 | 0 | 0 | 0 | 0 | 0 | 0 | 0
7007286 | KTS | RBV 850 F FS | 90°-os függőleges idom | eső | 85x500 | FS | szalaghorganyzott, DIN EN 10346 | cink | 26391 | 1 | DB | 1 | 1 | 157.1 | 73089059 | nem |  | 4012195711698 | 4012195729112 | 1 | Stück | 1.572 | 299 | 504 | 299 | 0 | 0 | 0 | 0 | 0 | 0 | 0 | 0 | 0 | 0 | 0 | 0 | 0 | 0
7007287 | KTS | RBV 850 F FT | 90°-os függőleges idom | eső | 85x500 | FT | merítetten tűzihorganyzott, DIN EN ISO 1461 | cink | 32712 | 1 | DB | 1 | 1 | 157.1 | 73089059 | nem |  | 4012195863458 | 4012196125753 | 1 | Stück | 1.572 | 299 | 504 | 299 | 0 | 0 | 0 | 0 | 0 | 0 | 0 | 0 | 0 | 0 | 0 | 0 | 0 | 0
7007290 | KTS | RBV 860 F FS | 90°-os függőleges idom | eső | 85x600 | FS | szalaghorganyzott, DIN EN 10346 | cink | 28590 | 1 | DB | 1 | 1 | 174.7 | 73089059 | nem |  | 4012195711704 | 4012195729129 | 1 | Stück | 1.748 | 299 | 604 | 299 | 0 | 0 | 0 | 0 | 0 | 0 | 0 | 0 | 0 | 0 | 0 | 0 | 0 | 0
7007291 | KTS | RBV 860 F FT | 90°-os függőleges idom | eső | 85x600 | FT | merítetten tűzihorganyzott, DIN EN ISO 1461 | cink | 36021 | 1 | DB | 1 | 1 | 174.7 | 73089059 | nem |  | 4012195863465 | 4012196125760 | 1 | Stück | 1.748 | 299 | 604 | 299 | 0 | 0 | 0 | 0 | 0 | 0 | 0 | 0 | 0 | 0 | 0 | 0 | 0 | 0
7007310 | KTS | RBV 110 S FS | 90°-os függőleges idom | emelkedő | 110x100 | FS | szalaghorganyzott, DIN EN 10346 | cink | 18565 | 1 | DB | 1 | 1 | 120.1 | 73089059 | nem |  | 4012195711711 | 4012195729150 | 1 | Stück | 1.202 | 324 | 324 | 103 | 0 | 0 | 0 | 0 | 0 | 0 | 0 | 0 | 0 | 0 | 0 | 0 | 0 | 0
7007312 | KTS | RBV 115 S FS | 90°-os függőleges idom | emelkedő | 110x150 | FS | szalaghorganyzott, DIN EN 10346 | cink | 19554 | 1 | DB | 1 | 1 | 135 | 73089059 | nem |  | 4012195995579 | 4012196125319 | 1 | Stück | 1.351 | 324 | 324 | 153 | 0 | 0 | 0 | 0 | 0 | 0 | 0 | 0 | 0 | 0 | 0 | 0 | 0 | 0
7007313 | KTS | RBV 115 S FT | 90°-os függőleges idom | emelkedő | 110x150 | FT | merítetten tűzihorganyzott, DIN EN ISO 1461 | cink | 28502 | 1 | DB | 1 | 1 | 147 | 73089059 | nem |  | 4012195995593 | 4012196125326 | 1 | Stück | 1.471 | 324 | 324 | 153 | 0 | 0 | 0 | 0 | 0 | 0 | 0 | 0 | 0 | 0 | 0 | 0 | 0 | 0
7007314 | KTS | RBV 120 S FS | 90°-os függőleges idom | emelkedő | 110x200 | FS | szalaghorganyzott, DIN EN 10346 | cink | 20544 | 1 | DB | 1 | 1 | 151.3 | 73089059 | nem |  | 4012195711728 | 4012195729167 | 1 | Stück | 1.514 | 324 | 324 | 203 | 0 | 0 | 0 | 0 | 0 | 0 | 0 | 0 | 0 | 0 | 0 | 0 | 0 | 0
7007318 | KTS | RBV 130 S FS | 90°-os függőleges idom | emelkedő | 110x300 | FS | szalaghorganyzott, DIN EN 10346 | cink | 22687 | 1 | DB | 1 | 1 | 182.4 | 73089059 | nem |  | 4012195711759 | 4012195729174 | 1 | Stück | 1.825 | 324 | 324 | 303 | 0 | 0 | 0 | 0 | 0 | 0 | 0 | 0 | 0 | 0 | 0 | 0 | 0 | 0
7007319 | KTS | RBV 130 S FT | 90°-os függőleges idom | emelkedő | 110x300 | FT | merítetten tűzihorganyzott, DIN EN ISO 1461 | cink | 32712 | 1 | DB | 1 | 1 | 182.4 | 73089059 | nem |  | 4012195863618 | 4012196091683 | 1 | Stück | 1.825 | 324 | 324 | 303 | 0 | 0 | 0 | 0 | 0 | 0 | 0 | 0 | 0 | 0 | 0 | 0 | 0 | 0
7007322 | KTS | RBV 140 S FS | 90°-os függőleges idom | emelkedő | 110x400 | FS | szalaghorganyzott, DIN EN 10346 | cink | 25567 | 1 | DB | 1 | 1 | 213.6 | 73089059 | nem |  | 4012195711766 | 4012195729181 | 1 | Stück | 2.137 | 403 | 324 | 324 | 0 | 0 | 0 | 0 | 0 | 0 | 0 | 0 | 0 | 0 | 0 | 0 | 0 | 0
7007326 | KTS | RBV 150 S FS | 90°-os függőleges idom | emelkedő | 110x500 | FS | szalaghorganyzott, DIN EN 10346 | cink | 30613 | 1 | DB | 1 | 1 | 244.8 | 73089059 | nem |  | 4012195711773 | 4012195729211 | 1 | Stück | 2.449 | 503 | 324 | 324 | 0 | 0 | 0 | 0 | 0 | 0 | 0 | 0 | 0 | 0 | 0 | 0 | 0 | 0
7007327 | KTS | RBV 150 S FT | 90°-os függőleges idom | emelkedő | 110x500 | FT | merítetten tűzihorganyzott, DIN EN ISO 1461 | cink | 38351 | 1 | DB | 1 | 1 | 244.8 | 73089059 | nem |  | 4012195863625 | 4012196091713 | 1 | Stück | 2.449 | 503 | 324 | 324 | 0 | 0 | 0 | 0 | 0 | 0 | 0 | 0 | 0 | 0 | 0 | 0 | 0 | 0
7007333 | KTS | RBV 160 S FS | 90°-os függőleges idom | emelkedő | 110x600 | FS | szalaghorganyzott, DIN EN 10346 | cink | 32591 | 1 | DB | 1 | 1 | 274 | 73089059 | nem |  | 4012195995586 | 4012196125340 | 1 | Stück | 2.741 | 603 | 324 | 324 | 0 | 0 | 0 | 0 | 0 | 0 | 0 | 0 | 0 | 0 | 0 | 0 | 0 | 0
7007334 | KTS | RBV 160 S FT | 90°-os függőleges idom | emelkedő | 110x600 | FT | merítetten tűzihorganyzott, DIN EN ISO 1461 | cink | 47178 | 1 | DB | 1 | 1 | 299 | 73089059 | nem |  | 4012195995609 | 4012196125371 | 1 | Stück | 2.991 | 603 | 324 | 324 | 0 | 0 | 0 | 0 | 0 | 0 | 0 | 0 | 0 | 0 | 0 | 0 | 0 | 0
7007350 | KTS | RBV 110 F FS | 90°-os függőleges idom | eső | 110x100 | FS | szalaghorganyzott, DIN EN 10346 | cink | 18565 | 1 | DB | 1 | 1 | 106.3 | 73089059 | nem |  | 4012195711810 | 4012195729235 | 1 | Stück | 1.064 | 324 | 324 | 103 | 0 | 0 | 0 | 0 | 0 | 0 | 0 | 0 | 0 | 0 | 0 | 0 | 0 | 0
7007352 | KTS | RBV 115 F FS | 90°-os függőleges idom | eső | 110x150 | FS | szalaghorganyzott, DIN EN 10346 | cink | 19554 | 1 | DB | 1 | 1 | 114 | 73089059 | nem |  | 4012195995616 | 4012196125388 | 1 | Stück | 1.141 | 324 | 324 | 153 | 0 | 0 | 0 | 0 | 0 | 0 | 0 | 0 | 0 | 0 | 0 | 0 | 0 | 0
7007353 | KTS | RBV 115 F FT | 90°-os függőleges idom | eső | 110x150 | FT | merítetten tűzihorganyzott, DIN EN ISO 1461 | cink | 28502 | 1 | DB | 1 | 1 | 124 | 73089059 | nem |  | 4012195995630 | 4012196125395 | 1 | Stück | 1.241 | 324 | 324 | 153 | 0 | 0 | 0 | 0 | 0 | 0 | 0 | 0 | 0 | 0 | 0 | 0 | 0 | 0
7007354 | KTS | RBV 120 F FS | 90°-os függőleges idom | eső | 110x200 | FS | szalaghorganyzott, DIN EN 10346 | cink | 20544 | 1 | DB | 1 | 1 | 124 | 73089059 | nem |  | 4012195711827 | 4012195729242 | 1 | Stück | 1.241 | 324 | 324 | 203 | 0 | 0 | 0 | 0 | 0 | 0 | 0 | 0 | 0 | 0 | 0 | 0 | 0 | 0
7007358 | KTS | RBV 130 F FS | 90°-os függőleges idom | eső | 110x300 | FS | szalaghorganyzott, DIN EN 10346 | cink | 22687 | 1 | DB | 1 | 1 | 141.6 | 73089059 | nem |  | 4012195711834 | 4012195729273 | 1 | Stück | 1.417 | 324 | 324 | 303 | 0 | 0 | 0 | 0 | 0 | 0 | 0 | 0 | 0 | 0 | 0 | 0 | 0 | 0
7007359 | KTS | RBV 130 F FT | 90°-os függőleges idom | eső | 110x300 | FT | merítetten tűzihorganyzott, DIN EN ISO 1461 | cink | 32712 | 1 | DB | 1 | 1 | 141.6 | 73089059 | nem |  | 4012195863649 | 4012196091720 | 1 | Stück | 1.417 | 324 | 324 | 303 | 0 | 0 | 0 | 0 | 0 | 0 | 0 | 0 | 0 | 0 | 0 | 0 | 0 | 0
7007362 | KTS | RBV 140 F FS | 90°-os függőleges idom | eső | 110x400 | FS | szalaghorganyzott, DIN EN 10346 | cink | 25567 | 1 | DB | 1 | 1 | 159.2 | 73089059 | nem |  | 4012195711841 | 4012195729280 | 1 | Stück | 1.593 | 403 | 324 | 324 | 0 | 0 | 0 | 0 | 0 | 0 | 0 | 0 | 0 | 0 | 0 | 0 | 0 | 0
7007366 | KTS | RBV 150 F FS | 90°-os függőleges idom | eső | 110x500 | FS | szalaghorganyzott, DIN EN 10346 | cink | 30613 | 1 | DB | 1 | 1 | 176.9 | 73089059 | nem |  | 4012195711872 | 4012195729297 | 1 | Stück | 1.77 | 503 | 324 | 324 | 0 | 0 | 0 | 0 | 0 | 0 | 0 | 0 | 0 | 0 | 0 | 0 | 0 | 0
7007367 | KTS | RBV 150 F FT | 90°-os függőleges idom | eső | 110x500 | FT | merítetten tűzihorganyzott, DIN EN ISO 1461 | cink | 38351 | 1 | DB | 1 | 1 | 176.9 | 73089059 | nem |  | 4012195863687 | 4012196091737 | 1 | Stück | 1.77 | 503 | 324 | 324 | 0 | 0 | 0 | 0 | 0 | 0 | 0 | 0 | 0 | 0 | 0 | 0 | 0 | 0
7007373 | KTS | RBV 160 F FS | 90°-os függőleges idom | eső | 110x600 | FS | szalaghorganyzott, DIN EN 10346 | cink | 32591 | 1 | DB | 1 | 1 | 193 | 73089059 | nem |  | 4012195995623 | 4012196125449 | 1 | Stück | 1.931 | 603 | 324 | 324 | 0 | 0 | 0 | 0 | 0 | 0 | 0 | 0 | 0 | 0 | 0 | 0 | 0 | 0
7007374 | KTS | RBV 160 F FT | 90°-os függőleges idom | eső | 110x600 | FT | merítetten tűzihorganyzott, DIN EN ISO 1461 | cink | 47178 | 1 | DB | 1 | 1 | 210 | 73089059 | nem |  | 4012195995647 | 4012196125456 | 1 | Stück | 2.101 | 603 | 324 | 324 | 0 | 0 | 0 | 0 | 0 | 0 | 0 | 0 | 0 | 0 | 0 | 0 | 0 | 0
7007398 | KTS | RBV 110 S FT | 90°-os függőleges idom | emelkedő | 110x100 | FT | merítetten tűzihorganyzott, DIN EN ISO 1461 | cink | 25677 | 1 | DB | 1 | 1 | 120 | 73089059 | nem |  | 4012195850908 | 4012196091744 | 1 | Stück | 1.201 | 324 | 324 | 103 | 0 | 0 | 0 | 0 | 0 | 0 | 0 | 0 | 0 | 0 | 0 | 0 | 0 | 0
7007400 | KTS | RBV 120 S FT | 90°-os függőleges idom | emelkedő | 110x200 | FT | merítetten tűzihorganyzott, DIN EN ISO 1461 | cink | 29316 | 1 | DB | 1 | 1 | 163 | 73089059 | nem |  | 4012195809197 | 4012196091775 | 1 | Stück | 1.631 | 324 | 324 | 203 | 0 | 0 | 0 | 0 | 0 | 0 | 0 | 0 | 0 | 0 | 0 | 0 | 0 | 0
7007404 | KTS | RBV 140 S FT | 90°-os függőleges idom | emelkedő | 110x400 | FT | merítetten tűzihorganyzott, DIN EN ISO 1461 | cink | 34504 | 1 | DB | 1 | 1 | 231 | 73089059 | nem |  | 4012195809203 | 4012196091782 | 1 | Stück | 2.311 | 403 | 324 | 324 | 0 | 0 | 0 | 0 | 0 | 0 | 0 | 0 | 0 | 0 | 0 | 0 | 0 | 0
7007468 | KTS | RBV 110 F FT | 90°-os függőleges idom | eső | 110x100 | FT | merítetten tűzihorganyzott, DIN EN ISO 1461 | cink | 25677 | 1 | DB | 1 | 1 | 120 | 73089059 | nem |  | 4012195850922 | 4012196091799 | 1 | Stück | 1.201 | 324 | 324 | 103 | 0 | 0 | 0 | 0 | 0 | 0 | 0 | 0 | 0 | 0 | 0 | 0 | 0 | 0
7007470 | KTS | RBV 120 F FT | 90°-os függőleges idom | eső | 110x200 | FT | merítetten tűzihorganyzott, DIN EN ISO 1461 | cink | 29316 | 1 | DB | 1 | 1 | 134 | 73089059 | nem |  | 4012195809210 | 4012196091805 | 1 | Stück | 1.341 | 324 | 324 | 203 | 0 | 0 | 0 | 0 | 0 | 0 | 0 | 0 | 0 | 0 | 0 | 0 | 0 | 0
7007474 | KTS | RBV 140 F FT | 90°-os függőleges idom | eső | 110x400 | FT | merítetten tűzihorganyzott, DIN EN ISO 1461 | cink | 34504 | 1 | DB | 1 | 1 | 172 | 73089059 | nem |  | 4012195809227 | 4012196091836 | 1 | Stück | 1.721 | 403 | 324 | 324 | 0 | 0 | 0 | 0 | 0 | 0 | 0 | 0 | 0 | 0 | 0 | 0 | 0 | 0
7027301 | KTS | RK 310 FS | fedél | beépíthető leágazáshoz | 35x100 | FS | szalaghorganyzott, DIN EN 10346 | cink | 14844 | 1 | DB | 1 | 1 | 64.2 | 73089059 | nem |  | 4012197338367 | 4012197338350 | 1 | Stück | 0.643 | 354 | 354 | 32 | 0 | 0 | 0 | 0 | 0 | 0 | 0 | 0 | 0 | 0 | 0 | 0 | 0 | 0
7027303 | KTS | RK 320 FS | fedél | beépíthető leágazáshoz | 35x200 | FS | szalaghorganyzott, DIN EN 10346 | cink | 17381 | 1 | DB | 1 | 1 | 106.1 | 73089059 | nem |  | 4012197338398 | 4012197338381 | 1 | Stück | 1.062 | 454 | 454 | 32 | 0 | 0 | 0 | 0 | 0 | 0 | 0 | 0 | 0 | 0 | 0 | 0 | 0 | 0
7027305 | KTS | RK 330 FS | fedél | beépíthető leágazáshoz | 35x300 | FS | szalaghorganyzott, DIN EN 10346 | cink | 21400 | 1 | DB | 1 | 1 | 201.2 | 73089059 | nem |  | 4012197338428 | 4012197338411 | 1 | Stück | 2.013 | 554 | 554 | 32 | 0 | 0 | 0 | 0 | 0 | 0 | 0 | 0 | 0 | 0 | 0 | 0 | 0 | 0
7027311 | KTS | RK 610 FS | Keresztidom |  | 60x100 | FS | szalaghorganyzott, DIN EN 10346 | cink | 14960 | 1 | DB | 1 | 1 | 89.5 | 73089059 | nem |  | 4012197338459 | 4012197338442 | 1 | Stück | 0.896 | 354 | 354 | 57 | 0 | 0 | 0 | 0 | 0 | 0 | 0 | 0 | 0 | 0 | 0 | 0 | 0 | 0
7027313 | KTS | RK 620 FS | Keresztidom |  | 60x200 | FS | szalaghorganyzott, DIN EN 10346 | cink | 18147 | 1 | DB | 1 | 1 | 131.3 | 73089059 | nem |  | 4012197338480 | 4012197338473 | 1 | Stück | 1.314 | 454 | 454 | 57 | 0 | 0 | 0 | 0 | 0 | 0 | 0 | 0 | 0 | 0 | 0 | 0 | 0 | 0
7027315 | KTS | RK 630 FS | Keresztidom |  | 60x300 | FS | szalaghorganyzott, DIN EN 10346 | cink | 22534 | 1 | DB | 1 | 1 | 226.4 | 73089059 | nem |  | 4012197338510 | 4012197338503 | 1 | Stück | 2.265 | 554 | 554 | 57 | 0 | 0 | 0 | 0 | 0 | 0 | 0 | 0 | 0 | 0 | 0 | 0 | 0 | 0
7027317 | KTS | RK 640 FS | Keresztidom |  | 60x400 | FS | szalaghorganyzott, DIN EN 10346 | cink | 62115 | 1 | DB | 1 | 1 | 306.4 | 73089059 | nem |  | 4012197338541 | 4012197338534 | 1 | Stück | 3.065 | 654 | 654 | 57 | 0 | 0 | 0 | 0 | 0 | 0 | 0 | 0 | 0 | 0 | 0 | 0 | 0 | 0
7027319 | KTS | RK 650 FS | keresztidom | kábeltálcához | 60x500 | FS | szalaghorganyzott, DIN EN 10346 | cink | 74460 | 1 | DB | 1 | 1 | 408.7 | 73089059 | nem |  | 4012197338572 | 4012197338565 | 1 | Stück | 4.088 | 754 | 754 | 57 | 0 | 0 | 0 | 0 | 0 | 0 | 0 | 0 | 0 | 0 | 0 | 0 | 0 | 0
7027321 | KTS | RK 660 FS | keresztidom | kábeltálcához | 60x600 | FS | szalaghorganyzott, DIN EN 10346 | cink | 107457 | 1 | DB | 1 | 1 | 527.2 | 73089059 | nem |  | 4012197338602 | 4012197338596 | 1 | Stück | 5.273 | 854 | 854 | 57 | 0 | 0 | 0 | 0 | 0 | 0 | 0 | 0 | 0 | 0 | 0 | 0 | 0 | 0
7027331 | KTS | RK 810 FS | keresztidom | kábeltálcához | 85x100 | FS | szalaghorganyzott, DIN EN 10346 | cink | 16411 | 1 | DB | 1 | 1 | 108.5 | 73089059 | nem |  | 4012197338633 | 4012197338626 | 1 | Stück | 1.086 | 354 | 354 | 82 | 0 | 0 | 0 | 0 | 0 | 0 | 0 | 0 | 0 | 0 | 0 | 0 | 0 | 0
7027333 | KTS | RK 820 FS | keresztidom | kábeltálcához | 85x200 | FS | szalaghorganyzott, DIN EN 10346 | cink | 20940 | 1 | DB | 1 | 1 | 150.4 | 73089059 | nem |  | 4012197338664 | 4012197338657 | 1 | Stück | 1.505 | 454 | 454 | 82 | 0 | 0 | 0 | 0 | 0 | 0 | 0 | 0 | 0 | 0 | 0 | 0 | 0 | 0
7027335 | KTS | RK 830 FS | keresztidom | kábeltálcához | 85x300 | FS | szalaghorganyzott, DIN EN 10346 | cink | 24303 | 1 | DB | 1 | 1 | 245.4 | 73089059 | nem |  | 4012197338695 | 4012197338688 | 1 | Stück | 2.455 | 554 | 554 | 82 | 0 | 0 | 0 | 0 | 0 | 0 | 0 | 0 | 0 | 0 | 0 | 0 | 0 | 0
7027337 | KTS | RK 840 FS | keresztidom | kábeltálcához | 85x400 | FS | szalaghorganyzott, DIN EN 10346 | cink | 74955 | 1 | DB | 1 | 1 | 325.4 | 73089059 | nem |  | 4012197338725 | 4012197338718 | 1 | Stück | 3.255 | 654 | 654 | 82 | 0 | 0 | 0 | 0 | 0 | 0 | 0 | 0 | 0 | 0 | 0 | 0 | 0 | 0
7027339 | KTS | RK 850 FS | keresztidom | kábeltálcához | 85x500 | FS | szalaghorganyzott, DIN EN 10346 | cink | 97972 | 1 | DB | 1 | 1 | 427.8 | 73089059 | nem |  | 4012197338756 | 4012197338749 | 1 | Stück | 4.279 | 754 | 754 | 82 | 0 | 0 | 0 | 0 | 0 | 0 | 0 | 0 | 0 | 0 | 0 | 0 | 0 | 0
7027341 | KTS | RK 860 FS | keresztidom | kábeltálcához | 85x600 | FS | szalaghorganyzott, DIN EN 10346 | cink | 116581 | 1 | DB | 1 | 1 | 546.3 | 73089059 | nem |  | 4012197338787 | 4012197338770 | 1 | Stück | 5.464 | 854 | 854 | 82 | 0 | 0 | 0 | 0 | 0 | 0 | 0 | 0 | 0 | 0 | 0 | 0 | 0 | 0
7027351 | KTS | RK 110 FS | keresztidom | kábeltálcához | 110x100 | FS | szalaghorganyzott, DIN EN 10346 | cink | 17148 | 1 | DB | 1 | 1 | 127.3 | 73089059 | nem |  | 4012197338817 | 4012197338800 | 1 | Stück | 1.274 | 354 | 354 | 107 | 0 | 0 | 0 | 0 | 0 | 0 | 0 | 0 | 0 | 0 | 0 | 0 | 0 | 0
7027353 | KTS | RK 120 FS | keresztidom | kábeltálcához | 110x200 | FS | szalaghorganyzott, DIN EN 10346 | cink | 22357 | 1 | DB | 1 | 1 | 169.1 | 73089059 | nem |  | 4012197338848 | 4012197338831 | 1 | Stück | 1.692 | 454 | 454 | 107 | 0 | 0 | 0 | 0 | 0 | 0 | 0 | 0 | 0 | 0 | 0 | 0 | 0 | 0
7027355 | KTS | RK 130 FS | keresztidom | kábeltálcához | 110x300 | FS | szalaghorganyzott, DIN EN 10346 | cink | 25853 | 1 | DB | 1 | 1 | 264.2 | 73089059 | nem |  | 4012197338879 | 4012197338862 | 1 | Stück | 2.643 | 554 | 554 | 107 | 0 | 0 | 0 | 0 | 0 | 0 | 0 | 0 | 0 | 0 | 0 | 0 | 0 | 0
7027357 | KTS | RK 140 FS | keresztidom | kábeltálcához | 110x400 | FS | szalaghorganyzott, DIN EN 10346 | cink | 81648 | 1 | DB | 1 | 1 | 344.2 | 73089059 | nem |  | 4012197338909 | 4012197338893 | 1 | Stück | 3.443 | 654 | 654 | 107 | 0 | 0 | 0 | 0 | 0 | 0 | 0 | 0 | 0 | 0 | 0 | 0 | 0 | 0
7027361 | KTS | RK 150 FS | keresztidom | kábeltálcához | 110x500 | FS | szalaghorganyzott, DIN EN 10346 | cink | 101083 | 1 | DB | 1 | 1 | 446.5 | 73089059 | nem |  | 4012197338930 | 4012197338923 | 1 | Stück | 4.466 | 754 | 754 | 107 | 0 | 0 | 0 | 0 | 0 | 0 | 0 | 0 | 0 | 0 | 0 | 0 | 0 | 0
7027363 | KTS | RK 160 FS | keresztidom | kábeltálcához | 110x600 | FS | szalaghorganyzott, DIN EN 10346 | cink | 120506 | 1 | DB | 1 | 1 | 565 | 73089059 | nem |  | 4012197338961 | 4012197338954 | 1 | Stück | 5.651 | 854 | 854 | 107 | 0 | 0 | 0 | 0 | 0 | 0 | 0 | 0 | 0 | 0 | 0 | 0 | 0 | 0
7027401 | KTS | RK 310 FT | keresztidom | kábeltálcához | 35x100 | FT | merítetten tűzihorganyzott, DIN EN ISO 1461 | cink | 20962 | 1 | DB | 1 | 1 | 67.3 | 73089059 | nem |  | 4012197338992 | 4012197338985 | 1 | Stück | 0.674 | 354 | 354 | 32 | 0 | 0 | 0 | 0 | 0 | 0 | 0 | 0 | 0 | 0 | 0 | 0 | 0 | 0
7027403 | KTS | RK 320 FT | keresztidom | kábeltálcához | 35x200 | FT | merítetten tűzihorganyzott, DIN EN ISO 1461 | cink | 25029 | 1 | DB | 1 | 1 | 111.6 | 73089059 | nem |  | 4012197339029 | 4012197339012 | 1 | Stück | 1.117 | 454 | 454 | 32 | 0 | 0 | 0 | 0 | 0 | 0 | 0 | 0 | 0 | 0 | 0 | 0 | 0 | 0
7027405 | KTS | RK 330 FT | keresztidom | kábeltálcához | 35x300 | FT | merítetten tűzihorganyzott, DIN EN ISO 1461 | cink | 30821 | 1 | DB | 1 | 1 | 209.9 | 73089059 | nem |  | 4012197339050 | 4012197339043 | 1 | Stück | 2.1 | 554 | 554 | 32 | 0 | 0 | 0 | 0 | 0 | 0 | 0 | 0 | 0 | 0 | 0 | 0 | 0 | 0
7027411 | KTS | RK 610 FT | keresztidom | kábeltálcához | 60x100 | FT | merítetten tűzihorganyzott, DIN EN ISO 1461 | cink | 26326 | 1 | DB | 1 | 1 | 93.5 | 73089059 | nem |  | 4012197339081 | 4012197339074 | 1 | Stück | 0.936 | 354 | 354 | 57 | 0 | 0 | 0 | 0 | 0 | 0 | 0 | 0 | 0 | 0 | 0 | 0 | 0 | 0
7027413 | KTS | RK 620 FT | keresztidom | kábeltálcához | 60x200 | FT | merítetten tűzihorganyzott, DIN EN ISO 1461 | cink | 46867 | 1 | DB | 1 | 1 | 137.8 | 73089059 | nem |  | 4012197339111 | 4012197339104 | 1 | Stück | 1.379 | 404 | 404 | 57 | 0 | 0 | 0 | 0 | 0 | 0 | 0 | 0 | 0 | 0 | 0 | 0 | 0 | 0
7027415 | KTS | RK 630 FT | keresztidom | kábeltálcához | 60x300 | FT | merítetten tűzihorganyzott, DIN EN ISO 1461 | cink | 52766 | 1 | DB | 1 | 1 | 236.1 | 73089059 | nem |  | 4012197339142 | 4012197339135 | 1 | Stück | 2.362 | 554 | 554 | 57 | 0 | 0 | 0 | 0 | 0 | 0 | 0 | 0 | 0 | 0 | 0 | 0 | 0 | 0
7027417 | KTS | RK 640 FT | keresztidom | kábeltálcához | 60x400 | FT | merítetten tűzihorganyzott, DIN EN ISO 1461 | cink | 67732 | 1 | DB | 1 | 1 | 319.7 | 73089059 | nem |  | 4012197339173 | 4012197339166 | 1 | Stück | 3.198 | 654 | 654 | 57 | 0 | 0 | 0 | 0 | 0 | 0 | 0 | 0 | 0 | 0 | 0 | 0 | 0 | 0
7027419 | KTS | RK 650 FT | keresztidom | kábeltálcához | 60x500 | FT | merítetten tűzihorganyzott, DIN EN ISO 1461 | cink | 98104 | 1 | DB | 1 | 1 | 426.6 | 73089059 | nem |  | 4012197339197 | 4012197339203 | 1 | Stück | 4.267 | 754 | 754 | 57 | 0 | 0 | 0 | 0 | 0 | 0 | 0 | 0 | 0 | 0 | 0 | 0 | 0 | 0
7027421 | KTS | RK 660 FT | keresztidom | kábeltálcához | 60x600 | FT | merítetten tűzihorganyzott, DIN EN ISO 1461 | cink | 117683 | 1 | DB | 1 | 1 | 550.4 | 73089059 | nem |  | 4012197339234 | 4012197339227 | 1 | Stück | 5.505 | 854 | 854 | 57 | 0 | 0 | 0 | 0 | 0 | 0 | 0 | 0 | 0 | 0 | 0 | 0 | 0 | 0
7027431 | KTS | RK 810 FT | keresztidom | kábeltálcához | 85x100 | FT | merítetten tűzihorganyzott, DIN EN ISO 1461 | cink | 30601 | 1 | DB | 1 | 1 | 113.2 | 73089059 | nem |  | 4012197339265 | 4012197339258 | 1 | Stück | 1.133 | 354 | 354 | 82 | 0 | 0 | 0 | 0 | 0 | 0 | 0 | 0 | 0 | 0 | 0 | 0 | 0 | 0
7027433 | KTS | RK 820 FT | keresztidom | kábeltálcához | 85x200 | FT | merítetten tűzihorganyzott, DIN EN ISO 1461 | cink | 52003 | 1 | DB | 1 | 1 | 157.6 | 73089059 | nem |  | 4012197339296 | 4012197339289 | 1 | Stück | 1.577 | 454 | 454 | 82 | 0 | 0 | 0 | 0 | 0 | 0 | 0 | 0 | 0 | 0 | 0 | 0 | 0 | 0
7027435 | KTS | RK 830 FT | keresztidom | kábeltálcához | 85x300 | FT | merítetten tűzihorganyzott, DIN EN ISO 1461 | cink | 58335 | 1 | DB | 1 | 1 | 255.9 | 73089059 | nem |  | 4012197339326 | 4012197339319 | 1 | Stück | 2.56 | 554 | 554 | 82 | 0 | 0 | 0 | 0 | 0 | 0 | 0 | 0 | 0 | 0 | 0 | 0 | 0 | 0
7027437 | KTS | RK 840 FT | keresztidom | kábeltálcához | 85x400 | FT | merítetten tűzihorganyzott, DIN EN ISO 1461 | cink | 94612 | 1 | DB | 1 | 1 | 339.5 | 73089059 | nem |  | 4012197339357 | 4012197339340 | 1 | Stück | 3.396 | 654 | 654 | 82 | 0 | 0 | 0 | 0 | 0 | 0 | 0 | 0 | 0 | 0 | 0 | 0 | 0 | 0
7027439 | KTS | RK 850 FT | keresztidom | kábeltálcához | 85x500 | FT | merítetten tűzihorganyzott, DIN EN ISO 1461 | cink | 113070 | 1 | DB | 1 | 1 | 446.4 | 73089059 | nem |  | 4012197339388 | 4012197339371 | 1 | Stück | 4.465 | 754 | 754 | 82 | 0 | 0 | 0 | 0 | 0 | 0 | 0 | 0 | 0 | 0 | 0 | 0 | 0 | 0
7027441 | KTS | RK 860 FT | keresztidom | kábeltálcához | 85x600 | FT | merítetten tűzihorganyzott, DIN EN ISO 1461 | cink | 137455 | 1 | DB | 1 | 1 | 570.1 | 73089059 | nem |  | 4012197339418 | 4012197339401 | 1 | Stück | 5.702 | 854 | 854 | 82 | 0 | 0 | 0 | 0 | 0 | 0 | 0 | 0 | 0 | 0 | 0 | 0 | 0 | 0
7027451 | KTS | RK 110 FT | keresztidom | kábeltálcához | 110x100 | FT | merítetten tűzihorganyzott, DIN EN ISO 1461 | cink | 32591 | 1 | DB | 1 | 1 | 132.7 | 73089059 | nem |  | 4012197339449 | 4012197339432 | 1 | Stück | 1.328 | 354 | 354 | 107 | 0 | 0 | 0 | 0 | 0 | 0 | 0 | 0 | 0 | 0 | 0 | 0 | 0 | 0
7027453 | KTS | RK 120 FT | keresztidom | kábeltálcához | 110x200 | FT | merítetten tűzihorganyzott, DIN EN ISO 1461 | cink | 53289 | 1 | DB | 1 | 1 | 177 | 73089059 | nem |  | 4012197339470 | 4012197339463 | 1 | Stück | 1.771 | 454 | 454 | 107 | 0 | 0 | 0 | 0 | 0 | 0 | 0 | 0 | 0 | 0 | 0 | 0 | 0 | 0
7027455 | KTS | RK 130 FT | keresztidom | kábeltálcához | 110x300 | FT | merítetten tűzihorganyzott, DIN EN ISO 1461 | cink | 59697 | 1 | DB | 1 | 1 | 275.3 | 73089059 | nem |  | 4012197339494 | 4012197339500 | 1 | Stück | 2.754 | 554 | 554 | 107 | 0 | 0 | 0 | 0 | 0 | 0 | 0 | 0 | 0 | 0 | 0 | 0 | 0 | 0
7027457 | KTS | RK 140 FT | keresztidom | kábeltálcához | 110x400 | FT | merítetten tűzihorganyzott, DIN EN ISO 1461 | cink | 96374 | 1 | DB | 1 | 1 | 358.9 | 73089059 | nem |  | 4012197339531 | 4012197339524 | 1 | Stück | 3.59 | 654 | 654 | 107 | 0 | 0 | 0 | 0 | 0 | 0 | 0 | 0 | 0 | 0 | 0 | 0 | 0 | 0
7027461 | KTS | RK 150 FT | keresztidom | kábeltálcához | 110x500 | FT | merítetten tűzihorganyzott, DIN EN ISO 1461 | cink | 115175 | 1 | DB | 1 | 1 | 465.8 | 73089059 | nem |  | 4012197339562 | 4012197339555 | 1 | Stück | 4.659 | 754 | 754 | 107 | 0 | 0 | 0 | 0 | 0 | 0 | 0 | 0 | 0 | 0 | 0 | 0 | 0 | 0
7027463 | KTS | RK 160 FT | keresztidom | kábeltálcához | 110x600 | FT | merítetten tűzihorganyzott, DIN EN ISO 1461 | cink | 147602 | 1 | DB | 1 | 1 | 589.6 | 73089059 | nem |  | 4012197339593 | 4012197339586 | 1 | Stück | 5.897 | 854 | 854 | 107 | 0 | 0 | 0 | 0 | 0 | 0 | 0 | 0 | 0 | 0 | 0 | 0 | 0 | 0
7027501 | KTS | RK 610 A2 | keresztidom | kábeltálcához | 60x100 | 2B | felületkezelés nélkül, utókezelt | nemesacél | 45926 | 1 | DB | 1 | 1 | 88.4 | 73089059 | nem |  | 4012197339623 | 4012197339616 | 1 | Stück | 0.885 | 354 | 354 | 57 | 0 | 0 | 0 | 0 | 0 | 0 | 0 | 0 | 0 | 0 | 0 | 0 | 0 | 0
7027503 | KTS | RK 620 A2 | keresztidom | kábeltálcához | 60x200 | 2B | felületkezelés nélkül, utókezelt | nemesacél | 54811 | 1 | DB | 1 | 1 | 129.4 | 73089059 | nem |  | 4012197339654 | 4012197339647 | 1 | Stück | 1.295 | 454 | 454 | 57 | 0 | 0 | 0 | 0 | 0 | 0 | 0 | 0 | 0 | 0 | 0 | 0 | 0 | 0
7027505 | KTS | RK 630 A2 | keresztidom | kábeltálcához | 60x300 | 2B | felületkezelés nélkül, utókezelt | nemesacél | 66284 | 1 | DB | 1 | 1 | 224.2 | 73089059 | nem |  | 4012197339685 | 4012197339678 | 1 | Stück | 2.243 | 554 | 554 | 57 | 0 | 0 | 0 | 0 | 0 | 0 | 0 | 0 | 0 | 0 | 0 | 0 | 0 | 0
7027507 | KTS | RK 640 A2 | keresztidom | kábeltálcához | 60x400 | 2B | felületkezelés nélkül, utókezelt | nemesacél | 86997 | 1 | DB | 1 | 1 | 303.3 | 73089059 | nem |  | 4012197339715 | 4012197339708 | 1 | Stück | 3.034 | 654 | 654 | 57 | 0 | 0 | 0 | 0 | 0 | 0 | 0 | 0 | 0 | 0 | 0 | 0 | 0 | 0
7027509 | KTS | RK 650 A2 | keresztidom | kábeltálcához | 60x500 | 2B | felületkezelés nélkül, utókezelt | nemesacél | 99329 | 1 | DB | 1 | 1 | 404.5 | 73089059 | nem |  | 4012197339746 | 4012197339739 | 1 | Stück | 4.046 | 754 | 754 | 57 | 0 | 0 | 0 | 0 | 0 | 0 | 0 | 0 | 0 | 0 | 0 | 0 | 0 | 0
7027511 | KTS | RK 660 A2 | keresztidom | kábeltálcához | 60x600 | 2B | felületkezelés nélkül, utókezelt | nemesacél | 127324 | 1 | DB | 1 | 1 | 521.8 | 73089059 | nem |  | 4012197339777 | 4012197339760 | 1 | Stück | 5.219 | 854 | 854 | 57 | 0 | 0 | 0 | 0 | 0 | 0 | 0 | 0 | 0 | 0 | 0 | 0 | 0 | 0
7027520 | KTS | RK 610 A4 | keresztidom | kábeltálcához | 60x100 | 2B | felületkezelés nélkül, utókezelt | nemesacél | 64303 | 1 | DB | 1 | 1 | 88.4 | 73089059 | nem |  | 4012197339807 | 4012197339791 | 1 | Stück | 0.885 | 354 | 354 | 57 | 0 | 0 | 0 | 0 | 0 | 0 | 0 | 0 | 0 | 0 | 0 | 0 | 0 | 0
7027522 | KTS | RK 620 A4 | keresztidom | kábeltálcához | 60x200 | 2B | felületkezelés nélkül, utókezelt | nemesacél | 82212 | 1 | DB | 1 | 1 | 129.4 | 73089059 | nem |  | 4012197339838 | 4012197339821 | 1 | Stück | 1.295 | 454 | 454 | 57 | 0 | 0 | 0 | 0 | 0 | 0 | 0 | 0 | 0 | 0 | 0 | 0 | 0 | 0
7027524 | KTS | RK 630 A4 | keresztidom | kábeltálcához | 60x300 | 2B | felületkezelés nélkül, utókezelt | nemesacél | 103623 | 1 | DB | 1 | 1 | 224.2 | 73089059 | nem |  | 4012197339876 | 4012197339869 | 1 | Stück | 2.243 | 554 | 554 | 57 | 0 | 0 | 0 | 0 | 0 | 0 | 0 | 0 | 0 | 0 | 0 | 0 | 0 | 0
7027526 | KTS | RK 640 A4 | keresztidom | kábeltálcához | 60x400 | 2B | felületkezelés nélkül, utókezelt | nemesacél | 130519 | 1 | DB | 1 | 1 | 303.3 | 73089059 | nem |  | 4012197339890 | 4012197339883 | 1 | Stück | 3.034 | 654 | 654 | 57 | 0 | 0 | 0 | 0 | 0 | 0 | 0 | 0 | 0 | 0 | 0 | 0 | 0 | 0
7027528 | KTS | RK 650 A4 | keresztidom | kábeltálcához | 60x500 | 2B | felületkezelés nélkül, utókezelt | nemesacél | 149044 | 1 | DB | 1 | 1 | 404.5 | 73089059 | nem |  | 4012197339920 | 4012197339913 | 1 | Stück | 4.046 | 754 | 754 | 57 | 0 | 0 | 0 | 0 | 0 | 0 | 0 | 0 | 0 | 0 | 0 | 0 | 0 | 0
7027530 | KTS | RK 660 A4 | keresztidom | kábeltálcához | 60x600 | 2B | felületkezelés nélkül, utókezelt | nemesacél | 203707 | 1 | DB | 1 | 1 | 521.8 | 73089059 | nem |  | 4012197339951 | 4012197339944 | 1 | Stück | 5.219 | 854 | 854 | 57 | 0 | 0 | 0 | 0 | 0 | 0 | 0 | 0 | 0 | 0 | 0 | 0 | 0 | 0
7027800 | KTS | RKD 100 FS | fedél | keresztidomhoz | B100mm | FS | szalaghorganyzott, DIN EN 10346 | cink | 19763 | 1 | DB | 1 | 1 | 23 | 73089059 | nem |  | 4012197408398 | 4012197336196 | 1 | Stück | 0.231 | 216 | 216 | 13 | 0 | 0 | 0 | 0 | 0 | 0 | 0 | 0 | 0 | 0 | 0 | 0 | 0 | 0
7027802 | KTS | RKD 200 FS | fedél | keresztidomhoz | B200mm | FS | szalaghorganyzott, DIN EN 10346 | cink | 24688 | 1 | DB | 1 | 1 | 55 | 73089059 | nem |  | 4012197408411 | 4012197336202 | 1 | Stück | 0.551 | 316 | 316 | 13 | 0 | 0 | 0 | 0 | 0 | 0 | 0 | 0 | 0 | 0 | 0 | 0 | 0 | 0
7027804 | KTS | RKD 300 FS | fedél | keresztidomhoz | B300mm | FS | szalaghorganyzott, DIN EN 10346 | cink | 28832 | 1 | DB | 1 | 1 | 98 | 73089059 | nem |  | 4012197408435 | 4012197336219 | 1 | Stück | 0.981 | 416 | 416 | 13 | 0 | 0 | 0 | 0 | 0 | 0 | 0 | 0 | 0 | 0 | 0 | 0 | 0 | 0
7027806 | KTS | RKD 400 FS | fedél | keresztidomhoz | B400mm | FS | szalaghorganyzott, DIN EN 10346 | cink | 67041 | 1 | DB | 1 | 1 | 205 | 73089059 | nem |  | 4012197408459 | 4012197336226 | 1 | Stück | 2.051 | 516 | 516 | 13 | 0 | 0 | 0 | 0 | 0 | 0 | 0 | 0 | 0 | 0 | 0 | 0 | 0 | 0
7027808 | KTS | RKD 500 FS | fedél | keresztidomhoz | B500mm | FS | szalaghorganyzott, DIN EN 10346 | cink | 112415 | 1 | DB | 1 | 1 | 294 | 73089059 | nem |  | 4012197408473 | 4012197336233 | 1 | Stück | 2.941 | 616 | 616 | 13 | 0 | 0 | 0 | 0 | 0 | 0 | 0 | 0 | 0 | 0 | 0 | 0 | 0 | 0
7027810 | KTS | RKD 600 FS | fedél | keresztidomhoz | B600mm | FS | szalaghorganyzott, DIN EN 10346 | cink | 130992 | 1 | DB | 1 | 1 | 400 | 73089059 | nem |  | 4012197408497 | 4012197336240 | 1 | Stück | 4.001 | 716 | 716 | 13 | 0 | 0 | 0 | 0 | 0 | 0 | 0 | 0 | 0 | 0 | 0 | 0 | 0 | 0
7027840 | KTS | RKD 100 DD | fedél | keresztidomhoz | B100mm | DD | szalaghorganyzott cink/alumínium, Double Dip, DIN EN 10346 | cink | 25011 | 1 | DB | 1 | 1 | 23 | 73089059 | nem |  | 4012197408510 | 4012197336257 | 1 | Stück | 0.231 | 216 | 216 | 13 | 0 | 0 | 0 | 0 | 0 | 0 | 0 | 0 | 0 | 0 | 0 | 0 | 0 | 0
7027842 | KTS | RKD 200 DD | fedél | keresztidomhoz | B200mm | DD | szalaghorganyzott cink/alumínium, Double Dip, DIN EN 10346 | cink | 28534 | 1 | DB | 1 | 1 | 55 | 73089059 | nem |  | 4012197408534 | 4012197336264 | 1 | Stück | 0.551 | 316 | 316 | 13 | 0 | 0 | 0 | 0 | 0 | 0 | 0 | 0 | 0 | 0 | 0 | 0 | 0 | 0
7027844 | KTS | RKD 300 DD | fedél | keresztidomhoz | B300mm | DD | szalaghorganyzott cink/alumínium, Double Dip, DIN EN 10346 | cink | 33068 | 1 | DB | 1 | 1 | 98 | 73089059 | nem |  | 4012197408558 | 4012197336271 | 1 | Stück | 0.981 | 416 | 416 | 13 | 0 | 0 | 0 | 0 | 0 | 0 | 0 | 0 | 0 | 0 | 0 | 0 | 0 | 0
7027846 | KTS | RKD 400 DD | fedél | keresztidomhoz | B400mm | DD | szalaghorganyzott cink/alumínium, Double Dip, DIN EN 10346 | cink | 82721 | 1 | DB | 1 | 1 | 205 | 73089059 | nem |  | 4012197408572 | 4012197336288 | 1 | Stück | 2.051 | 516 | 516 | 13 | 0 | 0 | 0 | 0 | 0 | 0 | 0 | 0 | 0 | 0 | 0 | 0 | 0 | 0
7027848 | KTS | RKD 500 DD | fedél | keresztidomhoz | B500mm | DD | szalaghorganyzott cink/alumínium, Double Dip, DIN EN 10346 | cink | 133370 | 1 | DB | 1 | 1 | 294 | 73089059 | nem |  | 4012197408596 | 4012197336295 | 1 | Stück | 2.941 | 616 | 616 | 13 | 0 | 0 | 0 | 0 | 0 | 0 | 0 | 0 | 0 | 0 | 0 | 0 | 0 | 0
7027850 | KTS | RKD 600 DD | fedél | keresztidomhoz | B600mm | DD | szalaghorganyzott cink/alumínium, Double Dip, DIN EN 10346 | cink | 144628 | 1 | DB | 1 | 1 | 400 | 73089059 | nem |  | 4012197408619 | 4012197336301 | 1 | Stück | 4.001 | 716 | 716 | 13 | 0 | 0 | 0 | 0 | 0 | 0 | 0 | 0 | 0 | 0 | 0 | 0 | 0 | 0
7027860 | KTS | RKD 100 A2 | fedél | keresztidomhoz | B100mm | 2B | felületkezelés nélkül, utókezelt | nemesacél | 27297 | 1 | DB | 1 | 1 | 23 | 73089059 | nem |  | 4012197408916 | 4012197336318 | 1 | Stück | 0.231 | 216 | 216 | 13 | 0 | 0 | 0 | 0 | 0 | 0 | 0 | 0 | 0 | 0 | 0 | 0 | 0 | 0
7027862 | KTS | RKD 200 A2 | fedél | keresztidomhoz | B200mm | 2B | felületkezelés nélkül, utókezelt | nemesacél | 30514 | 1 | DB | 1 | 1 | 55 | 73089059 | nem |  | 4012197408930 | 4012197336325 | 1 | Stück | 0.551 | 316 | 316 | 13 | 0 | 0 | 0 | 0 | 0 | 0 | 0 | 0 | 0 | 0 | 0 | 0 | 0 | 0
7027864 | KTS | RKD 300 A2 | fedél | keresztidomhoz | B300mm | 2B | felületkezelés nélkül, utókezelt | nemesacél | 35381 | 1 | DB | 1 | 1 | 98 | 73089059 | nem |  | 4012197408954 | 4012197336332 | 1 | Stück | 0.981 | 416 | 416 | 13 | 0 | 0 | 0 | 0 | 0 | 0 | 0 | 0 | 0 | 0 | 0 | 0 | 0 | 0
7027866 | KTS | RKD 400 A2 | fedél | keresztidomhoz | B400mm | 2B | felületkezelés nélkül, utókezelt | nemesacél | 91566 | 1 | DB | 1 | 1 | 205 | 73089059 | nem |  | 4012197408978 | 4012197336349 | 1 | Stück | 2.051 | 516 | 516 | 13 | 0 | 0 | 0 | 0 | 0 | 0 | 0 | 0 | 0 | 0 | 0 | 0 | 0 | 0
7027868 | KTS | RKD 500 A2 | fedél | keresztidomhoz | B500mm | 2B | felületkezelés nélkül, utókezelt | nemesacél | 137194 | 1 | DB | 1 | 1 | 294 | 73089059 | nem |  | 4012197408992 | 4012197336356 | 1 | Stück | 2.941 | 616 | 616 | 13 | 0 | 0 | 0 | 0 | 0 | 0 | 0 | 0 | 0 | 0 | 0 | 0 | 0 | 0
7027870 | KTS | RKD 600 A2 | fedél | keresztidomhoz | B600mm | 2B | felületkezelés nélkül, utókezelt | nemesacél | 170789 | 1 | DB | 1 | 1 | 400 | 73089059 | nem |  | 4012197409012 | 4012197336363 | 1 | Stück | 4.001 | 716 | 716 | 13 | 0 | 0 | 0 | 0 | 0 | 0 | 0 | 0 | 0 | 0 | 0 | 0 | 0 | 0
7027880 | KTS | RKD 100 A4 | fedél | keresztidomhoz | B100mm | 2B | felületkezelés nélkül, utókezelt | nemesacél | 31350 | 1 | DB | 1 | 1 | 23 | 73089059 | nem |  | 4012197408633 | 4012197336370 | 1 | Stück | 0.231 | 216 | 216 | 13 | 0 | 0 | 0 | 0 | 0 | 0 | 0 | 0 | 0 | 0 | 0 | 0 | 0 | 0
7027882 | KTS | RKD 200 A4 | fedél | keresztidomhoz | B200mm | 2B | felületkezelés nélkül, utókezelt | nemesacél | 37522 | 1 | DB | 1 | 1 | 55 | 73089059 | nem |  | 4012197408657 | 4012197336387 | 1 | Stück | 0.551 | 316 | 316 | 13 | 0 | 0 | 0 | 0 | 0 | 0 | 0 | 0 | 0 | 0 | 0 | 0 | 0 | 0
7027884 | KTS | RKD 300 A4 | fedél | keresztidomhoz | B300mm | 2B | felületkezelés nélkül, utókezelt | nemesacél | 40647 | 1 | DB | 1 | 1 | 98 | 73089059 | nem |  | 4012197408671 | 4012197336394 | 1 | Stück | 0.981 | 416 | 416 | 13 | 0 | 0 | 0 | 0 | 0 | 0 | 0 | 0 | 0 | 0 | 0 | 0 | 0 | 0
7027886 | KTS | RKD 400 A4 | fedél | keresztidomhoz | B400mm | 2B | felületkezelés nélkül, utókezelt | nemesacél | 119721 | 1 | DB | 1 | 1 | 205 | 73089059 | nem |  | 4012197408695 | 4012197336400 | 1 | Stück | 2.051 | 516 | 516 | 13 | 0 | 0 | 0 | 0 | 0 | 0 | 0 | 0 | 0 | 0 | 0 | 0 | 0 | 0
7027888 | KTS | RKD 500 A4 | fedél | keresztidomhoz | B500mm | 2B | felületkezelés nélkül, utókezelt | nemesacél | 172289 | 1 | DB | 1 | 1 | 294 | 73089059 | nem |  | 4012197408718 | 4012197336417 | 1 | Stück | 2.941 | 616 | 616 | 13 | 0 | 0 | 0 | 0 | 0 | 0 | 0 | 0 | 0 | 0 | 0 | 0 | 0 | 0
7027890 | KTS | RKD 600 A4 | fedél | keresztidomhoz | B600mm | 2B | felületkezelés nélkül, utókezelt | nemesacél | 225233 | 1 | DB | 1 | 1 | 400 | 73089059 | nem |  | 4012197408732 | 4012197336424 | 1 | Stück | 4.001 | 716 | 716 | 13 | 0 | 0 | 0 | 0 | 0 | 0 | 0 | 0 | 0 | 0 | 0 | 0 | 0 | 0
7070205 | KTS | SSLB 100 FS | Toldásponti takarólemez | széles, csavarokkal | B100mm | FS | szalaghorganyzott, DIN EN 10346 | cink | 681 | 1 | DB | 20 | 20 | 7.7 | 73089059 | nem |  | 4012196079971 | 4012196079988 | 20 | Karton | 1.621 | 195 | 138 | 83 | 0 | 0 | 0 | 0 | 0 | 0 | 0 | 0 | 0 | 0 | 0 | 0 | 0 | 0
7070209 | KTS | SSLB 150 FS | toldásponti takaróelem | széles, csavarokkal | B150mm | FS | szalaghorganyzott, DIN EN 10346 | cink | 736 | 1 | DB | 20 | 20 | 14 | 73089059 | nem |  | 4012196094820 | 4012196094837 | 20 | Karton | 2.881 | 195 | 138 | 83 | 0 | 0 | 0 | 0 | 0 | 0 | 0 | 0 | 0 | 0 | 0 | 0 | 0 | 0
7070213 | KTS | SSLB 200 FS | toldásponti takaróelem | széles, csavarokkal | B200mm | FS | szalaghorganyzott, DIN EN 10346 | cink | 1044 | 1 | DB | 20 | 20 | 18.5 | 73089059 | nem |  | 4012196094882 | 4012196094899 | 20 | Karton | 3.781 | 195 | 138 | 83 | 0 | 0 | 0 | 0 | 0 | 0 | 0 | 0 | 0 | 0 | 0 | 0 | 0 | 0
7070217 | KTS | SSLB 300 FS | toldásponti takaróelem | széles, csavarokkal | B300mm | FS | szalaghorganyzott, DIN EN 10346 | cink | 1210 | 1 | DB | 20 | 20 | 29.2 | 73089059 | nem |  | 4012196094943 | 4012196094950 | 20 | Karton | 5.992 | 330 | 130 | 80 | 0 | 0 | 0 | 0 | 0 | 0 | 0 | 0 | 0 | 0 | 0 | 0 | 0 | 0
7070221 | KTS | SSLB 400 FS | toldásponti takaróelem | széles, csavarokkal | B400mm | FS | szalaghorganyzott, DIN EN 10346 | cink | 1649 | 1 | DB | 20 | 20 | 38.2 | 73089059 | nem |  | 4012196095001 | 4012196095018 | 20 | Karton | 7.824 | 430 | 130 | 80 | 0 | 0 | 0 | 0 | 0 | 0 | 0 | 0 | 0 | 0 | 0 | 0 | 0 | 0
7070225 | KTS | SSLB 500 FS | toldásponti takaróelem | széles, csavarokkal | B500mm | FS | szalaghorganyzott, DIN EN 10346 | cink | 2055 | 1 | DB | 20 | 20 | 49 | 73089059 | nem |  | 4012196095063 | 4012196095070 | 20 | Karton | 10.016 | 530 | 130 | 80 | 0 | 0 | 0 | 0 | 0 | 0 | 0 | 0 | 0 | 0 | 0 | 0 | 0 | 0
7070233 | KTS | SSLB 600 FS | toldásponti takaróelem | széles, csavarokkal | B600mm | FS | szalaghorganyzott, DIN EN 10346 | cink | 2385 | 1 | DB | 20 | 20 | 58 | 73089059 | nem |  | 4012196095186 | 4012196095193 | 20 | Karton | 11.845 | 630 | 130 | 80 | 0 | 0 | 0 | 0 | 0 | 0 | 0 | 0 | 0 | 0 | 0 | 0 | 0 | 0
7070306 | KTS | SSLB 100 DD | toldásponti takaróelem | széles, csavarokkal | B100mm | DD | szalaghorganyzott cink/alumínium, Double Dip, DIN EN 10346 | cink | 880 | 1 | DB | 20 | 20 | 7.7 | 73089059 | nem |  | 4012196095247 | 4012196095254 | 20 | Karton | 1.621 | 195 | 138 | 83 | 0 | 0 | 0 | 0 | 0 | 0 | 0 | 0 | 0 | 0 | 0 | 0 | 0 | 0
7070310 | KTS | SSLB 150 DD | toldásponti takaróelem | széles, csavarokkal | B150mm | DD | szalaghorganyzott cink/alumínium, Double Dip, DIN EN 10346 | cink | 1044 | 1 | DB | 20 | 20 | 14 | 73089059 | nem |  | 4012196095308 | 4012196095315 | 20 | Karton | 2.881 | 195 | 138 | 83 | 0 | 0 | 0 | 0 | 0 | 0 | 0 | 0 | 0 | 0 | 0 | 0 | 0 | 0
7070314 | KTS | SSLB 200 DD | toldásponti takaróelem | széles, csavarokkal | B200mm | DD | szalaghorganyzott cink/alumínium, Double Dip, DIN EN 10346 | cink | 1220 | 1 | DB | 20 | 20 | 18.5 | 73089059 | nem |  | 4012196095360 | 4012196095377 | 20 | Karton | 3.781 | 195 | 138 | 83 | 0 | 0 | 0 | 0 | 0 | 0 | 0 | 0 | 0 | 0 | 0 | 0 | 0 | 0
7070318 | KTS | SSLB 300 DD | toldásponti takaróelem | széles, csavarokkal | B300mm | DD | szalaghorganyzott cink/alumínium, Double Dip, DIN EN 10346 | cink | 1440 | 1 | DB | 20 | 20 | 29.2 | 73089059 | nem |  | 4012196095421 | 4012196095438 | 20 | Karton | 5.992 | 330 | 130 | 80 | 0 | 0 | 0 | 0 | 0 | 0 | 0 | 0 | 0 | 0 | 0 | 0 | 0 | 0
7070322 | KTS | SSLB 400 DD | toldásponti takaróelem | széles, csavarokkal | B400mm | DD | szalaghorganyzott cink/alumínium, Double Dip, DIN EN 10346 | cink | 2034 | 1 | DB | 20 | 20 | 38.2 | 73089059 | nem |  | 4012196095483 | 4012196095490 | 20 | Karton | 7.824 | 430 | 130 | 80 | 0 | 0 | 0 | 0 | 0 | 0 | 0 | 0 | 0 | 0 | 0 | 0 | 0 | 0
7070326 | KTS | SSLB 500 DD | toldásponti takaróelem | széles, csavarokkal | B500mm | DD | szalaghorganyzott cink/alumínium, Double Dip, DIN EN 10346 | cink | 2242 | 1 | DB | 20 | 20 | 49 | 73089059 | nem |  | 4012196095544 | 4012196095551 | 20 | Karton | 10.016 | 530 | 130 | 80 | 0 | 0 | 0 | 0 | 0 | 0 | 0 | 0 | 0 | 0 | 0 | 0 | 0 | 0
7070334 | KTS | SSLB 600 DD | toldásponti takaróelem | széles, csavarokkal | B600mm | DD | szalaghorganyzott cink/alumínium, Double Dip, DIN EN 10346 | cink | 2990 | 1 | DB | 20 | 20 | 58 | 73089059 | nem |  | 4012196095667 | 4012196095674 | 20 | Karton | 11.845 | 630 | 130 | 80 | 0 | 0 | 0 | 0 | 0 | 0 | 0 | 0 | 0 | 0 | 0 | 0 | 0 | 0
7070353 | KTS | SSLB 100 A2 | toldásponti takaróelem | széles, csavarokkal | B100mm | 2B | felületkezelés nélkül, utókezelt | nemesacél | 1274 | 1 | DB | 20 | 20 | 7.7 | 73089059 | nem |  | 4012196095728 | 4012196095735 | 20 | Karton | 1.621 | 195 | 138 | 83 | 0 | 0 | 0 | 0 | 0 | 0 | 0 | 0 | 0 | 0 | 0 | 0 | 0 | 0
7070361 | KTS | SSLB 200 A2 | toldásponti takaróelem | széles, csavarokkal | B200mm | 2B | felületkezelés nélkül, utókezelt | nemesacél | 1818 | 1 | DB | 20 | 20 | 18.5 | 73089059 | nem |  | 4012196095780 | 4012196095797 | 20 | Karton | 3.781 | 195 | 138 | 83 | 0 | 0 | 0 | 0 | 0 | 0 | 0 | 0 | 0 | 0 | 0 | 0 | 0 | 0
7070365 | KTS | SSLB 300 A2 | toldásponti takaróelem | széles, csavarokkal | B300mm | 2B | felületkezelés nélkül, utókezelt | nemesacél | 2448 | 1 | DB | 20 | 20 | 29.2 | 73089059 | nem |  | 4012196095841 | 4012196095858 | 20 | Karton | 5.992 | 330 | 130 | 80 | 0 | 0 | 0 | 0 | 0 | 0 | 0 | 0 | 0 | 0 | 0 | 0 | 0 | 0
7070369 | KTS | SSLB 400 A2 | toldásponti takaróelem | széles, csavarokkal | B400mm | 2B | felületkezelés nélkül, utókezelt | nemesacél | 3537 | 1 | DB | 20 | 20 | 38.2 | 73089059 | nem |  | 4012196095902 | 4012196095919 | 20 | Karton | 7.824 | 430 | 130 | 80 | 0 | 0 | 0 | 0 | 0 | 0 | 0 | 0 | 0 | 0 | 0 | 0 | 0 | 0
7070373 | KTS | SSLB 500 A2 | toldásponti takaróelem | széles, csavarokkal | B500mm | 2B | felületkezelés nélkül, utókezelt | nemesacél | 4439 | 1 | DB | 20 | 20 | 49 | 73089059 | nem |  | 4012196095964 | 4012196095971 | 20 | Karton | 10.016 | 530 | 130 | 80 | 0 | 0 | 0 | 0 | 0 | 0 | 0 | 0 | 0 | 0 | 0 | 0 | 0 | 0
7070381 | KTS | SSLB 600 A2 | toldásponti takaróelem | széles, csavarokkal | B600mm | 2B | felületkezelés nélkül, utókezelt | nemesacél | 5330 | 1 | DB | 20 | 20 | 58 | 73089059 | nem |  | 4012196096022 | 4012196096039 | 20 | Karton | 11.845 | 630 | 130 | 80 | 0 | 0 | 0 | 0 | 0 | 0 | 0 | 0 | 0 | 0 | 0 | 0 | 0 | 0
7070390 | KTS | SSLB 100 A4 | toldásponti takaróelem | széles, csavarokkal | B100mm | 2B | felületkezelés nélkül, utókezelt | nemesacél | 2115 | 1 | DB | 20 | 20 | 7.7 | 73089059 | nem |  | 4012195021520 | 4012195015949 | 20 | Karton | 1.621 | 195 | 138 | 83 | 0 | 0 | 0 | 0 | 0 | 0 | 0 | 0 | 0 | 0 | 0 | 0 | 0 | 0
7070392 | KTS | SSLB 200 A4 | toldásponti takaróelem | széles, csavarokkal | B200mm | 2B | felületkezelés nélkül, utókezelt | nemesacél | 2782 | 1 | DB | 20 | 20 | 18.5 | 73089059 | nem |  | 4012195021582 | 4012195015963 | 20 | Karton | 3.781 | 195 | 138 | 83 | 0 | 0 | 0 | 0 | 0 | 0 | 0 | 0 | 0 | 0 | 0 | 0 | 0 | 0
7070394 | KTS | SSLB 300 A4 | toldásponti takaróelem | széles, csavarokkal | B300mm | 2B | felületkezelés nélkül, utókezelt | nemesacél | 4111 | 1 | DB | 20 | 20 | 29.2 | 73089059 | nem |  | 4012195021605 | 4012195016007 | 20 | Karton | 5.992 | 330 | 130 | 80 | 0 | 0 | 0 | 0 | 0 | 0 | 0 | 0 | 0 | 0 | 0 | 0 | 0 | 0
7070396 | KTS | SSLB 400 A4 | toldásponti takaróelem | széles, csavarokkal | B400mm | 2B | felületkezelés nélkül, utókezelt | nemesacél | 5290 | 1 | DB | 20 | 20 | 38.2 | 73089059 | nem |  | 4012195021766 | 4012195022367 | 20 | Karton | 7.824 | 430 | 130 | 80 | 0 | 0 | 0 | 0 | 0 | 0 | 0 | 0 | 0 | 0 | 0 | 0 | 0 | 0
7070398 | KTS | SSLB 500 A4 | toldásponti takaróelem | széles, csavarokkal | B500mm | 2B | felületkezelés nélkül, utókezelt | nemesacél | 6331 | 1 | DB | 20 | 20 | 49 | 73089059 | nem |  | 4012195021711 | 4012195022411 | 20 | Karton | 10.016 | 530 | 130 | 80 | 0 | 0 | 0 | 0 | 0 | 0 | 0 | 0 | 0 | 0 | 0 | 0 | 0 | 0
7070400 | KTS | SSLB 600 A4 | toldásponti takaróelem | széles, csavarokkal | B600mm | 2B | felületkezelés nélkül, utókezelt | nemesacél | 7854 | 1 | DB | 20 | 20 | 58 | 73089059 | nem |  | 4012195021827 | 4012195022428 | 20 | Karton | 11.845 | 630 | 130 | 80 | 0 | 0 | 0 | 0 | 0 | 0 | 0 | 0 | 0 | 0 | 0 | 0 | 0 | 0
7075103 | KTS | RGBEV 610 FT | csuklós sarokelem | függőleges | 60x100 | FT | merítetten tűzihorganyzott, DIN EN ISO 1461 | cink | 20302 | 1 | DB | 1 | 1 | 52.4 | 73089059 | nem |  | 4012196228072 | 4012196228089 | 1 | Stück | 0.525 | 288 | 100 | 73 | 0 | 0 | 0 | 0 | 0 | 0 | 0 | 0 | 0 | 0 | 0 | 0 | 0 | 0
7075154 | KTS | RGBEV 615 FT | csuklós sarokelem | függőleges | 60x150 | FT | merítetten tűzihorganyzott, DIN EN ISO 1461 | cink | 23963 | 1 | DB | 1 | 1 | 60.3 | 73089059 | nem |  | 4012196511877 | 4012196511884 | 1 | Stück | 0.604 | 288 | 150 | 73 | 0 | 0 | 0 | 0 | 0 | 0 | 0 | 0 | 0 | 0 | 0 | 0 | 0 | 0
7075200 | KTS | RGBEV 620 FT | csuklós sarokelem | függőleges | 60x200 | FT | merítetten tűzihorganyzott, DIN EN ISO 1461 | cink | 24896 | 1 | DB | 1 | 1 | 69.3 | 73089059 | nem |  | 4012196228133 | 4012196228140 | 1 | Stück | 0.694 | 288 | 200 | 73 | 0 | 0 | 0 | 0 | 0 | 0 | 0 | 0 | 0 | 0 | 0 | 0 | 0 | 0
7075308 | KTS | RGBEV 630 FT | csuklós sarokelem | függőleges | 60x300 | FT | merítetten tűzihorganyzott, DIN EN ISO 1461 | cink | 27513 | 1 | DB | 1 | 1 | 87.6 | 73089059 | nem |  | 4012196228195 | 4012196228201 | 1 | Stück | 0.877 | 288 | 300 | 73 | 0 | 0 | 0 | 0 | 0 | 0 | 0 | 0 | 0 | 0 | 0 | 0 | 0 | 0
7075405 | KTS | RGBEV 640 FT | csuklós sarokelem | függőleges | 60x400 | FT | merítetten tűzihorganyzott, DIN EN ISO 1461 | cink | 30745 | 1 | DB | 1 | 1 | 123 | 73089059 | nem |  | 4012196228256 | 4012196228263 | 1 | Stück | 1.231 | 288 | 400 | 73 | 0 | 0 | 0 | 0 | 0 | 0 | 0 | 0 | 0 | 0 | 0 | 0 | 0 | 0
7075502 | KTS | RGBEV 650 FT | csuklós sarokelem | függőleges | 60x500 | FT | merítetten tűzihorganyzott, DIN EN ISO 1461 | cink | 36296 | 1 | DB | 1 | 1 | 144 | 73089059 | nem |  | 4012196228317 | 4012196228324 | 1 | Stück | 1.441 | 288 | 500 | 73 | 0 | 0 | 0 | 0 | 0 | 0 | 0 | 0 | 0 | 0 | 0 | 0 | 0 | 0
7075596 | KTS | RGBEV 660 FT | csuklós sarokelem | függőleges | 60x600 | FT | merítetten tűzihorganyzott, DIN EN ISO 1461 | cink | 40110 | 1 | DB | 1 | 1 | 167.2 | 73089059 | nem |  | 4012196228379 | 4012196228386 | 1 | Stück | 1.673 | 288 | 600 | 73 | 0 | 0 | 0 | 0 | 0 | 0 | 0 | 0 | 0 | 0 | 0 | 0 | 0 | 0
7076096 | KTS | RGBEV 810 FT | csuklós sarokelem | függőleges | 85x100 | FT | merítetten tűzihorganyzott, DIN EN ISO 1461 | cink | 22478 | 1 | DB | 1 | 1 | 76.7 | 73089059 | nem |  | 4012196228430 | 4012196228447 | 1 | Stück | 0.768 | 331 | 100 | 98 | 0 | 0 | 0 | 0 | 0 | 0 | 0 | 0 | 0 | 0 | 0 | 0 | 0 | 0
7076207 | KTS | RGBEV 820 FT | csuklós sarokelem | függőleges | 85x200 | FT | merítetten tűzihorganyzott, DIN EN ISO 1461 | cink | 27986 | 1 | DB | 1 | 1 | 98.5 | 73089059 | nem |  | 4012196228492 | 4012196228508 | 1 | Stück | 0.986 | 331 | 200 | 98 | 0 | 0 | 0 | 0 | 0 | 0 | 0 | 0 | 0 | 0 | 0 | 0 | 0 | 0
7076304 | KTS | RGBEV 830 FT | csuklós sarokelem | függőleges | 85x300 | FT | merítetten tűzihorganyzott, DIN EN ISO 1461 | cink | 31899 | 1 | DB | 1 | 1 | 120.5 | 73089059 | nem |  | 4012196228553 | 4012196228560 | 1 | Stück | 1.206 | 331 | 300 | 98 | 0 | 0 | 0 | 0 | 0 | 0 | 0 | 0 | 0 | 0 | 0 | 0 | 0 | 0
7076401 | KTS | RGBEV 840 FT | csuklós sarokelem | függőleges | 85x400 | FT | merítetten tűzihorganyzott, DIN EN ISO 1461 | cink | 41319 | 1 | DB | 1 | 1 | 142 | 73089059 | nem |  | 4012196228614 | 4012196228621 | 1 | Stück | 1.421 | 331 | 400 | 98 | 0 | 0 | 0 | 0 | 0 | 0 | 0 | 0 | 0 | 0 | 0 | 0 | 0 | 0
7076509 | KTS | RGBEV 850 FT | csuklós sarokelem | függőleges | 85x500 | FT | merítetten tűzihorganyzott, DIN EN ISO 1461 | cink | 43176 | 1 | DB | 1 | 1 | 164.1 | 73089059 | nem |  | 4012196228676 | 4012196228683 | 1 | Stück | 1.642 | 331 | 500 | 98 | 0 | 0 | 0 | 0 | 0 | 0 | 0 | 0 | 0 | 0 | 0 | 0 | 0 | 0
7076606 | KTS | RGBEV 860 FT | csuklós sarokelem | függőleges | 85x600 | FT | merítetten tűzihorganyzott, DIN EN ISO 1461 | cink | 48672 | 1 | DB | 1 | 1 | 185.9 | 73089059 | nem |  | 4012196228737 | 4012196228744 | 1 | Stück | 1.86 | 331 | 600 | 98 | 0 | 0 | 0 | 0 | 0 | 0 | 0 | 0 | 0 | 0 | 0 | 0 | 0 | 0
7077106 | KTS | RGBEV 110 FT | csuklós sarokelem | függőleges | 110x100 | FT | merítetten tűzihorganyzott, DIN EN ISO 1461 | cink | 29459 | 1 | DB | 1 | 1 | 103.4 | 73089059 | nem |  | 4012196228799 | 4012196228805 | 1 | Stück | 1.035 | 385 | 100 | 123 | 0 | 0 | 0 | 0 | 0 | 0 | 0 | 0 | 0 | 0 | 0 | 0 | 0 | 0
7077112 | KTS | RGBEV 115 FT | csuklós sarokelem | függőleges | 110x150 | FT | merítetten tűzihorganyzott, DIN EN ISO 1461 | cink | 29711 | 1 | DB | 1 | 1 | 114.3 | 73089059 | nem |  | 4012195995913 | 4012196180226 | 1 | Stück | 1.144 | 385 | 150 | 120 | 0 | 0 | 0 | 0 | 0 | 0 | 0 | 0 | 0 | 0 | 0 | 0 | 0 | 0
7077203 | KTS | RGBEV 120 FT | csuklós sarokelem | függőleges | 110x200 | FT | merítetten tűzihorganyzott, DIN EN ISO 1461 | cink | 29898 | 1 | DB | 1 | 1 | 125.2 | 73089059 | nem |  | 4012196228850 | 4012196228867 | 1 | Stück | 1.253 | 385 | 200 | 123 | 0 | 0 | 0 | 0 | 0 | 0 | 0 | 0 | 0 | 0 | 0 | 0 | 0 | 0
7077300 | KTS | RGBEV 130 FT | csuklós sarokelem | függőleges | 110x300 | FT | merítetten tűzihorganyzott, DIN EN ISO 1461 | cink | 38538 | 1 | DB | 1 | 1 | 147.1 | 73089059 | nem |  | 4012196228911 | 4012196228928 | 1 | Stück | 1.472 | 385 | 300 | 123 | 0 | 0 | 0 | 0 | 0 | 0 | 0 | 0 | 0 | 0 | 0 | 0 | 0 | 0
7077408 | KTS | RGBEV 140 FT | csuklós sarokelem | függőleges | 110x400 | FT | merítetten tűzihorganyzott, DIN EN ISO 1461 | cink | 43627 | 1 | DB | 1 | 1 | 168.9 | 73089059 | nem |  | 4012196228973 | 4012196228980 | 1 | Stück | 1.69 | 385 | 400 | 123 | 0 | 0 | 0 | 0 | 0 | 0 | 0 | 0 | 0 | 0 | 0 | 0 | 0 | 0
7077505 | KTS | RGBEV 150 FT | csuklós sarokelem | függőleges | 110x500 | FT | merítetten tűzihorganyzott, DIN EN ISO 1461 | cink | 45067 | 1 | DB | 1 | 1 | 179.8 | 73089059 | nem |  | 4012196229031 | 4012196229048 | 1 | Stück | 1.799 | 385 | 500 | 123 | 0 | 0 | 0 | 0 | 0 | 0 | 0 | 0 | 0 | 0 | 0 | 0 | 0 | 0
7077972 | KTS | RGBEV 160 FT | csuklós sarokelem | függőleges | 110x600 | FT | merítetten tűzihorganyzott, DIN EN ISO 1461 | cink | 50475 | 1 | DB | 1 | 1 | 186 | 73089059 | nem |  | 4012195778912 | 4012196180240 | 1 | Stück | 1.861 | 385 | 600 | 123 | 0 | 0 | 0 | 0 | 0 | 0 | 0 | 0 | 0 | 0 | 0 | 0 | 0 | 0
7079109 | KTS | RGBV 610 FT | csuklós sarokelem | függőleges | 60x100 | FT | merítetten tűzihorganyzott, DIN EN ISO 1461 | cink | 49519 | 1 | DB | 1 | 1 | 186 | 73089059 | nem |  | 4012196229390 | 4012196229406 | 1 | Schachtel | 1.926 | 220 | 90 | 75 | 0 | 0 | 0 | 0 | 0 | 0 | 0 | 0 | 0 | 0 | 0 | 0 | 0 | 0
7079141 | KTS | RGBV 615 FT | csuklós sarokelem | függőleges | 60x150 | FT | merítetten tűzihorganyzott, DIN EN ISO 1461 | cink | 51970 | 1 | DB | 1 | 1 | 200 | 73089059 | nem |  | 4012196984985 | 4012196984992 | 1 | Schachtel | 2.066 | 220 | 90 | 75 | 0 | 0 | 0 | 0 | 0 | 0 | 0 | 0 | 0 | 0 | 0 | 0 | 0 | 0
7079206 | KTS | RGBV 620 FT | csuklós sarokelem | függőleges | 60x200 | FT | merítetten tűzihorganyzott, DIN EN ISO 1461 | cink | 53949 | 1 | DB | 1 | 1 | 239 | 73089059 | nem |  | 4012196229451 | 4012196229468 | 1 | Schachtel | 2.456 | 220 | 90 | 75 | 0 | 0 | 0 | 0 | 0 | 0 | 0 | 0 | 0 | 0 | 0 | 0 | 0 | 0
7079303 | KTS | RGBV 630 FT | csuklós sarokelem | függőleges | 60x300 | FT | merítetten tűzihorganyzott, DIN EN ISO 1461 | cink | 59093 | 1 | DB | 1 | 1 | 295 | 73089059 | nem |  | 4012196229512 | 4012196229529 | 1 | Schachtel | 3.016 | 220 | 90 | 75 | 0 | 0 | 0 | 0 | 0 | 0 | 0 | 0 | 0 | 0 | 0 | 0 | 0 | 0
7079400 | KTS | RGBV 640 FT | csuklós sarokelem | függőleges | 60x400 | FT | merítetten tűzihorganyzott, DIN EN ISO 1461 | cink | 62511 | 1 | DB | 1 | 1 | 349 | 73089059 | nem |  | 4012196229574 | 4012196229581 | 1 | Schachtel | 3.556 | 220 | 90 | 75 | 0 | 0 | 0 | 0 | 0 | 0 | 0 | 0 | 0 | 0 | 0 | 0 | 0 | 0
7079508 | KTS | RGBV 650 FT | csuklós sarokelem | függőleges | 60x500 | FT | merítetten tűzihorganyzott, DIN EN ISO 1461 | cink | 68062 | 1 | DB | 1 | 1 | 404 | 73089059 | nem |  | 4012196229635 | 4012196229642 | 1 | Schachtel | 4.106 | 220 | 90 | 75 | 0 | 0 | 0 | 0 | 0 | 0 | 0 | 0 | 0 | 0 | 0 | 0 | 0 | 0
7079605 | KTS | RGBV 660 FT | csuklós sarokelem | függőleges | 60x600 | FT | merítetten tűzihorganyzott, DIN EN ISO 1461 | cink | 74284 | 1 | DB | 1 | 1 | 460 | 73089059 | nem |  | 4012196229697 | 4012196229703 | 1 | Schachtel | 4.666 | 220 | 90 | 75 | 0 | 0 | 0 | 0 | 0 | 0 | 0 | 0 | 0 | 0 | 0 | 0 | 0 | 0
7082002 | KTS | RGV 35 FS | csuklós összekötő | kábeltálcához | 35x240 | FS | szalaghorganyzott, DIN EN 10346 | cink | 1495 | 1 | DB | 10 | 10 | 11 | 73089059 | nem |  | 4012196230471 | 4012196230488 | 10 | Schachtel | 1.141 | 135 | 75 | 88 | 4012196230495 | 120 | Karton | 13.886 | 295 | 185 | 249 | 0 | 0 | 0 | 0 | 0 | 0 | 0
7082010 | KTS | RGV 60 FS | csuklós összekötő | kábeltálcához | 60x260 | FS | szalaghorganyzott, DIN EN 10346 | cink | 1836 | 1 | DB | 10 | 10 | 23.2 | 73089059 | nem |  | 4012196230532 | 4012196230549 | 10 | Schachtel | 2.386 | 220 | 90 | 75 | 4012196230556 | 40 | Karton | 9.738 | 235 | 148 | 183 | 0 | 0 | 0 | 0 | 0 | 0 | 0
7082029 | KTS | RGV 85 FS | csuklós összekötő | kábeltálcához | 85x270 | FS | szalaghorganyzott, DIN EN 10346 | cink | 3408 | 1 | DB | 10 | 10 | 44.1 | 73089059 | nem |  | 4012196230594 | 4012196230600 | 10 | Schachtel | 4.47 | 188 | 94 | 90 | 4012196230617 | 30 | Karton | 13.603 | 290 | 188 | 89 | 0 | 0 | 0 | 0 | 0 | 0 | 0
7082037 | KTS | RGV 110 FS | csuklós összekötő | kábeltálcához | 110x300 | FS | szalaghorganyzott, DIN EN 10346 | cink | 4232 | 1 | DB | 10 | 10 | 61.7 | 73089059 | nem |  | 4012196230655 | 4012196230662 | 10 | Schachtel | 6.248 | 218 | 123 | 87 | 4012196230679 | 20 | Karton | 12.69 | 235 | 148 | 183 | 0 | 0 | 0 | 0 | 0 | 0 | 0
7082126 | KTS | RGV 35 FT | csuklós összekötő | kábeltálcához | 35x240 | FT | merítetten tűzihorganyzott, DIN EN ISO 1461 | cink | 1924 | 1 | DB | 10 | 10 | 11 | 73089059 | nem |  | 4012196230716 | 4012196230723 | 10 | Schachtel | 1.141 | 135 | 75 | 88 | 4012196230730 | 120 | Karton | 13.886 | 295 | 185 | 249 | 0 | 0 | 0 | 0 | 0 | 0 | 0
7082223 | KTS | RGV 60 FT | csuklós összekötő | kábeltálcához | 60x260 | FT | merítetten tűzihorganyzott, DIN EN ISO 1461 | cink | 2836 | 1 | DB | 10 | 10 | 23.89 | 73089059 | nem |  | 4012196230778 | 4012196230785 | 10 | Schachtel | 2.455 | 220 | 90 | 75 | 4012196230792 | 40 | Karton | 10.014 | 235 | 148 | 183 | 0 | 0 | 0 | 0 | 0 | 0 | 0
7082258 | KTS | RGV 60 A2 | csuklós összekötő | kábeltálcához | 60x260 | 2B | felületkezelés nélkül, utókezelt | nemesacél | 5302 | 1 | DB | 10 | 10 | 25.1 | 73089059 | nem |  | 4012196230839 | 4012196230846 | 10 | Schachtel | 2.576 | 220 | 90 | 75 | 4012196230853 | 40 | Karton | 10.498 | 235 | 148 | 183 | 0 | 0 | 0 | 0 | 0 | 0 | 0
7082265 | KTS | RGV 60 A4 | csuklós összekötő | nagy felületű alátéttel | 60x260 | 2B | felületkezelés nélkül, utókezelt | nemesacél | 8474 | 1 | DB | 10 | 10 | 25.1 | 73089059 | nem |  | 4012196080113 | 4012196080120 | 10 | Schachtel | 2.576 | 220 | 90 | 75 | 4012196080137 | 40 | Karton | 10.498 | 235 | 148 | 183 | 0 | 0 | 0 | 0 | 0 | 0 | 0
7082320 | KTS | RGV 85 FT | csuklós összekötő | kábeltálcához | 85x270 | FT | merítetten tűzihorganyzott, DIN EN ISO 1461 | cink | 4232 | 1 | DB | 10 | 10 | 45.9 | 73089059 | nem |  | 4012196230891 | 4012196230907 | 10 | Schachtel | 4.65 | 188 | 94 | 90 | 4012196230914 | 30 | Karton | 14.143 | 290 | 188 | 89 | 0 | 0 | 0 | 0 | 0 | 0 | 0
7082436 | KTS | RGV 110 FT | csuklós összekötő | kábeltálcához | 110x300 | FT | merítetten tűzihorganyzott, DIN EN ISO 1461 | cink | 4760 | 1 | DB | 10 | 10 | 59.53 | 73089059 | nem |  | 4012196230952 | 4012196230969 | 10 | Schachtel | 6.031 | 218 | 123 | 87 | 4012196230976 | 20 | Karton | 12.256 | 235 | 148 | 183 | 0 | 0 | 0 | 0 | 0 | 0 | 0
7082479 | KTS | RGV 110 A2 | csuklós összekötő | kábeltálcához | 110x300 | 2B | felületkezelés nélkül, utókezelt | nemesacél | 10877 | 1 | DB | 4 | 4 | 61.7 | 73089059 | nem |  | 4012196986361 | 4012196199563 | 4 | Karton | 2.686 | 200 | 120 | 75 | 0 | 0 | 0 | 0 | 0 | 0 | 0 | 0 | 0 | 0 | 0 | 0 | 0 | 0
7082759 | KTS | RGV 60 FSK SW | Csuklós összekötő |  | 60x250 | P135 | PES135 - poliészter | fekete | 4370 | 1 | DB | 10 | 10 | 25.9 | 73089059 | nem |  | 4012197269197 | 4012197267834 | 10 | Schachtel | 2.656 | 220 | 90 | 75 | 4012197267841 | 40 | Karton | 10.818 | 235 | 148 | 183 | 0 | 0 | 0 | 0 | 0 | 0 | 0
7083041 | KTS | BEB 050 FS | fenékvéglemez | kábeltálcához | B50mm | FS | szalaghorganyzott, DIN EN 10346 | cink | 1506 | 1 | DB | 100 | 1 | 2.215 | 73089059 | nem |  | 4012196231010 | 4012197298784 | 1 | Stück | 0.023 | 43 | 63 | 13 | 4012196231027 | 100 | Karton | 2.38 | 195 | 138 | 83 | 0 | 0 | 0 | 0 | 0 | 0 | 0
7083106 | KTS | BEB 100 FS | fenékvéglemez | kábeltálcához | B100mm | FS | szalaghorganyzott, DIN EN 10346 | cink | 1759 | 1 | DB | 100 | 1 | 4.599 | 73089059 | nem |  | 4012196231072 | 4012197298791 | 1 | Stück | 0.047 | 93 | 63 | 13 | 4012196231089 | 100 | Karton | 4.893 | 290 | 188 | 89 | 0 | 0 | 0 | 0 | 0 | 0 | 0
7083157 | KTS | BEB 150 FS | fenékvéglemez | kábeltálcához | B150mm | FS | szalaghorganyzott, DIN EN 10346 | cink | 1825 | 1 | DB | 100 | 1 | 6.983 | 73089059 | nem |  | 4012196231133 | 4012197298807 | 1 | Stück | 0.071 | 143 | 63 | 13 | 4012196231140 | 100 | Karton | 7.294 | 235 | 148 | 183 | 0 | 0 | 0 | 0 | 0 | 0 | 0
7083203 | KTS | BEB 200 FS | fenékvéglemez | kábeltálcához | B200mm | FS | szalaghorganyzott, DIN EN 10346 | cink | 1979 | 1 | DB | 100 | 1 | 9.367 | 73089059 | nem |  | 4012196231195 | 4012197298845 | 1 | Stück | 0.095 | 193 | 63 | 13 | 4012196231201 | 100 | Karton | 9.694 | 235 | 148 | 183 | 0 | 0 | 0 | 0 | 0 | 0 | 0
7083300 | KTS | BEB 300 FS | fenékvéglemez | kábeltálcához | B300mm | FS | szalaghorganyzott, DIN EN 10346 | cink | 2264 | 1 | DB | 100 | 1 | 14.1 | 73089059 | nem |  | 4012196231256 | 4012197298852 | 1 | Stück | 0.142 | 293 | 63 | 13 | 4012196231263 | 100 | Karton | 14.393 | 290 | 188 | 89 | 0 | 0 | 0 | 0 | 0 | 0 | 0
7083408 | KTS | BEB 400 FS | fenékvéglemez | kábeltálcához | B400mm | FS | szalaghorganyzott, DIN EN 10346 | cink | 2375 | 1 | DB | 50 | 1 | 18.9 | 73089059 | nem |  | 4012196231317 | 4012197298869 | 1 | Stück | 0.19 | 393 | 63 | 13 | 4012197475291 | 50 | Karton | 9.683 | 430 | 130 | 80 | 0 | 0 | 0 | 0 | 0 | 0 | 0
7083505 | KTS | BEB 500 FS | fenékvéglemez | kábeltálcához | B500mm | FS | szalaghorganyzott, DIN EN 10346 | cink | 2594 | 1 | DB | 50 | 1 | 23.7 | 73089059 | nem |  | 4012196231379 | 4012197298890 | 1 | Stück | 0.238 | 393 | 63 | 13 | 4012196231386 | 50 | Karton | 12.393 | 560 | 280 | 100 | 0 | 0 | 0 | 0 | 0 | 0 | 0
7083602 | KTS | BEB 600 FS | fenékvéglemez | kábeltálcához | B600mm | FS | szalaghorganyzott, DIN EN 10346 | cink | 3023 | 1 | DB | 50 | 1 | 28.4 | 73089059 | nem |  | 4012196231492 | 4012197298913 | 1 | Stück | 0.285 | 593 | 63 | 13 | 4012196231508 | 50 | Karton | 14.767 | 670 | 250 | 110 | 0 | 0 | 0 | 0 | 0 | 0 | 0
7083616 | KTS | BEB 050 DD | fenékvéglemez | kábeltálcához | B50mm | DD | szalaghorganyzott cink/alumínium, Double Dip, DIN EN 10346 | cink | 1747 | 1 | DB | 100 | 1 | 2.215 | 73089059 | nem |  | 4012196100934 | 4012197298920 | 1 | Stück | 0.023 | 43 | 63 | 13 | 4012196100941 | 100 | Karton | 2.38 | 195 | 138 | 83 | 0 | 0 | 0 | 0 | 0 | 0 | 0
7083618 | KTS | BEB 100 DD | fenékvéglemez | kábeltálcához | B100mm | DD | szalaghorganyzott cink/alumínium, Double Dip, DIN EN 10346 | cink | 1825 | 1 | DB | 100 | 1 | 4.599 | 73089059 | nem |  | 4012196983728 | 4012197298968 | 1 | Stück | 0.047 | 93 | 63 | 13 | 4012196983735 | 100 | Karton | 4.893 | 290 | 188 | 89 | 0 | 0 | 0 | 0 | 0 | 0 | 0
7083622 | KTS | BEB 150 DD | fenékvéglemez | kábeltálcához | B150mm | DD | szalaghorganyzott cink/alumínium, Double Dip, DIN EN 10346 | cink | 2088 | 1 | DB | 100 | 1 | 6.983 | 73089059 | nem |  | 4012196026883 | 4012197298975 | 1 | Stück | 0.071 | 143 | 63 | 13 | 4012196026937 | 100 | Karton | 7.294 | 235 | 148 | 183 | 0 | 0 | 0 | 0 | 0 | 0 | 0
7083626 | KTS | BEB 200 DD | fenékvéglemez | kábeltálcához | B200mm | DD | szalaghorganyzott cink/alumínium, Double Dip, DIN EN 10346 | cink | 2242 | 1 | DB | 100 | 1 | 9.367 | 73089059 | nem |  | 4012196982943 | 4012197298982 | 1 | Stück | 0.095 | 193 | 63 | 13 | 4012196982950 | 100 | Karton | 9.694 | 235 | 148 | 183 | 0 | 0 | 0 | 0 | 0 | 0 | 0
7083630 | KTS | BEB 300 DD | fenékvéglemez | kábeltálcához | B300mm | DD | szalaghorganyzott cink/alumínium, Double Dip, DIN EN 10346 | cink | 2385 | 1 | DB | 100 | 1 | 14.1 | 73089059 | nem |  | 4012196982882 | 4012197299002 | 1 | Stück | 0.142 | 293 | 63 | 13 | 4012196982899 | 100 | Karton | 14.393 | 290 | 188 | 89 | 0 | 0 | 0 | 0 | 0 | 0 | 0
7083634 | KTS | BEB 400 DD | fenékvéglemez | kábeltálcához | B400mm | DD | szalaghorganyzott cink/alumínium, Double Dip, DIN EN 10346 | cink | 3045 | 1 | DB | 50 | 1 | 18.9 | 73089059 | nem |  | 4012196024254 | 4012197299019 | 1 | Stück | 0.19 | 393 | 63 | 13 | 4012197458034 | 50 | Karton | 9.683 | 430 | 130 | 80 | 0 | 0 | 0 | 0 | 0 | 0 | 0
7083638 | KTS | BEB 500 DD | fenékvéglemez | kábeltálcához | B500mm | DD | szalaghorganyzott cink/alumínium, Double Dip, DIN EN 10346 | cink | 3408 | 1 | DB | 50 | 1 | 23.7 | 73089059 | nem |  | 4012196024490 | 4012197299026 | 1 | Stück | 0.238 | 493 | 63 | 13 | 4012196024506 | 50 | Karton | 12.393 | 560 | 280 | 100 | 0 | 0 | 0 | 0 | 0 | 0 | 0
7083642 | KTS | BEB 600 DD | fenékvéglemez | kábeltálcához | B600mm | DD | szalaghorganyzott cink/alumínium, Double Dip, DIN EN 10346 | cink | 3880 | 1 | DB | 50 | 1 | 28.4 | 73089059 | nem |  | 4012196034635 | 4012197299040 | 1 | Stück | 0.285 | 593 | 63 | 13 | 4012196034642 | 50 | Karton | 14.767 | 670 | 250 | 110 | 0 | 0 | 0 | 0 | 0 | 0 | 0
7084013 | KTS | BEB 100 A2 | fenékvéglemez | kábeltálcához | B100mm | 2B | felületkezelés nélkül, utókezelt | nemesacél | 2127 | 1 | DB | 100 | 1 | 4.599 | 73089059 | nem |  | 4012196232031 | 4012197299057 | 1 | Stück | 0.047 | 93 | 63 | 13 | 4012196232048 | 100 | Karton | 4.893 | 290 | 188 | 89 | 0 | 0 | 0 | 0 | 0 | 0 | 0
7084048 | KTS | BEB 200 A2 | fenékvéglemez | kábeltálcához | B200mm | 2B | felületkezelés nélkül, utókezelt | nemesacél | 2782 | 1 | DB | 100 | 1 | 9.367 | 73089059 | nem |  | 4012196232093 | 4012197299071 | 1 | Stück | 0.095 | 193 | 63 | 13 | 4012196232109 | 100 | Karton | 9.694 | 235 | 148 | 183 | 0 | 0 | 0 | 0 | 0 | 0 | 0
7084064 | KTS | BEB 300 A2 | fenékvéglemez | kábeltálcához | B300mm | 2B | felületkezelés nélkül, utókezelt | nemesacél | 3161 | 1 | DB | 100 | 1 | 14.1 | 73089059 | nem |  | 4012196232154 | 4012197299088 | 1 | Stück | 0.142 | 293 | 63 | 13 | 4012196232161 | 100 | Karton | 14.393 | 290 | 188 | 89 | 0 | 0 | 0 | 0 | 0 | 0 | 0
7084080 | KTS | BEB 400 A2 | fenékvéglemez | kábeltálcához | B400mm | 2B | felületkezelés nélkül, utókezelt | nemesacél | 3572 | 1 | DB | 50 | 1 | 18.9 | 73089059 | nem |  | 4012196232215 | 4012197299095 | 1 | Stück | 0.19 | 393 | 63 | 13 | 4012197458072 | 50 | Karton | 9.683 | 430 | 130 | 80 | 0 | 0 | 0 | 0 | 0 | 0 | 0
7084102 | KTS | BEB 500 A2 | fenékvéglemez | kábeltálcához | B500mm | 2B | felületkezelés nélkül, utókezelt | nemesacél | 4810 | 1 | DB | 50 | 1 | 23.7 | 73089059 | nem |  | 4012196232277 | 4012197299101 | 1 | Stück | 0.238 | 493 | 63 | 13 | 4012196232284 | 50 | Karton | 12.393 | 560 | 280 | 100 | 0 | 0 | 0 | 0 | 0 | 0 | 0
7084129 | KTS | BEB 600 A2 | fenékvéglemez | kábeltálcához | B600mm | 2B | felületkezelés nélkül, utókezelt | nemesacél | 5083 | 1 | DB | 50 | 1 | 28.4 | 73089059 | nem |  | 4012196232338 | 4012197299118 | 1 | Stück | 0.285 | 593 | 63 | 13 | 4012196232345 | 50 | Karton | 14.767 | 670 | 250 | 110 | 0 | 0 | 0 | 0 | 0 | 0 | 0
7084141 | KTS | BEB 100 A4 | fenékvéglemez | kábeltálcához | B100mm | 2B | felületkezelés nélkül, utókezelt | nemesacél | 3687 | 1 | DB | 100 | 1 | 4.599 | 73089059 | nem |  | 4012195866336 | 4012197299125 | 1 | Stück | 0.047 | 93 | 63 | 13 | 4012195919568 | 100 | Karton | 4.893 | 290 | 188 | 89 | 0 | 0 | 0 | 0 | 0 | 0 | 0
7084143 | KTS | BEB 200 A4 | fenékvéglemez | kábeltálcához | B200mm | 2B | felületkezelés nélkül, utókezelt | nemesacél | 4603 | 1 | DB | 100 | 1 | 9.367 | 73089059 | nem |  | 4012195866343 | 4012197299149 | 1 | Stück | 0.095 | 193 | 63 | 13 | 4012195954149 | 100 | Karton | 9.694 | 235 | 148 | 183 | 0 | 0 | 0 | 0 | 0 | 0 | 0
7084145 | KTS | BEB 300 A4 | fenékvéglemez | kábeltálcához | B300mm | 2B | felületkezelés nélkül, utókezelt | nemesacél | 5553 | 1 | DB | 100 | 1 | 14.1 | 73089059 | nem |  | 4012195866350 | 4012197299156 | 1 | Stück | 0.142 | 293 | 63 | 13 | 4012195954156 | 100 | Karton | 14.393 | 290 | 188 | 89 | 0 | 0 | 0 | 0 | 0 | 0 | 0
7084147 | KTS | BEB 400 A4 | fenékvéglemez | kábeltálcához | B400mm | 2B | felületkezelés nélkül, utókezelt | nemesacél | 6367 | 1 | DB | 50 | 1 | 18.9 | 73089059 | nem |  | 4012195866367 | 4012197299163 | 1 | Stück | 0.19 | 393 | 63 | 13 | 4012197458126 | 50 | Karton | 9.683 | 430 | 130 | 80 | 0 | 0 | 0 | 0 | 0 | 0 | 0
7084149 | KTS | BEB 500 A4 | fenékvéglemez | kábeltálcához | B500mm | 2B | felületkezelés nélkül, utókezelt | nemesacél | 8770 | 1 | DB | 50 | 1 | 23.7 | 73089059 | nem |  | 4012195866374 | 4012197299170 | 1 | Stück | 0.238 | 493 | 63 | 13 | 4012195954170 | 50 | Karton | 12.393 | 560 | 280 | 100 | 0 | 0 | 0 | 0 | 0 | 0 | 0
7084151 | KTS | BEB 600 A4 | fenékvéglemez | kábeltálcához | B600mm | 2B | felületkezelés nélkül, utókezelt | nemesacél | 10431 | 1 | DB | 50 | 1 | 28.4 | 73089059 | nem |  | 4012195866381 | 4012197299187 | 1 | Stück | 0.285 | 593 | 63 | 13 | 4012195954187 | 50 | Karton | 14.767 | 670 | 250 | 110 | 0 | 0 | 0 | 0 | 0 | 0 | 0
7084757 | KTS | MP FL FS | szerelőlap | lapos kivitel | 235x120 | FS | szalaghorganyzott, DIN EN 10346 | cink | 2264 | 1 | DB | 40 | 1 | 18 | 73089059 | nem |  | 4012196146772 | 4012197299194 | 1 | Stück | 0.181 | 235 | 120 | 4 | 4012196146789 | 40 | Karton | 7.433 | 290 | 188 | 89 | 0 | 0 | 0 | 0 | 0 | 0 | 0
7084765 | KTS | MP WI KL. FS | szerelőlap | hajlított, kicsi | 210x120 | FS | szalaghorganyzott, DIN EN 10346 | cink | 3595 | 1 | DB | 20 | 1 | 20.2 | 73089059 | nem |  | 4012196146833 | 4012197299200 | 1 | Stück | 0.203 | 235 | 120 | 50 | 4012196146840 | 20 | Karton | 4.253 | 290 | 188 | 89 | 0 | 0 | 0 | 0 | 0 | 0 | 0
7084773 | KTS | MP UNI FS | szerelőlap | univerzális | 170x120 | FS | szalaghorganyzott, DIN EN 10346 | cink | 2935 | 1 | DB | 40 | 1 | 11 | 73089059 | nem |  | 4012196146895 | 4012197299217 | 1 | Stück | 0.111 | 170 | 115 | 16 | 4012196146901 | 40 | Karton | 4.634 | 235 | 148 | 183 | 0 | 0 | 0 | 0 | 0 | 0 | 0
7084781 | KTS | MP WI GR. FS | szerelőlap | hajlított, nagy | 265x200 | FS | szalaghorganyzott, DIN EN 10346 | cink | 4815 | 1 | DB | 25 | 1 | 39.4 | 73089059 | nem |  | 4012196146956 | 4012197299224 | 1 | Stück | 0.395 | 240 | 200 | 50 | 4012196146963 | 25 | Karton | 10.069 | 295 | 185 | 249 | 0 | 0 | 0 | 0 | 0 | 0 | 0
7084870 | KTS | MP 225 UNI FS | szerelőlap | univerzális, nagy | 225x115 | FS | szalaghorganyzott, DIN EN 10346 | cink | 4672 | 1 | DB | 20 | 1 | 20 | 73089059 | nem |  | 4012195012245 | 4012197299231 | 1 | Stück | 0.201 | 225 | 120 | 16 | 4012195023524 | 20 | Karton | 4.126 | 235 | 148 | 88 | 0 | 0 | 0 | 0 | 0 | 0 | 0
7084919 | KTS | MP FS | szerelőlap | kábeltálcához | 225x110 | FS | szalaghorganyzott, DIN EN 10346 | cink | 4430 | 1 | DB | 50 | 1 | 20 | 73089059 | nem |  | 4012196296293 | 4012197299248 | 1 | Stück | 0.201 | 225 | 110 | 15 | 4012196296309 | 5 | Beutel | 1.005 | 240 | 115 | 50 | 4012196296316 | 50 | Karton | 10.363 | 290 | 183 | 241
7085108 | KTS | MP FL DD | szerelőlap | lapos kivitel | 235x120 | DD | szalaghorganyzott cink/alumínium, Double Dip, DIN EN 10346 | cink | 2935 | 1 | DB | 40 | 1 | 19.2 | 73089059 | nem |  | 4012195163268 | 4012197299255 | 1 | Stück | 0.193 | 235 | 120 | 4 | 4012195165880 | 40 | Karton | 7.913 | 290 | 188 | 89 | 0 | 0 | 0 | 0 | 0 | 0 | 0
7085111 | KTS | MP WI KL. DD | szerelőlap | hajlított, kicsi | 210x120 | DD | szalaghorganyzott cink/alumínium, Double Dip, DIN EN 10346 | cink | 4649 | 1 | DB | 20 | 1 | 20.2 | 73089059 | nem |  | 4012195163305 | 4012197299262 | 1 | Stück | 0.203 | 235 | 120 | 50 | 4012195165897 | 20 | Karton | 4.253 | 290 | 188 | 89 | 0 | 0 | 0 | 0 | 0 | 0 | 0
7085112 | KTS | MP WI GR. DD | szerelőlap | hajlított, nagy | 265x200 | DD | szalaghorganyzott cink/alumínium, Double Dip, DIN EN 10346 | cink | 5507 | 1 | DB | 25 | 1 | 39.4 | 73089059 | nem |  | 4012195286790 | 4012197299279 | 1 | Stück | 0.395 | 240 | 200 | 50 | 4012195300175 | 25 | Karton | 10.069 | 295 | 185 | 249 | 0 | 0 | 0 | 0 | 0 | 0 | 0
7085114 | KTS | MP UNI DD | szerelőlap | univerzális | 170x120 | DD | szalaghorganyzott cink/alumínium, Double Dip, DIN EN 10346 | cink | 3441 | 1 | DB | 40 | 1 | 11 | 73089059 | nem |  | 4012195163312 | 4012197299286 | 1 | Stück | 0.111 | 170 | 115 | 16 | 4012195165903 | 40 | Karton | 4.634 | 235 | 148 | 183 | 0 | 0 | 0 | 0 | 0 | 0 | 0
7085133 | KTS | MP UNI A2 | szerelőlap | univerzális | 170x120 | 2B | felületkezelés nélkül, utókezelt | nemesacél | 5415 | 1 | DB | 40 | 1 | 11 | 73089059 | nem |  | 4012195166320 | 4012197299293 | 1 | Stück | 0.111 | 170 | 115 | 16 | 4012195246510 | 40 | Karton | 4.634 | 235 | 148 | 183 | 0 | 0 | 0 | 0 | 0 | 0 | 0
7103611 | KTS | SLH 42 2000 FT | pofaprofil | perforált | 25x3x2000 | FT | merítetten tűzihorganyzott, DIN EN ISO 1461 | cink | 2954 | 1 | M | 2 | 2 | 51.5 | 73089059 | nem |  | 4012196582136 | 4012196582143 | 2 | Meter | 1.031 | 2000 | 25 | 3 | 0 | 0 | 0 | 0 | 0 | 0 | 0 | 0 | 0 | 0 | 0 | 0 | 0 | 0
7103643 | KTS | SLH 62 3000 FT | pofaprofil | perforált | 40x5x3000 | FT | merítetten tűzihorganyzott, DIN EN ISO 1461 | cink | 4625 | 1 | M | 3 | 3 | 135.7 | 73089059 | nem |  | 4012196468911 | 4012196468928 | 3 | Meter | 4.072 | 3000 | 40 | 5 | 0 | 0 | 0 | 0 | 0 | 0 | 0 | 0 | 0 | 0 | 0 | 0 | 0 | 0
7104356 | KTS | FESP Q 40 5 FT | szerkezeti függesztőprofil |  | 40x3000x5 | FT | merítetten tűzihorganyzott, DIN EN ISO 1461 | cink | 9528 | 1 | M | 3 | 3 | 130 | 73089059 | nem |  | 4012195705529 | 4012196535835 | 3 | Meter | 3.901 | 3000 | 40 | 5 | 0 | 0 | 0 | 0 | 0 | 0 | 0 | 0 | 0 | 0 | 0 | 0 | 0 | 0
7104367 | KTS | FESP Q 50 5 BK | szerkezeti függesztőprofil |  | 50x3000x5 | BK | felületkezelés nélkül |  | 8133 | 1 | M | 3 | 3 | 166.367 | 73089059 | nem |  | 4012196239719 | 4012196239726 | 3 | Meter | 4.992 | 3000 | 50 | 5 | 0 | 0 | 0 | 0 | 0 | 0 | 0 | 0 | 0 | 0 | 0 | 0 | 0 | 0
7105002 | KTS | FESP L 50 4 FT | szerkezeti függesztőprofil |  | 50x3000x4 | FT | merítetten tűzihorganyzott, DIN EN ISO 1461 | cink | 9022 | 1 | M | 3 | 3 | 118.9 | 73089059 | nem |  | 4012196987924 | 4012196535859 | 3 | Meter | 3.568 | 3000 | 50 | 4 | 0 | 0 | 0 | 0 | 0 | 0 | 0 | 0 | 0 | 0 | 0 | 0 | 0 | 0
7105673 | KTS | WESP 50 40 FT | sarokösszekötő profil |  | 40x50x3000 | FT | merítetten tűzihorganyzott, DIN EN ISO 1461 | cink | 13223 | 1 | M | 3 | 3 | 246.34 | 73089059 | nem |  | 4012195705567 | 4012196216963 | 3 | Meter | 7.391 | 3000 | 50 | 40 | 0 | 0 | 0 | 0 | 0 | 0 | 0 | 0 | 0 | 0 | 0 | 0 | 0 | 0
7106106 | KTS | RWEB 610 DD | szűkítő-sarokelem/ véglezáró | kábeltálcához | 60x100 | DD | szalaghorganyzott cink/alumínium, Double Dip, DIN EN 10346 | cink | 5519 | 1 | DB | 1 | 1 | 12.3 | 73089059 | nem |  | 4012196982820 | 4012196982837 | 1 | Stück | 0.124 | 16 | 195 | 60 | 0 | 0 | 0 | 0 | 0 | 0 | 0 | 0 | 0 | 0 | 0 | 0 | 0 | 0
7106110 | KTS | RWEB 615 DD | szűkítő-sarokelem/ véglezáró | kábeltálcához | 60x150 | DD | szalaghorganyzott cink/alumínium, Double Dip, DIN EN 10346 | cink | 6386 | 1 | DB | 1 | 1 | 17.9 | 73089059 | nem |  | 4012196308170 | 4012195031444 | 1 | Stück | 0.18 | 40 | 245 | 60 | 0 | 0 | 0 | 0 | 0 | 0 | 0 | 0 | 0 | 0 | 0 | 0 | 0 | 0
7106114 | KTS | RWEB 620 DD | szűkítő-sarokelem/ véglezáró | kábeltálcához | 60x200 | DD | szalaghorganyzott cink/alumínium, Double Dip, DIN EN 10346 | cink | 6969 | 1 | DB | 1 | 1 | 22.6 | 73089059 | nem |  | 4012196982769 | 4012196982776 | 1 | Stück | 0.227 | 40 | 295 | 60 | 0 | 0 | 0 | 0 | 0 | 0 | 0 | 0 | 0 | 0 | 0 | 0 | 0 | 0
7106118 | KTS | RWEB 630 DD | szűkítő-sarokelem/ véglezáró | kábeltálcához | 60x300 | DD | szalaghorganyzott cink/alumínium, Double Dip, DIN EN 10346 | cink | 8123 | 1 | DB | 1 | 1 | 30.7 | 73089059 | nem |  | 4012196982707 | 4012196982714 | 1 | Stück | 0.308 | 40 | 395 | 60 | 0 | 0 | 0 | 0 | 0 | 0 | 0 | 0 | 0 | 0 | 0 | 0 | 0 | 0
7106122 | KTS | RWEB 640 DD | szűkítő-sarokelem/ véglezáró | kábeltálcához | 60x400 | DD | szalaghorganyzott cink/alumínium, Double Dip, DIN EN 10346 | cink | 9124 | 1 | DB | 1 | 1 | 39.6 | 73089059 | nem |  | 4012196024612 | 4012196024629 | 1 | Stück | 0.397 | 40 | 495 | 60 | 0 | 0 | 0 | 0 | 0 | 0 | 0 | 0 | 0 | 0 | 0 | 0 | 0 | 0
7106126 | KTS | RWEB 650 DD | szűkítő-sarokelem/ véglezáró | kábeltálcához | 60x500 | DD | szalaghorganyzott cink/alumínium, Double Dip, DIN EN 10346 | cink | 10145 | 1 | DB | 1 | 1 | 47.5 | 73089059 | nem |  | 4012196024735 | 4012196024742 | 1 | Stück | 0.476 | 40 | 595 | 60 | 0 | 0 | 0 | 0 | 0 | 0 | 0 | 0 | 0 | 0 | 0 | 0 | 0 | 0
7106130 | KTS | RWEB 660 DD | szűkítő-sarokelem/ véglezáró | kábeltálcához | 60x600 | DD | szalaghorganyzott cink/alumínium, Double Dip, DIN EN 10346 | cink | 11223 | 1 | DB | 1 | 1 | 55.5 | 73089059 | nem |  | 4012196034697 | 4012196034703 | 1 | Stück | 0.556 | 40 | 695 | 60 | 0 | 0 | 0 | 0 | 0 | 0 | 0 | 0 | 0 | 0 | 0 | 0 | 0 | 0
7107013 | KTS | RWEB 310 DD | szűkítő-sarokelem/ véglezáró | kábeltálcához | 35x100 | DD | szalaghorganyzott cink/alumínium, Double Dip, DIN EN 10346 | cink | 5111 | 1 | DB | 1 | 1 | 8.3 | 73089059 | nem |  | 4012196240135 | 4012196240142 | 1 | Stück | 0.084 | 16 | 195 | 35 | 0 | 0 | 0 | 0 | 0 | 0 | 0 | 0 | 0 | 0 | 0 | 0 | 0 | 0
7107048 | KTS | RWEB 320 DD | szűkítő-sarokelem/ véglezáró | kábeltálcához | 35x200 | DD | szalaghorganyzott cink/alumínium, Double Dip, DIN EN 10346 | cink | 6606 | 1 | DB | 1 | 1 | 12.3 | 73089059 | nem |  | 4012196240197 | 4012196240203 | 1 | Stück | 0.124 | 40 | 295 | 35 | 0 | 0 | 0 | 0 | 0 | 0 | 0 | 0 | 0 | 0 | 0 | 0 | 0 | 0
7107145 | KTS | RWEB 605 DD | szűkítő-sarokelem/ véglezáró | kábeltálcához | 60x50 | DD | szalaghorganyzott cink/alumínium, Double Dip, DIN EN 10346 | cink | 4990 | 1 | DB | 1 | 1 | 9.337 | 73089059 | nem |  | 4012196988525 | 4012196988532 | 1 | Stück | 0.094 | 13 | 145 | 57 | 0 | 0 | 0 | 0 | 0 | 0 | 0 | 0 | 0 | 0 | 0 | 0 | 0 | 0
7107315 | KTS | RWEB 810 DD | szűkítő-sarokelem/ véglezáró | kábeltálcához | 85x100 | DD | szalaghorganyzott cink/alumínium, Double Dip, DIN EN 10346 | cink | 7892 | 1 | DB | 1 | 1 | 12 | 73089059 | nem |  | 4012196240678 | 4012196240685 | 1 | Stück | 0.121 | 16 | 195 | 85 | 0 | 0 | 0 | 0 | 0 | 0 | 0 | 0 | 0 | 0 | 0 | 0 | 0 | 0
7107331 | KTS | RWEB 820 DD | szűkítő-sarokelem/ véglezáró | kábeltálcához | 85x200 | DD | szalaghorganyzott cink/alumínium, Double Dip, DIN EN 10346 | cink | 10014 | 1 | DB | 1 | 1 | 23 | 73089059 | nem |  | 4012196240739 | 4012196240746 | 1 | Stück | 0.231 | 40 | 295 | 85 | 0 | 0 | 0 | 0 | 0 | 0 | 0 | 0 | 0 | 0 | 0 | 0 | 0 | 0
7107366 | KTS | RWEB 830 DD | szűkítő-sarokelem/ véglezáró | kábeltálcához | 85x300 | DD | szalaghorganyzott cink/alumínium, Double Dip, DIN EN 10346 | cink | 10761 | 1 | DB | 1 | 1 | 33 | 73089059 | nem |  | 4012196240791 | 4012196240807 | 1 | Stück | 0.331 | 40 | 395 | 85 | 0 | 0 | 0 | 0 | 0 | 0 | 0 | 0 | 0 | 0 | 0 | 0 | 0 | 0
7107382 | KTS | RWEB 840 DD | szűkítő-sarokelem/ véglezáró | kábeltálcához | 85x400 | DD | szalaghorganyzott cink/alumínium, Double Dip, DIN EN 10346 | cink | 13597 | 1 | DB | 1 | 1 | 43 | 73089059 | nem |  | 4012196240852 | 4012196240869 | 1 | Stück | 0.431 | 40 | 495 | 85 | 0 | 0 | 0 | 0 | 0 | 0 | 0 | 0 | 0 | 0 | 0 | 0 | 0 | 0
7107404 | KTS | RWEB 850 DD | szűkítő-sarokelem/ véglezáró | kábeltálcához | 85x500 | DD | szalaghorganyzott cink/alumínium, Double Dip, DIN EN 10346 | cink | 15015 | 1 | DB | 1 | 1 | 53 | 73089059 | nem |  | 4012196240913 | 4012196240920 | 1 | Stück | 0.531 | 40 | 595 | 85 | 0 | 0 | 0 | 0 | 0 | 0 | 0 | 0 | 0 | 0 | 0 | 0 | 0 | 0
7107420 | KTS | RWEB 860 DD | szűkítő-sarokelem/ véglezáró | kábeltálcához | 85x600 | DD | szalaghorganyzott cink/alumínium, Double Dip, DIN EN 10346 | cink | 16115 | 1 | DB | 1 | 1 | 63 | 73089059 | nem |  | 4012196240975 | 4012196240982 | 1 | Stück | 0.631 | 40 | 695 | 85 | 0 | 0 | 0 | 0 | 0 | 0 | 0 | 0 | 0 | 0 | 0 | 0 | 0 | 0
7107455 | KTS | RWEB 110 DD | szűkítő-sarokelem/ véglezáró | kábeltálcához | 110x100 | DD | szalaghorganyzott cink/alumínium, Double Dip, DIN EN 10346 | cink | 8233 | 1 | DB | 1 | 1 | 16.3 | 73089059 | nem |  | 4012196241033 | 4012196241040 | 1 | Stück | 0.164 | 16 | 195 | 110 | 0 | 0 | 0 | 0 | 0 | 0 | 0 | 0 | 0 | 0 | 0 | 0 | 0 | 0
7107471 | KTS | RWEB 120 DD | szűkítő-sarokelem/ véglezáró | kábeltálcához | 110x200 | DD | szalaghorganyzott cink/alumínium, Double Dip, DIN EN 10346 | cink | 10233 | 1 | DB | 1 | 1 | 25 | 73089059 | nem |  | 4012196241095 | 4012196241101 | 1 | Stück | 0.251 | 40 | 295 | 110 | 0 | 0 | 0 | 0 | 0 | 0 | 0 | 0 | 0 | 0 | 0 | 0 | 0 | 0
7107501 | KTS | RWEB 130 DD | szűkítő-sarokelem/ véglezáró | kábeltálcához | 110x300 | DD | szalaghorganyzott cink/alumínium, Double Dip, DIN EN 10346 | cink | 11795 | 1 | DB | 1 | 1 | 44 | 73089059 | nem |  | 4012196241156 | 4012196241163 | 1 | Stück | 0.441 | 40 | 395 | 110 | 0 | 0 | 0 | 0 | 0 | 0 | 0 | 0 | 0 | 0 | 0 | 0 | 0 | 0
7107536 | KTS | RWEB 140 DD | szűkítő-sarokelem/ véglezáró | kábeltálcához | 110x400 | DD | szalaghorganyzott cink/alumínium, Double Dip, DIN EN 10346 | cink | 14663 | 1 | DB | 1 | 1 | 58 | 73089059 | nem |  | 4012196241217 | 4012196241224 | 1 | Stück | 0.581 | 40 | 495 | 110 | 0 | 0 | 0 | 0 | 0 | 0 | 0 | 0 | 0 | 0 | 0 | 0 | 0 | 0
7107552 | KTS | RWEB 150 DD | szűkítő-sarokelem/ véglezáró | kábeltálcához | 110x500 | DD | szalaghorganyzott cink/alumínium, Double Dip, DIN EN 10346 | cink | 16004 | 1 | DB | 1 | 1 | 64.7 | 73089059 | nem |  | 4012196241279 | 4012196241286 | 1 | Stück | 0.648 | 40 | 595 | 110 | 0 | 0 | 0 | 0 | 0 | 0 | 0 | 0 | 0 | 0 | 0 | 0 | 0 | 0
7107562 | KTS | RWEB 160 DD | szűkítő-sarokelem/ véglezáró | kábeltálcához | 110x600 | DD | szalaghorganyzott cink/alumínium, Double Dip, DIN EN 10346 | cink | 20709 | 1 | DB | 1 | 1 | 71 | 73089059 | nem |  | 4012195995524 | 4012196082834 | 1 | Stück | 0.711 | 40 | 695 | 110 | 0 | 0 | 0 | 0 | 0 | 0 | 0 | 0 | 0 | 0 | 0 | 0 | 0 | 0
7108052 | KTS | RWEB 305 FS | szűkítő-sarokelem/ véglezáró | kábeltálcához | 35x50 | FS | szalaghorganyzott, DIN EN 10346 | cink | 2803 | 1 | DB | 1 | 1 | 4.2 | 73089059 | nem |  | 4012196241392 | 4012196241408 | 1 | Stück | 0.043 | 13 | 145 | 32 | 0 | 0 | 0 | 0 | 0 | 0 | 0 | 0 | 0 | 0 | 0 | 0 | 0 | 0
7108109 | KTS | RWEB 310 FS | szűkítő-sarokelem/ véglezáró | kábeltálcához | 35x100 | FS | szalaghorganyzott, DIN EN 10346 | cink | 3089 | 1 | DB | 1 | 1 | 7.917 | 73089059 | nem |  | 4012196241453 | 4012196241460 | 1 | Stück | 0.08 | 16 | 195 | 35 | 0 | 0 | 0 | 0 | 0 | 0 | 0 | 0 | 0 | 0 | 0 | 0 | 0 | 0
7108206 | KTS | RWEB 320 FS | szűkítő-sarokelem/ véglezáró | kábeltálcához | 35x200 | FS | szalaghorganyzott, DIN EN 10346 | cink | 3858 | 1 | DB | 1 | 1 | 12.3 | 73089059 | nem |  | 4012196241514 | 4012196241521 | 1 | Stück | 0.124 | 40 | 295 | 35 | 0 | 0 | 0 | 0 | 0 | 0 | 0 | 0 | 0 | 0 | 0 | 0 | 0 | 0
7108311 | KTS | RWEB 330 FS | szűkítő-sarokelem/ véglezáró | kábeltálcához | 35x300 | FS | szalaghorganyzott, DIN EN 10346 | cink | 4628 | 1 | DB | 1 | 1 | 18.3 | 73089059 | nem |  | 4012196241576 | 4012196241583 | 1 | Stück | 0.184 | 40 | 395 | 35 | 0 | 0 | 0 | 0 | 0 | 0 | 0 | 0 | 0 | 0 | 0 | 0 | 0 | 0
7109105 | KTS | RWEB 610 FS | szűkítő-sarokelem/ véglezáró | kábeltálcához | 60x100 | FS | szalaghorganyzott, DIN EN 10346 | cink | 3341 | 1 | DB | 1 | 1 | 12 | 73089059 | nem |  | 4012196241637 | 4012196241644 | 1 | Stück | 0.121 | 16 | 195 | 60 | 0 | 0 | 0 | 0 | 0 | 0 | 0 | 0 | 0 | 0 | 0 | 0 | 0 | 0
7109156 | KTS | RWEB 615 FS | szűkítő-sarokelem/ véglezáró | kábeltálcához | 60x150 | FS | szalaghorganyzott, DIN EN 10346 | cink | 3792 | 1 | DB | 1 | 1 | 17.6 | 73089059 | nem |  | 4012196241699 | 4012196241705 | 1 | Stück | 0.177 | 40 | 245 | 60 | 0 | 0 | 0 | 0 | 0 | 0 | 0 | 0 | 0 | 0 | 0 | 0 | 0 | 0
7109202 | KTS | RWEB 620 FS | szűkítő-sarokelem/ véglezáró | kábeltálcához | 60x200 | FS | szalaghorganyzott, DIN EN 10346 | cink | 4276 | 1 | DB | 1 | 1 | 22.8 | 73089059 | nem |  | 4012196241750 | 4012196241767 | 1 | Stück | 0.229 | 40 | 295 | 60 | 0 | 0 | 0 | 0 | 0 | 0 | 0 | 0 | 0 | 0 | 0 | 0 | 0 | 0
7109296 | KTS | RWEB 630 FS | szűkítő-sarokelem/ véglezáró | kábeltálcához | 60x300 | FS | szalaghorganyzott, DIN EN 10346 | cink | 5111 | 1 | DB | 1 | 1 | 30.7 | 73089059 | nem |  | 4012196241811 | 4012196241828 | 1 | Stück | 0.308 | 40 | 395 | 60 | 0 | 0 | 0 | 0 | 0 | 0 | 0 | 0 | 0 | 0 | 0 | 0 | 0 | 0
7109407 | KTS | RWEB 640 FS | szűkítő-sarokelem/ véglezáró | kábeltálcához | 60x400 | FS | szalaghorganyzott, DIN EN 10346 | cink | 5804 | 1 | DB | 1 | 1 | 39.6 | 73089059 | nem |  | 4012196241873 | 4012196241880 | 1 | Stück | 0.397 | 40 | 495 | 60 | 0 | 0 | 0 | 0 | 0 | 0 | 0 | 0 | 0 | 0 | 0 | 0 | 0 | 0
7109504 | KTS | RWEB 650 FS | szűkítő-sarokelem/ véglezáró | kábeltálcához | 60x500 | FS | szalaghorganyzott, DIN EN 10346 | cink | 7024 | 1 | DB | 1 | 1 | 47.5 | 73089059 | nem |  | 4012196241934 | 4012196241941 | 1 | Stück | 0.476 | 40 | 595 | 60 | 0 | 0 | 0 | 0 | 0 | 0 | 0 | 0 | 0 | 0 | 0 | 0 | 0 | 0
7109601 | KTS | RWEB 660 FS | szűkítő-sarokelem/ véglezáró | kábeltálcához | 60x600 | FS | szalaghorganyzott, DIN EN 10346 | cink | 7782 | 1 | DB | 1 | 1 | 55.5 | 73089059 | nem |  | 4012196241996 | 4012196242009 | 1 | Stück | 0.556 | 40 | 695 | 60 | 0 | 0 | 0 | 0 | 0 | 0 | 0 | 0 | 0 | 0 | 0 | 0 | 0 | 0
7109814 | KTS | RWEB 610 A2 | szűkítő-sarokelem/ véglezáró | kábeltálcához | 60x100 | 2B | felületkezelés nélkül, utókezelt | nemesacél | 5839 | 1 | DB | 1 | 1 | 12.5 | 73089059 | nem |  | 4012196242054 | 4012196242061 | 1 | Stück | 0.126 | 16 | 195 | 60 | 0 | 0 | 0 | 0 | 0 | 0 | 0 | 0 | 0 | 0 | 0 | 0 | 0 | 0
7109830 | KTS | RWEB 620 A2 | szűkítő-sarokelem/ véglezáró | kábeltálcához | 60x200 | 2B | felületkezelés nélkül, utókezelt | nemesacél | 7660 | 1 | DB | 1 | 1 | 22.9 | 73089059 | nem |  | 4012196242115 | 4012196242122 | 1 | Stück | 0.23 | 40 | 295 | 60 | 0 | 0 | 0 | 0 | 0 | 0 | 0 | 0 | 0 | 0 | 0 | 0 | 0 | 0
7109857 | KTS | RWEB 630 A2 | szűkítő-sarokelem/ véglezáró | kábeltálcához | 60x300 | 2B | felületkezelés nélkül, utókezelt | nemesacél | 9160 | 1 | DB | 1 | 1 | 31.2 | 73089059 | nem |  | 4012196242177 | 4012196242184 | 1 | Stück | 0.313 | 40 | 395 | 60 | 0 | 0 | 0 | 0 | 0 | 0 | 0 | 0 | 0 | 0 | 0 | 0 | 0 | 0
7109873 | KTS | RWEB 640 A2 | szűkítő-sarokelem/ véglezáró | kábeltálcához | 60x400 | 2B | felületkezelés nélkül, utókezelt | nemesacél | 10236 | 1 | DB | 1 | 1 | 40 | 73089059 | nem |  | 4012196242238 | 4012196242245 | 1 | Stück | 0.401 | 40 | 495 | 60 | 0 | 0 | 0 | 0 | 0 | 0 | 0 | 0 | 0 | 0 | 0 | 0 | 0 | 0
7109903 | KTS | RWEB 650 A2 | szűkítő-sarokelem/ véglezáró | kábeltálcához | 60x500 | 2B | felületkezelés nélkül, utókezelt | nemesacél | 13248 | 1 | DB | 1 | 1 | 48.1 | 73089059 | nem |  | 4012196242290 | 4012196242306 | 1 | Stück | 0.482 | 40 | 595 | 60 | 0 | 0 | 0 | 0 | 0 | 0 | 0 | 0 | 0 | 0 | 0 | 0 | 0 | 0
7109938 | KTS | RWEB 660 A2 | szűkítő-sarokelem/ véglezáró | kábeltálcához | 60x600 | 2B | felületkezelés nélkül, utókezelt | nemesacél | 15137 | 1 | DB | 1 | 1 | 56.1 | 73089059 | nem |  | 4012196242351 | 4012196242368 | 1 | Stück | 0.562 | 40 | 695 | 60 | 0 | 0 | 0 | 0 | 0 | 0 | 0 | 0 | 0 | 0 | 0 | 0 | 0 | 0
7110103 | KTS | RWEB 810 FS | szűkítő-sarokelem/ véglezáró | kábeltálcához | 85x100 | FS | szalaghorganyzott, DIN EN 10346 | cink | 5540 | 1 | DB | 1 | 1 | 12 | 73089059 | nem |  | 4012196242412 | 4012196242429 | 1 | Stück | 0.121 | 16 | 195 | 85 | 0 | 0 | 0 | 0 | 0 | 0 | 0 | 0 | 0 | 0 | 0 | 0 | 0 | 0
7110200 | KTS | RWEB 820 FS | szűkítő-sarokelem/ véglezáró | kábeltálcához | 85x200 | FS | szalaghorganyzott, DIN EN 10346 | cink | 5980 | 1 | DB | 1 | 1 | 23 | 73089059 | nem |  | 4012196242474 | 4012196242481 | 1 | Stück | 0.231 | 40 | 295 | 85 | 0 | 0 | 0 | 0 | 0 | 0 | 0 | 0 | 0 | 0 | 0 | 0 | 0 | 0
7110308 | KTS | RWEB 830 FS | szűkítő-sarokelem/ véglezáró | kábeltálcához | 85x300 | FS | szalaghorganyzott, DIN EN 10346 | cink | 6694 | 1 | DB | 1 | 1 | 33 | 73089059 | nem |  | 4012196242535 | 4012196242542 | 1 | Stück | 0.331 | 40 | 395 | 85 | 0 | 0 | 0 | 0 | 0 | 0 | 0 | 0 | 0 | 0 | 0 | 0 | 0 | 0
7110405 | KTS | RWEB 840 FS | szűkítő-sarokelem/ véglezáró | kábeltálcához | 85x400 | FS | szalaghorganyzott, DIN EN 10346 | cink | 7013 | 1 | DB | 1 | 1 | 43 | 73089059 | nem |  | 4012196242597 | 4012196242603 | 1 | Stück | 0.431 | 40 | 495 | 85 | 0 | 0 | 0 | 0 | 0 | 0 | 0 | 0 | 0 | 0 | 0 | 0 | 0 | 0
7110502 | KTS | RWEB 850 FS | szűkítő-sarokelem/ véglezáró | kábeltálcához | 85x500 | FS | szalaghorganyzott, DIN EN 10346 | cink | 10024 | 1 | DB | 1 | 1 | 53 | 73089059 | nem |  | 4012196242658 | 4012196242665 | 1 | Stück | 0.531 | 40 | 595 | 85 | 0 | 0 | 0 | 0 | 0 | 0 | 0 | 0 | 0 | 0 | 0 | 0 | 0 | 0
7110618 | KTS | RWEB 860 FS | szűkítő-sarokelem/ véglezáró | kábeltálcához | 85x600 | FS | szalaghorganyzott, DIN EN 10346 | cink | 12091 | 1 | DB | 1 | 1 | 63 | 73089059 | nem |  | 4012196242719 | 4012196242726 | 1 | Stück | 0.631 | 40 | 695 | 85 | 0 | 0 | 0 | 0 | 0 | 0 | 0 | 0 | 0 | 0 | 0 | 0 | 0 | 0
7111096 | KTS | RWEB 110 FS | szűkítő-sarokelem/ véglezáró | kábeltálcához | 110x100 | FS | szalaghorganyzott, DIN EN 10346 | cink | 5794 | 1 | DB | 1 | 1 | 16.4 | 73089059 | nem |  | 4012196242771 | 4012196242788 | 1 | Stück | 0.165 | 16 | 195 | 110 | 0 | 0 | 0 | 0 | 0 | 0 | 0 | 0 | 0 | 0 | 0 | 0 | 0 | 0
7111201 | KTS | RWEB 115 FS | szűkítő-sarokelem/ véglezáró | kábeltálcához | 110x150 | FS | szalaghorganyzott, DIN EN 10346 | cink | 6256 | 1 | DB | 1 | 1 | 22.9 | 73089059 | nem |  | 4012195995500 | 4012196082803 | 1 | Stück | 0.23 | 40 | 245 | 110 | 0 | 0 | 0 | 0 | 0 | 0 | 0 | 0 | 0 | 0 | 0 | 0 | 0 | 0
7111207 | KTS | RWEB 120 FS | szűkítő-sarokelem/ véglezáró | kábeltálcához | 110x200 | FS | szalaghorganyzott, DIN EN 10346 | cink | 6659 | 1 | DB | 1 | 1 | 29 | 73089059 | nem |  | 4012196242894 | 4012196242900 | 1 | Stück | 0.291 | 40 | 295 | 110 | 0 | 0 | 0 | 0 | 0 | 0 | 0 | 0 | 0 | 0 | 0 | 0 | 0 | 0
7111304 | KTS | RWEB 130 FS | szűkítő-sarokelem/ véglezáró | kábeltálcához | 110x300 | FS | szalaghorganyzott, DIN EN 10346 | cink | 7582 | 1 | DB | 1 | 1 | 40.7 | 73089059 | nem |  | 4012196243013 | 4012196243020 | 1 | Stück | 0.408 | 40 | 395 | 110 | 0 | 0 | 0 | 0 | 0 | 0 | 0 | 0 | 0 | 0 | 0 | 0 | 0 | 0
7111428 | KTS | RWEB 140 FS | szűkítő-sarokelem/ véglezáró | kábeltálcához | 110x400 | FS | szalaghorganyzott, DIN EN 10346 | cink | 9660 | 1 | DB | 1 | 1 | 52.9 | 73089059 | nem |  | 4012196243136 | 4012196243143 | 1 | Stück | 0.53 | 40 | 495 | 110 | 0 | 0 | 0 | 0 | 0 | 0 | 0 | 0 | 0 | 0 | 0 | 0 | 0 | 0
7111509 | KTS | RWEB 150 FS | szűkítő-sarokelem/ véglezáró | kábeltálcához | 110x500 | FS | szalaghorganyzott, DIN EN 10346 | cink | 10919 | 1 | DB | 1 | 1 | 64.8 | 73089059 | nem |  | 4012196243198 | 4012196243204 | 1 | Stück | 0.649 | 40 | 595 | 110 | 0 | 0 | 0 | 0 | 0 | 0 | 0 | 0 | 0 | 0 | 0 | 0 | 0 | 0
7111740 | KTS | RWEB 160 FS | szűkítő-sarokelem/ véglezáró | kábeltálcához | 110x600 | FS | szalaghorganyzott, DIN EN 10346 | cink | 14265 | 1 | DB | 1 | 1 | 71 | 73089059 | nem |  | 4012195995517 | 4012196082827 | 1 | Stück | 0.711 | 40 | 695 | 110 | 0 | 0 | 0 | 0 | 0 | 0 | 0 | 0 | 0 | 0 | 0 | 0 | 0 | 0
7111802 | KTS | RWEB 1010 FS | szűkítő-sarokelem/ véglezáró | járható kábeltálcákhoz | 100x100 | FS | szalaghorganyzott, DIN EN 10346 | cink | 4818 | 1 | DB | 1 | 1 | 13.6 | 73089059 | nem |  | 4012196341801 | 4012196396894 | 1 | Stück | 0.137 | 195 | 13 | 97 | 0 | 0 | 0 | 0 | 0 | 0 | 0 | 0 | 0 | 0 | 0 | 0 | 0 | 0
7111804 | KTS | RWEB 1020 FS | szűkítő-sarokelem/ véglezáró | járható kábeltálcákhoz | 100x200 | FS | szalaghorganyzott, DIN EN 10346 | cink | 5529 | 1 | DB | 1 | 1 | 22.1 | 73089059 | nem |  | 4012196341818 | 4012196396900 | 1 | Stück | 0.222 | 295 | 13 | 97 | 0 | 0 | 0 | 0 | 0 | 0 | 0 | 0 | 0 | 0 | 0 | 0 | 0 | 0
7111806 | KTS | RWEB 1030 FS | szűkítő-sarokelem/ véglezáró | járható kábeltálcákhoz | 100x300 | FS | szalaghorganyzott, DIN EN 10346 | cink | 6263 | 1 | DB | 1 | 1 | 30.6 | 73089059 | nem |  | 4012196341825 | 4012196396917 | 1 | Stück | 0.307 | 395 | 13 | 97 | 0 | 0 | 0 | 0 | 0 | 0 | 0 | 0 | 0 | 0 | 0 | 0 | 0 | 0
7111808 | KTS | RWEB 1040 FS | szűkítő-sarokelem/ véglezáró | járható kábeltálcákhoz | 100x400 | FS | szalaghorganyzott, DIN EN 10346 | cink | 7673 | 1 | DB | 1 | 1 | 39.1 | 73089059 | nem |  | 4012196341832 | 4012196396924 | 1 | Stück | 0.392 | 495 | 13 | 97 | 0 | 0 | 0 | 0 | 0 | 0 | 0 | 0 | 0 | 0 | 0 | 0 | 0 | 0
7111810 | KTS | RWEB 1050 FS | szűkítő-sarokelem/ véglezáró | járható kábeltálcákhoz | 100x500 | FS | szalaghorganyzott, DIN EN 10346 | cink | 9058 | 1 | DB | 1 | 1 | 47.6 | 73089059 | nem |  | 4012196341849 | 4012196396931 | 1 | Stück | 0.477 | 595 | 13 | 97 | 0 | 0 | 0 | 0 | 0 | 0 | 0 | 0 | 0 | 0 | 0 | 0 | 0 | 0
7111812 | KTS | RWEB 1060 FS | szűkítő-sarokelem/ véglezáró | járható kábeltálcákhoz | 100x600 | FS | szalaghorganyzott, DIN EN 10346 | cink | 12069 | 1 | DB | 1 | 1 | 56.1 | 73089059 | nem |  | 4012196341856 | 4012196396948 | 1 | Stück | 0.562 | 695 | 13 | 97 | 0 | 0 | 0 | 0 | 0 | 0 | 0 | 0 | 0 | 0 | 0 | 0 | 0 | 0
7120450 | KTS | RAA 305 FS | beépíthető leágazás | lesarkított kivitel | 35x50 | FS | szalaghorganyzott, DIN EN 10346 | cink | 6201 | 1 | DB | 1 | 1 | 24.44 | 73089059 | nem |  | 4012196687664 | 4012196776269 | 1 | Stück | 0.245 | 250 | 200 | 38 | 0 | 0 | 0 | 0 | 0 | 0 | 0 | 0 | 0 | 0 | 0 | 0 | 0 | 0
7120458 | KTS | RAA 305 FT | beépíthető leágazás | lesarkított kivitel | 35x50 | FT | merítetten tűzihorganyzott, DIN EN ISO 1461 | cink | 11480 | 1 | DB | 1 | 1 | 24.44 | 73089059 | nem |  | 4012196688654 | 4012196701216 | 1 | Stück | 0.245 | 250 | 200 | 38 | 0 | 0 | 0 | 0 | 0 | 0 | 0 | 0 | 0 | 0 | 0 | 0 | 0 | 0
7120460 | KTS | RAA 605 FS | beépíthető leágazás | lesarkított kivitel | 60x50 | FS | szalaghorganyzott, DIN EN 10346 | cink | 7141 | 1 | DB | 1 | 1 | 30 | 73089059 | nem |  | 4012196687671 | 4012196776276 | 1 | Stück | 0.301 | 250 | 200 | 63 | 0 | 0 | 0 | 0 | 0 | 0 | 0 | 0 | 0 | 0 | 0 | 0 | 0 | 0
7120468 | KTS | RAA 605 FT | beépíthető leágazás | lesarkított kivitel | 60x50 | FT | merítetten tűzihorganyzott, DIN EN ISO 1461 | cink | 13021 | 1 | DB | 1 | 1 | 30.3 | 73089059 | nem |  | 4012196688661 | 4012196701223 | 1 | Stück | 0.304 | 250 | 200 | 63 | 0 | 0 | 0 | 0 | 0 | 0 | 0 | 0 | 0 | 0 | 0 | 0 | 0 | 0
7121860 | KTS | RAA 610 FSK SW | Beépíthető leágazóidom |  | 60x100 | P135 | PES135 - poliészter | fekete | 12070 | 1 | DB | 1 | 1 | 34.1 | 73089059 | nem |  | 4012197442392 | 4012197442385 | 1 | Beutel | 0.342 | 169 | 315 | 66 | 0 | 0 | 0 | 0 | 0 | 0 | 0 | 0 | 0 | 0 | 0 | 0 | 0 | 0
7121862 | KTS | RAA 620 FSK SW | Beépíthető leágazóidom |  | 60x200 | P135 | PES135 - poliészter | fekete | 13225 | 1 | DB | 1 | 1 | 42 | 73089059 | nem |  | 4012197442422 | 4012197442415 | 1 | Beutel | 0.421 | 169 | 415 | 66 | 0 | 0 | 0 | 0 | 0 | 0 | 0 | 0 | 0 | 0 | 0 | 0 | 0 | 0
7121864 | KTS | RAA 630 FSK SW | Beépíthető leágazóidom |  | 60x300 | P135 | PES135 - poliészter | fekete | 15560 | 1 | DB | 1 | 1 | 49.9 | 73089059 | nem |  | 4012197442453 | 4012197442446 | 1 | Beutel | 0.5 | 169 | 515 | 66 | 0 | 0 | 0 | 0 | 0 | 0 | 0 | 0 | 0 | 0 | 0 | 0 | 0 | 0
7121866 | KTS | RAA 640 FSK SW | Beépíthető leágazóidom |  | 60x400 | P135 | PES135 - poliészter | fekete | 22180 | 1 | DB | 1 | 1 | 68.9 | 73089059 | nem |  | 4012197442484 | 4012197442477 | 1 | Beutel | 0.69 | 169 | 615 | 66 | 0 | 0 | 0 | 0 | 0 | 0 | 0 | 0 | 0 | 0 | 0 | 0 | 0 | 0
7124400 | KTS | RB 90 305 FS | 90°-os sarokidom | vízszintes | 35x50 | FS | szalaghorganyzott, DIN EN 10346 | cink | 8070 | 1 | DB | 1 | 1 | 31.1 | 73089059 | nem |  | 4012196687640 | 4012196776283 | 1 | Stück | 0.312 | 152 | 152 | 38 | 0 | 0 | 0 | 0 | 0 | 0 | 0 | 0 | 0 | 0 | 0 | 0 | 0 | 0
7124410 | KTS | RB 90 305 FT | 90°-os sarokidom | vízszintes | 35x50 | FT | merítetten tűzihorganyzott, DIN EN ISO 1461 | cink | 17074 | 1 | DB | 1 | 1 | 32.9 | 73089059 | nem |  | 4012196688630 | 4012196701230 | 1 | Stück | 0.33 | 152 | 152 | 38 | 0 | 0 | 0 | 0 | 0 | 0 | 0 | 0 | 0 | 0 | 0 | 0 | 0 | 0
7124430 | KTS | RB 90 605 FS | 90°-os sarokidom | vízszintes | 60x50 | FS | szalaghorganyzott, DIN EN 10346 | cink | 8325 | 1 | DB | 1 | 1 | 39.3 | 73089059 | nem |  | 4012196687657 | 4012196776290 | 1 | Stück | 0.394 | 152 | 152 | 63 | 0 | 0 | 0 | 0 | 0 | 0 | 0 | 0 | 0 | 0 | 0 | 0 | 0 | 0
7124438 | KTS | RB 90 605 FT | 90°-os sarokidom | vízszintes | 60x50 | FT | merítetten tűzihorganyzott, DIN EN ISO 1461 | cink | 17413 | 1 | DB | 1 | 1 | 41.6 | 73089059 | nem |  | 4012196688647 | 4012196701247 | 1 | Stück | 0.417 | 152 | 152 | 63 | 0 | 0 | 0 | 0 | 0 | 0 | 0 | 0 | 0 | 0 | 0 | 0 | 0 | 0
7130764 | KTS | DBV 35 100 F FS | fedél függőleges sarokidomhoz | eső | B100mm | FS | szalaghorganyzott, DIN EN 10346 | cink | 9101 | 1 | DB | 1 | 1 | 23 | 73089059 | nem |  | 4012195711902 | 4012195729341 | 1 | Stück | 0.231 | 264 | 264 | 106 | 0 | 0 | 0 | 0 | 0 | 0 | 0 | 0 | 0 | 0 | 0 | 0 | 0 | 0
7130768 | KTS | DBV 35 150 F FS | fedél függőleges sarokidomhoz | eső | B150mm | FS | szalaghorganyzott, DIN EN 10346 | cink | 9739 | 1 | DB | 1 | 1 | 37 | 73089059 | nem |  | 4012195711933 | 4012195729358 | 1 | Stück | 0.371 | 264 | 264 | 156 | 0 | 0 | 0 | 0 | 0 | 0 | 0 | 0 | 0 | 0 | 0 | 0 | 0 | 0
7130772 | KTS | DBV 35 200 F FS | fedél függőleges sarokidomhoz | eső | B200mm | FS | szalaghorganyzott, DIN EN 10346 | cink | 10344 | 1 | DB | 1 | 1 | 45 | 73089059 | nem |  | 4012195711940 | 4012195729365 | 1 | Stück | 0.451 | 264 | 264 | 206 | 0 | 0 | 0 | 0 | 0 | 0 | 0 | 0 | 0 | 0 | 0 | 0 | 0 | 0
7130776 | KTS | DBV 35 300 F FS | fedél függőleges sarokidomhoz | eső | B300mm | FS | szalaghorganyzott, DIN EN 10346 | cink | 13531 | 1 | DB | 1 | 1 | 65 | 73089059 | nem |  | 4012195711957 | 4012195729372 | 1 | Stück | 0.651 | 264 | 264 | 306 | 0 | 0 | 0 | 0 | 0 | 0 | 0 | 0 | 0 | 0 | 0 | 0 | 0 | 0
7130805 | KTS | DBV 100 S FS | fedél függőleges sarokidomhoz | emelkedő | B100mm | FS | szalaghorganyzott, DIN EN 10346 | cink | 9101 | 1 | DB | 1 | 1 | 20 | 73089059 | nem |  | 4012195047568 | 4012196123469 | 1 | Stück | 0.201 | 225 | 225 | 106 | 0 | 0 | 0 | 0 | 0 | 0 | 0 | 0 | 0 | 0 | 0 | 0 | 0 | 0
7130809 | KTS | DBV 150 S FS | fedél függőleges sarokidomhoz | emelkedő | B150mm | FS | szalaghorganyzott, DIN EN 10346 | cink | 9739 | 1 | DB | 1 | 1 | 30 | 73089059 | nem |  | 4012195047575 | 4012196123476 | 1 | Stück | 0.301 | 419 | 334 | 67 | 0 | 0 | 0 | 0 | 0 | 0 | 0 | 0 | 0 | 0 | 0 | 0 | 0 | 0
7130813 | KTS | DBV 200 S FS | fedél függőleges sarokidomhoz | emelkedő | B200mm | FS | szalaghorganyzott, DIN EN 10346 | cink | 10344 | 1 | DB | 1 | 1 | 39 | 73089059 | nem |  | 4012195047582 | 4012196123483 | 1 | Stück | 0.391 | 225 | 225 | 206 | 0 | 0 | 0 | 0 | 0 | 0 | 0 | 0 | 0 | 0 | 0 | 0 | 0 | 0
7130817 | KTS | DBV 300 S FS | fedél függőleges sarokidomhoz | emelkedő | B300mm | FS | szalaghorganyzott, DIN EN 10346 | cink | 13531 | 1 | DB | 1 | 1 | 49 | 73089059 | nem |  | 4012195047612 | 4012196123513 | 1 | Stück | 0.491 | 225 | 225 | 306 | 0 | 0 | 0 | 0 | 0 | 0 | 0 | 0 | 0 | 0 | 0 | 0 | 0 | 0
7130821 | KTS | DBV 400 S FS | fedél függőleges sarokidomhoz | emelkedő | B400mm | FS | szalaghorganyzott, DIN EN 10346 | cink | 15015 | 1 | DB | 1 | 1 | 68 | 73089059 | nem |  | 4012195047629 | 4012196123520 | 1 | Stück | 0.681 | 225 | 225 | 406 | 0 | 0 | 0 | 0 | 0 | 0 | 0 | 0 | 0 | 0 | 0 | 0 | 0 | 0
7130825 | KTS | DBV 500 S FS | fedél függőleges sarokidomhoz | emelkedő | B500mm | FS | szalaghorganyzott, DIN EN 10346 | cink | 16411 | 1 | DB | 1 | 1 | 86 | 73089059 | nem |  | 4012195047636 | 4012196123537 | 1 | Stück | 0.861 | 225 | 225 | 506 | 0 | 0 | 0 | 0 | 0 | 0 | 0 | 0 | 0 | 0 | 0 | 0 | 0 | 0
7130829 | KTS | DBV 600 S FS | fedél függőleges sarokidomhoz | emelkedő | B600mm | FS | szalaghorganyzott, DIN EN 10346 | cink | 17620 | 1 | DB | 1 | 1 | 105 | 73089059 | nem |  | 4012195047643 | 4012196123544 | 1 | Stück | 1.051 | 225 | 225 | 606 | 0 | 0 | 0 | 0 | 0 | 0 | 0 | 0 | 0 | 0 | 0 | 0 | 0 | 0
7130852 | KTS | DBV 60 100 F FS | fedél függőleges sarokidomhoz | eső | B100mm | FS | szalaghorganyzott, DIN EN 10346 | cink | 9101 | 1 | DB | 1 | 1 | 25.2 | 73089059 | nem |  | 4012195047681 | 4012196123599 | 1 | Stück | 0.253 | 575 | 667 | 63 | 0 | 0 | 0 | 0 | 0 | 0 | 0 | 0 | 0 | 0 | 0 | 0 | 0 | 0
7130856 | KTS | DBV 60 150 F FS | fedél függőleges sarokidomhoz | eső | B150mm | FS | szalaghorganyzott, DIN EN 10346 | cink | 9739 | 1 | DB | 1 | 1 | 36.9 | 73089059 | nem |  | 4012195047698 | 4012196123605 | 1 | Stück | 0.37 | 289 | 289 | 156 | 0 | 0 | 0 | 0 | 0 | 0 | 0 | 0 | 0 | 0 | 0 | 0 | 0 | 0
7130860 | KTS | DBV 60 200 F FS | fedél függőleges sarokidomhoz | eső | B200mm | FS | szalaghorganyzott, DIN EN 10346 | cink | 10344 | 1 | DB | 1 | 1 | 48.7 | 73089059 | nem |  | 4012195047704 | 4012196123636 | 1 | Stück | 0.488 | 289 | 289 | 206 | 0 | 0 | 0 | 0 | 0 | 0 | 0 | 0 | 0 | 0 | 0 | 0 | 0 | 0
7130864 | KTS | DBV 60 300 F FS | fedél függőleges sarokidomhoz | eső | B300mm | FS | szalaghorganyzott, DIN EN 10346 | cink | 13531 | 1 | DB | 1 | 1 | 72.3 | 73089059 | nem |  | 4012195047735 | 4012196123643 | 1 | Stück | 0.724 | 289 | 289 | 303 | 0 | 0 | 0 | 0 | 0 | 0 | 0 | 0 | 0 | 0 | 0 | 0 | 0 | 0
7130868 | KTS | DBV 60 400 F FS | fedél függőleges sarokidomhoz | eső | B400mm | FS | szalaghorganyzott, DIN EN 10346 | cink | 15015 | 1 | DB | 1 | 1 | 95.8 | 73089059 | nem |  | 4012195047742 | 4012196123650 | 1 | Stück | 0.959 | 289 | 289 | 403 | 0 | 0 | 0 | 0 | 0 | 0 | 0 | 0 | 0 | 0 | 0 | 0 | 0 | 0
7130872 | KTS | DBV 60 500 F FS | fedél függőleges sarokidomhoz | eső | B500mm | FS | szalaghorganyzott, DIN EN 10346 | cink | 16411 | 1 | DB | 1 | 1 | 119.3 | 73089059 | nem |  | 4012195047759 | 4012196123667 | 1 | Stück | 1.194 | 289 | 289 | 506 | 0 | 0 | 0 | 0 | 0 | 0 | 0 | 0 | 0 | 0 | 0 | 0 | 0 | 0
7130876 | KTS | DBV 60 600 F FS | fedél függőleges sarokidomhoz | eső | B600mm | FS | szalaghorganyzott, DIN EN 10346 | cink | 17620 | 1 | DB | 1 | 1 | 142.8 | 73089059 | nem |  | 4012195047766 | 4012196123698 | 1 | Stück | 1.429 | 921 | 1017 | 62 | 0 | 0 | 0 | 0 | 0 | 0 | 0 | 0 | 0 | 0 | 0 | 0 | 0 | 0
7130905 | KTS | DBV 100 S A2 | fedél függőleges sarokidomhoz | emelkedő | B100mm | 2B | felületkezelés nélkül, utókezelt | nemesacél | 22923 | 1 | DB | 1 | 1 | 34 | 73089059 | nem |  | 4012195688600 | 4012196123704 | 1 | Stück | 0.341 | 234 | 106 | 234 | 0 | 0 | 0 | 0 | 0 | 0 | 0 | 0 | 0 | 0 | 0 | 0 | 0 | 0
7130907 | KTS | DBV 200 S A2 | fedél 90°-os sarokidomhoz | emelkedő | B200mm | 2B | felületkezelés nélkül, utókezelt | nemesacél | 24560 | 1 | DB | 1 | 1 | 39 | 73089059 | nem |  | 4012195886303 | 4012196123728 | 1 | Stück | 0.391 | 234 | 206 | 234 | 0 | 0 | 0 | 0 | 0 | 0 | 0 | 0 | 0 | 0 | 0 | 0 | 0 | 0
7130909 | KTS | DBV 300 S A2 | fedél 90°-os sarokidomhoz | emelkedő | B300mm | 2B | felületkezelés nélkül, utókezelt | nemesacél | 27056 | 1 | DB | 1 | 1 | 49 | 73089059 | nem |  | 4012195886327 | 4012196123759 | 1 | Stück | 0.491 | 234 | 306 | 234 | 0 | 0 | 0 | 0 | 0 | 0 | 0 | 0 | 0 | 0 | 0 | 0 | 0 | 0
7130911 | KTS | DBV 400 S A2 | Deckel für Vertikalbogen 90° | steigend | B400mm | 2B | felületkezelés nélkül, utókezelt | nemesacél | 30514 | 1 | DB | 1 | 1 | 68 | 73089059 | nem |  | 4012195886365 | 4012196123766 | 1 | Stück | 0.681 | 225 | 225 | 406 | 0 | 0 | 0 | 0 | 0 | 0 | 0 | 0 | 0 | 0 | 0 | 0 | 0 | 0
7130913 | KTS | DBV 500 S A2 | fedél 90°-os sarokidomhoz | emelkedő | B500mm | 2B | felületkezelés nélkül, utókezelt | nemesacél | 32735 | 1 | DB | 1 | 1 | 86 | 73089059 | nem |  | 4012195886389 | 4012196123773 | 1 | Stück | 0.861 | 234 | 506 | 234 | 0 | 0 | 0 | 0 | 0 | 0 | 0 | 0 | 0 | 0 | 0 | 0 | 0 | 0
7130915 | KTS | DBV 600 S A2 | fedél 90°-os sarokidomhoz | emelkedő | B600mm | 2B | felületkezelés nélkül, utókezelt | nemesacél | 37762 | 1 | DB | 1 | 1 | 105 | 73089059 | nem |  | 4012195886419 | 4012196123780 | 1 | Stück | 1.051 | 234 | 606 | 234 | 0 | 0 | 0 | 0 | 0 | 0 | 0 | 0 | 0 | 0 | 0 | 0 | 0 | 0
7130920 | KTS | DBV 100 S A4 | Fedél függőleges 90°-os sarokido | meredek emelkedésű | B100mm | 2B | felületkezelés nélkül, utókezelt | nemesacél | 25980 | 1 | DB | 1 | 1 | 21 | 73089059 | nem |  | 4012195886464 | 4012196123810 | 1 | Stück | 0.211 | 234 | 106 | 234 | 0 | 0 | 0 | 0 | 0 | 0 | 0 | 0 | 0 | 0 | 0 | 0 | 0 | 0
7130922 | KTS | DBV 200 S A4 | Fedél függőleges 90°-os sarokido | meredek emelkedésű | B200mm | 2B | felületkezelés nélkül, utókezelt | nemesacél | 28419 | 1 | DB | 1 | 1 | 39 | 73089059 | nem |  | 4012195886495 | 4012196123834 | 1 | Stück | 0.391 | 234 | 206 | 234 | 0 | 0 | 0 | 0 | 0 | 0 | 0 | 0 | 0 | 0 | 0 | 0 | 0 | 0
7130924 | KTS | DBV 300 S A4 | Fedél függőleges 90°-os sarokido | meredek emelkedésű | B300mm | 2B | felületkezelés nélkül, utókezelt | nemesacél | 32987 | 1 | DB | 1 | 1 | 49 | 73089059 | nem |  | 4012195886518 | 4012196123841 | 1 | Stück | 0.491 | 234 | 306 | 234 | 0 | 0 | 0 | 0 | 0 | 0 | 0 | 0 | 0 | 0 | 0 | 0 | 0 | 0
7130926 | KTS | DBV 400 S A4 | Fedél függőleges 90°-os sarokido | meredek emelkedésű | B400mm | 2B | felületkezelés nélkül, utókezelt | nemesacél | 36285 | 1 | DB | 1 | 1 | 68 | 73089059 | nem |  | 4012195886525 | 4012196123872 | 1 | Stück | 0.681 | 234 | 406 | 234 | 0 | 0 | 0 | 0 | 0 | 0 | 0 | 0 | 0 | 0 | 0 | 0 | 0 | 0
7130928 | KTS | DBV 500 S A4 | Fedél függőleges 90°-os sarokido | meredek emelkedésű | B500mm | 2B | felületkezelés nélkül, utókezelt | nemesacél | 39903 | 1 | DB | 1 | 1 | 86 | 73089059 | nem |  | 4012195886556 | 4012196123889 | 1 | Stück | 0.861 | 234 | 506 | 234 | 0 | 0 | 0 | 0 | 0 | 0 | 0 | 0 | 0 | 0 | 0 | 0 | 0 | 0
7130930 | KTS | DBV 600 S A4 | Fedél függőleges 90°-os sarokido | meredek emelkedésű | B600mm | 2B | felületkezelés nélkül, utókezelt | nemesacél | 52853 | 1 | DB | 1 | 1 | 105 | 73089059 | nem |  | 4012195886563 | 4012196123896 | 1 | Stück | 1.051 | 234 | 606 | 234 | 0 | 0 | 0 | 0 | 0 | 0 | 0 | 0 | 0 | 0 | 0 | 0 | 0 | 0
7130952 | KTS | DBV 60 100 F A2 | fedél függőleges sarokidomhoz | eső | B100mm | 2B | felületkezelés nélkül, utókezelt | nemesacél | 22923 | 1 | DB | 1 | 1 | 42.1 | 73089059 | nem |  | 4012195688617 | 4012196123902 | 1 | Stück | 0.422 | 290 | 106 | 290 | 0 | 0 | 0 | 0 | 0 | 0 | 0 | 0 | 0 | 0 | 0 | 0 | 0 | 0
7130954 | KTS | DBV 60 200 F A2 | fedél 90°-os sarokidomhoz | eső | B200mm | 2B | felületkezelés nélkül, utókezelt | nemesacél | 24560 | 1 | DB | 1 | 1 | 81.3 | 73089059 | nem |  | 4012195886259 | 4012196123940 | 1 | Stück | 0.814 | 290 | 206 | 290 | 0 | 0 | 0 | 0 | 0 | 0 | 0 | 0 | 0 | 0 | 0 | 0 | 0 | 0
7130956 | KTS | DBV 60 300 F A2 | fedél 90°-os sarokidomhoz | eső | B300mm | 2B | felületkezelés nélkül, utókezelt | nemesacél | 27056 | 1 | DB | 1 | 1 | 120.4 | 73089059 | nem |  | 4012195886266 | 4012196123957 | 1 | Stück | 1.205 | 290 | 306 | 290 | 0 | 0 | 0 | 0 | 0 | 0 | 0 | 0 | 0 | 0 | 0 | 0 | 0 | 0
7130958 | KTS | DBV 60 400 F A2 | fedél 90°-os sarokidomhoz | eső | B400mm | 2B | felületkezelés nélkül, utókezelt | nemesacél | 30514 | 1 | DB | 1 | 1 | 159.6 | 73089059 | nem |  | 4012195886273 | 4012196123964 | 1 | Stück | 1.597 | 290 | 406 | 290 | 0 | 0 | 0 | 0 | 0 | 0 | 0 | 0 | 0 | 0 | 0 | 0 | 0 | 0
7130960 | KTS | DBV 60 500 F A2 | fedél 90°-os sarokidomhoz | eső | B500mm | 2B | felületkezelés nélkül, utókezelt | nemesacél | 32735 | 1 | DB | 1 | 1 | 198.8 | 73089059 | nem |  | 4012195886280 | 4012196123995 | 1 | Stück | 1.989 | 290 | 506 | 290 | 0 | 0 | 0 | 0 | 0 | 0 | 0 | 0 | 0 | 0 | 0 | 0 | 0 | 0
7130962 | KTS | DBV 60 600 F A2 | fedél 90°-os sarokidomhoz | eső | B600mm | 2B | felületkezelés nélkül, utókezelt | nemesacél | 37762 | 1 | DB | 1 | 1 | 238 | 73089059 | nem |  | 4012195886297 | 4012196124008 | 1 | Stück | 2.381 | 290 | 606 | 290 | 0 | 0 | 0 | 0 | 0 | 0 | 0 | 0 | 0 | 0 | 0 | 0 | 0 | 0
7130972 | KTS | DBV 60 100 F A4 | fedél 90°-os sarokidomhoz | eső | B100mm | 2B | felületkezelés nélkül, utókezelt | nemesacél | 25980 | 1 | DB | 1 | 1 | 42.1 | 73089059 | nem |  | 4012195886310 | 4012196124015 | 1 | Stück | 0.422 | 290 | 106 | 290 | 0 | 0 | 0 | 0 | 0 | 0 | 0 | 0 | 0 | 0 | 0 | 0 | 0 | 0
7130974 | KTS | DBV 60 200 F A4 | Fedél függőleges 90°-os sarokido | meredek lejtésű | B200mm | 2B | felületkezelés nélkül, utókezelt | nemesacél | 28419 | 1 | DB | 1 | 1 | 81.3 | 73089059 | nem |  | 4012195886358 | 4012196124053 | 1 | Stück | 0.814 | 290 | 206 | 290 | 0 | 0 | 0 | 0 | 0 | 0 | 0 | 0 | 0 | 0 | 0 | 0 | 0 | 0
7130976 | KTS | DBV 60 300 F A4 | Fedél függőleges 90°-os sarokido | meredek lejtésű | B300mm | 2B | felületkezelés nélkül, utókezelt | nemesacél | 32987 | 1 | DB | 1 | 1 | 120.4 | 73089059 | nem |  | 4012195886372 | 4012196124060 | 1 | Stück | 1.205 | 290 | 306 | 290 | 0 | 0 | 0 | 0 | 0 | 0 | 0 | 0 | 0 | 0 | 0 | 0 | 0 | 0
7130978 | KTS | DBV 60 400 F A4 | Fedél függőleges 90°-os sarokido | meredek lejtésű | B400mm | 2B | felületkezelés nélkül, utókezelt | nemesacél | 36285 | 1 | DB | 1 | 1 | 159.6 | 73089059 | nem |  | 4012195886426 | 4012196124077 | 1 | Stück | 1.597 | 290 | 406 | 290 | 0 | 0 | 0 | 0 | 0 | 0 | 0 | 0 | 0 | 0 | 0 | 0 | 0 | 0
7130980 | KTS | DBV 60 500 F A4 | Fedél függőleges 90°-os sarokido | meredek lejtésű | B500mm | 2B | felületkezelés nélkül, utókezelt | nemesacél | 39903 | 1 | DB | 1 | 1 | 198.8 | 73089059 | nem |  | 4012195886433 | 4012196124084 | 1 | Stück | 1.989 | 290 | 506 | 290 | 0 | 0 | 0 | 0 | 0 | 0 | 0 | 0 | 0 | 0 | 0 | 0 | 0 | 0
7130982 | KTS | DBV 60 600 F A4 | Fedél függőleges 90°-os sarokido | meredek lejtésű | B600mm | 2B | felületkezelés nélkül, utókezelt | nemesacél | 52853 | 1 | DB | 1 | 1 | 238 | 73089059 | nem |  | 4012195886440 | 4012196124114 | 1 | Stück | 2.381 | 290 | 606 | 290 | 0 | 0 | 0 | 0 | 0 | 0 | 0 | 0 | 0 | 0 | 0 | 0 | 0 | 0
7130990 | KTS | DBV 85 100 F FS | Fedél függőleges 90°-os sarokido | meredek lejtésű | B100mm | FS | szalaghorganyzott, DIN EN 10346 | cink | 9101 | 1 | DB | 1 | 1 | 27.1 | 73089059 | nem |  | 4012195711964 | 4012195729389 | 1 | Stück | 0.272 | 314 | 314 | 106 | 0 | 0 | 0 | 0 | 0 | 0 | 0 | 0 | 0 | 0 | 0 | 0 | 0 | 0
7130994 | KTS | DBV 85 200 F FS | Fedél függőleges 90°-os sarokido | meredek lejtésű | B200mm | FS | szalaghorganyzott, DIN EN 10346 | cink | 10344 | 1 | DB | 1 | 1 | 52.5 | 73089059 | nem |  | 4012195711995 | 4012195729396 | 1 | Stück | 0.526 | 314 | 314 | 206 | 0 | 0 | 0 | 0 | 0 | 0 | 0 | 0 | 0 | 0 | 0 | 0 | 0 | 0
7130998 | KTS | DBV 85 300 F FS | Fedél függőleges 90°-os sarokido | meredek lejtésű | B300mm | FS | szalaghorganyzott, DIN EN 10346 | cink | 13531 | 1 | DB | 1 | 1 | 77.8 | 73089059 | nem |  | 4012195712008 | 4012195729402 | 1 | Stück | 0.779 | 314 | 314 | 306 | 0 | 0 | 0 | 0 | 0 | 0 | 0 | 0 | 0 | 0 | 0 | 0 | 0 | 0
7131002 | KTS | DBV 85 400 F FS | Fedél függőleges 90°-os sarokido | meredek lejtésű | B400mm | FS | szalaghorganyzott, DIN EN 10346 | cink | 15015 | 1 | DB | 1 | 1 | 103.2 | 73089059 | nem |  | 4012195712015 | 4012195729419 | 1 | Stück | 1.033 | 314 | 314 | 406 | 0 | 0 | 0 | 0 | 0 | 0 | 0 | 0 | 0 | 0 | 0 | 0 | 0 | 0
7131006 | KTS | DBV 85 500 F FS | Fedél függőleges 90°-os sarokido | meredek lejtésű | B500mm | FS | szalaghorganyzott, DIN EN 10346 | cink | 16411 | 1 | DB | 1 | 1 | 128.5 | 73089059 | nem |  | 4012195712022 | 4012195729426 | 1 | Stück | 1.286 | 314 | 314 | 506 | 0 | 0 | 0 | 0 | 0 | 0 | 0 | 0 | 0 | 0 | 0 | 0 | 0 | 0
7131010 | KTS | DBV 85 600 F FS | Fedél függőleges 90°-os sarokido | meredek lejtésű | B600mm | FS | szalaghorganyzott, DIN EN 10346 | cink | 17620 | 1 | DB | 1 | 1 | 153.9 | 73089059 | nem |  | 4012195712039 | 4012195729457 | 1 | Stück | 1.54 | 314 | 314 | 606 | 0 | 0 | 0 | 0 | 0 | 0 | 0 | 0 | 0 | 0 | 0 | 0 | 0 | 0
7131030 | KTS | DBV 110 100 F FS | Fedél függőleges 90°-os sarokido | meredek lejtésű | B100mm | FS | szalaghorganyzott, DIN EN 10346 | cink | 9101 | 1 | DB | 1 | 1 | 29 | 73089059 | nem |  | 4012195712046 | 4012195729464 | 1 | Stück | 0.291 | 339 | 339 | 106 | 0 | 0 | 0 | 0 | 0 | 0 | 0 | 0 | 0 | 0 | 0 | 0 | 0 | 0
7131032 | KTS | DBV 110 150 F FS | Fedél függőleges 90°-os sarokido | meredek lejtésű | B150mm | FS | szalaghorganyzott, DIN EN 10346 | cink | 9739 | 1 | DB | 1 | 1 | 42.6 | 73089059 | nem |  | 4012195995753 | 4012196124138 | 1 | Stück | 0.427 | 339 | 339 | 156 | 0 | 0 | 0 | 0 | 0 | 0 | 0 | 0 | 0 | 0 | 0 | 0 | 0 | 0
7131034 | KTS | DBV 110 200 F FS | Fedél függőleges 90°-os sarokido | meredek lejtésű | B200mm | FS | szalaghorganyzott, DIN EN 10346 | cink | 10344 | 1 | DB | 1 | 1 | 56.2 | 73089059 | nem |  | 4012195712053 | 4012195729471 | 1 | Stück | 0.563 | 339 | 339 | 206 | 0 | 0 | 0 | 0 | 0 | 0 | 0 | 0 | 0 | 0 | 0 | 0 | 0 | 0
7131038 | KTS | DBV 110 300 F FS | Fedél függőleges 90°-os sarokido | meredek lejtésű | B300mm | FS | szalaghorganyzott, DIN EN 10346 | cink | 13531 | 1 | DB | 1 | 1 | 83.4 | 73089059 | nem |  | 4012195712060 | 4012195729488 | 1 | Stück | 0.835 | 339 | 339 | 306 | 0 | 0 | 0 | 0 | 0 | 0 | 0 | 0 | 0 | 0 | 0 | 0 | 0 | 0
7131042 | KTS | DBV 110 400 F FS | Fedél függőleges 90°-os sarokido | meredek lejtésű | B400mm | FS | szalaghorganyzott, DIN EN 10346 | cink | 15015 | 1 | DB | 1 | 1 | 110.6 | 73089059 | nem |  | 4012195712077 | 4012195729518 | 1 | Stück | 1.107 | 339 | 339 | 406 | 0 | 0 | 0 | 0 | 0 | 0 | 0 | 0 | 0 | 0 | 0 | 0 | 0 | 0
7131046 | KTS | DBV 110 500 F FS | Fedél függőleges 90°-os sarokido | meredek lejtésű | B500mm | FS | szalaghorganyzott, DIN EN 10346 | cink | 16411 | 1 | DB | 1 | 1 | 137.8 | 73089059 | nem |  | 4012195712084 | 4012195729525 | 1 | Stück | 1.379 | 339 | 339 | 506 | 0 | 0 | 0 | 0 | 0 | 0 | 0 | 0 | 0 | 0 | 0 | 0 | 0 | 0
7131052 | KTS | DBV 110 600 F FS | Fedél függőleges 90°-os sarokido | meredek lejtésű | B600mm | FS | szalaghorganyzott, DIN EN 10346 | cink | 17620 | 1 | DB | 1 | 1 | 165 | 73089059 | nem |  | 4012195995760 | 4012196124145 | 1 | Stück | 1.651 | 339 | 339 | 606 | 0 | 0 | 0 | 0 | 0 | 0 | 0 | 0 | 0 | 0 | 0 | 0 | 0 | 0
7131508 | KTS | DBV 100 S DD | fedél 90°-os sarokidomhoz | emelkedő | B100mm | DD | szalaghorganyzott cink/alumínium, Double Dip, DIN EN 10346 | cink | 10145 | 1 | DB | 1 | 1 | 34 | 73089059 | nem |  | 4012195850915 | 4012196124183 | 1 | Stück | 0.341 | 387 | 372 | 59 | 0 | 0 | 0 | 0 | 0 | 0 | 0 | 0 | 0 | 0 | 0 | 0 | 0 | 0
7131509 | KTS | DBV 150 S DD | fedél 90°-os sarokidomhoz | emelkedő | B150mm | DD | szalaghorganyzott cink/alumínium, Double Dip, DIN EN 10346 | cink | 12223 | 1 | DB | 1 | 1 | 50 | 73089059 | nem |  | 4012195874386 | 4012196124190 | 1 | Stück | 0.501 | 457 | 472 | 59 | 0 | 0 | 0 | 0 | 0 | 0 | 0 | 0 | 0 | 0 | 0 | 0 | 0 | 0
7131510 | KTS | DBV 200 S DD | fedél 90°-os sarokidomhoz | emelkedő | B200mm | DD | szalaghorganyzott cink/alumínium, Double Dip, DIN EN 10346 | cink | 13795 | 1 | DB | 1 | 1 | 66 | 73089059 | nem |  | 4012195809265 | 4012196124206 | 1 | Stück | 0.661 | 527 | 572 | 59 | 0 | 0 | 0 | 0 | 0 | 0 | 0 | 0 | 0 | 0 | 0 | 0 | 0 | 0
7131514 | KTS | DBV 300 S DD | fedél 90°-os sarokidomhoz | emelkedő | B300mm | DD | szalaghorganyzott cink/alumínium, Double Dip, DIN EN 10346 | cink | 15994 | 1 | DB | 1 | 1 | 81 | 73089059 | nem |  | 4012195874393 | 4012196124237 | 1 | Stück | 0.811 | 306 | 234 | 234 | 0 | 0 | 0 | 0 | 0 | 0 | 0 | 0 | 0 | 0 | 0 | 0 | 0 | 0
7131518 | KTS | DBV 400 S DD | fedél 90°-os sarokidomhoz | emelkedő | B400mm | DD | szalaghorganyzott cink/alumínium, Double Dip, DIN EN 10346 | cink | 19049 | 1 | DB | 1 | 1 | 113 | 73089059 | nem |  | 4012195809272 | 4012196124244 | 1 | Stück | 1.131 | 406 | 234 | 234 | 0 | 0 | 0 | 0 | 0 | 0 | 0 | 0 | 0 | 0 | 0 | 0 | 0 | 0
7131524 | KTS | DBV 500 S DD | fedél 90°-os sarokidomhoz | emelkedő | B500mm | DD | szalaghorganyzott cink/alumínium, Double Dip, DIN EN 10346 | cink | 21248 | 1 | DB | 1 | 1 | 144 | 73089059 | nem |  | 4012195874409 | 4012196124251 | 1 | Stück | 1.441 | 506 | 234 | 234 | 0 | 0 | 0 | 0 | 0 | 0 | 0 | 0 | 0 | 0 | 0 | 0 | 0 | 0
7131527 | KTS | DBV 600 S DD | fedél 90°-os sarokidomhoz | emelkedő | B600mm | DD | szalaghorganyzott cink/alumínium, Double Dip, DIN EN 10346 | cink | 23446 | 1 | DB | 1 | 1 | 176 | 73089059 | nem |  | 4012195874416 | 4012196124268 | 1 | Stück | 1.761 | 606 | 234 | 234 | 0 | 0 | 0 | 0 | 0 | 0 | 0 | 0 | 0 | 0 | 0 | 0 | 0 | 0
7131554 | KTS | DBV 110 150 F DD | Fedél függőleges 90°-os sarokido | meredek lejtésű | B150mm | DD | szalaghorganyzott cink/alumínium, Double Dip, DIN EN 10346 | cink | 12223 | 1 | DB | 1 | 1 | 71 | 73089059 | nem |  | 4012195995777 | 4012196124299 | 1 | Stück | 0.711 | 339 | 339 | 156 | 0 | 0 | 0 | 0 | 0 | 0 | 0 | 0 | 0 | 0 | 0 | 0 | 0 | 0
7131556 | KTS | DBV 110 100 F DD | Fedél függőleges 90°-os sarokido | meredek lejtésű | B100mm | DD | szalaghorganyzott cink/alumínium, Double Dip, DIN EN 10346 | cink | 10145 | 1 | DB | 1 | 1 | 48.3 | 73089059 | nem |  | 4012195850960 | 4012196124305 | 1 | Stück | 0.484 | 339 | 339 | 106 | 0 | 0 | 0 | 0 | 0 | 0 | 0 | 0 | 0 | 0 | 0 | 0 | 0 | 0
7131560 | KTS | DBV 110 200 F DD | Fedél függőleges 90°-os sarokido | meredek lejtésű | B200mm | DD | szalaghorganyzott cink/alumínium, Double Dip, DIN EN 10346 | cink | 13795 | 1 | DB | 1 | 1 | 93.7 | 73089059 | nem |  | 4012195809289 | 4012196124312 | 1 | Stück | 0.938 | 339 | 339 | 206 | 0 | 0 | 0 | 0 | 0 | 0 | 0 | 0 | 0 | 0 | 0 | 0 | 0 | 0
7131564 | KTS | DBV 110 300 F DD | Fedél függőleges 90°-os sarokido | meredek lejtésű | B300mm | DD | szalaghorganyzott cink/alumínium, Double Dip, DIN EN 10346 | cink | 15994 | 1 | DB | 1 | 1 | 139 | 73089059 | nem |  | 4012195874775 | 4012196124329 | 1 | Stück | 1.391 | 339 | 339 | 306 | 0 | 0 | 0 | 0 | 0 | 0 | 0 | 0 | 0 | 0 | 0 | 0 | 0 | 0
7131568 | KTS | DBV 110 400 F DD | Fedél függőleges 90°-os sarokido | meredek lejtésű | B400mm | DD | szalaghorganyzott cink/alumínium, Double Dip, DIN EN 10346 | cink | 19049 | 1 | DB | 1 | 1 | 184.3 | 73089059 | nem |  | 4012195809296 | 4012196124350 | 1 | Stück | 1.844 | 406 | 339 | 339 | 0 | 0 | 0 | 0 | 0 | 0 | 0 | 0 | 0 | 0 | 0 | 0 | 0 | 0
7131572 | KTS | DBV 110 500 F DD | Fedél függőleges 90°-os sarokido | meredek lejtésű | B500mm | DD | szalaghorganyzott cink/alumínium, Double Dip, DIN EN 10346 | cink | 21248 | 1 | DB | 1 | 1 | 229.7 | 73089059 | nem |  | 4012195874782 | 4012196124367 | 1 | Stück | 2.298 | 506 | 339 | 339 | 0 | 0 | 0 | 0 | 0 | 0 | 0 | 0 | 0 | 0 | 0 | 0 | 0 | 0
7131576 | KTS | DBV 110 600 F DD | Fedél függőleges 90°-os sarokido | meredek lejtésű | B600mm | DD | szalaghorganyzott cink/alumínium, Double Dip, DIN EN 10346 | cink | 23446 | 1 | DB | 1 | 1 | 275 | 73089059 | nem |  | 4012195995784 | 4012196124381 | 1 | Stück | 2.751 | 606 | 339 | 339 | 0 | 0 | 0 | 0 | 0 | 0 | 0 | 0 | 0 | 0 | 0 | 0 | 0 | 0
7131592 | KTS | DBV 35 100 F DD | Fedél függőleges 90°-os sarokido | meredek lejtésű | B100mm | DD | szalaghorganyzott cink/alumínium, Double Dip, DIN EN 10346 | cink | 10145 | 1 | DB | 1 | 1 | 23 | 73089059 | nem |  | 4012195874430 | 4012196124428 | 1 | Stück | 0.231 | 264 | 264 | 106 | 0 | 0 | 0 | 0 | 0 | 0 | 0 | 0 | 0 | 0 | 0 | 0 | 0 | 0
7131594 | KTS | DBV 35 150 F DD | Fedél függőleges 90°-os sarokido | meredek lejtésű | B150mm | DD | szalaghorganyzott cink/alumínium, Double Dip, DIN EN 10346 | cink | 12223 | 1 | DB | 1 | 1 | 37 | 73089059 | nem |  | 4012195874447 | 4012196124435 | 1 | Stück | 0.371 | 264 | 264 | 156 | 0 | 0 | 0 | 0 | 0 | 0 | 0 | 0 | 0 | 0 | 0 | 0 | 0 | 0
7131596 | KTS | DBV 35 200 F DD | Fedél függőleges 90°-os sarokido | meredek lejtésű | B200mm | DD | szalaghorganyzott cink/alumínium, Double Dip, DIN EN 10346 | cink | 13795 | 1 | DB | 1 | 1 | 45 | 73089059 | nem |  | 4012195874485 | 4012196124442 | 1 | Stück | 0.451 | 264 | 264 | 206 | 0 | 0 | 0 | 0 | 0 | 0 | 0 | 0 | 0 | 0 | 0 | 0 | 0 | 0
7131600 | KTS | DBV 35 300 F DD | Fedél függőleges 90°-os sarokido | meredek lejtésű | B300mm | DD | szalaghorganyzott cink/alumínium, Double Dip, DIN EN 10346 | cink | 15994 | 1 | DB | 1 | 1 | 67 | 73089059 | nem |  | 4012195874492 | 4012196124473 | 1 | Stück | 0.671 | 306 | 264 | 264 | 0 | 0 | 0 | 0 | 0 | 0 | 0 | 0 | 0 | 0 | 0 | 0 | 0 | 0
7131632 | KTS | DBV 60 100 F DD | fedél 90°-os sarokidomhoz | eső | B100mm | DD | szalaghorganyzott cink/alumínium, Double Dip, DIN EN 10346 | cink | 10145 | 1 | DB | 1 | 1 | 42.1 | 73089059 | nem |  | 4012195874546 | 4012196124497 | 1 | Stück | 0.422 | 289 | 289 | 106 | 0 | 0 | 0 | 0 | 0 | 0 | 0 | 0 | 0 | 0 | 0 | 0 | 0 | 0
7131634 | KTS | DBV 60 150 F DD | fedél 90°-os sarokidomhoz | eső | B150mm | DD | szalaghorganyzott cink/alumínium, Double Dip, DIN EN 10346 | cink | 12223 | 1 | DB | 1 | 1 | 61.7 | 73089059 | nem |  | 4012195874553 | 4012196124503 | 1 | Stück | 0.618 | 289 | 289 | 156 | 0 | 0 | 0 | 0 | 0 | 0 | 0 | 0 | 0 | 0 | 0 | 0 | 0 | 0
7131636 | KTS | DBV 60 200 F DD | fedél 90°-os sarokidomhoz | eső | B200mm | DD | szalaghorganyzott cink/alumínium, Double Dip, DIN EN 10346 | cink | 13795 | 1 | DB | 1 | 1 | 81.3 | 73089059 | nem |  | 4012195874560 | 4012196124534 | 1 | Stück | 0.814 | 289 | 289 | 206 | 0 | 0 | 0 | 0 | 0 | 0 | 0 | 0 | 0 | 0 | 0 | 0 | 0 | 0
7131640 | KTS | DBV 60 300 F DD | fedél 90°-os sarokidomhoz | eső | B300mm | DD | szalaghorganyzott cink/alumínium, Double Dip, DIN EN 10346 | cink | 15994 | 1 | DB | 1 | 1 | 120.4 | 73089059 | nem |  | 4012195874607 | 4012196124541 | 1 | Stück | 1.205 | 303 | 289 | 289 | 0 | 0 | 0 | 0 | 0 | 0 | 0 | 0 | 0 | 0 | 0 | 0 | 0 | 0
7131644 | KTS | DBV 60 400 F DD | fedél 90°-os sarokidomhoz | eső | B400mm | DD | szalaghorganyzott cink/alumínium, Double Dip, DIN EN 10346 | cink | 19049 | 1 | DB | 1 | 1 | 159.6 | 73089059 | nem |  | 4012195874614 | 4012196124558 | 1 | Stück | 1.597 | 403 | 289 | 289 | 0 | 0 | 0 | 0 | 0 | 0 | 0 | 0 | 0 | 0 | 0 | 0 | 0 | 0
7131648 | KTS | DBV 60 500 F DD | fedél 90°-os sarokidomhoz | eső | B500mm | DD | szalaghorganyzott cink/alumínium, Double Dip, DIN EN 10346 | cink | 21248 | 1 | DB | 1 | 1 | 198.8 | 73089059 | nem |  | 4012195874621 | 4012196124565 | 1 | Stück | 1.989 | 506 | 289 | 289 | 0 | 0 | 0 | 0 | 0 | 0 | 0 | 0 | 0 | 0 | 0 | 0 | 0 | 0
7131652 | KTS | DBV 60 600 F DD | fedél 90°-os sarokidomhoz | eső | B600mm | DD | szalaghorganyzott cink/alumínium, Double Dip, DIN EN 10346 | cink | 23446 | 1 | DB | 1 | 1 | 238 | 73089059 | nem |  | 4012195874669 | 4012196124596 | 1 | Stück | 2.381 | 290 | 606 | 290 | 0 | 0 | 0 | 0 | 0 | 0 | 0 | 0 | 0 | 0 | 0 | 0 | 0 | 0
7131672 | KTS | DBV 85 100 F DD | Fedél függőleges 90°-os sarokido | meredek lejtésű | B100mm | DD | szalaghorganyzott cink/alumínium, Double Dip, DIN EN 10346 | cink | 10145 | 1 | DB | 1 | 1 | 45.2 | 73089059 | nem |  | 4012195874676 | 4012196124602 | 1 | Stück | 0.453 | 315 | 106 | 315 | 0 | 0 | 0 | 0 | 0 | 0 | 0 | 0 | 0 | 0 | 0 | 0 | 0 | 0
7131676 | KTS | DBV 85 200 F DD | Fedél függőleges 90°-os sarokido | meredek lejtésű | B200mm | DD | szalaghorganyzott cink/alumínium, Double Dip, DIN EN 10346 | cink | 13795 | 1 | DB | 1 | 1 | 87.5 | 73089059 | nem |  | 4012195874683 | 4012196124626 | 1 | Stück | 0.876 | 315 | 206 | 315 | 0 | 0 | 0 | 0 | 0 | 0 | 0 | 0 | 0 | 0 | 0 | 0 | 0 | 0
7131680 | KTS | DBV 85 300 F DD | Fedél függőleges 90°-os sarokido | meredek lejtésű | B300mm | DD | szalaghorganyzott cink/alumínium, Double Dip, DIN EN 10346 | cink | 15994 | 1 | DB | 1 | 1 | 129.7 | 73089059 | nem |  | 4012195874713 | 4012196124657 | 1 | Stück | 1.298 | 315 | 306 | 315 | 0 | 0 | 0 | 0 | 0 | 0 | 0 | 0 | 0 | 0 | 0 | 0 | 0 | 0
7131684 | KTS | DBV 85 400 F DD | Fedél függőleges 90°-os sarokido | meredek lejtésű | B400mm | DD | szalaghorganyzott cink/alumínium, Double Dip, DIN EN 10346 | cink | 19049 | 1 | DB | 1 | 1 | 172 | 73089059 | nem |  | 4012195874720 | 4012196124664 | 1 | Stück | 1.721 | 315 | 406 | 315 | 0 | 0 | 0 | 0 | 0 | 0 | 0 | 0 | 0 | 0 | 0 | 0 | 0 | 0
7131688 | KTS | DBV 85 500 F DD | Fedél függőleges 90°-os sarokido | meredek lejtésű | B500mm | DD | szalaghorganyzott cink/alumínium, Double Dip, DIN EN 10346 | cink | 21248 | 1 | DB | 1 | 1 | 214.2 | 73089059 | nem |  | 4012195874737 | 4012196124671 | 1 | Stück | 2.143 | 315 | 506 | 315 | 0 | 0 | 0 | 0 | 0 | 0 | 0 | 0 | 0 | 0 | 0 | 0 | 0 | 0
7131692 | KTS | DBV 85 600 F DD | Fedél függőleges 90°-os sarokido | meredek lejtésű | B600mm | DD | szalaghorganyzott cink/alumínium, Double Dip, DIN EN 10346 | cink | 23446 | 1 | DB | 1 | 1 | 256 | 73089059 | nem |  | 4012195874744 | 4012196124688 | 1 | Stück | 2.561 | 315 | 606 | 315 | 0 | 0 | 0 | 0 | 0 | 0 | 0 | 0 | 0 | 0 | 0 | 0 | 0 | 0
7131780 | KTS | DFB 90 050 FS | fedél 90°-os sarokidomhoz |  | B50mm | FS | szalaghorganyzott, DIN EN 10346 | cink | 9893 | 1 | DB | 1 | 1 | 10.8 | 73089059 | nem |  | 4012196687688 | 4012196776306 | 1 | Stück | 0.109 | 158 | 158 | 5 | 0 | 0 | 0 | 0 | 0 | 0 | 0 | 0 | 0 | 0 | 0 | 0 | 0 | 0
7131785 | KTS | DFB 90 050 FT | fedél 90°-os sarokidomhoz |  | B50mm | FT | merítetten tűzihorganyzott, DIN EN ISO 1461 | cink | 18697 | 1 | DB | 1 | 1 | 12 | 73089059 | nem |  | 4012196688678 | 4012196701254 | 1 | Stück | 0.121 | 158 | 158 | 5 | 0 | 0 | 0 | 0 | 0 | 0 | 0 | 0 | 0 | 0 | 0 | 0 | 0 | 0
7132110 | KTS | DFAA 050 FS | fedél | beépíthető leágazó idomhoz | B50mm | FS | szalaghorganyzott, DIN EN 10346 | cink | 7485 | 1 | DB | 1 | 1 | 8.45 | 73089059 | nem |  | 4012196687695 | 4012196776313 | 1 | Stück | 0.086 | 122 | 155 | 10 | 0 | 0 | 0 | 0 | 0 | 0 | 0 | 0 | 0 | 0 | 0 | 0 | 0 | 0
7132115 | KTS | DFAA 050 FT | fedél | beépíthető leágazó idomhoz | B50mm | FT | merítetten tűzihorganyzott, DIN EN ISO 1461 | cink | 17115 | 1 | DB | 1 | 1 | 9.38 | 73089059 | nem |  | 4012196688685 | 4012196701261 | 1 | Stück | 0.095 | 122 | 155 | 10 | 0 | 0 | 0 | 0 | 0 | 0 | 0 | 0 | 0 | 0 | 0 | 0 | 0 | 0
7160046 | KTS | LBI 90 620 VS A2 | 90°-os sarokidom | kábellétrához VS-létrafokkal | 60x200 | 2B | felületkezelés nélkül, utókezelt | nemesacél | 62047 | 1 | DB | 1 | 1 | 358 | 73089059 | nem |  | 4012196259991 | 4012196260003 | 1 | Stück | 3.581 | 840 | 840 | 60 | 0 | 0 | 0 | 0 | 0 | 0 | 0 | 0 | 0 | 0 | 0 | 0 | 0 | 0
7160054 | KTS | LBI 90 630 VS A2 | 90°-os sarokidom | kábellétrához VS-létrafokkal | 60x300 | 2B | felületkezelés nélkül, utókezelt | nemesacél | 68161 | 1 | DB | 1 | 1 | 412 | 73089059 | nem |  | 4012196260058 | 4012196260065 | 1 | Stück | 4.121 | 940 | 940 | 60 | 0 | 0 | 0 | 0 | 0 | 0 | 0 | 0 | 0 | 0 | 0 | 0 | 0 | 0
7160062 | KTS | LBI 90 640 VS A2 | 90°-os sarokidom | kábellétrához VS-létrafokkal | 60x400 | 2B | felületkezelés nélkül, utókezelt | nemesacél | 76475 | 1 | DB | 1 | 1 | 497 | 73089059 | nem |  | 4012196260119 | 4012196260126 | 1 | Stück | 4.971 | 1040 | 1040 | 60 | 0 | 0 | 0 | 0 | 0 | 0 | 0 | 0 | 0 | 0 | 0 | 0 | 0 | 0
7160089 | KTS | LBI 90 650 VS A2 | 90°-os sarokidom | kábellétrához VS-létrafokkal | 60x500 | 2B | felületkezelés nélkül, utókezelt | nemesacél | 86059 | 1 | DB | 1 | 1 | 554.9 | 73089059 | nem |  | 4012196260171 | 4012196260188 | 1 | Stück | 5.55 | 1140 | 1140 | 60 | 0 | 0 | 0 | 0 | 0 | 0 | 0 | 0 | 0 | 0 | 0 | 0 | 0 | 0
7160097 | KTS | LBI 90 660 VS A2 | 90°-os sarokidom | kábellétrához VS-létrafokkal | 60x600 | 2B | felületkezelés nélkül, utókezelt | nemesacél | 96981 | 1 | DB | 1 | 1 | 664 | 73089059 | nem |  | 4012196260232 | 4012196260249 | 1 | Stück | 6.641 | 1240 | 1240 | 60 | 0 | 0 | 0 | 0 | 0 | 0 | 0 | 0 | 0 | 0 | 0 | 0 | 0 | 0
7164017 | KTS | LAB 20 A2 | kilépőlemez | kábellétrához | B200mm | 2B | felületkezelés nélkül, utókezelt | nemesacél | 14575 | 1 | DB | 20 | 1 | 26 | 73089059 | nem |  | 4012196261796 | 4012197299323 | 1 | Stück | 0.261 | 121 | 190 | 42 | 4012196261802 | 20 | Karton | 5.491 | 290 | 183 | 180 | 0 | 0 | 0 | 0 | 0 | 0 | 0
7164025 | KTS | LAB 30 A2 | kilépőlemez | kábellétrához | B300mm | 2B | felületkezelés nélkül, utókezelt | nemesacél | 16075 | 1 | DB | 25 | 1 | 38 | 73089059 | nem |  | 4012196261857 | 4012197299330 | 1 | Stück | 0.381 | 121 | 290 | 42 | 4012196261864 | 25 | Karton | 9.883 | 320 | 240 | 170 | 0 | 0 | 0 | 0 | 0 | 0 | 0
7164033 | KTS | LAB 40 A2 | kilépőlemez | kábellétrához | B400mm | 2B | felületkezelés nélkül, utókezelt | nemesacél | 16729 | 1 | DB | 25 | 1 | 50 | 73089059 | nem |  | 4012196261918 | 4012197299347 | 1 | Stück | 0.501 | 121 | 390 | 42 | 4012196261925 | 25 | Karton | 13.052 | 460 | 280 | 180 | 0 | 0 | 0 | 0 | 0 | 0 | 0
7164041 | KTS | LAB 50 A2 | kilépőlemez | kábellétrához | B500mm | 2B | felületkezelés nélkül, utókezelt | nemesacél | 17817 | 1 | DB | 15 | 1 | 63 | 73089059 | nem |  | 4012196261970 | 4012197299354 | 1 | Stück | 0.631 | 121 | 490 | 42 | 4012196261987 | 15 | Karton | 9.958 | 560 | 280 | 100 | 0 | 0 | 0 | 0 | 0 | 0 | 0
7164068 | KTS | LAB 60 A2 | kilépőlemez | kábellétrához | B600mm | 2B | felületkezelés nélkül, utókezelt | nemesacél | 19958 | 1 | DB | 15 | 1 | 75 | 73089059 | nem |  | 4012196262038 | 4012197299361 | 1 | Stück | 0.751 | 121 | 590 | 42 | 4012196262045 | 15 | Karton | 11.782 | 670 | 250 | 110 | 0 | 0 | 0 | 0 | 0 | 0 | 0
7195294 | KTS | AFS-SLS 600 FTSO | ütközésvédő fedél | kábelhágcsóhoz | 600x2Mx1,5 | FT SO | merített tűzihorganyzott, 85µm, DIN EN ISO 1461 | cink | 104994 | 1 | DB | 1 | 1 | 2439 | 73089059 | nem |  | 4012196697205 | 4012196697540 | 1 | Stück | 24.391 | 2000 | 606 | 170 | 0 | 0 | 0 | 0 | 0 | 0 | 0 | 0 | 0 | 0 | 0 | 0 | 0 | 0
7202200 | BSS | TCX-032 | csőmandzsetta | éghető csövekhez | O32mm |  |  | szürke | 20037 | 1 | DB | 1 | 1 | 6.5 | 68159900 | nem |  | 4012195856559 | 4012195865483 | 1 | Beutel | 0.066 | 270 | 100 | 30 | 4012195865490 | 10 | Karton | 0.66 | 390 | 110 | 60 | 0 | 0 | 0 | 0 | 0 | 0 | 0
7202201 | BSS | TCX-040 | csőmandzsetta | éghető csövekhez | O40mm |  |  | szürke | 21034 | 1 | DB | 1 | 1 | 7 | 68159900 | nem |  | 4012195856566 | 4012195865469 | 1 | Beutel | 0.071 | 270 | 180 | 30 | 4012195865476 | 10 | Karton | 0.71 | 390 | 110 | 60 | 0 | 0 | 0 | 0 | 0 | 0 | 0
7202203 | BSS | TCX-050 | csőmandzsetta | éghető csövekhez | O50mm |  |  | szürke | 22911 | 1 | DB | 1 | 1 | 8 | 68159900 | nem |  | 4012195856597 | 4012195865445 | 1 | Beutel | 0.081 | 310 | 180 | 30 | 4012195865452 | 10 | Karton | 0.81 | 390 | 110 | 60 | 0 | 0 | 0 | 0 | 0 | 0 | 0
7202204 | BSS | TCX-063 | csőmandzsetta | éghető csövekhez | O63mm |  |  | szürke | 29667 | 1 | DB | 1 | 1 | 15.5 | 68159900 | nem |  | 4012195856603 | 4012195865506 | 1 | Beutel | 0.156 | 200 | 150 | 50 | 4012195865537 | 10 | Karton | 1.56 | 300 | 300 | 85 | 0 | 0 | 0 | 0 | 0 | 0 | 0
7202205 | BSS | TCX-075 | csőmandzsetta | éghető csövekhez | O75mm |  |  | szürke | 32473 | 1 | DB | 1 | 1 | 19 | 68159900 | nem |  | 4012195856610 | 4012195865544 | 1 | Beutel | 0.191 | 270 | 150 | 30 | 4012195865551 | 10 | Karton | 1.91 | 300 | 300 | 85 | 0 | 0 | 0 | 0 | 0 | 0 | 0
7202206 | BSS | TCX-090 | csőmandzsetta | éghető csövekhez | O90mm |  |  | szürke | 37064 | 1 | DB | 1 | 1 | 37 | 68159900 | nem |  | 4012195856627 | 4012195865568 | 1 | Beutel | 0.371 | 225 | 195 | 30 | 4012195865599 | 2 | Karton | 0.742 | 200 | 200 | 55 | 0 | 0 | 0 | 0 | 0 | 0 | 0
7202207 | BSS | TCX-110 | csőmandzsetta | éghető csövekhez | O110mm |  |  | szürke | 40396 | 1 | DB | 1 | 1 | 46 | 68159900 | nem |  | 4012195856665 | 4012195865605 | 1 | Beutel | 0.461 | 235 | 190 | 25 | 4012195865612 | 2 | Karton | 0.922 | 200 | 200 | 55 | 0 | 0 | 0 | 0 | 0 | 0 | 0
7202208 | BSS | TCX-125 | csőmandzsetta | éghető csövekhez | O125mm |  |  | szürke | 51765 | 1 | DB | 1 | 1 | 70 | 68159900 | nem |  | 4012195856672 | 4012195865629 | 1 | Beutel | 0.701 | 245 | 220 | 40 | 4012195865650 | 2 | Karton | 1.402 | 300 | 300 | 85 | 0 | 0 | 0 | 0 | 0 | 0 | 0
7202209 | BSS | TCX-140 | csőmandzsetta | éghető csövekhez | O140mm |  |  | szürke | 60009 | 1 | DB | 1 | 1 | 106 | 68159900 | nem |  | 4012195856689 | 4012195865667 | 1 | Beutel | 1.061 | 320 | 280 | 40 | 4012195865674 | 2 | Karton | 2.122 | 300 | 300 | 85 | 0 | 0 | 0 | 0 | 0 | 0 | 0
7202210 | BSS | TCX-160 | csőmandzsetta | éghető csövekhez | O160mm |  |  | szürke | 68185 | 1 | DB | 1 | 1 | 107 | 68159900 | nem |  | 4012195856719 | 4012195865681 | 1 | Beutel | 1.071 | 340 | 325 | 40 | 4012195865698 | 2 | Karton | 2.142 | 300 | 300 | 85 | 0 | 0 | 0 | 0 | 0 | 0 | 0
7202212 | BSS | TCX-180 | csőmandzsetta | éghető csövekhez | O180mm |  |  | szürke | 125469 | 1 | DB | 2 | 1 | 175 | 68159900 | nem |  | 4012196086917 | 4012196087754 | 1 | Beutel | 1.751 | 360 | 360 | 85 | 4012196087761 | 2 | Karton | 3.502 | 360 | 360 | 85 | 0 | 0 | 0 | 0 | 0 | 0 | 0
7202214 | BSS | TCX-200 | csőmandzsetta | éghető csövekhez | O200mm |  |  | szürke | 132626 | 1 | DB | 1 | 1 | 242 | 68159900 | nem |  | 4012196053674 | 4012196056873 | 1 | Beutel | 2.421 | 360 | 360 | 85 | 4012196056910 | 2 | Karton | 4.842 | 360 | 360 | 85 | 0 | 0 | 0 | 0 | 0 | 0 | 0
7202283 | BSS | KSI-P1 | Kálciumszilikát lap | tűzvédelmi felhasználáshoz | 500x150x20mm |  |  | szürkésfehér | 3813 | 1 | DB | 1 | 1 | 42 | 68069000 | nem |  | 4012195847854 | 4012196216994 | 1 | Stück | 0.421 | 500 | 150 | 20 | 0 | 0 | 0 | 0 | 0 | 0 | 0 | 0 | 0 | 0 | 0 | 0 | 0 | 0
7202297 | BSS | PSX-P60 | Ásványgyapot lap | tűzgátló tömítés kialakításhoz | 1000x600x60 |  |  | zöld | 32290 | 1 | DB | 4 | 4 | 540 | 68061000 | nem |  | 4012196649594 | 4012196654918 | 4 | Karton | 21.601 | 1010 | 610 | 260 | 0 | 0 | 0 | 0 | 0 | 0 | 0 | 0 | 0 | 0 | 0 | 0 | 0 | 0
7202308 | BSS | MIW-MA | Kőzetgyapot alu. Kasírozott | tűzvédelmi felhasználáshoz | 6100x500x30 |  |  | zöld | 33234 | 1 | DB | 2 | 2 | 1010 | 68061000 | nem |  | 4012196423125 | 4012196435753 | 2 | Rolle (Spule) | 20.201 | 1000 | 290 | 290 | 0 | 0 | 0 | 0 | 0 | 0 | 0 | 0 | 0 | 0 | 0 | 0 | 0 | 0
7202309 | BSS | MIW-TD | drót tekercs | szakaszszigeteléshez | 50000x1mm | VZ | horganyzott | cink | 3824 | 1 | DB | 1 | 1 | 10 | 72172010 | igen |  | 4012196447152 | 4012196463169 | 1 | Beutel | 0.101 | 100 | 150 | 15 | 4012196463688 | 100 | Karton | 10.1 | 600 | 400 | 300 | 0 | 0 | 0 | 0 | 0 | 0 | 0
7202310 | BSS | ASX-K | Tűz és időj.elleni védőbevonat | tubusban | 310ml |  |  | fehér | 9446 | 1 | DB | 1 | 1 | 50 | 38249970 | nem |  | 4012195850182 | 4012195861614 | 1 | Kartusche | 0.501 | 250 | 70 | 50 | 4012195861621 | 12 | Karton | 6.012 | 380 | 260 | 220 | 0 | 0 | 0 | 0 | 0 | 0 | 0
7202312 | BSS | ASX-E | Tűz és időj.elleni védőbevonat | vödörben | 5kg |  |  | fehér | 64853 | 1 | DB | 1 | 1 | 500 | 38249970 | nem |  | 4012195850199 | 4012195861638 | 1 | Eimer | 5.001 | 260 | 260 | 210 | 0 | 0 | 0 | 0 | 0 | 0 | 0 | 0 | 0 | 0 | 0 | 0 | 0 | 0
7202322 | BSS | FBA-SP | Tűzvédelmi spatulyázó massza | tubusban | 310ml |  |  | barna | 18492 | 1 | DB | 1 | 1 | 46 | 32141090 | nem |  | 4012195428190 | 4012195454304 | 1 | Kartusche | 0.461 | 50 | 50 | 400 | 4012195454311 | 12 | Karton | 5.532 | 260 | 160 | 245 | 0 | 0 | 0 | 0 | 0 | 0 | 0
7202436 | BSS | SKA 05 VZ | Stützkonstruktion Ausleger | Set für Abschottung | 500mm | VZ | horganyzott | cink | 10786 | 1 | DB | 1 | 1 | 190.74 | 73089059 | nem |  | 4012196839520 | 4012196879335 | 1 | Beutel | 1.908 | 520 | 125 | 79 | 4012196879342 | 2 | Karton | 4.031 | 530 | 130 | 80 | 0 | 0 | 0 | 0 | 0 | 0 | 0
7202446 | BSS | SKP 05 VZ | Stützkonstruktion Pendel | Set für Abschottung | 500mm | VZ | horganyzott | cink | 10317 | 1 | DB | 1 | 1 | 235.24 | 73089059 | nem |  | 4012196839551 | 4012196953851 | 1 | Beutel | 2.353 | 1000 | 50 | 50 | 0 | 0 | 0 | 0 | 0 | 0 | 0 | 0 | 0 | 0 | 0 | 0 | 0 | 0
7202505 | BSS | FBA-B200-14 | Habosított térkitöltő blokk | tűzgátló tömítés | 200x144x60mm |  |  | barna | 14850 | 1 | DB | 4 | 4 | 44.8 | 39211310 | nem |  | 4012196434459 | 4012196456932 | 4 | Stück | 1.793 | 214 | 158 | 264 | 0 | 0 | 0 | 0 | 0 | 0 | 0 | 0 | 0 | 0 | 0 | 0 | 0 | 0
7202510 | BSS | FBA-WI | Kábeltekercselő | megduzzadó |  |  |  | barna | 105970 | 1 | DB | 1 | 1 | 384 | 40059100 | nem |  | 4012195428275 | 4012196617630 | 1 | Beutel | 3.841 | 150 | 185 | 185 | 4012196622429 | 2 | Karton | 7.682 | 430 | 190 | 200 | 0 | 0 | 0 | 0 | 0 | 0 | 0
7202515 | BSS | FBA-BV200-14 | Habosított térkitölto blokk | tuzgátló tömítés | 200x144x25mm |  |  | barna | 18205 | 1 | DB | 1 | 1 | 40 | 39211310 | nem |  | 4012196434466 | 4012196454112 | 1 | Beutel | 0.401 | 280 | 220 | 30 | 4012196456949 | 7 | Karton | 2.807 | 295 | 295 | 195 | 0 | 0 | 0 | 0 | 0 | 0 | 0
7202521 | BSS | SHT | Ragasztószalag | öntapadó, átlátszó | 25000x50mm |  |  | átlátszó | 6092 | 1 | DB | 5 | 5 | 12 | 59061000 | nem |  | 4012195847915 | 4012195861652 | 5 | Karton | 0.601 | 265 | 120 | 140 | 0 | 0 | 0 | 0 | 0 | 0 | 0 | 0 | 0 | 0 | 0 | 0 | 0 | 0
7202553 | BSS | FBA-SN65 | dugó | tűzgátló kábelátvezető | O65x70mm |  |  | barna | 10214 | 1 | DB | 4 | 4 | 8.2 | 39269097 | nem |  | 4012196434503 | 4012196456963 | 4 | Karton | 0.329 | 183 | 98 | 189 | 0 | 0 | 0 | 0 | 0 | 0 | 0 | 0 | 0 | 0 | 0 | 0 | 0 | 0
7202557 | BSS | FBA-SN78 | dugó | tűzgátló kábelátvezető | O78x70mm |  |  | barna | 13442 | 1 | DB | 4 | 4 | 12.6 | 39269097 | nem |  | 4012196434510 | 4012196456970 | 4 | Karton | 0.505 | 183 | 98 | 189 | 0 | 0 | 0 | 0 | 0 | 0 | 0 | 0 | 0 | 0 | 0 | 0 | 0 | 0
7202561 | BSS | FBA-SN107 | dugó | tűzgátló kábelátvezető | O107x70mm |  |  | barna | 14564 | 1 | DB | 4 | 4 | 21.6 | 39269097 | nem |  | 4012196434527 | 4012196456987 | 4 | Karton | 0.865 | 242 | 128 | 196 | 0 | 0 | 0 | 0 | 0 | 0 | 0 | 0 | 0 | 0 | 0 | 0 | 0 | 0
7202565 | BSS | FBA-SN122 | dugó | tűzgátló kábelátvezető | O122x70mm |  |  | barna | 16718 | 1 | DB | 4 | 4 | 28.6 | 39269097 | nem |  | 4012196434565 | 4012196456994 | 4 | Karton | 1.145 | 298 | 153 | 198 | 0 | 0 | 0 | 0 | 0 | 0 | 0 | 0 | 0 | 0 | 0 | 0 | 0 | 0
7202569 | BSS | FBA-SN134 | dugó | tűzgátló kábelátvezető | O134x70mm |  |  | barna | 20691 | 1 | DB | 4 | 4 | 32.9 | 39269097 | nem |  | 4012196434572 | 4012196457007 | 4 | Karton | 1.317 | 298 | 153 | 198 | 0 | 0 | 0 | 0 | 0 | 0 | 0 | 0 | 0 | 0 | 0 | 0 | 0 | 0
7202573 | BSS | FBA-SN165 | dugó | tűzgátló kábelátvezető | O165x70mm |  |  | barna | 24046 | 1 | DB | 2 | 1 | 49.7 | 39269097 | nem |  | 4012196434589 | 4012197299569 | 1 | Stück | 0.498 | 175 | 175 | 85 | 4012196454051 | 2 | Karton | 0.996 | 186 | 186 | 198 | 0 | 0 | 0 | 0 | 0 | 0 | 0
7202577 | BSS | FBA-SN200 | dugó | tűzgátló kábelátvezető | O200x70mm |  |  | barna | 34659 | 1 | DB | 2 | 1 | 74.4 | 39269097 | nem |  | 4012196434626 | 4012197299576 | 1 | Stück | 0.745 | 210 | 210 | 85 | 4012196454068 | 2 | Karton | 1.49 | 224 | 192 | 230 | 0 | 0 | 0 | 0 | 0 | 0 | 0
7202581 | BSS | FBA-SN250 | dugó | tűzgátló kábelátvezető | O250x70mm |  |  | barna | 43372 | 1 | DB | 2 | 1 | 101.4 | 39269097 | nem |  | 4012196434633 | 4012197299583 | 1 | Stück | 1.015 | 260 | 260 | 85 | 4012196454075 | 2 | Karton | 2.03 | 268 | 192 | 274 | 0 | 0 | 0 | 0 | 0 | 0 | 0
7202709 | BSS | KBK-1 | tűzvédelmi párna kábelhez | kicsi | 350x120x10mm |  |  | szürke | 8016 | 1 | DB | 5 | 5 | 18 | 38249970 | nem |  | 4012196460991 | 4012196689828 | 5 | Karton | 0.901 | 430 | 130 | 80 | 0 | 0 | 0 | 0 | 0 | 0 | 0 | 0 | 0 | 0 | 0 | 0 | 0 | 0
7202725 | BSS | KBK-2 | tűzvédelmi párna kábelhez | közepes kivitel | 350x170x23mm |  |  | szürke | 9904 | 1 | DB | 5 | 5 | 33 | 38249970 | nem |  | 4012196460878 | 4012196684458 | 5 | Karton | 1.651 | 400 | 200 | 140 | 0 | 0 | 0 | 0 | 0 | 0 | 0 | 0 | 0 | 0 | 0 | 0 | 0 | 0
7202741 | BSS | KBK-3 | tűzvédelmi párna kábelhez | nagy | 350x170x40mm |  |  | szürke | 13122 | 1 | DB | 5 | 5 | 63 | 38249970 | nem |  | 4012196460755 | 4012196684465 | 5 | Karton | 3.151 | 400 | 200 | 140 | 0 | 0 | 0 | 0 | 0 | 0 | 0 | 0 | 0 | 0 | 0 | 0 | 0 | 0
7202904 | BSS | KSI-P2 | Kálciumszilikát lap | tűzvédelmi felhasználáshoz | 500x250x30mm |  |  | szürkésfehér | 5404 | 1 | DB | 1 | 1 | 111 | 68069000 | nem |  | 4012195847861 | 4012196217007 | 1 | Stück | 1.111 | 500 | 250 | 30 | 0 | 0 | 0 | 0 | 0 | 0 | 0 | 0 | 0 | 0 | 0 | 0 | 0 | 0
7202912 | BSS | KSI-P3 | Kálciumszilikát lap | tűzvédelmi felhasználáshoz | 1000x250x30 |  |  | szürkésfehér | 10591 | 1 | DB | 1 | 1 | 222 | 68069000 | nem |  | 4012195847878 | 4012196217014 | 1 | Stück | 2.221 | 1000 | 250 | 30 | 0 | 0 | 0 | 0 | 0 | 0 | 0 | 0 | 0 | 0 | 0 | 0 | 0 | 0
7202971 | BSS | SDG-2 | Acélsodrony rács | nagy | 1000x600mm | FT | merítetten tűzihorganyzott, DIN EN ISO 1461 | cink | 26758 | 1 | DB | 1 | 1 | 270 | 73089059 | nem |  | 4012195847892 | 4012196217052 | 1 | Stück | 2.701 | 1000 | 600 | 10 | 0 | 0 | 0 | 0 | 0 | 0 | 0 | 0 | 0 | 0 | 0 | 0 | 0 | 0
7203099 | BSS | MBS 015 A2 | Szalagbilincs |  | 7,9x150 | 2B | felületkezelés nélkül, utókezelt | nemesacél | 46108 | 100 | DB | 100 | 100 | 0.38 | 73269098 | nem |  | 4012197436896 | 4012197436889 | 100 | Beutel | 0.381 | 240 | 120 | 20 | 4012197438852 | 5000 | Karton | 20 | 420 | 200 | 200 | 0 | 0 | 0 | 0 | 0 | 0 | 0
7203103 | BSS | MBS 030 A2 | Szalagbilincs |  | 7,9x300 | 2B | felületkezelés nélkül, utókezelt | nemesacél | 78105 | 100 | DB | 100 | 100 | 0.61 | 73269098 | nem |  | 4012197436926 | 4012197436933 | 100 | Beutel | 0.611 | 390 | 150 | 20 | 4012197438876 | 2500 | Karton | 17 | 400 | 200 | 180 | 0 | 0 | 0 | 0 | 0 | 0 | 0
7203105 | BSS | MBS 045 A2 | Szalagbilincs |  | 7,9x450 | 2B | felületkezelés nélkül, utókezelt | nemesacél | 109268 | 100 | DB | 50 | 50 | 0.82 | 73269098 | nem |  | 4012197436902 | 4012197436919 | 50 | Beutel | 0.411 | 540 | 120 | 20 | 4012197438890 | 2000 | Karton | 19 | 690 | 190 | 110 | 0 | 0 | 0 | 0 | 0 | 0 | 0
7203107 | BSS | MBS 061 A2 | Szalagbilincs |  | 7,9x610 | 2B | felületkezelés nélkül, utókezelt | nemesacél | 156006 | 100 | DB | 50 | 50 | 1.08 | 73269098 | nem |  | 4012197436940 | 4012197436957 | 50 | Beutel | 0.541 | 700 | 120 | 20 | 4012197438913 | 1700 | Karton | 19 | 690 | 190 | 110 | 0 | 0 | 0 | 0 | 0 | 0 | 0
7203109 | BSS | MBS 075 A2 | Szalagbilincs |  | 12x750 | 2B | felületkezelés nélkül, utókezelt | nemesacél | 304035 | 100 | DB | 25 | 25 | 2.01 | 73269098 | nem |  | 4012197436964 | 4012197436971 | 25 | Beutel | 0.504 | 500 | 120 | 20 | 4012197438937 | 1000 | Karton | 22 | 420 | 240 | 240 | 0 | 0 | 0 | 0 | 0 | 0 | 0
7203111 | BSS | MBS 100 A2 | Szalagbilincs |  | 12x1000 | 2B | felületkezelés nélkül, utókezelt | nemesacél | 356644 | 100 | DB | 25 | 25 | 2.55 | 73269098 | nem |  | 4012197436988 | 4012197436995 | 25 | Beutel | 0.639 | 500 | 120 | 20 | 4012197438951 | 600 | Karton | 17 | 420 | 200 | 200 | 0 | 0 | 0 | 0 | 0 | 0 | 0
7203113 | BSS | MBS 120 A2 | Szalagbilincs |  | 12x1200 | 2B | felületkezelés nélkül, utókezelt | nemesacél | 414303 | 100 | DB | 25 | 25 | 3 | 73269098 | nem |  | 4012197437008 | 4012197437015 | 25 | Beutel | 0.751 | 500 | 120 | 20 | 4012197438975 | 500 | Karton | 16 | 420 | 200 | 200 | 0 | 0 | 0 | 0 | 0 | 0 | 0
7203115 | BSS | MBS 150 A2 | Szalagbilincs |  | 12x1500 | 2B | felületkezelés nélkül, utókezelt | nemesacél | 498267 | 100 | DB | 25 | 25 | 3.67 | 73269098 | nem |  | 4012197437022 | 4012197437039 | 25 | Beutel | 0.919 | 600 | 120 | 20 | 4012197438999 | 500 | Karton | 21 | 420 | 240 | 240 | 0 | 0 | 0 | 0 | 0 | 0 | 0
7203120 | BSS | MBS-Z | Feszítőfogó |  |  |  |  | átlátszó | 177263 | 1 | DB | 1 | 1 | 70 | 82055980 | nem |  | 4012195693420 | 4012195753568 | 1 | Schachtel | 0.71 | 220 | 135 | 45 | 4012197439040 | 10 | Karton | 8 | 470 | 260 | 200 | 0 | 0 | 0 | 0 | 0 | 0 | 0
7203131 | BSS | FSB-SB 100 | feszítőszalag |  | 100m | ALP | alumínium bevonati réteggel, Feran | alumínium | 56467 | 1 | DB | 5 | 1 | 220 | 72126000 | igen |  | 4012195993056 | 4012195993223 | 1 | Beutel | 2.201 | 205 | 205 | 16 | 4012196028184 | 5 | Karton | 11.199 | 235 | 148 | 183 | 0 | 0 | 0 | 0 | 0 | 0 | 0
7203132 | BSS | FSB-SV | Feszítőszalag zárócsat |  |  | ALP | alumínium bevonati réteggel, Feran | alumínium | 5573 | 100 | DB | 50 | 50 | 0.34 | 73089059 | nem |  | 4012195693444 | 4012195750499 | 50 | Schachtel | 0.183 | 74 | 54 | 33 | 4012195750505 | 600 | Karton | 2.276 | 195 | 138 | 83 | 0 | 0 | 0 | 0 | 0 | 0 | 0
7203134 | BSS | FSB-SC | Biztosító kapocs |  | 16x34 |  |  | nemesacél | 34855 | 100 | DB | 50 | 50 | 0.18 | 73269098 | nem |  | 4012195726425 | 4012195753209 | 50 | Schachtel | 0.103 | 74 | 54 | 33 | 4012195753216 | 600 | Karton | 1.316 | 195 | 138 | 83 | 0 | 0 | 0 | 0 | 0 | 0 | 0
7203150 | BSS | FSB-K32 | Bandázs szett | napelemes rendszerekhez | 550x380 |  |  | szürke / piros | 80570 | 1 | DB | 1 | 1 | 96 | 68151900 | nem |  | 4012195921851 | 4012195942870 | 1 | Karton | 1.144 | 430 | 130 | 80 | 0 | 0 | 0 | 0 | 0 | 0 | 0 | 0 | 0 | 0 | 0 | 0 | 0 | 0
7203154 | BSS | FSB-K82 | Bandázs szett | napelemes rendszerekhez | 550x880 |  |  | szürke / piros | 184991 | 1 | DB | 1 | 1 | 213 | 68151900 | nem |  | 4012195921868 | 4012195942887 | 1 | Karton | 2.375 | 630 | 130 | 80 | 0 | 0 | 0 | 0 | 0 | 0 | 0 | 0 | 0 | 0 | 0 | 0 | 0 | 0
7203160 | BSS | FSB-WB | Tűzvédelmi bandázs | nedves és kültéri helyekre | 1100x20000 |  |  | rozsdavörös | 1373779 | 1 | DB | 1 | 1 | 2200 | 68151900 | nem |  | 4012195706434 | 4012195753582 | 1 | Stück | 22.001 | 1150 | 190 | 180 | 0 | 0 | 0 | 0 | 0 | 0 | 0 | 0 | 0 | 0 | 0 | 0 | 0 | 0
7203163 | BSS | FSB-WB 1.5 | Tűzvédelmi bandázs |  | 10000x125 |  |  | szürke | 216474 | 1 | DB | 1 | 1 | 220 | 68151900 | nem |  | 4012196608737 | 4012196619160 | 1 | Stück | 2.201 | 165 | 135 | 170 | 0 | 0 | 0 | 0 | 0 | 0 | 0 | 0 | 0 | 0 | 0 | 0 | 0 | 0
7203800 | BSS | FBS-S | Tűzvédelmi hab | tubusban | 380ml |  |  | rozsdavörös | 21927 | 1 | DB | 1 | 1 | 64.6 | 32149000 | nem |  | 4012195817499 | 4012195942597 | 1 | Kartusche | 0.647 | 90 | 90 | 220 | 4012195864158 | 6 | Karton | 3.882 | 214 | 160 | 225 | 0 | 0 | 0 | 0 | 0 | 0 | 0
7203803 | BSS | FBS-M | Keverőcső-készlet |  |  |  |  | átlátszó | 12172 | 1 | VPE | 1 | 1 | 10 | 39269097 | nem |  | 4012195817505 | 4012195863816 | 1 | Beutel | 0.101 | 290 | 160 | 30 | 4012195863823 | 25 | Karton | 2.525 | 400 | 260 | 270 | 0 | 0 | 0 | 0 | 0 | 0 | 0
7203806 | BSS | FBS-PH | Kétkomponensű kinyomópisztoly | kéziműködtetésű |  |  |  | fekete | 93272 | 1 | DB | 1 | 1 | 120 | 82055980 | nem |  | 4012195817536 | 4012196617685 | 1 | Karton | 1.201 | 380 | 190 | 85 | 4012197452193 | 2 | Karton | 2.402 | 430 | 190 | 195 | 0 | 0 | 0 | 0 | 0 | 0 | 0
7203809 | BSS | FBS-K | Tűzvédelmi bőrönd | komplett készlet |  |  |  | fekete | 282266 | 1 | DB | 1 | 1 | 420 | 32149000 | nem |  | 4012195817543 | 4012195863991 | 1 | Stück | 4.201 | 440 | 360 | 130 | 4012195864004 | 3 | Karton | 12.603 | 490 | 380 | 390 | 0 | 0 | 0 | 0 | 0 | 0 | 0
7204120 | BSS | PMB 110-4 A2 | tűzgátló átvezetés háromoldalú | habtéglával komplett | 300x123x181 | 2B | felületkezelés nélkül, utókezelt | nemesacél | 83015 | 1 | DB | 1 | 1 | 281.9 | 39211310 | nem |  | 4012196811809 | 4012197284008 | 1 | Karton | 2.994 | 340 | 175 | 220 | 0 | 0 | 0 | 0 | 0 | 0 | 0 | 0 | 0 | 0 | 0 | 0 | 0 | 0
7204124 | BSS | PMB 120-4 A2 | tűzgátló átvezetés háromoldalú | habtéglával komplett | 300x223x181 | 2B | felületkezelés nélkül, utókezelt | nemesacél | 106864 | 1 | DB | 1 | 1 | 394.2 | 39211310 | nem |  | 4012196811830 | 4012197284015 | 1 | Karton | 4.192 | 340 | 275 | 220 | 0 | 0 | 0 | 0 | 0 | 0 | 0 | 0 | 0 | 0 | 0 | 0 | 0 | 0
7204128 | BSS | PMB 130-4 A2 | tűzgátló átvezetés háromoldalú | habtéglával komplett | 300x323x181 | 2B | felületkezelés nélkül, utókezelt | nemesacél | 131754 | 1 | DB | 1 | 1 | 495.4 | 39211310 | nem |  | 4012196811847 | 4012197284022 | 1 | Karton | 5.289 | 340 | 375 | 220 | 0 | 0 | 0 | 0 | 0 | 0 | 0 | 0 | 0 | 0 | 0 | 0 | 0 | 0
7204132 | BSS | PMB 140-4 A2 | tűzgátló átvezetés háromoldalú | habtéglával komplett | 300x423x181 | 2B | felületkezelés nélkül, utókezelt | nemesacél | 147890 | 1 | DB | 1 | 1 | 625.7 | 39211310 | nem |  | 4012196811854 | 4012197284039 | 1 | Karton | 6.627 | 340 | 475 | 220 | 0 | 0 | 0 | 0 | 0 | 0 | 0 | 0 | 0 | 0 | 0 | 0 | 0 | 0
7204136 | BSS | PMB 150-4 A2 | tűzgátló átvezetés háromoldalú | habtéglával komplett | 300x523x181 | 2B | felületkezelés nélkül, utókezelt | nemesacél | 189439 | 1 | DB | 1 | 1 | 740 | 39211310 | nem |  | 4012196811861 | 4012197284046 | 1 | Karton | 7.81 | 340 | 575 | 220 | 0 | 0 | 0 | 0 | 0 | 0 | 0 | 0 | 0 | 0 | 0 | 0 | 0 | 0
7204150 | BSS | PMB 110-3 A2 | tűzgátló átvezetés háromoldalú | habtéglával komplett | 300x123x166 | 2B | felületkezelés nélkül, utókezelt | nemesacél | 63714 | 1 | DB | 1 | 1 | 220.7 | 39211310 | nem |  | 4012196811908 | 4012197284060 | 1 | Karton | 2.382 | 340 | 175 | 220 | 0 | 0 | 0 | 0 | 0 | 0 | 0 | 0 | 0 | 0 | 0 | 0 | 0 | 0
7204154 | BSS | PMB 120-3 A2 | tűzgátló átvezetés háromoldalú | habtéglával komplett | 300x223x166 | 2B | felületkezelés nélkül, utókezelt | nemesacél | 78590 | 1 | DB | 1 | 1 | 296 | 39211310 | nem |  | 4012196811915 | 4012197284077 | 1 | Karton | 3.21 | 340 | 275 | 220 | 0 | 0 | 0 | 0 | 0 | 0 | 0 | 0 | 0 | 0 | 0 | 0 | 0 | 0
7204158 | BSS | PMB 130-3 A2 | tűzgátló átvezetés háromoldalú | habtéglával komplett | 300x323x166 | 2B | felületkezelés nélkül, utókezelt | nemesacél | 97263 | 1 | DB | 1 | 1 | 372.5 | 39211310 | nem |  | 4012196811922 | 4012197284084 | 1 | Karton | 4.06 | 340 | 375 | 220 | 0 | 0 | 0 | 0 | 0 | 0 | 0 | 0 | 0 | 0 | 0 | 0 | 0 | 0
7204162 | BSS | PMB 140-3 A2 | tűzgátló átvezetés háromoldalú | habtéglával komplett | 300x423x166 | 2B | felületkezelés nélkül, utókezelt | nemesacél | 113395 | 1 | DB | 1 | 1 | 445.7 | 39211310 | nem |  | 4012196811953 | 4012197284091 | 1 | Karton | 4.827 | 340 | 475 | 220 | 0 | 0 | 0 | 0 | 0 | 0 | 0 | 0 | 0 | 0 | 0 | 0 | 0 | 0
7204170 | BSS | PMB 160-3 A2 | tűzgátló átvezetés háromoldalú | habtéglával komplett | 300x623x166 | 2B | felületkezelés nélkül, utókezelt | nemesacél | 155853 | 1 | DB | 1 | 1 | 599.4 | 39211310 | nem |  | 4012196811977 | 4012197284114 | 1 | Karton | 6.449 | 340 | 675 | 220 | 0 | 0 | 0 | 0 | 0 | 0 | 0 | 0 | 0 | 0 | 0 | 0 | 0 | 0
7204290 | BSS | CTS 06150 | Tűzvédelmi cső | belső tűzvédelmi köpennyel | 51x150mm |  |  | szürke | 30107 | 1 | DB | 1 | 1 | 17.5 | 68151900 | nem |  | 4012196810161 | 4012196839995 | 1 | Beutel | 0.176 | 151 | 61 | 61 | 4012196840007 | 8 | Karton | 1.408 | 235 | 148 | 183 | 0 | 0 | 0 | 0 | 0 | 0 | 0
7204292 | BSS | CTS 09150 | Tűzvédelmi cső | belső tűzvédelmi köpennyel | 81x150mm |  |  | szürke | 32793 | 1 | DB | 1 | 1 | 27.5 | 68151900 | nem |  | 4012196810178 | 4012196840045 | 1 | Beutel | 0.276 | 151 | 91 | 91 | 4012196840052 | 12 | Karton | 3.312 | 395 | 288 | 249 | 0 | 0 | 0 | 0 | 0 | 0 | 0
7204296 | BSS | CTS 09300 | Tűzvédelmi cső | belső tűzvédelmi köpennyel | 81x300mm |  |  | szürke | 38577 | 1 | DB | 1 | 1 | 54 | 68151900 | nem |  | 4012196810185 | 4012196840106 | 1 | Beutel | 0.541 | 301 | 91 | 91 | 4012196869404 | 6 | Karton | 3.246 | 395 | 288 | 249 | 0 | 0 | 0 | 0 | 0 | 0 | 0
7204300 | BSS | CTS 12150 | Tűzvédelmi cső | belső tűzvédelmi köpennyel | O107x150mm |  |  | szürke | 34853 | 1 | DB | 1 | 1 | 35.2 | 68151900 | nem |  | 4012196135752 | 4012196140619 | 1 | Beutel | 0.353 | 153 | 121 | 121 | 4012196138845 | 2 | Karton | 0.706 | 235 | 148 | 183 | 0 | 0 | 0 | 0 | 0 | 0 | 0
7204304 | BSS | CTS 12300 | Tuzvédelmi cso | belso tuzvédelmi köpennyel | O107x300mm |  |  | szürke | 41243 | 1 | DB | 1 | 1 | 70 | 68151900 | nem |  | 4012196135769 | 4012196138876 | 1 | Beutel | 0.701 | 301 | 121 | 121 | 4012196390953 | 4 | Karton | 2.804 | 395 | 288 | 249 | 0 | 0 | 0 | 0 | 0 | 0 | 0
7204306 | BSS | CTS-HP200 | Félhéj | belül bevonva | 200x116x65mm |  |  | szürke | 30434 | 1 | DB | 1 | 1 | 20 | 68151900 | nem |  | 4012196448081 | 4012196449347 | 1 | Stück | 0.201 | 200 | 125 | 125 | 4012196449378 | 5 | Karton | 1.005 | 235 | 192 | 188 | 0 | 0 | 0 | 0 | 0 | 0 | 0
7204320 | BSS | HG 47-LF | szerelvénydoboz huzatmentes | tűzálló gipszkarton falakhoz | O68mm, H47mm |  |  | narancs / szürke | 4285 | 1 | DB | 100 | 10 | 3.55 | 39259080 | nem |  | 4012197384500 | 4012197384517 | 10 | Beutel | 0.356 | 480 | 330 | 70 | 4012197384524 | 100 | Karton | 4.068 | 395 | 388 | 249 | 0 | 0 | 0 | 0 | 0 | 0 | 0
7204324 | BSS | HG 61-LF | szerelvénydoboz huzatmentes | tűzálló gipszkarton falakhoz | O68mm, H61mm |  |  | narancs / szürke | 5304 | 1 | DB | 100 | 10 | 4.18 | 39259080 | nem |  | 4012197384548 | 4012197384555 | 10 | Beutel | 0.419 | 480 | 330 | 70 | 4012197384562 | 100 | Karton | 4.698 | 395 | 388 | 249 | 0 | 0 | 0 | 0 | 0 | 0 | 0
7204330 | BSS | ZH 47-F | tűzálló betét | huzatmentes szerelődobozokhoz | O68mm, H47mm |  |  | szürke | 3401 | 1 | DB | 12 | 1 | 1.142 | 39259080 | nem |  | 4012197384623 | 4012197384630 | 1 | Schachtel | 0.024 | 74 | 54 | 33 | 4012197384647 | 12 | Karton | 0.368 | 195 | 138 | 83 | 0 | 0 | 0 | 0 | 0 | 0 | 0
7204334 | BSS | ZH 61-F | tűzálló betét | huzatmentes szerelődobozokhoz | O68mm, H61mm |  |  | szürke | 4270 | 1 | DB | 12 | 1 | 1.428 | 39259080 | nem |  | 4012197384661 | 4012197384678 | 1 | Schachtel | 0.027 | 74 | 54 | 33 | 4012197384685 | 12 | Karton | 0.404 | 195 | 138 | 83 | 0 | 0 | 0 | 0 | 0 | 0 | 0
7204340 | BSS | ZH 60-DF | tűzálló fedél | szerelvénydobozokhoz | O92mm, H3mm |  |  | fehér | 1727 | 1 | DB | 100 | 10 | 2.05 | 39269097 | nem |  | 4012197384586 | 4012197384593 | 10 | Beutel | 0.206 | 100 | 80 | 30 | 4012197384609 | 100 | Karton | 2.385 | 395 | 288 | 183 | 0 | 0 | 0 | 0 | 0 | 0 | 0
7205200 | BSS | FIS V Plus 300 T | injektáló habarcs | tubusban | 248,5 x 50 |  |  | szürke / barna | 11953 | 1 | DB | 1 | 1 | 63 | 32141010 | nem | igen | 4012197506728 | 4012197487829 | 1 | Kartusche | 0.631 | 88 | 57 | 249 | 4012197487836 | 12 | Karton | 7.798 | 257 | 101 | 284 | 0 | 0 | 0 | 0 | 0 | 0 | 0
7205202 | BSS | FIS V Plus 360 S | injektáló habarcs | tubusban | 247,1 x 69,8 |  |  | szürke / barna | 12549.2 | 1 | DB | 1 | 1 | 74 | 32141010 | nem | igen | 4012197506735 | 4012197487843 | 1 | Kartusche | 0.741 | 80 | 50 | 255 | 4012197487850 | 12 | Karton | 8.942 | 257 | 201 | 284 | 0 | 0 | 0 | 0 | 0 | 0 | 0
7205204 | BSS | FIS MR Plus | keverőcső | kartushoz | 206 x 24,5 | TR | átlátszó | átlátszó | 687 | 1 | DB | 10 | 10 | 1 | 39269097 | nem | igen | 4012197506742 | 4012197488307 | 10 | Beutel | 0.102 | 230 | 130 | 46 | 4012197488314 | 700 | Karton | 7.583 | 588 | 393 | 281 | 0 | 0 | 0 | 0 | 0 | 0 | 0
7205210 | BSS | FIS DM S Pro | kinyomópisztoly | kartushoz | 360 x 230 x 65 |  |  |  | 122698.2 | 1 | DB | 1 | 1 | 97.5 | 82055980 | nem | igen | 4012197506865 | 4012197487867 | 1 | Karton | 1.224 | 360 | 230 | 66 | 4012197496159 | 3 | Karton | 3.872 | 369 | 239 | 237 | 0 | 0 | 0 | 0 | 0 | 0 | 0
7205220 | BSS | FIS A M6x110 | horgony rúd | beton és tömör téglafal | 6x110 | G | galvanikusan horganyzott, EN ISO 19598 / EN ISO 4042 | cink | 629.75 | 1 | DB | 100 | 10 | 2.2 | 73181548 | nem | igen | 4012197506889 | 4012197488086 | 10 | Karton | 0.463 | 180 | 90 | 30 | 4012197488093 | 100 | Karton | 4.747 | 310 | 185 | 95 | 0 | 0 | 0 | 0 | 0 | 0 | 0
7205222 | BSS | FIS A M8x110 | horgony rúd | beton és tömör téglafal | 8x110 | G | galvanikusan horganyzott, EN ISO 19598 / EN ISO 4042 | cink | 687 | 1 | DB | 100 | 10 | 4.15 | 73181548 | nem | igen | 4012197506896 | 4012197488109 | 10 | Karton | 0.431 | 180 | 90 | 30 | 4012197488116 | 100 | Karton | 4.427 | 310 | 185 | 95 | 0 | 0 | 0 | 0 | 0 | 0 | 0
7205223 | BSS | FIS A M10x110 | horgony rúd | beton és tömör téglafal | 10x110 | G | galvanikusan horganyzott, EN ISO 19598 / EN ISO 4042 | cink | 858.75 | 1 | DB | 100 | 10 | 6.9 | 73181548 | nem | igen | 4012197506902 | 4012197496166 | 10 | Karton | 0.694 | 180 | 90 | 30 | 4012197496173 | 100 | Karton | 7.057 | 310 | 185 | 95 | 0 | 0 | 0 | 0 | 0 | 0 | 0
7205224 | BSS | FIS A M10x130 | horgony rúd | beton és tömör téglafal | 10x130 | G | galvanikusan horganyzott, EN ISO 19598 / EN ISO 4042 | cink | 870.2 | 1 | DB | 100 | 10 | 7.9 | 73181548 | nem | igen | 4012197506919 | 4012197488123 | 10 | Karton | 0.795 | 180 | 90 | 30 | 4012197488130 | 100 | Karton | 8.067 | 310 | 185 | 95 | 0 | 0 | 0 | 0 | 0 | 0 | 0
7205226 | BSS | FIS A M10x150 | horgony rúd | beton és tömör téglafal | 10x150 | G | galvanikusan horganyzott, EN ISO 19598 / EN ISO 4042 | cink | 1064.85 | 1 | DB | 100 | 10 | 8.9 | 73181548 | nem | igen | 4012197506926 | 4012197488147 | 10 | Karton | 0.895 | 180 | 90 | 30 | 4012197488154 | 100 | Karton | 9.017 | 310 | 185 | 95 | 0 | 0 | 0 | 0 | 0 | 0 | 0
7205228 | BSS | FIS A M12x160 | horgony rúd | beton és tömör téglafal | 12x160 | G | galvanikusan horganyzott, EN ISO 19598 / EN ISO 4042 | cink | 1236.6 | 1 | DB | 50 | 10 | 13.9 | 73181548 | nem | igen | 4012197506933 | 4012197488161 | 10 | Karton | 1.4 | 180 | 90 | 45 | 4012197488178 | 50 | Karton | 7.05 | 240 | 195 | 94 | 0 | 0 | 0 | 0 | 0 | 0 | 0
7205230 | BSS | FIS A M8x110 R | horgony rúd | beton és tömör téglafal | 8x110 | BK | felületkezelés nélkül | nemesacél | 1580.1 | 1 | DB | 10 | 10 | 4.15 | 73181535 | nem | igen | 4012197506940 | 4012197488185 | 10 | Karton | 0.423 | 180 | 90 | 30 | 4012197488192 | 100 | Karton | 4.347 | 310 | 185 | 95 | 0 | 0 | 0 | 0 | 0 | 0 | 0
7205232 | BSS | FIS A M10x130 R | horgony rúd | beton és tömör téglafal | 10x130 | BK | felületkezelés nélkül | nemesacél | 2690.75 | 1 | DB | 10 | 10 | 7.9 | 73181535 | nem | igen | 4012197506957 | 4012197488208 | 10 | Karton | 0.8 | 180 | 90 | 30 | 4012197488215 | 100 | Karton | 8.05 | 310 | 185 | 95 | 0 | 0 | 0 | 0 | 0 | 0 | 0
7205234 | BSS | FIS A M12x160 R | horgony rúd | beton és tömör téglafal | 12x160 | BK | felületkezelés nélkül | nemesacél | 3503.7 | 1 | DB | 10 | 10 | 13.9 | 73181535 | nem | igen | 4012197506964 | 4012197488222 | 10 | Karton | 1.41 | 180 | 90 | 45 | 4012197488239 | 50 | Karton | 7.1 | 240 | 195 | 94 | 0 | 0 | 0 | 0 | 0 | 0 | 0
7205240 | BSS | FIS H 12x85 K | műanyag szitahüvely |  | 85 x 17 |  |  | bézs | 412.2 | 1 | DB | 10 | 10 | 0.17 | 39269097 | nem | igen | 4012197506971 | 4012197487874 | 10 | Karton | 0.052 | 180 | 90 | 45 | 4012197487881 | 100 | Karton | 0.687 | 465 | 183 | 95 | 0 | 0 | 0 | 0 | 0 | 0 | 0
7205242 | BSS | FIS H 16x85 K | műanyag szitahüvely |  | 85 x 22 |  |  | bézs | 503.8 | 1 | DB | 10 | 10 | 0.22 | 39269097 | nem | igen | 4012197506988 | 4012197487898 | 10 | Karton | 0.057 | 180 | 90 | 45 | 4012197487904 | 100 | Karton | 0.737 | 465 | 183 | 95 | 0 | 0 | 0 | 0 | 0 | 0 | 0
7205246 | BSS | FIS H 16x130 K | műanyag szitahüvely |  | 130 x 22 |  |  | bézs | 709.9 | 1 | DB | 10 | 10 | 0.32 | 39269097 | nem | igen | 4012197506995 | 4012197487911 | 10 | Karton | 0.066 | 180 | 90 | 45 | 4012197487928 | 100 | Karton | 0.827 | 465 | 183 | 95 | 0 | 0 | 0 | 0 | 0 | 0 | 0
7205248 | BSS | FIS H 20x85 K | műanyag szitahüvely |  | 85 x 26 |  |  | bézs | 664.1 | 1 | DB | 10 | 10 | 0.36 | 39269097 | nem | igen | 4012197507008 | 4012197487935 | 10 | Karton | 0.1 | 180 | 90 | 90 | 4012197487942 | 100 | Karton | 1.203 | 465 | 185 | 185 | 0 | 0 | 0 | 0 | 0 | 0 | 0
7205250 | BSS | BS O8 | Acél- tisztítókefe | furatok tisztításához | 120 x 9 | G | galvanikusan horganyzott, EN ISO 19598 / EN ISO 4042 | cink | 9102.75 | 1 | DB | 1 | 1 | 3.6 | 96039099 | nem | igen | 4012197506803 | 4012197487959 | 1 | Beutel | 0.037 | 125 | 100 | 16 | 4012197487966 | 10 | Karton | 0.482 | 280 | 180 | 90 | 0 | 0 | 0 | 0 | 0 | 0 | 0
7205254 | BSS | BS O10 | Acél- tisztítókefe | furatok tisztításához | 120 x 11 | G | galvanikusan horganyzott, EN ISO 19598 / EN ISO 4042 | cink | 9789.75 | 1 | DB | 1 | 1 | 3.7 | 96039099 | nem | igen | 4012197506810 | 4012197487973 | 1 | Beutel | 0.038 | 125 | 95 | 20 | 4012197487980 | 10 | Karton | 0.492 | 280 | 180 | 90 | 0 | 0 | 0 | 0 | 0 | 0 | 0
7205256 | BSS | BS O12 | Acél- tisztítókefe | furatok tisztításához | 150 x 14 | G | galvanikusan horganyzott, EN ISO 19598 / EN ISO 4042 | cink | 9927.15 | 1 | DB | 1 | 1 | 4.1 | 96039099 | nem | igen | 4012197506827 | 4012197487997 | 1 | Beutel | 0.042 | 155 | 125 | 20 | 4012197488000 | 10 | Karton | 0.532 | 280 | 180 | 90 | 0 | 0 | 0 | 0 | 0 | 0 | 0
7205258 | BSS | BS O14 | Acél- tisztítókefe | furatok tisztításához | 250 x 16 | G | galvanikusan horganyzott, EN ISO 19598 / EN ISO 4042 | cink | 10030.2 | 1 | DB | 1 | 1 | 6.8 | 96039099 | nem | igen | 4012197506834 | 4012197488017 | 1 | Beutel | 0.069 | 270 | 125 | 20 | 4012197488024 | 10 | Karton | 0.84 | 280 | 180 | 90 | 0 | 0 | 0 | 0 | 0 | 0 | 0
7205262 | BSS | BS O16/18 | Acél- tisztítókefe | furatok tisztításához | 250 x 20 | G | galvanikusan horganyzott, EN ISO 19598 / EN ISO 4042 | cink | 10236.3 | 1 | DB | 1 | 1 | 6.9 | 96039099 | nem | igen | 4012197506841 | 4012197488031 | 1 | Beutel | 0.07 | 265 | 120 | 20 | 4012197488048 | 10 | Karton | 0.85 | 280 | 180 | 90 | 0 | 0 | 0 | 0 | 0 | 0 | 0
7205264 | BSS | BS O20 | Acél- tisztítókefe | furatok tisztításához | 300 x 25 | G | galvanikusan horganyzott, EN ISO 19598 / EN ISO 4042 | cink | 10476.75 | 1 | DB | 1 | 1 | 8.6 | 96039099 | nem | igen | 4012197506858 | 4012197488055 | 1 | Beutel | 0.087 | 340 | 65 | 26 | 4012197488062 | 10 | Karton | 1.02 | 280 | 180 | 90 | 0 | 0 | 0 | 0 | 0 | 0 | 0
7205270 | BSS | AB G | kézipumpa | furatok portalanításához | 320 x 111 |  |  | fekete / piros | 31155.45 | 1 | DB | 1 | 1 | 27.7 | 84142080 | nem | igen | 4012197506797 | 4012197488246 | 1 | Beutel | 0.287 | 330 | 100 | 80 | 4012197488253 | 20 | Karton | 6.572 | 477 | 377 | 334 | 0 | 0 | 0 | 0 | 0 | 0 | 0
7205280 | BSS | SDS M8 | SDS-Adapter | acélkeféhez | 87 x 14 | BK | felületkezelés nélkül | cink | 32712.65 | 1 | DB | 1 | 1 | 25.4 | 84661038 | nem | igen | 4012197506872 | 4012197488260 | 1 | Beutel | 0.255 | 110 | 80 | 15 | 4012197488277 | 10 | Karton | 2.6 | 280 | 180 | 90 | 0 | 0 | 0 | 0 | 0 | 0 | 0
7205290 | BSS | FIS BV | SDS hosszabító | acélkeféhez | 420 x 10 | BK | felületkezelés nélkül | cink | 10900.4 | 1 | DB | 1 | 1 | 6.3 | 73269098 | nem | igen | 4012197506780 | 4012197488284 | 1 | Beutel | 0.254 | 490 | 105 | 15 | 4012197488291 | 10 | Karton | 2.62 | 500 | 90 | 60 | 0 | 0 | 0 | 0 | 0 | 0 | 0
7205400 | BSS | GR-KS FS | Típustábla tartó | rácsos tálcákhoz | 252x45 | FS | szalaghorganyzott, DIN EN 10346 | cink | 875 | 1 | DB | 10 | 10 | 5.334 | 73089059 | nem |  | 4012196812639 | 4012196819942 | 10 | Beutel | 0.534 | 300 | 105 | 50 | 4012196845316 | 120 | Karton | 6.601 | 290 | 188 | 89 | 0 | 0 | 0 | 0 | 0 | 0 | 0
7205420 | BSS | KS-LAR DE | Jelölőtábla | egyedi kábel átvezetéshez | 100x70mm |  |  | fehér | 1466 | 1 | DB | 1 | 1 | 2.4 | 39269097 | nem |  | 4012195809647 | 4012195859666 | 1 | Beutel | 0.025 | 150 | 150 | 30 | 4012195859673 | 50 | Karton | 1.444 | 235 | 148 | 183 | 0 | 0 | 0 | 0 | 0 | 0 | 0
7205423 | BSS | KS-E DE | Jelölőtábla | funkciótartáshoz | 250x43mm |  |  | fehér | 1271 | 1 | DB | 10 | 10 | 0.6 | 39269097 | nem |  | 4012195847830 | 4012195858188 | 10 | Beutel | 0.061 | 305 | 110 | 5 | 4012195858195 | 500 | Karton | 3.243 | 290 | 188 | 89 | 0 | 0 | 0 | 0 | 0 | 0 | 0
7205425 | BSS | KS-S DE | Jelölőtábla | tűzszakaszhatárhoz | 100x70mm |  |  | fehér | 1397 | 1 | DB | 1 | 1 | 2.4 | 39269097 | nem |  | 4012195448259 | 4012195454557 | 1 | Beutel | 0.025 | 150 | 150 | 30 | 4012195454564 | 50 | Karton | 1.444 | 235 | 148 | 183 | 0 | 0 | 0 | 0 | 0 | 0 | 0
7205429 | BSS | KS-S EN | Jelölőtábla | tűzszakaszhatárhoz | 100x70mm |  |  | fehér | 1466 | 1 | DB | 1 | 1 | 2.4 | 39269097 | nem |  | 4012195725695 | 4012195728016 | 1 | Beutel | 0.025 | 150 | 150 | 30 | 4012195728023 | 50 | Karton | 1.444 | 235 | 148 | 183 | 0 | 0 | 0 | 0 | 0 | 0 | 0
7205432 | BSS | KS-E EN | Jelölőtábla | funkciótartáshoz | 250x43mm |  |  | fehér | 1271 | 1 | DB | 10 | 10 | 0.6 | 39269097 | nem |  | 4012195811688 | 4012195859598 | 10 | Beutel | 0.061 | 300 | 105 | 5 | 4012195859604 | 500 | Karton | 3.243 | 290 | 188 | 89 | 0 | 0 | 0 | 0 | 0 | 0 | 0
7205434 | BSS | KS-E HU | Jelölőtábla | funkciótartáshoz | 250x43mm |  |  | fehér | 3262 | 1 | DB | 10 | 10 | 0.6 | 39269097 | nem |  | 4012195883753 | 4012195887171 | 10 | Beutel | 0.061 | 290 | 100 | 5 | 4012195887188 | 500 | Karton | 3.243 | 290 | 188 | 89 | 0 | 0 | 0 | 0 | 0 | 0 | 0
7205440 | BSS | KS-S HU | Jelölőtábla | tűzszakaszhatárhoz | 100x70mm |  |  | fehér | 3838 | 1 | DB | 50 | 1 | 2.4 | 39199080 | nem |  | 4012196714803 | 4012196715848 | 1 | Beutel | 0.025 | 150 | 150 | 30 | 4012196715855 | 50 | Karton | 1.444 | 235 | 148 | 183 | 0 | 0 | 0 | 0 | 0 | 0 | 0
7205460 | BSS | GLB-PG1 | Tűzvédelmi lemez | fa szerkezetekhez, lyukas | 150x120x20 |  |  | szürke | 5381 | 1 | DB | 1 | 1 | 25.2 | 68109100 | nem |  | 4012196814176 | 4012196835447 | 1 | Stück | 0.253 | 150 | 120 | 20 | 4012196859429 | 4 | Karton | 1.012 | 235 | 148 | 183 | 0 | 0 | 0 | 0 | 0 | 0 | 0
7205462 | BSS | GLB-PG2 | Tűzvédelmi lemez | fa szerkezetekhez, lyukas | 190x120x20 |  |  | szürke | 6103 | 1 | DB | 1 | 1 | 32 | 68109100 | nem |  | 4012196814183 | 4012196835492 | 1 | Stück | 0.321 | 190 | 120 | 20 | 4012196859443 | 4 | Karton | 1.284 | 235 | 148 | 183 | 0 | 0 | 0 | 0 | 0 | 0 | 0
7205464 | BSS | GLB-PG3 | Tűzvédelmi lemez | fa szerkezetekhez, lyukas | 220x120x20 |  |  | szürke | 7008 | 1 | DB | 1 | 1 | 37 | 68109100 | nem |  | 4012196814190 | 4012196835546 | 1 | Stück | 0.371 | 220 | 120 | 20 | 4012196859474 | 4 | Karton | 1.484 | 235 | 148 | 183 | 0 | 0 | 0 | 0 | 0 | 0 | 0
7205570 | BSS | TE-FH 520 | Biztosítéktartó T sorozatú FireB |  |  |  |  | krémszínű | 8163.75 | 1 | DB | 1 | 1 | 1.8 | 85369010 | nem |  | 4012195993162 | 4012196036288 | 1 | Schachtel | 0.019 | 110 | 24 | 23 | 4012196036295 | 20 | Karton | 0.46 | 195 | 138 | 83 | 0 | 0 | 0 | 0 | 0 | 0 | 0
7205657 | BSS | V-TEC VM16+ OR | Tömszelence | ellenanyával | M16 |  |  | narancs | 38385.9 | 100 | DB | 10 | 10 | 0.771 | 39269097 | nem |  | 4012196632800 | 4012196633890 | 10 | Schachtel | 0.102 | 88 | 55 | 75 | 4012196633906 | 200 | Karton | 2.213 | 235 | 192 | 188 | 0 | 0 | 0 | 0 | 0 | 0 | 0
7205660 | BSS | V-TEC VM20+ OR | Tömszelence | ellenanyával | M20 |  |  | narancs | 45385.2 | 100 | DB | 10 | 10 | 1.106 | 39269097 | nem |  | 4012196028238 | 4012196036035 | 10 | Schachtel | 0.146 | 133 | 73 | 55 | 4012196036042 | 100 | Karton | 1.654 | 235 | 148 | 183 | 0 | 0 | 0 | 0 | 0 | 0 | 0
7205663 | BSS | V-TEC VM25+ OR | Tömszelence | ellenanyával | M25 |  |  | narancs | 73085.25 | 100 | DB | 10 | 10 | 1.71 | 39269097 | nem |  | 4012196028245 | 4012196036059 | 10 | Schachtel | 0.209 | 92 | 92 | 77 | 4012196036066 | 100 | Karton | 2.263 | 235 | 192 | 188 | 0 | 0 | 0 | 0 | 0 | 0 | 0
7205666 | BSS | V-TEC VM32+ OR | Tömszelence | ellenanyával | M32 |  |  | narancs | 115380.3 | 100 | DB | 10 | 10 | 2.84 | 39269097 | nem |  | 4012196028269 | 4012196036097 | 10 | Schachtel | 0.351 | 220 | 90 | 75 | 4012196036103 | 100 | Karton | 3.848 | 395 | 228 | 188 | 0 | 0 | 0 | 0 | 0 | 0 | 0
7205669 | BSS | V-TEC VM40+ OR | Tömszelence | ellenanyával | M40 |  |  | narancs | 200488.05 | 100 | DB | 10 | 10 | 5.15 | 39269097 | nem |  | 4012196028290 | 4012196036110 | 10 | Schachtel | 0.605 | 218 | 123 | 87 | 4012196036158 | 120 | Karton | 7.768 | 395 | 388 | 249 | 0 | 0 | 0 | 0 | 0 | 0 | 0
7205675 | BSS | EDK 25 OR | gumi membrán | Firebox T-sorozathoz | M25 |  |  | narancs | 13893.6 | 100 | DB | 10 | 10 | 0.214 | 39269097 | nem |  | 4012196280551 | 4012196282234 | 10 | Schachtel | 0.034 | 74 | 54 | 33 | 4012196282241 | 260 | Karton | 1.077 | 290 | 188 | 89 | 0 | 0 | 0 | 0 | 0 | 0 | 0
7205677 | BSS | EDK 32 OR | gumi membrán | Firebox T-sorozathoz | M32 |  |  | narancs | 18767.7 | 100 | DB | 10 | 10 | 0.328 | 39269097 | nem |  | 4012196280568 | 4012196282265 | 10 | Schachtel | 0.048 | 74 | 54 | 56 | 4012196282272 | 240 | Karton | 1.346 | 235 | 148 | 183 | 0 | 0 | 0 | 0 | 0 | 0 | 0
7205679 | BSS | EDK 40 OR | gumi membrán | Firebox T-sorozathoz | M40 |  |  | narancs | 23732.1 | 100 | DB | 10 | 10 | 0.534 | 39269097 | nem |  | 4012196280582 | 4012196282289 | 10 | Schachtel | 0.073 | 88 | 55 | 75 | 4012196282296 | 240 | Karton | 1.943 | 295 | 185 | 188 | 0 | 0 | 0 | 0 | 0 | 0 | 0
7205700 | BSS | TK 04 | Kerámiasorkapocs vez. véd.-el | Firebox T adatátviteli dobozh. | 4 mm2 |  |  | krémszínű | 117015.15 | 100 | DB | 150 | 5 | 0.88 | 85369010 | nem |  | 4012196396016 | 4012196396627 | 5 | Beutel | 0.045 | 150 | 150 | 30 | 4012196406739 | 150 | Karton | 1.456 | 235 | 148 | 88 | 0 | 0 | 0 | 0 | 0 | 0 | 0
7205702 | BSS | TK 06 | Kerámiasorkapocs | Firebox T dobozokhoz | 6 mm2 |  |  | krémszínű | 107650.2 | 100 | DB | 150 | 5 | 0.88 | 85369010 | nem |  | 4012196396023 | 4012196396634 | 5 | Beutel | 0.045 | 150 | 150 | 30 | 4012196406746 | 150 | Karton | 1.456 | 235 | 148 | 88 | 0 | 0 | 0 | 0 | 0 | 0 | 0
7205703 | BSS | TK 06-2 | Kerámiasorkapocs kettes | Firebox T dobozokhoz | 6 mm2 |  |  | krémszínű | 143402.7 | 100 | DB | 150 | 5 | 2.5 | 85369010 | nem |  | 4012196810222 | 4012196810666 | 5 | Beutel | 0.126 | 140 | 80 | 9 | 4012196810697 | 150 | Karton | 3.886 | 235 | 148 | 88 | 0 | 0 | 0 | 0 | 0 | 0 | 0
7205704 | BSS | TK 10 | Kerámiasorkapocs | Firebox T dobozokhoz | 10 mm2 |  |  | krémszínű | 209636.7 | 100 | DB | 125 | 5 | 1.93 | 85369010 | nem |  | 4012196396030 | 4012196396641 | 5 | Beutel | 0.098 | 150 | 150 | 30 | 4012196406753 | 125 | Karton | 2.556 | 235 | 148 | 88 | 0 | 0 | 0 | 0 | 0 | 0 | 0
7205705 | BSS | TK 10-2 | Kerámiasorkapocs kettes | Firebox T dobozokhoz | 10 mm2 |  |  | krémszínű | 267271.2 | 100 | DB | 150 | 5 | 4.2 | 85369010 | nem |  | 4012196810239 | 4012196810703 | 5 | Beutel | 0.211 | 140 | 80 | 14 | 4012196810710 | 150 | Karton | 6.524 | 235 | 148 | 183 | 0 | 0 | 0 | 0 | 0 | 0 | 0
7205706 | BSS | TK 16 | Kerámiasorkapocs | Firebox T dobozokhoz | 16 mm2 |  |  | krémszínű | 299781.3 | 100 | DB | 60 | 5 | 3.16 | 85369010 | nem |  | 4012196396047 | 4012196396658 | 5 | Beutel | 0.159 | 150 | 150 | 30 | 4012196406760 | 60 | Karton | 2.014 | 235 | 148 | 88 | 0 | 0 | 0 | 0 | 0 | 0 | 0
7205707 | BSS | TK 16-2 | Kerámiasorkapocs kettes | Firebox T dobozokhoz | 16 mm2 |  |  | krémszínű | 382236.75 | 100 | DB | 150 | 5 | 6.4 | 85369010 | nem |  | 4012196810246 | 4012196810727 | 5 | Beutel | 0.321 | 160 | 100 | 15 | 4012196810741 | 150 | Karton | 9.803 | 235 | 192 | 188 | 0 | 0 | 0 | 0 | 0 | 0 | 0
7205709 | BSS | TPE 04 | Védővezető sorkapocs | Firebox T dobozokhoz | 24x7x26 |  |  | zöld-sárga | 80151.75 | 100 | DB | 5 | 5 | 0.54 | 85369010 | nem |  | 4012197272463 | 4012197272487 | 5 | Beutel | 0.028 | 70 | 70 | 9 | 4012197272494 | 25 | Schachtel | 0.164 | 73 | 73 | 85 | 4012197272500 | 300 | Karton | 2.162 | 235 | 148 | 183
7205714 | BSS | TPE 35 | Védővezető sorkapocs | Firebox T dobozokhoz | 28x12,5x44 |  |  | zöld-sárga | 137911.2 | 100 | DB | 5 | 5 | 1.87 | 85369010 | nem |  | 4012197272517 | 4012197272531 | 5 | Beutel | 0.095 | 90 | 90 | 14 | 4012197272548 | 25 | Schachtel | 0.513 | 92 | 92 | 77 | 4012197272555 | 300 | Karton | 6.347 | 295 | 185 | 188
7205740 | BSS | T100ED 06A | Leágazódoboz | funkciótartáshoz | 150x116x67 |  |  | narancs | 22513.05 | 1 | DB | 1 | 1 | 42.73 | 85369095 | nem |  | 4012196812325 | 4012196812868 | 1 | Schachtel | 0.498 | 191 | 150 | 83 | 4012196846481 | 5 | Karton | 2.828 | 395 | 228 | 188 | 0 | 0 | 0 | 0 | 0 | 0 | 0
7205741 | BSS | T60ED 06A | Leágazódoboz | funkciótartáshoz | 114x114x57 |  |  | narancs | 14339.85 | 1 | DB | 1 | 1 | 31 | 85369095 | nem |  | 4012197356385 | 4012197309855 | 1 | Schachtel | 0.349 | 151 | 117 | 78 | 4012197309848 | 17 | Karton | 6.407 | 395 | 288 | 249 | 0 | 0 | 0 | 0 | 0 | 0 | 0
7205742 | BSS | T160ED 10A | Leágazódoboz | funkciótartáshoz | 190x150x77 |  |  | narancs | 26768.7 | 1 | DB | 1 | 1 | 62.918 | 85369095 | nem |  | 4012196812332 | 4012196812875 | 1 | Schachtel | 0.751 | 225 | 160 | 120 | 4012196846696 | 10 | Karton | 8.139 | 595 | 388 | 249 | 0 | 0 | 0 | 0 | 0 | 0 | 0
7205744 | BSS | T250ED 16A | Leágazódoboz | funkciótartáshoz | 240x190x95 |  |  | narancs | 34795.95 | 1 | DB | 1 | 1 | 92.919 | 85369095 | nem |  | 4012196812349 | 4012196812882 | 1 | Karton | 1.059 | 278 | 200 | 120 | 0 | 0 | 0 | 0 | 0 | 0 | 0 | 0 | 0 | 0 | 0 | 0 | 0 | 0
7205746 | BSS | T100ED 06-2A | Leágazódoboz | funkciótartáshoz | 150x116x67 |  |  | narancs | 27967.8 | 1 | DB | 1 | 1 | 49.21 | 85369095 | nem |  | 4012196812370 | 4012196812912 | 1 | Schachtel | 0.563 | 191 | 150 | 83 | 4012196846528 | 5 | Karton | 3.153 | 395 | 228 | 188 | 0 | 0 | 0 | 0 | 0 | 0 | 0
7205747 | BSS | T100ED 06-2A A4 | Leágazódoboz | funkciótartáshoz V4A | 150x116x67 |  |  | narancs | 29369.55 | 1 | DB | 250 | 1 | 49.2 | 85369095 | nem |  | 4012197421700 | 4012197421717 | 1 | Schachtel | 0.563 | 191 | 150 | 83 | 4012197421724 | 5 | Karton | 3.153 | 395 | 228 | 188 | 0 | 0 | 0 | 0 | 0 | 0 | 0
7205748 | BSS | T160ED 10-2A | Leágazódoboz | funkciótartáshoz | 190x150x77 |  |  | narancs | 32966.85 | 1 | DB | 1 | 1 | 71.998 | 85369095 | nem |  | 4012196812264 | 4012196812929 | 1 | Schachtel | 0.841 | 225 | 160 | 120 | 4012196846719 | 10 | Karton | 9.039 | 595 | 388 | 249 | 0 | 0 | 0 | 0 | 0 | 0 | 0
7205750 | BSS | T250ED 16-2A | Leágazódoboz | funkciótartáshoz | 240x190x95 |  |  | narancs | 37953.3 | 1 | DB | 1 | 1 | 105.679 | 85369095 | nem |  | 4012196812271 | 4012196812936 | 1 | Karton | 1.187 | 278 | 200 | 120 | 0 | 0 | 0 | 0 | 0 | 0 | 0 | 0 | 0 | 0 | 0 | 0 | 0 | 0
7205752 | BSS | T100ED 06AF | Leágazódoboz | funkciótartáshoz | 150x116x67 |  |  | narancs | 35252.7 | 1 | DB | 1 | 1 | 48.65 | 85369095 | nem |  | 4012196812288 | 4012196812943 | 1 | Schachtel | 0.558 | 191 | 150 | 83 | 4012196846542 | 5 | Karton | 3.128 | 395 | 228 | 188 | 0 | 0 | 0 | 0 | 0 | 0 | 0
7205754 | BSS | T160ED 10AF | Leágazódoboz | funkciótartáshoz | 190x150x77 |  |  | narancs | 38887.8 | 1 | DB | 1 | 1 | 70.513 | 85369095 | nem |  | 4012196812318 | 4012196812974 | 1 | Schachtel | 0.827 | 225 | 160 | 120 | 4012196846757 | 10 | Karton | 8.899 | 595 | 388 | 249 | 0 | 0 | 0 | 0 | 0 | 0 | 0
7205756 | BSS | T250ED 16AF | Leágazódoboz | funkciótartáshoz | 240x190x95 |  |  | narancs | 47751.9 | 1 | DB | 1 | 1 | 104.854 | 85369095 | nem |  | 4012196812387 | 4012196812981 | 1 | Karton | 1.178 | 278 | 200 | 120 | 0 | 0 | 0 | 0 | 0 | 0 | 0 | 0 | 0 | 0 | 0 | 0 | 0 | 0
7205758 | BSS | T100ED 06A2F | Leágazódoboz | funkciótartáshoz | 150x116x67 |  |  | narancs | 41952.75 | 1 | DB | 1 | 1 | 52.95 | 85369095 | nem |  | 4012196812394 | 4012196812998 | 1 | Schachtel | 0.601 | 191 | 150 | 83 | 4012196846580 | 5 | Karton | 3.343 | 395 | 228 | 188 | 0 | 0 | 0 | 0 | 0 | 0 | 0
7205760 | BSS | T160ED 10A2F | Leágazódoboz | funkciótartáshoz | 190x150x77 |  |  | narancs | 49938 | 1 | DB | 1 | 1 | 77.188 | 85369095 | nem |  | 4012196812400 | 4012196813001 | 1 | Schachtel | 0.893 | 225 | 160 | 120 | 4012196846771 | 10 | Karton | 9.559 | 595 | 388 | 249 | 0 | 0 | 0 | 0 | 0 | 0 | 0
7205762 | BSS | T250ED 16A2F | Leágazódoboz | funkciótartáshoz | 240x190x95 |  |  | narancs | 57935.85 | 1 | DB | 1 | 1 | 113.054 | 85369095 | nem |  | 4012196812431 | 4012196813032 | 1 | Karton | 1.26 | 278 | 200 | 120 | 0 | 0 | 0 | 0 | 0 | 0 | 0 | 0 | 0 | 0 | 0 | 0 | 0 | 0
7205764 | BSS | T100ED 4x4AD | Leágazódoboz | funkciótartáshoz | 150x116x67 |  |  | narancs | 18385.5 | 1 | DB | 1 | 1 | 41.69 | 85369095 | nem |  | 4012196812141 | 4012196812561 | 1 | Schachtel | 0.488 | 191 | 150 | 83 | 4012196846603 | 5 | Karton | 2.778 | 395 | 228 | 188 | 0 | 0 | 0 | 0 | 0 | 0 | 0
7205766 | BSS | T100ED 4x8AD | Leágazódoboz | funkciótartáshoz | 150x116x67 |  |  | narancs | 33707.1 | 1 | DB | 1 | 1 | 45.21 | 85369095 | nem |  | 4012196812158 | 4012196812578 | 1 | Schachtel | 0.523 | 191 | 150 | 83 | 4012196846849 | 5 | Karton | 2.953 | 395 | 228 | 188 | 0 | 0 | 0 | 0 | 0 | 0 | 0
7205768 | BSS | T250ED 4x16AD | Leágazódoboz | funkciótartáshoz | 240x190x95 |  |  | narancs | 44938.95 | 1 | DB | 1 | 1 | 91.441 | 85369095 | nem |  | 4012196812165 | 4012196812585 | 1 | Karton | 1.044 | 278 | 200 | 120 | 0 | 0 | 0 | 0 | 0 | 0 | 0 | 0 | 0 | 0 | 0 | 0 | 0 | 0
7205770 | BSS | T250ED 4x24AD | Leágazódoboz | funkciótartáshoz | 240x190x95 |  |  | narancs | 63921.9 | 1 | DB | 1 | 1 | 101.643 | 85369095 | nem |  | 4012196812196 | 4012196812615 | 1 | Karton | 1.146 | 278 | 200 | 120 | 0 | 0 | 0 | 0 | 0 | 0 | 0 | 0 | 0 | 0 | 0 | 0 | 0 | 0
7205772 | BSS | T350ED 4x32AD | Leágazódoboz | funkciótartáshoz | 285x201x120 |  |  | narancs | 74070.15 | 1 | DB | 1 | 1 | 158.251 | 85369095 | nem |  | 4012196812202 | 4012196812622 | 1 | Karton | 1.778 | 295 | 185 | 249 | 0 | 0 | 0 | 0 | 0 | 0 | 0 | 0 | 0 | 0 | 0 | 0 | 0 | 0
7205780 | BSS | T100E 0VA | Leágazódoboz | funkciótartáshoz | 150x116x67 |  |  | narancs | 27565.65 | 1 | DB | 1 | 1 | 33.89 | 39269097 | nem |  | 4012196820238 | 4012196820290 | 1 | Schachtel | 0.41 | 191 | 150 | 83 | 4012196846658 | 5 | Karton | 2.388 | 395 | 228 | 188 | 0 | 0 | 0 | 0 | 0 | 0 | 0
7205782 | BSS | T160E 0VA | Leágazódoboz | funkciótartáshoz | 190x150x77 |  |  | narancs | 32071.2 | 1 | DB | 1 | 1 | 49.203 | 39269097 | nem |  | 4012196820245 | 4012196820306 | 1 | Schachtel | 0.614 | 225 | 160 | 120 | 4012196846825 | 10 | Karton | 6.769 | 595 | 388 | 249 | 0 | 0 | 0 | 0 | 0 | 0 | 0
7205784 | BSS | T250E 0VA | Leágazódoboz | funkciótartáshoz | 240x190x95 |  |  | narancs | 32071.2 | 1 | DB | 1 | 1 | 74.084 | 39269097 | nem |  | 4012196820252 | 4012196820313 | 1 | Karton | 0.871 | 278 | 200 | 120 | 0 | 0 | 0 | 0 | 0 | 0 | 0 | 0 | 0 | 0 | 0 | 0 | 0 | 0
7205786 | BSS | T350E 0VA | Leágazódoboz | funkciótartáshoz | 285x201x120 |  |  | narancs | 63516.6 | 1 | DB | 1 | 1 | 121.611 | 39269097 | nem |  | 4012196820269 | 4012196820320 | 1 | Karton | 1.411 | 295 | 185 | 249 | 0 | 0 | 0 | 0 | 0 | 0 | 0 | 0 | 0 | 0 | 0 | 0 | 0 | 0
7205790 | BSS | MP-T6-F | Rögzítölemez FireBox-hoz | kábeltálcához |  | DD | szalaghorganyzott cink/alumínium, Double Dip, DIN EN 10346 | cink | 5230.05 | 1 | DB | 1 | 1 | 46.134 | 73089059 | nem |  | 4012196842223 | 4012196842339 | 1 | Stück | 0.462 | 300 | 183 | 82 | 4012196998531 | 5 | Karton | 2.78 | 300 | 300 | 230 | 0 | 0 | 0 | 0 | 0 | 0 | 0
7205792 | BSS | MP-T6-B | Rögzítölemez FireBox-hoz | kábeltálcákhoz |  | DD | szalaghorganyzott cink/alumínium, Double Dip, DIN EN 10346 | cink | 4328.1 | 1 | DB | 1 | 1 | 36.566 | 73089059 | nem |  | 4012196842254 | 4012196842346 | 1 | Stück | 0.367 | 300 | 174 | 60 | 4012196998586 | 5 | Karton | 2.028 | 290 | 188 | 89 | 0 | 0 | 0 | 0 | 0 | 0 | 0
7206058 | BSS | MSX-E1 | Tűzvédő habarcs | vödörben | 10kg |  |  | szürke | 27755 | 1 | DB | 1 | 1 | 1000 | 38160090 | nem |  | 4012195850083 | 4012195861560 | 1 | Eimer | 10.001 | 420 | 315 | 245 | 0 | 0 | 0 | 0 | 0 | 0 | 0 | 0 | 0 | 0 | 0 | 0 | 0 | 0
7206104 | BSS | MSX-S1 | Tűzvédő habarcs | zsákban | 20kg |  |  | szürke | 33995 | 1 | DB | 1 | 1 | 2000 | 38160090 | nem |  | 4012195850076 | 4012195861553 | 1 | Sack | 20.001 | 400 | 140 | 610 | 0 | 0 | 0 | 0 | 0 | 0 | 0 | 0 | 0 | 0 | 0 | 0 | 0 | 0
7207052 | BSS | PLF 41 8 FT | csatlakozó elem MS 41 sínhez | funkciótartáshoz | 48x35x13 | FT | merítetten tűzihorganyzott, DIN EN ISO 1461 | cink | 875 | 1 | DB | 20 | 20 | 5.2 | 73089059 | nem |  | 4012196675289 | 4012196776146 | 20 | Schachtel | 1.081 | 135 | 75 | 88 | 4012196776153 | 120 | Karton | 6.68 | 235 | 148 | 183 | 0 | 0 | 0 | 0 | 0 | 0 | 0
7207054 | BSS | PLF 41 10 FT | csatlakozó elem MS 41 sínhez | funkciótartáshoz | 48x35x13 | FT | merítetten tűzihorganyzott, DIN EN ISO 1461 | cink | 875 | 1 | DB | 20 | 20 | 5.1 | 73089059 | nem |  | 4012196675296 | 4012196776160 | 20 | Schachtel | 1.061 | 135 | 75 | 88 | 4012196776177 | 120 | Karton | 6.56 | 235 | 148 | 183 | 0 | 0 | 0 | 0 | 0 | 0 | 0
7207056 | BSS | PLF 41 12 FT | csatlakozó elem MS 41 sínhez | funkciótartáshoz | 48x35x13 | FT | merítetten tűzihorganyzott, DIN EN ISO 1461 | cink | 875 | 1 | DB | 20 | 20 | 5 | 73089059 | nem |  | 4012196675302 | 4012196776184 | 20 | Schachtel | 1.041 | 135 | 75 | 88 | 4012196776191 | 120 | Karton | 6.44 | 235 | 148 | 183 | 0 | 0 | 0 | 0 | 0 | 0 | 0
7207060 | BSS | AB AW 15 FT | csatlakozó elem AW 15-höz | funkciótartáshoz | 127x28x30 | FT | merítetten tűzihorganyzott, DIN EN ISO 1461 | cink | 2038 | 1 | DB | 40 | 1 | 8.5 | 73089059 | nem |  | 4012196846177 | 4012197287931 | 1 | Beutel | 0.086 | 150 | 150 | 30 | 4012197287979 | 40 | Karton | 3.634 | 235 | 148 | 183 | 0 | 0 | 0 | 0 | 0 | 0 | 0
7207062 | BSS | AB AW 30 FT | csatlakozó elem AW 30-hoz | funkciótartáshoz | 103x33x30 | FT | merítetten tűzihorganyzott, DIN EN ISO 1461 | cink | 2038 | 1 | DB | 40 | 1 | 8.2 | 73089059 | nem |  | 4012196846184 | 4012197287948 | 1 | Beutel | 0.083 | 150 | 150 | 30 | 4012197287955 | 40 | Karton | 3.514 | 235 | 148 | 183 | 0 | 0 | 0 | 0 | 0 | 0 | 0
7207064 | BSS | AB AW 15 A4 | csatlakozó elem AW 15-höz | funkciótartáshoz | 128x30x30 | GB | pácolt | nemesacél | 4580 | 1 | DB | 1350 | 50 | 13.341 | 73089059 | nem |  | 4012197397272 | 4012197397289 | 50 | Karton | 6.866 | 235 | 148 | 183 | 0 | 0 | 0 | 0 | 0 | 0 | 0 | 0 | 0 | 0 | 0 | 0 | 0 | 0
7214701 | BSS | BSKP03-K0406 | Tűzvédelmi csatorna I30 | napelemes rendszerekhez | 1000x40x60 |  |  | szürke | 73921 | 1 | M | 1 | 1 | 529 | 68109100 | nem |  | 4012197308681 | 4012197303099 | 1 | Stück | 5.291 | 1000 | 40 | 60 | 0 | 0 | 0 | 0 | 0 | 0 | 0 | 0 | 0 | 0 | 0 | 0 | 0 | 0
7214706 | BSS | BSKP03-E0406 | Véglezáró elem | BSKP 0406-hoz | 40x60 |  |  | szürke | 9961 | 1 | DB | 1 | 1 | 24 | 68109100 | nem |  | 4012197308704 | 4012197302467 | 1 | Beutel | 0.241 | 103 | 90 | 23 | 4012197302474 | 10 | Karton | 2.497 | 195 | 138 | 83 | 0 | 0 | 0 | 0 | 0 | 0 | 0
7214715 | BSS | BSKP03-V0406 | Összekötő készlet | BSKP 0406-hoz |  | FS | szalaghorganyzott, DIN EN 10346 | cink | 10270 | 1 | DB | 1 | 1 | 22 | 73089059 | nem |  | 4012195918882 | 4012195938118 | 1 | Schachtel | 0.286 | 220 | 90 | 75 | 4012195938125 | 10 | Karton | 3.198 | 395 | 228 | 188 | 0 | 0 | 0 | 0 | 0 | 0 | 0
7214725 | BSS | KS-BSKP DE | Jelölőtábla | napelemes csatornához |  |  |  | fehér | 1916 | 1 | DB | 50 | 1 | 2.4 | 39269097 | nem |  | 4012195918899 | 4012195938132 | 1 | Beutel | 0.025 | 150 | 150 | 30 | 4012195938149 | 50 | Karton | 1.444 | 235 | 148 | 183 | 0 | 0 | 0 | 0 | 0 | 0 | 0
7214734 | BSS | KS-K DE | Jelölő tábla | Kábelcsatornához |  |  |  | fehér | 1660 | 1 | DB | 500 | 10 | 0.6 | 39199080 | nem |  | 4012196591398 | 4012196598656 | 10 | Beutel | 0.061 | 305 | 110 | 5 | 4012196598663 | 500 | Karton | 3.243 | 290 | 188 | 89 | 0 | 0 | 0 | 0 | 0 | 0 | 0
7214741 | BSS | IP PYL EN | Jelölőtábla |  | 250x43 |  |  | fehér | 2006 | 1 | DB | 500 | 10 | 0.6 | 39199080 | nem |  | 4012197400026 | 4012197400033 | 10 | Beutel | 0.061 | 305 | 110 | 5 | 4012197400040 | 500 | Karton | 3.243 | 290 | 188 | 89 | 0 | 0 | 0 | 0 | 0 | 0 | 0
7215136 | BSS | BSKD09-K0506 | Tűzálló kábelcsatorna I90/E30 | falra szereléshez | 1000x50x60 |  |  | szürke | 78708 | 1 | M | 1 | 1 | 1098 | 68109100 | nem |  | 4012197308223 | 4012197301392 | 1 | Meter | 10.981 | 1000 | 50 | 60 | 0 | 0 | 0 | 0 | 0 | 0 | 0 | 0 | 0 | 0 | 0 | 0 | 0 | 0
7215139 | BSS | BSKD09-K0511 | Tűzálló kábelcsatorna I90/E30 | falra szereléshez | 1000x50x110 |  |  | szürke | 91359 | 1 | M | 1 | 1 | 1320 | 68109100 | nem |  | 4012197308209 | 4012197301378 | 1 | Meter | 13.201 | 1000 | 50 | 110 | 0 | 0 | 0 | 0 | 0 | 0 | 0 | 0 | 0 | 0 | 0 | 0 | 0 | 0
7215141 | BSS | BSKD09-K0521 | Tűzálló kábelcsatorna I90/E30 | falra szereléshez | 1000x50x210 |  |  | szürke | 112038 | 1 | M | 1 | 1 | 1881 | 68109100 | nem |  | 4012197308261 | 4012197301408 | 1 | Meter | 18.811 | 1000 | 50 | 210 | 0 | 0 | 0 | 0 | 0 | 0 | 0 | 0 | 0 | 0 | 0 | 0 | 0 | 0
7215144 | BSS | BSKD09-K1021 | Tűzálló kábelcsatorna I90/E30 | falra szereléshez | 1000x105x210 |  |  | szürke | 124942 | 1 | M | 1 | 1 | 2201 | 68109100 | nem |  | 4012197308247 | 4012197301385 | 1 | Meter | 22.011 | 1000 | 105 | 210 | 0 | 0 | 0 | 0 | 0 | 0 | 0 | 0 | 0 | 0 | 0 | 0 | 0 | 0
7215175 | BSS | BSKH09-K0506 | Tűzálló kábelcsatorna I90/E30 | függesztett szereléshez | 1000x50x60 |  |  | szürke | 102134 | 1 | M | 1 | 1 | 1457 | 68109100 | nem |  | 4012197308360 | 4012197300357 | 1 | Meter | 14.571 | 1000 | 50 | 60 | 0 | 0 | 0 | 0 | 0 | 0 | 0 | 0 | 0 | 0 | 0 | 0 | 0 | 0
7215179 | BSS | BSKH09-K0511 | Tűzálló kábelcsatorna I90/E30 | függesztett szereléshez | 1000x50x110 |  |  | szürke | 111567 | 1 | M | 1 | 1 | 1772 | 68109100 | nem |  | 4012197308384 | 4012197300364 | 1 | Meter | 17.721 | 1000 | 50 | 110 | 0 | 0 | 0 | 0 | 0 | 0 | 0 | 0 | 0 | 0 | 0 | 0 | 0 | 0
7215183 | BSS | BSKH09-K0521 | Tűzálló kábelcsatorna I90/E30 | függesztett szereléshez | 1000x50x210 |  |  | szürke | 127976 | 1 | M | 1 | 1 | 2456 | 68109100 | nem |  | 4012197308407 | 4012197300418 | 1 | Stück | 24.561 | 1000 | 50 | 210 | 0 | 0 | 0 | 0 | 0 | 0 | 0 | 0 | 0 | 0 | 0 | 0 | 0 | 0
7215187 | BSS | BSKH09-K1021 | Tűzálló kábelcsatorna I90/E30 | függesztett szereléshez | 1000x105x210 |  |  | szürke | 144225 | 1 | M | 1 | 1 | 2837 | 68109100 | nem |  | 4012197308421 | 4012197300425 | 1 | Stück | 28.371 | 1000 | 105 | 210 | 0 | 0 | 0 | 0 | 0 | 0 | 0 | 0 | 0 | 0 | 0 | 0 | 0 | 0
7215210 | BSS | BSKD12-K0506 | tűzvédelmi csatorna, I120/E90 | falra szereléshez | 50x60 |  |  | szürke | 82841 | 1 | M | 1 | 1 | 1668 | 68109100 | nem |  | 4012196645794 | 4012196645800 | 1 | Meter | 16.681 | 1000 | 180 | 135 | 0 | 0 | 0 | 0 | 0 | 0 | 0 | 0 | 0 | 0 | 0 | 0 | 0 | 0
7215216 | BSS | BSKD12-K0511 | tűzvédelmi csatorna, I120/E90 | falra szereléshez | 50x110 |  |  | szürke | 96169 | 1 | M | 1 | 1 | 1996 | 68109100 | nem |  | 4012196645855 | 4012196645862 | 1 | Meter | 19.961 | 1000 | 230 | 145 | 0 | 0 | 0 | 0 | 0 | 0 | 0 | 0 | 0 | 0 | 0 | 0 | 0 | 0
7215222 | BSS | BSKD12-K0521 | tűzvédelmi csatorna, I120/E90 | falra szereléshez | 50x210 |  |  | szürke | 117936 | 1 | M | 1 | 1 | 2642 | 68109100 | nem |  | 4012196887477 | 4012196887484 | 1 | Meter | 26.421 | 1000 | 330 | 130 | 0 | 0 | 0 | 0 | 0 | 0 | 0 | 0 | 0 | 0 | 0 | 0 | 0 | 0
7215231 | BSS | BSKD12-K1021 | Tűzálló kábelcsatorna I120/E90 | falra szereléshez | 1000x105x210 |  |  | szürke | 147442 | 1 | M | 1 | 1 | 3096 | 68109100 | nem |  | 4012197308322 | 4012197300302 | 1 | Meter | 30.961 | 1000 | 105 | 210 | 0 | 0 | 0 | 0 | 0 | 0 | 0 | 0 | 0 | 0 | 0 | 0 | 0 | 0
7215261 | BSS | BSKD09-E0506 | Véglezáró elem | BSKD09-K0506-hez | 50x60 |  |  | szürke | 14645 | 1 | DB | 1 | 1 | 52 | 68109100 | nem |  | 4012197308285 | 4012197300487 | 1 | Beutel | 0.521 | 143 | 115 | 50 | 4012197300470 | 10 | Karton | 5.494 | 295 | 185 | 249 | 0 | 0 | 0 | 0 | 0 | 0 | 0
7215263 | BSS | BSKD09-E0511 | Véglezáró elem | BSKD09-K0511-hez | 50x110 |  |  | szürke | 15996 | 1 | DB | 1 | 1 | 70 | 68109100 | nem |  | 4012197308292 | 4012197300500 | 1 | Beutel | 0.701 | 193 | 115 | 50 | 4012197300494 | 10 | Karton | 7.396 | 395 | 225 | 249 | 0 | 0 | 0 | 0 | 0 | 0 | 0
7215265 | BSS | BSKD09-E0521 | Véglezáró elem | BSKD09-E0521-hez | 50x210 |  |  | szürke | 18492 | 1 | DB | 1 | 1 | 106 | 68109100 | nem |  | 4012197308308 | 4012197300517 | 1 | Beutel | 1.061 | 293 | 115 | 50 | 4012197300524 | 10 | Karton | 10.996 | 395 | 225 | 249 | 0 | 0 | 0 | 0 | 0 | 0 | 0
7215267 | BSS | BSKD09-E1021 | Véglezáró elem | BSKD09-E1021-hez | 105x210 |  |  | szürke | 22225 | 1 | DB | 1 | 1 | 156 | 68109100 | nem |  | 4012197308315 | 4012197300548 | 1 | Beutel | 1.561 | 293 | 170 | 50 | 4012197300531 | 10 | Karton | 15.996 | 395 | 225 | 249 | 0 | 0 | 0 | 0 | 0 | 0 | 0
7215270 | BSS | BSKD12-E0506 | Véglezáró elem | BSK I120/E90-hoz | 50x60 |  |  | szürke | 16957 | 1 | DB | 1 | 1 | 104 | 68109100 | nem |  | 4012195430421 | 4012195456728 | 1 | Stück | 1.041 | 180 | 130 | 70 | 4012195456735 | 5 | Karton | 6.205 | 395 | 228 | 188 | 0 | 0 | 0 | 0 | 0 | 0 | 0
7215272 | BSS | BSKD12-E0511 | Véglezáró elem | BSK I120/E90-hoz | 50x110 |  |  | szürke | 19168 | 1 | DB | 1 | 1 | 133 | 68109100 | nem |  | 4012195430438 | 4012195456742 | 1 | Stück | 1.331 | 235 | 135 | 70 | 4012196390960 | 10 | Karton | 15.61 | 395 | 228 | 188 | 0 | 0 | 0 | 0 | 0 | 0 | 0
7215274 | BSS | BSKD12-E0521 | Véglezáró elem | BSK I120/E90-hoz | 50x210 |  |  | szürke | 23403 | 1 | DB | 1 | 1 | 194 | 68109100 | nem |  | 4012195430445 | 4012195456766 | 1 | Stück | 1.941 | 330 | 130 | 70 | 4012195456773 | 5 | Karton | 11.368 | 280 | 340 | 216 | 0 | 0 | 0 | 0 | 0 | 0 | 0
7215277 | BSS | BSKD12-E1021 | Véglezáró elem | BSKD12-E1021-hez | 105x210 |  |  | szürke | 38506 | 1 | DB | 1 | 1 | 271 | 68109100 | nem |  | 4012197308346 | 4012197301101 | 1 | Beutel | 2.711 | 335 | 193 | 70 | 4012197302337 | 5 | Karton | 14.239 | 395 | 388 | 249 | 0 | 0 | 0 | 0 | 0 | 0 | 0
7215288 | BSS | LHS 20 | vezetéktartó függőleges | tűzvédelmi csatornához | 20x20 | FS | szalaghorganyzott, DIN EN 10346 | cink | 1546 | 1 | DB | 10 | 10 | 1.345 | 73089059 | nem |  | 4012196839582 | 4012196872572 | 10 | Beutel | 0.136 | 110 | 35 | 25 | 4012196872589 | 150 | Karton | 2.12 | 195 | 138 | 83 | 0 | 0 | 0 | 0 | 0 | 0 | 0
7215290 | BSS | LHS 40 | vezetéktartó függőleges | tűzvédelmi csatornához | 40x20 | FS | szalaghorganyzott, DIN EN 10346 | cink | 2552 | 1 | DB | 10 | 10 | 2.426 | 73089059 | nem |  | 4012196839612 | 4012196872633 | 10 | Beutel | 0.244 | 140 | 55 | 25 | 4012196872640 | 120 | Karton | 3.008 | 195 | 138 | 83 | 0 | 0 | 0 | 0 | 0 | 0 | 0
7215292 | BSS | LHS 60 | vezetéktartó függőleges | tűzvédelmi csatornához | 60x20 | FS | szalaghorganyzott, DIN EN 10346 | cink | 1751 | 1 | DB | 10 | 10 | 3.507 | 73089059 | nem |  | 4012196839629 | 4012196872695 | 10 | Beutel | 0.352 | 140 | 75 | 25 | 4012196872701 | 120 | Karton | 4.304 | 195 | 138 | 83 | 0 | 0 | 0 | 0 | 0 | 0 | 0
7215312 | BSS | BSKD-W0511 | elválasztószeglet | BSK kábelcsatornához |  | FS | szalaghorganyzott, DIN EN 10346 | cink | 70784 | 100 | DB | 25 | 25 | 5 | 73089059 | nem |  | 4012196896110 | 4012196896127 | 25 | Karton | 1.331 | 195 | 138 | 83 | 0 | 0 | 0 | 0 | 0 | 0 | 0 | 0 | 0 | 0 | 0 | 0 | 0 | 0
7215318 | BSS | BSKD-W0521 | elválasztószeglet | BSK kábelcsatornához |  | FS | szalaghorganyzott, DIN EN 10346 | cink | 73670 | 100 | DB | 25 | 25 | 9 | 73089059 | nem |  | 4012196896172 | 4012196896189 | 25 | Karton | 2.357 | 235 | 148 | 88 | 0 | 0 | 0 | 0 | 0 | 0 | 0 | 0 | 0 | 0 | 0 | 0 | 0 | 0
7215327 | BSS | BSKD-W1021 | elválasztószeglet | BSKD09-K1021/BSKD12-K1021-hez | 101x72,5x35 | FS | szalaghorganyzott, DIN EN 10346 | cink | 118633 | 100 | DB | 25 | 25 | 14.345 | 73089059 | nem |  | 4012197333591 | 4012197284169 | 25 | Karton | 3.782 | 235 | 148 | 183 | 0 | 0 | 0 | 0 | 0 | 0 | 0 | 0 | 0 | 0 | 0 | 0 | 0 | 0
7215356 | BSS | BSKD-B0511 | elválasztókengyel | BSK kábelcsatornához |  | FS | szalaghorganyzott, DIN EN 10346 | cink | 89700 | 100 | DB | 25 | 25 | 7.5 | 73089059 | nem |  | 4012196896356 | 4012196896363 | 25 | Karton | 1.982 | 235 | 148 | 88 | 0 | 0 | 0 | 0 | 0 | 0 | 0 | 0 | 0 | 0 | 0 | 0 | 0 | 0
7215362 | BSS | BSKD-B0521 | elválasztókengyel | BSK kábelcsatornához |  | FS | szalaghorganyzott, DIN EN 10346 | cink | 98664 | 100 | DB | 25 | 25 | 14.5 | 73089059 | nem |  | 4012196896417 | 4012196896424 | 25 | Karton | 3.82 | 235 | 148 | 183 | 0 | 0 | 0 | 0 | 0 | 0 | 0 | 0 | 0 | 0 | 0 | 0 | 0 | 0
7215371 | BSS | BSKD-B1021 | elválasztókengyel | BSKD09-K1021/BSKD12-K1021-hez | 105x101x35 | FS | szalaghorganyzott, DIN EN 10346 | cink | 154014 | 100 | DB | 25 | 25 | 23.891 | 73089059 | nem |  | 4012197333607 | 4012197284183 | 25 | Karton | 6.165 | 295 | 185 | 188 | 0 | 0 | 0 | 0 | 0 | 0 | 0 | 0 | 0 | 0 | 0 | 0 | 0 | 0
7215381 | BSS | KVS-1 | összekötő készlet | BSKH 090506-hoz és 090511-hez |  | FS | szalaghorganyzott, DIN EN 10346 | cink | 26988 | 1 | DB | 1 | 1 | 22 | 73089059 | nem |  | 4012195077879 | 4012195154082 | 1 | Beutel | 0.221 | 110 | 110 | 45 | 4012195154129 | 10 | Karton | 2.21 | 235 | 148 | 88 | 0 | 0 | 0 | 0 | 0 | 0 | 0
7215383 | BSS | KVS-2 | összekötő készlet | PLCS D060810/PLCS D090810-hez | 70x72x40 | FS | szalaghorganyzott, DIN EN 10346 | cink | 26016 | 1 | DB | 1 | 1 | 2 | 73089059 | nem |  | 4012196834952 | 4012196835027 | 1 | Beutel | 0.021 | 70 | 72 | 41 | 4012196871193 | 10 | Karton | 0.21 | 0 | 0 | 0 | 0 | 0 | 0 | 0 | 0 | 0 | 0
7215385 | BSS | KVS-3 | összekötő készlet | BSKH 090521-hez |  | FS | szalaghorganyzott, DIN EN 10346 | cink | 26988 | 1 | DB | 1 | 1 | 26 | 73089059 | nem |  | 4012195077886 | 4012195154136 | 1 | Beutel | 0.261 | 220 | 110 | 110 | 4012195154143 | 10 | Karton | 2.61 | 290 | 188 | 89 | 0 | 0 | 0 | 0 | 0 | 0 | 0
7215389 | BSS | KVS-4 | összekötő készlet | BSKH 091016-hoz és 091026-hez |  | FS | szalaghorganyzott, DIN EN 10346 | cink | 26988 | 1 | DB | 1 | 1 | 40 | 73089059 | nem |  | 4012195077916 | 4012195154181 | 1 | Beutel | 0.401 | 200 | 170 | 50 | 4012195154198 | 10 | Karton | 4.01 | 235 | 148 | 183 | 0 | 0 | 0 | 0 | 0 | 0 | 0
7215395 | BSS | KGA | menetesszár-adapter | BSKH E30-hoz |  | FS | szalaghorganyzott, DIN EN 10346 | cink | 7008 | 1 | DB | 1 | 1 | 5.7 | 73089059 | nem |  | 4012195077923 | 4012195152637 | 1 | Beutel | 0.058 | 104 | 31.5 | 14.5 | 4012195152644 | 25 | Karton | 1.45 | 195 | 138 | 83 | 0 | 0 | 0 | 0 | 0 | 0 | 0
7215434 | BSS | KDS-30 | tömítőszalag | tűzvédelmi csatornához | 30x5x7500 |  |  | beigegrau | 17970 | 1 | DB | 1 | 1 | 17 | 39269097 | nem |  | 4012196817177 | 4012196819782 | 1 | Beutel | 0.171 | 27 | 35 | 27 | 4012196864768 | 16 | Karton | 2.75 | 280 | 280 | 500 | 0 | 0 | 0 | 0 | 0 | 0 | 0
7215438 | BSS | KDS-60 | tömítőszalag | tűzvédelmi csatornához | 60x5x7500 |  |  | beigegrau | 34084 | 1 | DB | 1 | 1 | 30.5 | 39269097 | nem |  | 4012196817191 | 4012196819874 | 1 | Beutel | 0.306 | 27 | 65 | 27 | 4012196864829 | 8 | Karton | 2.948 | 280 | 280 | 500 | 0 | 0 | 0 | 0 | 0 | 0 | 0
7215462 | BSS | KAD-10040 | duplázóelem | tűzálló kábelcsatornához | 100x100x40 |  |  | szürke | 15928 | 1 | DB | 1 | 1 | 44 | 68109100 | nem |  | 4012196834938 | 4012196835010 | 1 | Beutel | 0.441 | 100 | 100 | 41 | 4012196871186 | 10 | Karton | 4.41 | 0 | 0 | 0 | 0 | 0 | 0 | 0 | 0 | 0 | 0
7215464 | BSS | KAD-8040 | duplázóelem | tűzálló kábelcsatornához | 80x80x40 |  |  | szürke | 15564 | 1 | DB | 1 | 1 | 28 | 68109100 | nem |  | 4012196834945 | 4012196835003 | 1 | Beutel | 0.281 | 80 | 80 | 41 | 4012196871148 | 10 | Karton | 2.81 | 290 | 188 | 89 | 0 | 0 | 0 | 0 | 0 | 0 | 0
7215480 | BSS | PLCD-SB0810 | elválasztószeglet | PLCD D060810/PLCD D090810-hez | 50x76x35 | FS | szalaghorganyzott, DIN EN 10346 | cink | 81192 | 100 | DB | 25 | 25 | 6.9 | 73089059 | nem |  | 4012196835386 | 4012196871247 | 25 | Karton | 1.832 | 235 | 148 | 88 | 0 | 0 | 0 | 0 | 0 | 0 | 0 | 0 | 0 | 0 | 0 | 0 | 0 | 0
7215484 | BSS | PLCD-SB1220 | elválasztószeglet | PLCD D061220/PLCD D0912220-hez | 100x116x35 | FS | szalaghorganyzott, DIN EN 10346 | cink | 102168 | 100 | DB | 25 | 25 | 13.3 | 73089059 | nem |  | 4012196835416 | 4012196871254 | 25 | Karton | 3.519 | 290 | 188 | 89 | 0 | 0 | 0 | 0 | 0 | 0 | 0 | 0 | 0 | 0 | 0 | 0 | 0 | 0
7215490 | BSS | PLCD-SC0810 | elválasztóelem | PLCD D060810/PLCD D090810-hez | 76x45x35 | FS | szalaghorganyzott, DIN EN 10346 | cink | 103451 | 100 | DB | 25 | 25 | 12.6 | 73089059 | nem |  | 4012196835423 | 4012196871261 | 25 | Karton | 3.344 | 290 | 188 | 89 | 0 | 0 | 0 | 0 | 0 | 0 | 0 | 0 | 0 | 0 | 0 | 0 | 0 | 0
7215494 | BSS | PLCD-SC1220 | elválasztóelem | PLCD D061220/PLCD D0912220-hez | 116x80x35 | FS | szalaghorganyzott, DIN EN 10346 | cink | 138889 | 100 | DB | 25 | 25 | 22.8 | 73089059 | nem |  | 4012196835430 | 4012196871292 | 25 | Karton | 5.895 | 235 | 148 | 183 | 0 | 0 | 0 | 0 | 0 | 0 | 0 | 0 | 0 | 0 | 0 | 0 | 0 | 0
7215500 | BSS | KTM | tűzvédelmi csatorna habarcs | száraz habarcs vödörben | 3,5kg |  |  | szürke | 14679 | 1 | DB | 1 | 1 | 350 | 38160090 | nem |  | 4012196888214 | 4012196090839 | 1 | Eimer | 3.501 | 265 | 255 | 125 | 0 | 0 | 0 | 0 | 0 | 0 | 0 | 0 | 0 | 0 | 0 | 0 | 0 | 0
7215591 | BSS | BSKH09-E0506 | Véglezáró elem | BSKH09-K0506-hez | 50x60 |  |  | szürke | 15308 | 1 | DB | 1 | 1 | 56 | 68109100 | nem |  | 4012197308803 | 4012197301064 | 1 | Beutel | 0.561 | 138 | 145 | 50 | 4012197302344 | 10 | Karton | 5.838 | 395 | 185 | 188 | 0 | 0 | 0 | 0 | 0 | 0 | 0
7215593 | BSS | BSKH09-E0511 | Véglezáró elem | BSKH09-K0511-hez | 50x110 |  |  | szürke | 16831 | 1 | DB | 1 | 1 | 75 | 68109100 | nem |  | 4012197308827 | 4012197301071 | 1 | Beutel | 0.751 | 138 | 195 | 50 | 4012197302351 | 10 | Karton | 7.794 | 295 | 185 | 249 | 0 | 0 | 0 | 0 | 0 | 0 | 0
7215595 | BSS | BSKH09-E0521 | Véglezáró elem | BSKH 090521-hez | 50x210 |  |  | szürke | 19832 | 1 | DB | 1 | 1 | 116 | 68109100 | nem |  | 4012197308841 | 4012197301088 | 1 | Beutel | 1.161 | 138 | 295 | 50 | 4012197302368 | 10 | Karton | 12.028 | 395 | 288 | 183 | 0 | 0 | 0 | 0 | 0 | 0 | 0
7215597 | BSS | BSKH09-E1021 | Véglezáró elem | BSKH09-K1021-hez | 102x210 |  |  | szürke | 23507 | 1 | DB | 1 | 1 | 159 | 68109100 | nem |  | 4012197308865 | 4012197301095 | 1 | Beutel | 1.591 | 193 | 295 | 50 | 4012197302375 | 10 | Karton | 16.39 | 395 | 288 | 249 | 0 | 0 | 0 | 0 | 0 | 0 | 0
7215604 | BSS | BSKH09-B0506 | 90°-os sarokelem | BSKH09-K0506-hez | 50x60 |  |  | szürke | 141407 | 1 | DB | 1 | 1 | 705 | 68109100 | nem |  | 4012197308445 | 4012197301231 | 1 | Stück | 7.051 | 294 | 294 | 130 | 0 | 0 | 0 | 0 | 0 | 0 | 0 | 0 | 0 | 0 | 0 | 0 | 0 | 0
7215608 | BSS | BSKH09-B0511 | 90°-os sarokelem | BSKH09-K0511-hez | 50x110 |  |  | szürke | 146915 | 1 | DB | 1 | 1 | 926 | 68109100 | nem |  | 4012197308469 | 4012197301248 | 1 | Stück | 9.261 | 344 | 344 | 130 | 0 | 0 | 0 | 0 | 0 | 0 | 0 | 0 | 0 | 0 | 0 | 0 | 0 | 0
7215612 | BSS | BSKH09-B0521 | 90°-os sarokelem | BSKH09-K0521-hez | 50x210 |  |  | szürke | 165110 | 1 | DB | 1 | 1 | 1512 | 68109100 | nem |  | 4012197308483 | 4012197301255 | 1 | Stück | 15.121 | 444 | 444 | 130 | 0 | 0 | 0 | 0 | 0 | 0 | 0 | 0 | 0 | 0 | 0 | 0 | 0 | 0
7215616 | BSS | BSKH09-B1021 | 90°-os sarokelem | BSKH09-K1021-hez | 105x210 |  |  | szürke | 170193 | 1 | DB | 1 | 1 | 1736 | 68109100 | nem |  | 4012197308506 | 4012197301262 | 1 | Stück | 17.361 | 444 | 444 | 185 | 0 | 0 | 0 | 0 | 0 | 0 | 0 | 0 | 0 | 0 | 0 | 0 | 0 | 0
7215633 | BSS | BSKH09-T0506 | T-elem | BSKH09-K0506-hez | 50x60 |  |  | szürke | 151530 | 1 | DB | 1 | 1 | 921 | 68109100 | nem |  | 4012197308520 | 4012197301194 | 1 | Stück | 9.211 | 440 | 294 | 130 | 0 | 0 | 0 | 0 | 0 | 0 | 0 | 0 | 0 | 0 | 0 | 0 | 0 | 0
7215637 | BSS | BSKH09-T0511 | T-elem | BSKH09-K0511-hez | 50x110 |  |  | szürke | 157197 | 1 | DB | 1 | 1 | 1175 | 68109100 | nem |  | 4012197308544 | 4012197301200 | 1 | Stück | 11.751 | 490 | 344 | 130 | 0 | 0 | 0 | 0 | 0 | 0 | 0 | 0 | 0 | 0 | 0 | 0 | 0 | 0
7215641 | BSS | BSKH09-T0521 | T-leágazás | BSKH 090521-hez | 50x210 |  |  | szürke | 176456 | 1 | DB | 1 | 1 | 1812 | 68109100 | nem |  | 4012197308568 | 4012197301217 | 1 | Stück | 18.121 | 590 | 444 | 130 | 0 | 0 | 0 | 0 | 0 | 0 | 0 | 0 | 0 | 0 | 0 | 0 | 0 | 0
7215645 | BSS | BSKH09-T1021 | T-elem | BSKH09-K1021-hez | 105x210 |  |  | szürke | 191192 | 1 | DB | 1 | 1 | 2059 | 68109100 | nem |  | 4012197308582 | 4012197301224 | 1 | Stück | 20.591 | 590 | 444 | 185 | 0 | 0 | 0 | 0 | 0 | 0 | 0 | 0 | 0 | 0 | 0 | 0 | 0 | 0
7215650 | BSS | BSKH09-VS0506 | Függőleges ív emelkedő | BSKH09-K0506-hez | 50x60 |  |  | szürke | 139026 | 1 | DB | 1 | 1 | 548 | 68109100 | nem |  | 4012197308728 | 4012197301156 | 1 | Stück | 5.481 | 354 | 130 | 140 | 0 | 0 | 0 | 0 | 0 | 0 | 0 | 0 | 0 | 0 | 0 | 0 | 0 | 0
7215652 | BSS | BSKH09-VS0511 | Függőleges ív emelkedő | BSKH09-K0511-hez | 50x110 |  |  | szürke | 147853 | 1 | DB | 1 | 1 | 648 | 68109100 | nem |  | 4012197308742 | 4012197301163 | 1 | Stück | 6.481 | 354 | 130 | 190 | 0 | 0 | 0 | 0 | 0 | 0 | 0 | 0 | 0 | 0 | 0 | 0 | 0 | 0
7215654 | BSS | BSKH09-VS0521 | Függőleges ív emelkedő | BSKH09-K0521-hez | 50x210 |  |  | szürke | 191970 | 1 | DB | 1 | 1 | 905 | 68109100 | nem |  | 4012197308766 | 4012197301170 | 1 | Stück | 9.051 | 354 | 130 | 290 | 0 | 0 | 0 | 0 | 0 | 0 | 0 | 0 | 0 | 0 | 0 | 0 | 0 | 0
7215656 | BSS | BSKH09-VS1021 | Függőleges ív emelkedő | BSKH09-K1021 | 105x210 |  |  | szürke | 234187 | 1 | DB | 1 | 1 | 1066 | 68109100 | nem |  | 4012197308780 | 4012197301187 | 1 | Stück | 10.661 | 354 | 185 | 290 | 0 | 0 | 0 | 0 | 0 | 0 | 0 | 0 | 0 | 0 | 0 | 0 | 0 | 0
7215660 | BSS | BSKH09-VF0506 | Függőleges ív eső | BSKH09-K0506 | 50x60 |  |  | szürke | 139026 | 1 | DB | 1 | 1 | 577 | 68109100 | nem |  | 4012197308605 | 4012197301118 | 1 | Stück | 5.771 | 404 | 130 | 140 | 0 | 0 | 0 | 0 | 0 | 0 | 0 | 0 | 0 | 0 | 0 | 0 | 0 | 0
7215662 | BSS | BSKH09-VF0511 | Függőleges ív eső | BSKH09-K0511-hez | 50x110 |  |  | szürke | 147853 | 1 | DB | 1 | 1 | 678 | 68109100 | nem |  | 4012197308629 | 4012197301125 | 1 | Stück | 6.781 | 404 | 130 | 190 | 0 | 0 | 0 | 0 | 0 | 0 | 0 | 0 | 0 | 0 | 0 | 0 | 0 | 0
7215664 | BSS | BSKH09-VF0521 | Függőleges ív eső | BSKH09-K0521-hez | 50x210 |  |  | szürke | 191970 | 1 | DB | 1 | 1 | 925 | 68109100 | nem |  | 4012197308643 | 4012197301132 | 1 | Stück | 9.251 | 404 | 130 | 290 | 0 | 0 | 0 | 0 | 0 | 0 | 0 | 0 | 0 | 0 | 0 | 0 | 0 | 0
7215666 | BSS | BSKH09-VF1021 | Függőleges ív eső | BSKH09-K1021 | 105x210 |  |  | szürke | 234187 | 1 | DB | 1 | 1 | 1414 | 68109100 | nem |  | 4012197308667 | 4012197301149 | 1 | Stück | 14.141 | 452 | 185 | 290 | 0 | 0 | 0 | 0 | 0 | 0 | 0 | 0 | 0 | 0 | 0 | 0 | 0 | 0
7215702 | BSS | ZSE90-25-11 | húzásmentesítő | függőleges kábelfektetéshez | 340x160x140 |  |  | krémfehér | 69616 | 1 | DB | 1 | 1 | 376 | 68069000 | nem |  | 4012195958857 | 4012195989264 | 1 | Karton | 3.761 | 395 | 228 | 188 | 0 | 0 | 0 | 0 | 0 | 0 | 0 | 0 | 0 | 0 | 0 | 0 | 0 | 0
7215706 | BSS | ZSE90-35-11 | Húzásmentesítő | függőleges kábelnyomvonalhoz | 440x160x140 |  |  | krémfehér | 77334 | 1 | DB | 1 | 1 | 466 | 68069000 | nem |  | 4012195958864 | 4012195989271 | 1 | Karton | 4.661 | 460 | 280 | 180 | 0 | 0 | 0 | 0 | 0 | 0 | 0 | 0 | 0 | 0 | 0 | 0 | 0 | 0
7215709 | BSS | ZSE90-45-11 | Húzásmentesítő | függőleges kábelnyomvonalhoz | 540x160x140 |  |  | krémfehér | 84191 | 1 | DB | 1 | 1 | 506 | 68069000 | nem |  | 4012195958871 | 4012195989288 | 1 | Karton | 5.061 | 560 | 210 | 250 | 0 | 0 | 0 | 0 | 0 | 0 | 0 | 0 | 0 | 0 | 0 | 0 | 0 | 0
7215713 | BSS | ZSE90-25-17 | Húzásmentesítő | függőleges kábelnyomvonalhoz | 340x220x160 |  |  | krémfehér | 80058 | 1 | DB | 1 | 1 | 484 | 68069000 | nem |  | 4012195958901 | 4012195989295 | 1 | Karton | 4.841 | 395 | 228 | 188 | 0 | 0 | 0 | 0 | 0 | 0 | 0 | 0 | 0 | 0 | 0 | 0 | 0 | 0
7215716 | BSS | ZSE90-35-17 | húzásmentesítő | függőleges kábelfektetéshez | 440x220x160 |  |  | krémfehér | 90398 | 1 | DB | 1 | 1 | 600 | 68069000 | nem |  | 4012195958918 | 4012195989301 | 1 | Karton | 6.001 | 460 | 280 | 180 | 0 | 0 | 0 | 0 | 0 | 0 | 0 | 0 | 0 | 0 | 0 | 0 | 0 | 0
7215719 | BSS | ZSE90-45-17 | húzásmentesítő | függőleges kábelfektetéshez | 540x220x160 |  |  | krémfehér | 97268 | 1 | DB | 1 | 1 | 700 | 68069000 | nem |  | 4012195958925 | 4012195989318 | 1 | Karton | 7.001 | 560 | 210 | 250 | 0 | 0 | 0 | 0 | 0 | 0 | 0 | 0 | 0 | 0 | 0 | 0 | 0 | 0
7215726 | BSS | ZSE90-55-17 | Húzásmentesítő | függőleges kábelnyomvonalhoz | 640x220x160 |  |  | krémfehér | 105798 | 1 | DB | 1 | 1 | 770 | 68069000 | nem |  | 4012195958932 | 4012195989325 | 1 | Karton | 7.701 | 695 | 220 | 225 | 0 | 0 | 0 | 0 | 0 | 0 | 0 | 0 | 0 | 0 | 0 | 0 | 0 | 0
7215730 | BSS | ZSE90-65-17 | Húzásmentesítő | függőleges kábelnyomvonalhoz | 740x220x160 |  |  | krémfehér | 114775 | 1 | DB | 1 | 1 | 822 | 68069000 | nem |  | 4012195958963 | 4012195989332 | 1 | Karton | 8.221 | 1050 | 220 | 210 | 0 | 0 | 0 | 0 | 0 | 0 | 0 | 0 | 0 | 0 | 0 | 0 | 0 | 0
7215741 | BSS | ZSE90 M1 | szerelőkészlet | 1-es méret |  |  |  | szürke | 7946 | 1 | DB | 1 | 1 | 32 | 73181900 | nem |  | 4012195447504 | 4012195457749 | 1 | Beutel | 0.321 | 150 | 150 | 30 | 4012195461791 | 25 | Karton | 8.218 | 290 | 188 | 89 | 0 | 0 | 0 | 0 | 0 | 0 | 0
7215745 | BSS | ZSE90 M2 | szerelőkészlet | 2-es méret |  |  |  | szürke | 9812 | 1 | DB | 1 | 1 | 35 | 73181900 | nem |  | 4012195447511 | 4012195457787 | 1 | Beutel | 0.351 | 150 | 150 | 30 | 4012195461807 | 25 | Karton | 8.968 | 290 | 188 | 89 | 0 | 0 | 0 | 0 | 0 | 0 | 0
7215750 | BSS | KS-ZSE DE | Jelölőtábla | húzásmentesítéshez |  |  |  | fehér | 2156 | 1 | DB | 1 | 1 | 2.4 | 39269097 | nem |  | 4012195809654 | 4012195859642 | 1 | Beutel | 0.025 | 150 | 150 | 30 | 4012195859659 | 50 | Karton | 1.444 | 235 | 148 | 183 | 0 | 0 | 0 | 0 | 0 | 0 | 0
7215760 | BSS | ZSE90-25-11 L | Húzásmentesítő | függőleges kábelnyomvonalhoz | 300x140x200 |  |  | krémfehér | 48754 | 1 | DB | 1 | 1 | 320 | 68069000 | nem |  | 4012196814602 | 4012196876174 | 1 | Karton | 3.201 | 395 | 228 | 188 | 0 | 0 | 0 | 0 | 0 | 0 | 0 | 0 | 0 | 0 | 0 | 0 | 0 | 0
7215762 | BSS | ZSE90-35-11 L | Húzásmentesítő | függőleges kábelnyomvonalhoz | 400x140x200 |  |  | krémfehér | 54136 | 1 | DB | 1 | 1 | 390 | 68069000 | nem |  | 4012196814619 | 4012196876211 | 1 | Karton | 3.901 | 460 | 280 | 180 | 0 | 0 | 0 | 0 | 0 | 0 | 0 | 0 | 0 | 0 | 0 | 0 | 0 | 0
7215764 | BSS | ZSE90-45-11 L | Húzásmentesítő | függőleges kábelnyomvonalhoz | 500x140x200 |  |  | krémfehér | 58922 | 1 | DB | 1 | 1 | 410 | 68069000 | nem |  | 4012196814626 | 4012196876235 | 1 | Karton | 4.101 | 560 | 210 | 250 | 0 | 0 | 0 | 0 | 0 | 0 | 0 | 0 | 0 | 0 | 0 | 0 | 0 | 0
7215766 | BSS | ZSE90-25-17 L | Húzásmentesítő | függőleges kábelnyomvonalhoz | 300x200x200 |  |  | krémfehér | 56048 | 1 | DB | 1 | 1 | 380 | 68069000 | nem |  | 4012196814657 | 4012196876273 | 1 | Karton | 3.801 | 320 | 240 | 170 | 0 | 0 | 0 | 0 | 0 | 0 | 0 | 0 | 0 | 0 | 0 | 0 | 0 | 0
7215768 | BSS | ZSE90-35-17 L | Húzásmentesítő | függőleges kábelnyomvonalhoz | 400x200x200 |  |  | krémfehér | 63285 | 1 | DB | 1 | 1 | 430 | 68069000 | nem |  | 4012196814664 | 4012196876297 | 1 | Karton | 4.301 | 560 | 210 | 250 | 0 | 0 | 0 | 0 | 0 | 0 | 0 | 0 | 0 | 0 | 0 | 0 | 0 | 0
7215770 | BSS | ZSE90-45-17 L | Húzásmentesítő | függőleges kábelnyomvonalhoz | 500x200x200 |  |  | krémfehér | 68104 | 1 | DB | 1 | 1 | 475 | 68069000 | nem |  | 4012196814671 | 4012196876334 | 1 | Karton | 4.751 | 560 | 210 | 250 | 0 | 0 | 0 | 0 | 0 | 0 | 0 | 0 | 0 | 0 | 0 | 0 | 0 | 0
7215772 | BSS | ZSE90-55-17 L | Húzásmentesítő | függőleges kábelnyomvonalhoz | 600x200x200 |  |  | krémfehér | 74070 | 1 | DB | 1 | 1 | 530 | 68069000 | nem |  | 4012196814688 | 4012196876358 | 1 | Karton | 5.301 | 695 | 220 | 225 | 0 | 0 | 0 | 0 | 0 | 0 | 0 | 0 | 0 | 0 | 0 | 0 | 0 | 0
7215774 | BSS | ZSE90-65-17 L | Húzásmentesítő | függőleges kábelnyomvonalhoz | 700x200x200 |  |  | krémfehér | 80356 | 1 | DB | 1 | 1 | 575 | 68069000 | nem |  | 4012196814718 | 4012196876396 | 1 | Karton | 5.751 | 695 | 220 | 225 | 0 | 0 | 0 | 0 | 0 | 0 | 0 | 0 | 0 | 0 | 0 | 0 | 0 | 0
7215780 | BSS | ZSE90-21-17 LH | Húzásmentesítő | függőleges kábelnyomvonalhoz | 260x225x200 |  |  | krémfehér | 72066 | 1 | DB | 1 | 1 | 595 | 68069000 | nem |  | 4012196814725 | 4012196876037 | 1 | Karton | 5.951 | 320 | 240 | 200 | 0 | 0 | 0 | 0 | 0 | 0 | 0 | 0 | 0 | 0 | 0 | 0 | 0 | 0
7215782 | BSS | ZSE90-31-17 LH | Húzásmentesítő | függőleges kábelnyomvonalhoz | 360x225x200 |  |  | krémfehér | 81375 | 1 | DB | 1 | 1 | 690 | 68069000 | nem |  | 4012196814732 | 4012196876051 | 1 | Karton | 6.901 | 395 | 225 | 249 | 0 | 0 | 0 | 0 | 0 | 0 | 0 | 0 | 0 | 0 | 0 | 0 | 0 | 0
7215784 | BSS | ZSE90-41-17 LH | Húzásmentesítő | függőleges kábelnyomvonalhoz | 460x225x200 |  |  | krémfehér | 87559 | 1 | DB | 1 | 1 | 785 | 68069000 | nem |  | 4012196814749 | 4012196876099 | 1 | Karton | 7.851 | 460 | 320 | 125 | 0 | 0 | 0 | 0 | 0 | 0 | 0 | 0 | 0 | 0 | 0 | 0 | 0 | 0
7215786 | BSS | ZSE90-51-17 LH | Húzásmentesítő | függőleges kábelnyomvonalhoz | 560x225x200 |  |  | krémfehér | 95219 | 1 | DB | 1 | 1 | 875 | 68069000 | nem |  | 4012196814770 | 4012196876112 | 1 | Karton | 8.751 | 460 | 320 | 125 | 0 | 0 | 0 | 0 | 0 | 0 | 0 | 0 | 0 | 0 | 0 | 0 | 0 | 0
7215788 | BSS | ZSE90-61-17 LH | Húzásmentesítő | függőleges kábelnyomvonalhoz | 660x225x200 |  |  | krémfehér | 103302 | 1 | DB | 1 | 1 | 975 | 68069000 | nem |  | 4012196814787 | 4012196876150 | 1 | Karton | 9.751 | 695 | 220 | 225 | 0 | 0 | 0 | 0 | 0 | 0 | 0 | 0 | 0 | 0 | 0 | 0 | 0 | 0
7215800 | BSS | PLCD D060810 | tűzvédelmi csatorna, EI60 | közvetlenül szerelhető | 1000x100x80 |  |  | szürke | 83001 | 1 | M | 1 | 1 | 1000 | 68109100 | nem |  | 4012196836390 | 4012196837991 | 1 | Meter | 10.001 | 1000 | 160 | 125 | 0 | 0 | 0 | 0 | 0 | 0 | 0 | 0 | 0 | 0 | 0 | 0 | 0 | 0
7215804 | BSS | PLCD D061220 | tűzvédelmi csatorna, EI60 | közvetlenül szerelhető | 1000x200x120 |  |  | szürke | 100050 | 1 | M | 1 | 1 | 1570 | 68109100 | nem |  | 4012196836406 | 4012196838004 | 1 | Meter | 15.701 | 1000 | 260 | 165 | 0 | 0 | 0 | 0 | 0 | 0 | 0 | 0 | 0 | 0 | 0 | 0 | 0 | 0
7215810 | BSS | PLCD D090810 | tűzvédelmi csatorna, EI60 | közvetlenül szerelhető | 1000x100x80 |  |  | szürke | 103176 | 1 | M | 1 | 1 | 1370 | 68109100 | nem |  | 4012196836444 | 4012196838011 | 1 | Meter | 13.701 | 1000 | 180 | 140 | 0 | 0 | 0 | 0 | 0 | 0 | 0 | 0 | 0 | 0 | 0 | 0 | 0 | 0
7215814 | BSS | PLCD D091220 | tűzvédelmi csatorna, EI60 | közvetlenül szerelhető | 1000x200x120 |  |  | szürke | 134091 | 1 | M | 1 | 1 | 2100 | 68109100 | nem |  | 4012196836451 | 4012196838028 | 1 | Meter | 21.001 | 1000 | 280 | 180 | 0 | 0 | 0 | 0 | 0 | 0 | 0 | 0 | 0 | 0 | 0 | 0 | 0 | 0
7215820 | BSS | PLCD W060810 | fali takarógallér EI60 | PLCD D060810-hez | 100x80 |  |  | szürke | 13591 | 1 | DB | 1 | 1 | 100 | 68109100 | nem |  | 4012196836468 | 4012196870400 | 1 | Beutel | 1.001 | 227 | 105 | 95 | 4012196870417 | 5 | Karton | 5.508 | 295 | 185 | 249 | 0 | 0 | 0 | 0 | 0 | 0 | 0
7215824 | BSS | PLCD W061220 | fali takarógallér EI60 | PLCD D061220-hez | 200x120 |  |  | szürke | 14976 | 1 | DB | 1 | 1 | 140 | 68109100 | nem |  | 4012196836499 | 4012196870424 | 1 | Beutel | 1.401 | 327 | 105 | 95 | 4012196870462 | 5 | Karton | 7.005 | 395 | 228 | 188 | 0 | 0 | 0 | 0 | 0 | 0 | 0
7215830 | BSS | PLCD W090810 | fali takarógallér EI60 | PLCD D090810-hez | 100x80 |  |  | szürke | 15515 | 1 | DB | 1 | 1 | 160 | 68109100 | nem |  | 4012196836505 | 4012196870479 | 1 | Beutel | 1.601 | 267 | 105 | 125 | 4012196870486 | 5 | Karton | 8.005 | 295 | 185 | 249 | 0 | 0 | 0 | 0 | 0 | 0 | 0
7215834 | BSS | PLCD W091220 | fali takarógallér EI60 | PLCD D091220-hez | 200x120 |  |  | szürke | 16729 | 1 | DB | 1 | 1 | 210 | 68109100 | nem |  | 4012196836512 | 4012196870523 | 1 | Beutel | 2.101 | 367 | 105 | 125 | 4012196870530 | 5 | Karton | 10.505 | 395 | 288 | 183 | 0 | 0 | 0 | 0 | 0 | 0 | 0
7215840 | BSS | PLCD E060810 | Véglezáró elem EI60 | PLCD D060810-hez | 100x80 |  |  | szürke | 13878 | 1 | DB | 1 | 1 | 48 | 68109100 | nem |  | 4012196836529 | 4012196870547 | 1 | Beutel | 0.481 | 35 | 165 | 132 | 4012196870585 | 5 | Karton | 2.405 | 235 | 148 | 183 | 0 | 0 | 0 | 0 | 0 | 0 | 0
7215844 | BSS | PLCD E061220 | Véglezáró elem EI60 | PLCD D061220-hez | 200x120 |  |  | szürke | 18412 | 1 | DB | 1 | 1 | 105 | 68109100 | nem |  | 4012196836567 | 4012196870592 | 1 | Beutel | 1.051 | 35 | 265 | 172 | 4012196870608 | 5 | Karton | 5.255 | 295 | 185 | 188 | 0 | 0 | 0 | 0 | 0 | 0 | 0
7215850 | BSS | PLCD E090810 | Véglezáró elem EI60 | PLCD D090810-hez | 100x80 |  |  | szürke | 20633 | 1 | DB | 1 | 1 | 78 | 68109100 | nem |  | 4012196836574 | 4012196870646 | 1 | Beutel | 0.781 | 45 | 185 | 147 | 4012196870653 | 5 | Karton | 3.905 | 0 | 0 | 0 | 0 | 0 | 0 | 0 | 0 | 0 | 0
7215854 | BSS | PLCD E091220 | Véglezáró elem EI60 | PLCD D091220-hez | 200x120 |  |  | szürke | 26187 | 1 | DB | 1 | 1 | 156 | 68109100 | nem |  | 4012196836581 | 4012196870660 | 1 | Beutel | 1.561 | 45 | 285 | 187 | 4012196870707 | 5 | Karton | 7.805 | 395 | 288 | 183 | 0 | 0 | 0 | 0 | 0 | 0 | 0
7217860 | BSS | PLCS D060810 | tűzvédelmi csatorna EI60 | függesztett szerelés | 1000x100x80 |  |  | szürke | 113950 | 1 | M | 1 | 1 | 1370 | 68109100 | nem |  | 4012196836628 | 4012196838059 | 1 | Meter | 13.701 | 1050 | 204 | 150 | 0 | 0 | 0 | 0 | 0 | 0 | 0 | 0 | 0 | 0 | 0 | 0 | 0 | 0
7217864 | BSS | PLCS D061220 | tűzvédelmi csatorna EI60 | függesztett szerelés | 1000x200x120 |  |  | szürke | 140755 | 1 | M | 1 | 1 | 1990 | 68109100 | nem |  | 4012196836635 | 4012196838066 | 1 | Meter | 19.901 | 1050 | 304 | 190 | 0 | 0 | 0 | 0 | 0 | 0 | 0 | 0 | 0 | 0 | 0 | 0 | 0 | 0
7217870 | BSS | PLCS D090810 | tűzvédelmi csatorna EI60 | függesztett szerelés | 1000x100x80 |  |  | szürke | 163346 | 1 | M | 1 | 1 | 2460 | 68109100 | nem |  | 4012196836642 | 4012196838073 | 1 | Meter | 24.601 | 1050 | 244 | 190 | 0 | 0 | 0 | 0 | 0 | 0 | 0 | 0 | 0 | 0 | 0 | 0 | 0 | 0
7217874 | BSS | PLCS D091220 | tűzvédelmi csatorna EI60 | függesztett szerelés | 1000x200x120 |  |  | szürke | 205802 | 1 | M | 1 | 1 | 3780 | 68109100 | nem |  | 4012196836673 | 4012196838080 | 1 | Meter | 37.801 | 1050 | 344 | 230 | 0 | 0 | 0 | 0 | 0 | 0 | 0 | 0 | 0 | 0 | 0 | 0 | 0 | 0
7217880 | BSS | PLCS B060810 | 90°-os sarokelem | PLCS D060810-hez | 100x80 |  |  | szürke | 109977 | 1 | DB | 1 | 1 | 690 | 68109100 | nem |  | 4012196836680 | 4012196870295 | 1 | Stück | 6.901 | 372 | 332 | 150 | 0 | 0 | 0 | 0 | 0 | 0 | 0 | 0 | 0 | 0 | 0 | 0 | 0 | 0
7217884 | BSS | PLCS B061220 | 90°-os sarokelem | PLCS D061220-hez | 200x120 |  |  | szürke | 131996 | 1 | DB | 1 | 1 | 1180 | 68109100 | nem |  | 4012196836697 | 4012196870301 | 1 | Stück | 11.801 | 472 | 432 | 190 | 0 | 0 | 0 | 0 | 0 | 0 | 0 | 0 | 0 | 0 | 0 | 0 | 0 | 0
7217890 | BSS | PLCS B090810 | 90°-os sarokelem | PLCS D090810-hez | 100x80 |  |  | szürke | 159052 | 1 | DB | 1 | 1 | 1010 | 68109100 | nem |  | 4012196836703 | 4012196870349 | 1 | Stück | 10.101 | 412 | 372 | 190 | 0 | 0 | 0 | 0 | 0 | 0 | 0 | 0 | 0 | 0 | 0 | 0 | 0 | 0
7217894 | BSS | PLCS B091220 | 90°-os sarokelem | PLCS D091220-hez | 200x120 |  |  | szürke | 202630 | 1 | DB | 1 | 1 | 2120 | 68109100 | nem |  | 4012196836734 | 4012196870356 | 1 | Stück | 21.201 | 512 | 472 | 230 | 0 | 0 | 0 | 0 | 0 | 0 | 0 | 0 | 0 | 0 | 0 | 0 | 0 | 0
7217900 | BSS | PLCS T060810 | T-elem EI60 | PLCS D060810-hez | 100x80 |  |  | szürke | 159750 | 1 | DB | 1 | 1 | 870 | 68109100 | nem |  | 4012196836741 | 4012196870363 | 1 | Stück | 8.701 | 510 | 322 | 150 | 0 | 0 | 0 | 0 | 0 | 0 | 0 | 0 | 0 | 0 | 0 | 0 | 0 | 0
7217904 | BSS | PLCS T061220 | T-elem EI60 | PLCS D061220-hez | 200x120 |  |  | szürke | 191868 | 1 | DB | 1 | 1 | 1390 | 68109100 | nem |  | 4012196836758 | 4012196870714 | 1 | Stück | 13.901 | 610 | 422 | 190 | 0 | 0 | 0 | 0 | 0 | 0 | 0 | 0 | 0 | 0 | 0 | 0 | 0 | 0
7217910 | BSS | PLCS T090810 | T-elem EI60 | PLCS D090810-hez | 100x80 |  |  | szürke | 218065 | 1 | DB | 1 | 1 | 1600 | 68109100 | nem |  | 4012196836765 | 4012196870721 | 1 | Stück | 16.001 | 550 | 362 | 190 | 0 | 0 | 0 | 0 | 0 | 0 | 0 | 0 | 0 | 0 | 0 | 0 | 0 | 0
7217914 | BSS | PLCS T091220 | T-elem EI60 | PLCS D090810-hez | 200x120 |  |  | szürke | 269052 | 1 | DB | 1 | 1 | 2550 | 68109100 | nem |  | 4012196836772 | 4012196870769 | 1 | Stück | 25.501 | 650 | 462 | 230 | 0 | 0 | 0 | 0 | 0 | 0 | 0 | 0 | 0 | 0 | 0 | 0 | 0 | 0
7217920 | BSS | PLCS VR060810 | Függőleges ív emelkedő EI60 | PLCS D060810-hez | 100x80 |  |  | szürke | 130462 | 1 | DB | 1 | 1 | 540 | 68109100 | nem |  | 4012196836789 | 4012196870776 | 1 | Stück | 5.401 | 355 | 204 | 288 | 0 | 0 | 0 | 0 | 0 | 0 | 0 | 0 | 0 | 0 | 0 | 0 | 0 | 0
7217924 | BSS | PLCS VR061220 | Függőleges ív emelkedő EI60 | PLCS D061220-hez | 200x120 |  |  | szürke | 141454 | 1 | DB | 1 | 1 | 820 | 68109100 | nem |  | 4012196836796 | 4012196870783 | 1 | Stück | 8.201 | 384 | 304 | 337 | 0 | 0 | 0 | 0 | 0 | 0 | 0 | 0 | 0 | 0 | 0 | 0 | 0 | 0
7217930 | BSS | PLCS VR090810 | Függőleges ív emelkedő EI60 | PLCS D090810 | 100x80 |  |  | szürke | 160014 | 1 | DB | 1 | 1 | 950 | 68109100 | nem |  | 4012196836802 | 4012196870813 | 1 | Stück | 9.501 | 384 | 244 | 343 | 0 | 0 | 0 | 0 | 0 | 0 | 0 | 0 | 0 | 0 | 0 | 0 | 0 | 0
7217934 | BSS | PLCS VR091220 | Függőleges ív emelkedő EI60 | PLCS D090810-hez | 200x120 |  |  | szürke | 180360 | 1 | DB | 1 | 1 | 1450 | 68109100 | nem |  | 4012196836819 | 4012196870820 | 1 | Stück | 14.501 | 411 | 344 | 383 | 0 | 0 | 0 | 0 | 0 | 0 | 0 | 0 | 0 | 0 | 0 | 0 | 0 | 0
7217940 | BSS | PLCS VF060810 | Függőleges ív eső EI60 | PLCS D060810-hez | 100x80 |  |  | szürke | 130462 | 1 | DB | 1 | 1 | 560 | 68109100 | nem |  | 4012196836826 | 4012196870837 | 1 | Stück | 5.601 | 403 | 204 | 256 | 0 | 0 | 0 | 0 | 0 | 0 | 0 | 0 | 0 | 0 | 0 | 0 | 0 | 0
7217944 | BSS | PLCS VF061220 | Függőleges ív eső EI60 | PLCS D061220-hez | 200x120 |  |  | szürke | 141454 | 1 | DB | 1 | 1 | 860 | 68109100 | nem |  | 4012196836840 | 4012196870844 | 1 | Stück | 8.601 | 432 | 304 | 296 | 0 | 0 | 0 | 0 | 0 | 0 | 0 | 0 | 0 | 0 | 0 | 0 | 0 | 0
7217950 | BSS | PLCS VF090810 | Függőleges ív eső EI60 | PLCS D090810-hez | 100x80 |  |  | szürke | 160014 | 1 | DB | 1 | 1 | 970 | 68109100 | nem |  | 4012196836857 | 4012196870875 | 1 | Stück | 9.701 | 432 | 244 | 296 | 0 | 0 | 0 | 0 | 0 | 0 | 0 | 0 | 0 | 0 | 0 | 0 | 0 | 0
7217954 | BSS | PLCS VF091220 | Függőleges ív eső EI60 | PLCS D091220-hez | 200x120 |  |  | szürke | 180360 | 1 | DB | 1 | 1 | 1470 | 68109100 | nem |  | 4012196836864 | 4012196870899 | 1 | Stück | 14.701 | 459 | 344 | 336 | 0 | 0 | 0 | 0 | 0 | 0 | 0 | 0 | 0 | 0 | 0 | 0 | 0 | 0
7217960 | BSS | PLCS W060810 | fali takarógallér EI60 | PLCS D060810-hez | 100x80 |  |  | szürke | 16808 | 1 | DB | 1 | 1 | 80 | 68109100 | nem |  | 4012196836871 | 4012196870905 | 1 | Beutel | 0.801 | 223 | 51 | 121 | 4012197246563 | 50 | Karton | 40.05 | 295 | 185 | 249 | 0 | 0 | 0 | 0 | 0 | 0 | 0
7217964 | BSS | PLCS W061220 | fali takarógallér EI60 | PLCS D061220-hez | 200x120 |  |  | szürke | 17954 | 1 | DB | 1 | 1 | 116 | 68109100 | nem |  | 4012196836888 | 4012196870943 | 1 | Beutel | 1.161 | 323 | 51 | 121 | 4012197246570 | 50 | Karton | 58.05 | 395 | 228 | 188 | 0 | 0 | 0 | 0 | 0 | 0 | 0
7217970 | BSS | PLCS W090810 | fali takarógallér EI60 | PLCS D090810-hez | 100x80 |  |  | szürke | 35667 | 1 | DB | 1 | 1 | 100 | 68109100 | nem |  | 4012196836918 | 4012196870967 | 1 | Beutel | 1.001 | 263 | 51 | 121 | 4012197246587 | 5 | Karton | 5.005 | 395 | 388 | 249 | 0 | 0 | 0 | 0 | 0 | 0 | 0
7217974 | BSS | PLCS W091220 | fali takarógallér EI60 | PLCS D091220-hez | 200x120 |  |  | szürke | 41621 | 1 | DB | 1 | 1 | 134 | 68109100 | nem |  | 4012196836925 | 4012196871001 | 1 | Beutel | 1.341 | 363 | 51 | 121 | 4012196871018 | 10 | Karton | 13.41 | 395 | 388 | 249 | 0 | 0 | 0 | 0 | 0 | 0 | 0
7217980 | BSS | PLCS E060810 | Véglezáró elem EI60 | PLCS D060810-hez | 100x80 |  |  | szürke | 20382 | 1 | DB | 1 | 1 | 80 | 68109100 | nem |  | 4012196836932 | 4012196871025 | 1 | Beutel | 0.801 | 31 | 161 | 144 | 4012196871056 | 10 | Karton | 8.01 | 295 | 185 | 188 | 0 | 0 | 0 | 0 | 0 | 0 | 0
7217984 | BSS | PLCS E061220 | Véglezáró elem EI60 | PLCS D061220-hez | 200x120 |  |  | szürke | 22178 | 1 | DB | 1 | 1 | 90 | 68109100 | nem |  | 4012196836949 | 4012196871063 | 1 | Beutel | 0.901 | 31 | 261 | 184 | 4012196871070 | 10 | Karton | 9.01 | 395 | 288 | 183 | 0 | 0 | 0 | 0 | 0 | 0 | 0
7217990 | BSS | PLCS E090810 | Véglezáró elem EI60 | PLCS D090810-hez | 100x80 |  |  | szürke | 27904 | 1 | DB | 1 | 1 | 110 | 68109100 | nem |  | 4012196836970 | 4012196871087 | 1 | Beutel | 1.101 | 51 | 201 | 184 | 4012196871117 | 10 | Karton | 11.01 | 395 | 388 | 249 | 0 | 0 | 0 | 0 | 0 | 0 | 0
7217994 | BSS | PLCS E091220 | Véglezáró elem EI60 | PLCS D091220-hez | 200x120 |  |  | szürke | 32163 | 1 | DB | 1 | 1 | 130 | 68109100 | nem |  | 4012196836987 | 4012196871124 | 1 | Beutel | 1.301 | 51 | 301 | 224 | 4012197246594 | 5 | Karton | 6.505 | 395 | 288 | 249 | 0 | 0 | 0 | 0 | 0 | 0 | 0
7218004 | BSS | PLM D 0410 FS | tűzvédelmi csatorna fém |  | 40x100x2000 | FS | szalaghorganyzott, DIN EN 10346 | cink | 50437 | 1 | M | 2 | 2 | 297.5 | 73089059 | nem |  | 4012197351212 | 4012197306564 | 2 | Meter | 5.951 | 2000 | 100 | 40 | 0 | 0 | 0 | 0 | 0 | 0 | 0 | 0 | 0 | 0 | 0 | 0 | 0 | 0
7218006 | BSS | PLM D 0410 RW | tűzvédelmi csatorna fém |  | 40x100x2000 | P | porszórt | hófehér | 61715 | 1 | M | 2 | 2 | 297.5 | 73089059 | nem |  | 4012197351298 | 4012197306625 | 2 | Beutel | 5.951 | 2005 | 102 | 42 | 0 | 0 | 0 | 0 | 0 | 0 | 0 | 0 | 0 | 0 | 0 | 0 | 0 | 0
7218008 | BSS | PLM D 0810 FS | tűzvédelmi csatorna fém |  | 80x100x2000 | FS | szalaghorganyzott, DIN EN 10346 | cink | 65758 | 1 | M | 2 | 2 | 379.5 | 73089059 | nem |  | 4012197351229 | 4012197306571 | 2 | Meter | 7.591 | 2000 | 100 | 80 | 0 | 0 | 0 | 0 | 0 | 0 | 0 | 0 | 0 | 0 | 0 | 0 | 0 | 0
7218010 | BSS | PLM D 0810 RW | tűzvédelmi csatorna fém |  | 80x100x2000 | P | porszórt | hófehér | 77871 | 1 | M | 2 | 2 | 379.5 | 73089059 | nem |  | 4012197351304 | 4012197306632 | 2 | Beutel | 7.591 | 2005 | 102 | 82 | 0 | 0 | 0 | 0 | 0 | 0 | 0 | 0 | 0 | 0 | 0 | 0 | 0 | 0
7218012 | BSS | PLM D 1220 FS | tűzvédelmi csatorna fém |  | 120x200x2000 | FS | szalaghorganyzott, DIN EN 10346 | cink | 114397 | 1 | M | 2 | 2 | 642.5 | 73089059 | nem |  | 4012197351236 | 4012197306588 | 2 | Meter | 12.851 | 2000 | 200 | 120 | 0 | 0 | 0 | 0 | 0 | 0 | 0 | 0 | 0 | 0 | 0 | 0 | 0 | 0
7218014 | BSS | PLM D 1220 RW | tűzvédelmi csatorna fém |  | 120x200x2000 | P | porszórt | hófehér | 142964 | 1 | M | 2 | 2 | 642.5 | 73089059 | nem |  | 4012197351311 | 4012197306649 | 2 | Beutel | 12.851 | 2005 | 202 | 122 | 0 | 0 | 0 | 0 | 0 | 0 | 0 | 0 | 0 | 0 | 0 | 0 | 0 | 0
7218036 | BSS | PLM LS 200 | Fedéltámasz |  | 165x110x9 | FS | szalaghorganyzott, DIN EN 10346 | cink | 6320 | 1 | DB | 10 | 1 | 14 | 73089059 | nem |  | 4012197348250 | 4012197312909 | 1 | Beutel | 0.141 | 167 | 112 | 11 | 4012197312893 | 10 | Karton | 1.487 | 195 | 138 | 83 | 0 | 0 | 0 | 0 | 0 | 0 | 0
7218038 | BSS | PLM EC 0410 FS | Külső sarok |  | 320x100x320 | FS | szalaghorganyzott, DIN EN 10346 | cink | 61602 | 1 | DB | 6 | 1 | 135 | 73089059 | nem |  | 4012197332013 | 4012197280628 | 1 | Beutel | 1.351 | 325 | 325 | 105 | 4012197280635 | 6 | Karton | 8.94 | 425 | 355 | 372 | 0 | 0 | 0 | 0 | 0 | 0 | 0
7218040 | BSS | PLM EC 0410 RW | Külső sarok |  | 320x100x320 | P | porszórt | hófehér | 67761 | 1 | DB | 6 | 1 | 142.1 | 73089059 | nem |  | 4012197358358 | 4012197280574 | 1 | Beutel | 1.422 | 325 | 105 | 325 | 4012197280581 | 6 | Karton | 9.366 | 425 | 355 | 372 | 0 | 0 | 0 | 0 | 0 | 0 | 0
7218042 | BSS | PLM EC 0810 FS | Külső sarok |  | 320x100x320 | FS | szalaghorganyzott, DIN EN 10346 | cink | 66112 | 1 | DB | 6 | 1 | 152 | 73089059 | nem |  | 4012197332037 | 4012197280642 | 1 | Beutel | 1.521 | 325 | 325 | 105 | 4012197280659 | 6 | Karton | 9.96 | 425 | 355 | 372 | 0 | 0 | 0 | 0 | 0 | 0 | 0
7218044 | BSS | PLM EC 0810 RW | Külső sarok |  | 320x100x320 | P | porszórt | hófehér | 72719 | 1 | DB | 6 | 1 | 158.8 | 73089059 | nem |  | 4012197358372 | 4012197280598 | 1 | Beutel | 1.589 | 325 | 105 | 325 | 4012197280604 | 6 | Karton | 10.368 | 425 | 355 | 372 | 0 | 0 | 0 | 0 | 0 | 0 | 0
7218046 | BSS | PLM EC 1220 FS | Külső sarok |  | 370x200x370 | FS | szalaghorganyzott, DIN EN 10346 | cink | 100566 | 1 | DB | 1 | 1 | 300 | 73089059 | nem |  | 4012197332051 | 4012197280666 | 1 | Karton | 3.509 | 395 | 388 | 249 | 0 | 0 | 0 | 0 | 0 | 0 | 0 | 0 | 0 | 0 | 0 | 0 | 0 | 0
7218048 | BSS | PLM EC 1220 RW | Külső sarok |  | 370x200x370 | P | porszórt | hófehér | 110619 | 1 | DB | 1 | 1 | 300 | 73089059 | nem |  | 4012197358396 | 4012197280611 | 1 | Karton | 3.509 | 395 | 388 | 249 | 0 | 0 | 0 | 0 | 0 | 0 | 0 | 0 | 0 | 0 | 0 | 0 | 0 | 0
7218050 | BSS | PLM IC 0410 FS | Belső sarokelem |  | 290x100x290 | FS | szalaghorganyzott, DIN EN 10346 | cink | 50186 | 1 | DB | 6 | 1 | 116 | 73089059 | nem |  | 4012197332075 | 4012197280475 | 1 | Beutel | 1.161 | 300 | 105 | 300 | 4012197280482 | 6 | Karton | 7.44 | 395 | 288 | 249 | 0 | 0 | 0 | 0 | 0 | 0 | 0
7218052 | BSS | PLM IC 0410 RW | Belső sarokelem |  | 290x100x290 | P | porszórt | hófehér | 55201 | 1 | DB | 6 | 1 | 116 | 73089059 | nem |  | 4012197358419 | 4012197280529 | 1 | Beutel | 1.161 | 300 | 110 | 300 | 4012197280536 | 6 | Karton | 7.44 | 395 | 288 | 249 | 0 | 0 | 0 | 0 | 0 | 0 | 0
7218054 | BSS | PLM IC 0810 FS | Belső sarokelem |  | 330x100x330 | FS | szalaghorganyzott, DIN EN 10346 | cink | 58635 | 1 | DB | 6 | 1 | 156 | 73089059 | nem |  | 4012197332099 | 4012197280499 | 1 | Beutel | 1.561 | 340 | 105 | 340 | 4012197280505 | 6 | Karton | 10.2 | 425 | 355 | 372 | 0 | 0 | 0 | 0 | 0 | 0 | 0
7218056 | BSS | PLM IC 0810 RW | Belső sarokelem |  | 330x100x330 | P | porszórt | hófehér | 64497 | 1 | DB | 6 | 1 | 156 | 73089059 | nem |  | 4012197368005 | 4012197280543 | 1 | Beutel | 1.561 | 340 | 105 | 340 | 4012197280550 | 6 | Karton | 10.2 | 425 | 355 | 372 | 0 | 0 | 0 | 0 | 0 | 0 | 0
7218058 | BSS | PLM IC 1220 FS | Belső sarokelem |  | 330x200x330 | FS | szalaghorganyzott, DIN EN 10346 | cink | 83505 | 1 | DB | 1 | 1 | 246 | 73089059 | nem |  | 4012197332112 | 4012197280512 | 1 | Karton | 2.847 | 395 | 225 | 249 | 4012197418113 | 2 | Karton | 6.08 | 395 | 225 | 249 | 0 | 0 | 0 | 0 | 0 | 0 | 0
7218060 | BSS | PLM IC 1220 RW | Belső sarokelem |  | 330x200x330 | P | porszórt | hófehér | 91852 | 1 | DB | 1 | 1 | 246 | 73089059 | nem |  | 4012197358440 | 4012197280567 | 1 | Karton | 2.847 | 395 | 225 | 249 | 4012197418137 | 2 | Karton | 6.08 | 395 | 225 | 249 | 0 | 0 | 0 | 0 | 0 | 0 | 0
7218062 | BSS | PLM FA 0410 FS | lapos sarokelem |  | 350x350x40 | FS | szalaghorganyzott, DIN EN 10346 | cink | 50288 | 1 | DB | 1 | 1 | 135 | 73089059 | nem |  | 4012197365448 | 4012197280734 | 1 | Beutel | 1.351 | 355 | 355 | 45 | 4012197280741 | 6 | Karton | 8.614 | 395 | 388 | 249 | 0 | 0 | 0 | 0 | 0 | 0 | 0
7218064 | BSS | PLM FA 0410 RW | lapos sarokelem |  | 350x350x40 | P | porszórt | hófehér | 60341 | 1 | DB | 1 | 1 | 135 | 73089059 | nem |  | 4012197365509 | 4012197280673 | 1 | Beutel | 1.351 | 355 | 355 | 45 | 4012197280680 | 6 | Karton | 8.614 | 395 | 388 | 249 | 0 | 0 | 0 | 0 | 0 | 0 | 0
7218066 | BSS | PLM FA 0810 FS | lapos sarokelem |  | 350x350x80 | FS | szalaghorganyzott, DIN EN 10346 | cink | 56483 | 1 | DB | 1 | 1 | 166.9 | 73089059 | nem |  | 4012197365462 | 4012197280758 | 1 | Beutel | 1.67 | 355 | 355 | 85 | 4012197467166 | 4 | Karton | 7.188 | 395 | 388 | 249 | 0 | 0 | 0 | 0 | 0 | 0 | 0
7218068 | BSS | PLM FA 0810 RW | lapos sarokelem |  | 350x350x80 | P | porszórt | hófehér | 67784 | 1 | DB | 1 | 1 | 167.3 | 73089059 | nem |  | 4012197365523 | 4012197280697 | 1 | Beutel | 1.674 | 355 | 355 | 85 | 4012197467180 | 4 | Karton | 7.204 | 395 | 388 | 249 | 0 | 0 | 0 | 0 | 0 | 0 | 0
7218070 | BSS | PLM FA 1220 FS | lapos sarokelem |  | 350x350x120 | FS | szalaghorganyzott, DIN EN 10346 | cink | 88383 | 1 | DB | 1 | 1 | 286.8 | 73089059 | nem |  | 4012197365486 | 4012197280772 | 1 | Beutel | 2.869 | 355 | 355 | 125 | 4012197280789 | 2 | Karton | 6.246 | 395 | 388 | 249 | 0 | 0 | 0 | 0 | 0 | 0 | 0
7218072 | BSS | PLM FA 1220 RW | lapos sarokelem |  | 350x350x120 | P | porszórt | hófehér | 106062 | 1 | DB | 1 | 1 | 287 | 73089059 | nem |  | 4012197365547 | 4012197280710 | 1 | Beutel | 2.871 | 355 | 355 | 125 | 4012197280727 | 2 | Karton | 6.25 | 395 | 388 | 249 | 0 | 0 | 0 | 0 | 0 | 0 | 0
7218074 | BSS | PLM TB 0410 FS | T leágazó elem |  | 500x300x40 | FS | szalaghorganyzott, DIN EN 10346 | cink | 63215 | 1 | DB | 1 | 1 | 135.8 | 73089059 | nem |  | 4012197365226 | 4012197273804 | 1 | Stück | 1.359 | 500 | 300 | 40 | 4012197273811 | 10 | Karton | 13.807 | 530 | 365 | 498 | 0 | 0 | 0 | 0 | 0 | 0 | 0
7218076 | BSS | PLM TB 0410 RW | T leágazó elem |  | 500x300x40 | P | porszórt | hófehér | 72696 | 1 | DB | 1 | 1 | 135.8 | 73089059 | nem |  | 4012197365561 | 4012197273866 | 1 | Beutel | 1.359 | 510 | 310 | 45 | 4012197273873 | 10 | Karton | 13.807 | 530 | 365 | 498 | 0 | 0 | 0 | 0 | 0 | 0 | 0
7218078 | BSS | PLM TB 0810 FS | T leágazó elem |  | 500x300x80 | FS | szalaghorganyzott, DIN EN 10346 | cink | 73120 | 1 | DB | 1 | 1 | 164.3 | 73089098 | nem |  | 4012197365240 | 4012197273828 | 1 | Stück | 1.644 | 500 | 300 | 80 | 4012197273835 | 5 | Karton | 8.437 | 530 | 365 | 498 | 0 | 0 | 0 | 0 | 0 | 0 | 0
7218080 | BSS | PLM TB 0810 RW | T leágazó elem |  | 500x300x80 | P | porszórt | hófehér | 84089 | 1 | DB | 1 | 1 | 165 | 73089059 | nem |  | 4012197365585 | 4012197273880 | 1 | Beutel | 1.651 | 510 | 310 | 85 | 4012197273897 | 5 | Karton | 8.472 | 530 | 365 | 498 | 0 | 0 | 0 | 0 | 0 | 0 | 0
7218082 | BSS | PLM TB 1220 FS | T leágazó elem |  | 600x400x120 | FS | szalaghorganyzott, DIN EN 10346 | cink | 108294 | 1 | DB | 1 | 1 | 343.6 | 73089059 | nem |  | 4012197365264 | 4012197273842 | 1 | Beutel | 3.437 | 600 | 400 | 120 | 4012197273859 | 2 | Karton | 7.503 | 595 | 388 | 249 | 0 | 0 | 0 | 0 | 0 | 0 | 0
7218084 | BSS | PLM TB 1220 RW | T leágazó elem |  | 600x400x120 | P | porszórt | hófehér | 124542 | 1 | DB | 1 | 1 | 350 | 73089059 | nem |  | 4012197365608 | 4012197273903 | 1 | Beutel | 3.501 | 610 | 410 | 125 | 4012197273910 | 2 | Karton | 7.631 | 595 | 388 | 249 | 0 | 0 | 0 | 0 | 0 | 0 | 0
7218086 | BSS | PLM EP 0410 FS | Véglezáró elem |  | 105x20x41 | FS | szalaghorganyzott, DIN EN 10346 | cink | 10626 | 1 | DB | 5 | 1 | 5.55 | 73089059 | nem |  | 4012197310202 | 4012197308889 | 1 | Beutel | 0.057 | 110 | 25 | 45 | 4012197280796 | 5 | Beutel | 0.285 | 115 | 75 | 50 | 4012197280802 | 25 | Karton | 1.531 | 235 | 148 | 88
7218088 | BSS | PLM EP 0410 RW | Véglezáró elem |  | 105x20x41 | P | porszórt | hófehér | 15675 | 1 | DB | 5 | 1 | 5.55 | 73089059 | nem |  | 4012197310264 | 4012197308933 | 1 | Beutel | 0.057 | 110 | 25 | 45 | 4012197280857 | 5 | Beutel | 0.285 | 115 | 70 | 50 | 4012197280864 | 25 | Karton | 1.531 | 235 | 148 | 88
7218090 | BSS | PLM EP 0810 FS | Véglezáró elem |  | 105x20x81 | FS | szalaghorganyzott, DIN EN 10346 | cink | 11495 | 1 | DB | 5 | 1 | 10.84 | 73089059 | nem |  | 4012197310226 | 4012197308896 | 1 | Beutel | 0.109 | 110 | 25 | 85 | 4012197280819 | 5 | Beutel | 0.545 | 115 | 75 | 90 | 4012197280826 | 25 | Karton | 2.919 | 235 | 148 | 183
7218092 | BSS | PLM EP 0810 RW | Véglezáró elem |  | 105x20x81 | P | porszórt | hófehér | 21194 | 1 | DB | 5 | 1 | 10.84 | 73089059 | nem |  | 4012197310288 | 4012197308926 | 1 | Beutel | 0.109 | 110 | 25 | 85 | 4012197280871 | 5 | Beutel | 0.545 | 115 | 75 | 90 | 4012197304607 | 25 | Karton | 2.919 | 235 | 148 | 183
7218094 | BSS | PLM EP 1220 FS | Véglezáró elem |  | 205x20x121 | FS | szalaghorganyzott, DIN EN 10346 | cink | 17930 | 1 | DB | 5 | 1 | 25.67 | 73089059 | nem |  | 4012197310240 | 4012197308940 | 1 | Beutel | 0.258 | 210 | 25 | 125 | 4012197280833 | 5 | Beutel | 1.29 | 215 | 75 | 130 | 4012197280840 | 25 | Karton | 6.644 | 295 | 185 | 249
7218096 | BSS | PLM EP 1220 RW | Véglezáró elem |  | 205x20x121 | P | porszórt | hófehér | 28339 | 1 | DB | 5 | 1 | 25.67 | 73089059 | nem |  | 4012197310301 | 4012197308919 | 1 | Beutel | 0.258 | 210 | 25 | 125 | 4012197280895 | 5 | Beutel | 1.29 | 215 | 75 | 130 | 4012197280901 | 25 | Karton | 6.644 | 295 | 185 | 249
7218098 | BSS | PLM RP 0810 FS | szűkítő |  | 360x100x80 | FS | szalaghorganyzott, DIN EN 10346 | cink | 47185 | 1 | DB | 1 | 1 | 70.2 | 73089059 | nem |  | 4012197365363 | 4012197263003 | 1 | Stück | 0.703 | 360 | 100 | 80 | 4012197263010 | 2 | Karton | 1.57 | 400 | 200 | 140 | 0 | 0 | 0 | 0 | 0 | 0 | 0
7218100 | BSS | PLM RP 0810 RW | szűkítő |  | 360x100x80 | P | porszórt | hófehér | 54570 | 1 | DB | 1 | 1 | 70.4 | 73089059 | nem |  | 4012197365400 | 4012197263034 | 1 | Beutel | 0.705 | 365 | 110 | 85 | 4012197263041 | 2 | Karton | 1.574 | 400 | 200 | 140 | 0 | 0 | 0 | 0 | 0 | 0 | 0
7218102 | BSS | PLM RP 1220 FS | szűkítő |  | 160x200x120 | FS | szalaghorganyzott, DIN EN 10346 | cink | 56277 | 1 | DB | 1 | 1 | 63 | 73089059 | nem |  | 4012197365387 | 4012197263027 | 1 | Karton | 0.825 | 235 | 148 | 183 | 0 | 0 | 0 | 0 | 0 | 0 | 0 | 0 | 0 | 0 | 0 | 0 | 0 | 0
7218104 | BSS | PLM RP 1220 RW | szűkítő |  | 160x200x120 | P | porszórt | hófehér | 64497 | 1 | DB | 1 | 1 | 93 | 73089059 | nem |  | 4012197365424 | 4012197263058 | 1 | Karton | 1.125 | 235 | 148 | 183 | 0 | 0 | 0 | 0 | 0 | 0 | 0 | 0 | 0 | 0 | 0 | 0 | 0 | 0
7218106 | BSS | PLM BF 0810 FS | 45°-os sarokidom, eső |  | 455x100x197 | FS | szalaghorganyzott, DIN EN 10346 | cink | 63421 | 1 | DB | 1 | 1 | 129 | 73089059 | nem |  | 4012197332136 | 4012197261733 | 1 | Karton | 1.482 | 400 | 200 | 140 | 4012197351373 | 2 | Karton | 3.491 | 460 | 280 | 180 | 0 | 0 | 0 | 0 | 0 | 0 | 0
7218108 | BSS | PLM BF 0810 RW | 45°-os sarokidom, eső |  | 455x100x197 | P | porszórt | hófehér | 84524 | 1 | DB | 2 | 1 | 129 | 73089059 | nem |  | 4012197357757 | 4012197261757 | 1 | Beutel | 1.291 | 460 | 105 | 200 | 4012197351380 | 2 | Karton | 3.109 | 460 | 280 | 180 | 0 | 0 | 0 | 0 | 0 | 0 | 0
7218110 | BSS | PLM BF 1220 FS | 45°-os sarokidom, eső |  | 498x100x215 | FS | szalaghorganyzott, DIN EN 10346 | cink | 102741 | 1 | DB | 1 | 1 | 243 | 73089059 | nem |  | 4012197332150 | 4012197261740 | 1 | Karton | 2.939 | 395 | 388 | 249 | 0 | 0 | 0 | 0 | 0 | 0 | 0 | 0 | 0 | 0 | 0 | 0 | 0 | 0
7218112 | BSS | PLM BF 1220 RW | 45°-os sarokidom, eső |  | 498x200x215 | P | porszórt | hófehér | 118083 | 1 | DB | 1 | 1 | 243 | 73089059 | nem |  | 4012197357771 | 4012197261764 | 1 | Karton | 2.939 | 395 | 388 | 249 | 0 | 0 | 0 | 0 | 0 | 0 | 0 | 0 | 0 | 0 | 0 | 0 | 0 | 0
7218114 | BSS | PLM BR 0810 FS | 45°-os sarokidom, emelkedő |  | 435x100x257 | FS | szalaghorganyzott, DIN EN 10346 | cink | 63421 | 1 | DB | 3 | 1 | 138 | 73089059 | nem |  | 4012197332174 | 4012197261771 | 1 | Beutel | 1.381 | 445 | 110 | 270 | 4012197353063 | 3 | Karton | 4.839 | 475 | 410 | 105 | 0 | 0 | 0 | 0 | 0 | 0 | 0
7218116 | BSS | PLM BR 0810 RW | 45°-os sarokidom, emelkedő |  | 435x100x257 | P | porszórt | hófehér | 84524 | 1 | DB | 3 | 1 | 138 | 73089098 | nem |  | 4012197357795 | 4012197261825 | 1 | Beutel | 1.381 | 445 | 110 | 260 | 4012197261818 | 3 | Karton | 4.839 | 475 | 410 | 105 | 0 | 0 | 0 | 0 | 0 | 0 | 0
7218118 | BSS | PLM BR 1220 FS | 45°-os sarokidom, emelkedő |  | 422x200x291 | FS | szalaghorganyzott, DIN EN 10346 | cink | 102741 | 1 | DB | 2 | 1 | 242 | 73089059 | nem |  | 4012197332198 | 4012197261795 | 1 | Beutel | 2.421 | 430 | 210 | 300 | 4012197261801 | 2 | Karton | 5.35 | 395 | 388 | 249 | 0 | 0 | 0 | 0 | 0 | 0 | 0
7218120 | BSS | PLM BR 1220 RW | 45°-os sarokidom, emelkedő |  | 422x200x291 | P | porszórt | hófehér | 118083 | 1 | DB | 2 | 1 | 242 | 73089059 | nem |  | 4012197357818 | 4012197261849 | 1 | Beutel | 2.421 | 430 | 210 | 300 | 4012197261832 | 2 | Karton | 5.35 | 395 | 388 | 249 | 0 | 0 | 0 | 0 | 0 | 0 | 0
7218126 | BSS | PLM WC 0810 FS | falicsatlakozó gallér |  | 85x253x233 | FS | szalaghorganyzott, DIN EN 10346 | cink | 43957 | 1 | DB | 4 | 1 | 65.3 | 73089059 | nem |  | 4012197310585 | 4012197280932 | 1 | Beutel | 0.654 | 85 | 253 | 233 | 4012197280949 | 4 | Karton | 3.143 | 460 | 280 | 180 | 0 | 0 | 0 | 0 | 0 | 0 | 0
7218128 | BSS | PLM WC 0810 RW | falicsatlakozó gallér |  | 85x253x233 | P | porszórt | hófehér | 65654 | 1 | DB | 4 | 1 | 64.3 | 73089059 | nem |  | 4012197331603 | 4012197281045 | 1 | Beutel | 0.644 | 88 | 260 | 240 | 4012197281052 | 4 | Karton | 3.103 | 460 | 280 | 180 | 0 | 0 | 0 | 0 | 0 | 0 | 0
7218130 | BSS | PLM WC 1220 FS | falicsatlakozó gallér |  | 85x253x273 | FS | szalaghorganyzott, DIN EN 10346 | cink | 63937 | 1 | DB | 1 | 1 | 94.6 | 73089059 | nem |  | 4012197310608 | 4012197280956 | 1 | Karton | 1.387 | 375 | 320 | 105 | 0 | 0 | 0 | 0 | 0 | 0 | 0 | 0 | 0 | 0 | 0 | 0 | 0 | 0
7218132 | BSS | PLM WC 1220 RW | falicsatlakozó gallér |  | 85x253x273 | P | porszórt | hófehér | 87169 | 1 | DB | 1 | 1 | 94.6 | 73089059 | nem |  | 4012197310356 | 4012197281069 | 1 | Karton | 1.387 | 375 | 320 | 105 | 0 | 0 | 0 | 0 | 0 | 0 | 0 | 0 | 0 | 0 | 0 | 0 | 0 | 0
7218148 | BSS | PLM CB 0810 FS | kábelakasztó | mennyezeti szereléshez | 44x45x62 | FS | szalaghorganyzott, DIN EN 10346 | cink | 2015 | 1 | DB | 10 | 10 | 9.3 | 73089059 | nem |  | 4012197310455 | 4012197273699 | 10 | Schachtel | 0.996 | 220 | 90 | 75 | 4012197289232 | 100 | Karton | 10.298 | 395 | 228 | 188 | 0 | 0 | 0 | 0 | 0 | 0 | 0
7218150 | BSS | PLM CB 1220 FS | kábelakasztó | mennyezeti szereléshez | 94x45x102 | FS | szalaghorganyzott, DIN EN 10346 | cink | 2496 | 1 | DB | 10 | 10 | 20 | 73089059 | nem |  | 4012197310479 | 4012197273712 | 10 | Karton | 2.107 | 235 | 148 | 88 | 0 | 0 | 0 | 0 | 0 | 0 | 0 | 0 | 0 | 0 | 0 | 0 | 0 | 0
7218154 | BSS | PLM WB 0810 FS | kábelakasztó | Falra szereléshez | 62x60x49 | FS | szalaghorganyzott, DIN EN 10346 | cink | 2531 | 1 | DB | 10 | 10 | 6.4 | 73089059 | nem |  | 4012197310516 | 4012197273736 | 10 | Karton | 0.721 | 195 | 138 | 83 | 0 | 0 | 0 | 0 | 0 | 0 | 0 | 0 | 0 | 0 | 0 | 0 | 0 | 0
7218156 | BSS | PLM WB 1220 FS | kábelakasztó | Falra szereléshez | 102x60x132 | FS | szalaghorganyzott, DIN EN 10346 | cink | 4041 | 1 | DB | 10 | 10 | 20 | 73089059 | nem |  | 4012197310530 | 4012197273743 | 10 | Karton | 2.194 | 290 | 188 | 89 | 0 | 0 | 0 | 0 | 0 | 0 | 0 | 0 | 0 | 0 | 0 | 0 | 0 | 0
7218158 | BSS | PLM CO 0410 | Habtömítés | kábelkivezetéshez | 40x40x100 |  |  | fehér | 1764 | 1 | DB | 40 | 1 | 0.31 | 39092000 | nem |  | 4012197273613 | 4012197260842 | 1 | Beutel | 0.004 | 102 | 42 | 42 | 4012197260859 | 40 | Karton | 0.444 | 295 | 185 | 249 | 0 | 0 | 0 | 0 | 0 | 0 | 0
7218160 | BSS | PLM CO 0810 | Habtömítés | kábelkivezetéshez | 80x40x100 |  |  | fehér | 1920 | 1 | DB | 40 | 1 | 0.482 | 39092000 | nem |  | 4012197273637 | 4012197260866 | 1 | Beutel | 0.006 | 102 | 42 | 82 | 4012197260873 | 40 | Karton | 0.626 | 395 | 225 | 249 | 0 | 0 | 0 | 0 | 0 | 0 | 0
7218162 | BSS | PLM CO 1220 | Habtömítés | kábelkivezetéshez | 120x40x200 |  |  | fehér | 2107 | 1 | DB | 30 | 1 | 1.24 | 39092000 | nem |  | 4012197273651 | 4012197260880 | 1 | Beutel | 0.013 | 202 | 42 | 122 | 4012197260897 | 30 | Karton | 0.808 | 395 | 288 | 183 | 0 | 0 | 0 | 0 | 0 | 0 | 0
7218164 | BSS | PLM SU 100 FS | Támasztóelem | függesztett szereléshez | 200x67x12 | FS | szalaghorganyzott, DIN EN 10346 | cink | 6893 | 1 | DB | 5 | 1 | 32 | 73089059 | nem |  | 4012197274689 | 4012197333911 | 1 | Beutel | 0.321 | 205 | 70 | 15 | 4012197333904 | 5 | Karton | 1.711 | 235 | 148 | 88 | 0 | 0 | 0 | 0 | 0 | 0 | 0
7218166 | BSS | PLM SU 100 RW | Támasztóelem | függesztett szereléshez | 200x67x12 | FS | szalaghorganyzott, DIN EN 10346 | hófehér | 11427 | 1 | DB | 5 | 1 | 32 | 73089059 | nem |  | 4012197274740 | 4012197333928 | 1 | Beutel | 0.321 | 205 | 70 | 15 | 4012197333935 | 5 | Karton | 1.711 | 235 | 148 | 88 | 0 | 0 | 0 | 0 | 0 | 0 | 0
7218168 | BSS | PLM SU 200 FS | Támasztóelem | függesztett szereléshez | 300x67x12 | FS | szalaghorganyzott, DIN EN 10346 | cink | 7705 | 1 | DB | 5 | 1 | 48 | 73089059 | nem |  | 4012197274719 | 4012197333942 | 1 | Beutel | 0.481 | 305 | 70 | 15 | 4012197333959 | 5 | Karton | 2.556 | 330 | 130 | 80 | 0 | 0 | 0 | 0 | 0 | 0 | 0
7218170 | BSS | PLM SU 200 RW | Támasztóelem | függesztett szereléshez | 300x67x12 | FS | szalaghorganyzott, DIN EN 10346 | hófehér | 15538 | 1 | DB | 5 | 1 | 48 | 73089059 | nem |  | 4012197274771 | 4012197333966 | 1 | Beutel | 0.481 | 305 | 70 | 15 | 4012197333973 | 5 | Karton | 2.556 | 330 | 130 | 80 | 0 | 0 | 0 | 0 | 0 | 0 | 0
7218172 | BSS | PLM SV 0404 FS | Toldásponti takaróelem |  | 44,6x30x42,6 | FS | szalaghorganyzott, DIN EN 10346 | cink | 3091.5 | 1 | DB | 1 | 1 | 2.47 | 73089059 | nem | igen | 4012197436032 | 4012197436049 | 1 | Stück | 0.026 | 45 | 30 | 43 | 4012197436056 | 10 | Karton | 0.34 | 195 | 138 | 83 | 0 | 0 | 0 | 0 | 0 | 0 | 0
7218174 | BSS | PLM SV 0404 RW | Toldásponti takaróelem |  | 44,6x30x42,6 | P | porszórt | hófehér | 3400.65 | 1 | DB | 1 | 1 | 2.66 | 73089059 | nem | igen | 4012197435875 | 4012197435882 | 1 | Beutel | 0.028 | 50 | 35 | 48 | 4012197435899 | 10 | Karton | 0.36 | 195 | 138 | 83 | 0 | 0 | 0 | 0 | 0 | 0 | 0
7218176 | BSS | PLM SV 0410 FS | Toldásponti takaróelem |  | 40,9x30x102,6 | FS | szalaghorganyzott, DIN EN 10346 | cink | 3767.05 | 1 | DB | 1 | 1 | 3.45 | 73089059 | nem | igen | 4012197436070 | 4012197436087 | 1 | Stück | 0.036 | 41 | 30 | 103 | 4012197436094 | 10 | Karton | 0.44 | 195 | 138 | 83 | 0 | 0 | 0 | 0 | 0 | 0 | 0
7218178 | BSS | PLM SV 0410 RW | Toldásponti takaróelem |  | 40,9x30x102,6 | P | porszórt | hófehér | 3950.25 | 1 | DB | 1 | 1 | 3.72 | 73089059 | nem | igen | 4012197435912 | 4012197435929 | 1 | Beutel | 0.038 | 46 | 35 | 108 | 4012197435936 | 10 | Karton | 0.46 | 195 | 138 | 83 | 0 | 0 | 0 | 0 | 0 | 0 | 0
7218180 | BSS | PLM SV 0810 FS | Toldásponti takaróelem |  | 80,9x30x102,6 | FS | szalaghorganyzott, DIN EN 10346 | cink | 4694.5 | 1 | DB | 1 | 1 | 4.92 | 73089059 | nem | igen | 4012197436117 | 4012197436124 | 1 | Stück | 0.05 | 81 | 30 | 103 | 4012197436131 | 10 | Karton | 0.693 | 290 | 188 | 89 | 0 | 0 | 0 | 0 | 0 | 0 | 0
7218182 | BSS | PLM SV 0810 RW | Toldásponti takaróelem |  | 80,9x30x102,6 | P | porszórt | hófehér | 4934.95 | 1 | DB | 1 | 1 | 5.35 | 73089059 | nem | igen | 4012197435950 | 4012197435967 | 1 | Beutel | 0.055 | 86 | 35 | 108 | 4012197435974 | 10 | Karton | 0.743 | 290 | 188 | 89 | 0 | 0 | 0 | 0 | 0 | 0 | 0
7218184 | BSS | PLM SV 1220 FS | Toldásponti takaróelem |  | 120,9x30x202,6 | FS | szalaghorganyzott, DIN EN 10346 | cink | 7602.8 | 1 | DB | 1 | 1 | 8.36 | 73089059 | nem | igen | 4012197436155 | 4012197436162 | 1 | Stück | 0.085 | 121 | 30 | 203 | 4012197436179 | 10 | Karton | 1.044 | 235 | 148 | 183 | 0 | 0 | 0 | 0 | 0 | 0 | 0
7218186 | BSS | PLM SV 1220 RW | Toldásponti takaróelem |  | 120,9x30x202,6 | P | porszórt | hófehér | 7980.65 | 1 | DB | 1 | 1 | 9.01 | 73089059 | nem | igen | 4012197435998 | 4012197436001 | 1 | Beutel | 0.091 | 126 | 35 | 208 | 4012197436018 | 10 | Karton | 1.104 | 235 | 148 | 183 | 0 | 0 | 0 | 0 | 0 | 0 | 0
7265690 | KTS | US 3 K 20 FTK SW | Függesztőoszlop | hegesztett fejlemezzel | 50x30x200 | P135 | PES135 - poliészter | fekete | 4014 | 1 | DB | 1 | 1 | 60.9 | 73089059 | nem |  | 4012196654598 | 4012196655298 | 1 | Beutel | 0.61 | 205 | 135 | 45 | 0 | 0 | 0 | 0 | 0 | 0 | 0 | 0 | 0 | 0 | 0 | 0 | 0 | 0
7265693 | KTS | US 3 K 30 FTK SW | Függesztett oszlop |  | 50x30x300 | P135 | PES135 - poliészter | fekete | 8590 | 1 | DB | 1 | 1 | 60.9 | 73089059 | nem |  | 4012196872824 | 4012196874798 | 1 | Beutel | 0.61 | 305 | 35 | 55 | 0 | 0 | 0 | 0 | 0 | 0 | 0 | 0 | 0 | 0 | 0 | 0 | 0 | 0
7265696 | KTS | US 3 K 40 FTK SW | Függesztett oszlop |  | 50x30x400 | P135 | PES135 - poliészter | fekete | 10250 | 1 | DB | 1 | 1 | 75 | 73089059 | nem |  | 4012197248758 | 4012197252526 | 1 | Beutel | 0.751 | 405 | 135 | 45 | 0 | 0 | 0 | 0 | 0 | 0 | 0 | 0 | 0 | 0 | 0 | 0 | 0 | 0
7265740 | KTS | US 3 K 50 FTK SW | Függesztett oszlop |  | 50x30x500 | P135 | PES135 - poliészter | fekete | 11085 | 1 | DB | 1 | 1 | 90.1 | 73089059 | nem |  | 4012197447441 | 4012197447458 | 1 | Beutel | 0.902 | 505 | 135 | 45 | 0 | 0 | 0 | 0 | 0 | 0 | 0 | 0 | 0 | 0 | 0 | 0 | 0 | 0
7368221 | UFS | UDHOME-ONE GV D1 | Kisméretű padlódoboz |  | 140x140x75 |  |  |  | 88964 | 1 | DB | 1 | 1 | 220 | 73269098 | nem |  | 4012197382292 | 4012197382308 | 1 | Karton | 2.334 | 148 | 148 | 85 | 4012197385668 | 3 | Karton | 7.193 | 295 | 185 | 188 | 0 | 0 | 0 | 0 | 0 | 0 | 0
7368222 | UFS | UDHOME-ONE GV D2 | Kisméretű padlódoboz |  | 140x140x75 |  |  |  | 88964 | 1 | DB | 1 | 1 | 220 | 73269098 | nem |  | 4012197382315 | 4012197382322 | 1 | Karton | 2.334 | 148 | 148 | 85 | 4012197385682 | 3 | Karton | 7.193 | 295 | 185 | 188 | 0 | 0 | 0 | 0 | 0 | 0 | 0
7368223 | UFS | UDHOME-ONE GV D3 | Kisméretű padlódoboz |  | 140x140x75 |  |  |  | 88964 | 1 | DB | 1 | 1 | 220 | 73269098 | nem |  | 4012197382339 | 4012197382346 | 1 | Karton | 2.334 | 148 | 148 | 85 | 4012197385705 | 3 | Karton | 7.193 | 295 | 185 | 188 | 0 | 0 | 0 | 0 | 0 | 0 | 0
7368224 | UFS | UDHOME-ONE GM D1 | Kisméretű padlódoboz |  | 140x140x75 |  |  |  | 127459 | 1 | DB | 1 | 1 | 220 | 74198090 | nem |  | 4012197382353 | 4012197382360 | 1 | Karton | 2.334 | 148 | 148 | 85 | 4012197385729 | 3 | Karton | 7.193 | 295 | 185 | 188 | 0 | 0 | 0 | 0 | 0 | 0 | 0
7368225 | UFS | UDHOME-ONE GM D2 | Kisméretű padlódoboz |  | 140x140x75 |  |  |  | 127459 | 1 | DB | 1 | 1 | 220 | 74198090 | nem |  | 4012197382377 | 4012197382384 | 1 | Karton | 2.334 | 148 | 148 | 85 | 4012197385743 | 3 | Karton | 7.193 | 295 | 185 | 188 | 0 | 0 | 0 | 0 | 0 | 0 | 0
7368226 | UFS | UDHOME-ONE GM D3 | Kisméretű padlódoboz |  | 140x140x75 |  |  |  | 127459 | 1 | DB | 1 | 1 | 220 | 74198090 | nem |  | 4012197382391 | 4012197382407 | 1 | Karton | 2.334 | 148 | 148 | 85 | 4012197385767 | 3 | Karton | 7.193 | 295 | 185 | 188 | 0 | 0 | 0 | 0 | 0 | 0 | 0
7368261 | UFS | UDHOME2 GV D1 | Kisméretű padlódoboz |  | 140x140x110 |  |  |  | 99158 | 1 | DB | 1 | 1 | 220 | 73269098 | nem |  | 4012197382179 | 4012197382186 | 1 | Karton | 2.312 | 146 | 146 | 115 | 4012197385422 | 4 | Karton | 9.766 | 360 | 280 | 180 | 0 | 0 | 0 | 0 | 0 | 0 | 0
7368262 | UFS | UDHOME2 GV D2 | Kisméretű padlódoboz |  | 140x140x110 |  |  |  | 99158 | 1 | DB | 1 | 1 | 197.9 | 73269098 | nem |  | 4012197382193 | 4012197382209 | 1 | Karton | 2.091 | 146 | 146 | 115 | 4012197385446 | 4 | Karton | 8.882 | 360 | 280 | 180 | 0 | 0 | 0 | 0 | 0 | 0 | 0
7368263 | UFS | UDHOME2 GV D3 | Kisméretű padlódoboz |  | 140x140x110 |  |  |  | 99158 | 1 | DB | 1 | 1 | 220 | 73269098 | nem |  | 4012197382216 | 4012197382223 | 1 | Karton | 2.312 | 146 | 146 | 115 | 4012197385460 | 4 | Karton | 9.766 | 360 | 280 | 180 | 0 | 0 | 0 | 0 | 0 | 0 | 0
7368264 | UFS | UDHOME2 GM D1 | Kisméretű padlódoboz |  | 140x140x110 |  |  |  | 160920 | 1 | DB | 1 | 1 | 197.9 | 74198090 | nem |  | 4012197382230 | 4012197382247 | 1 | Karton | 2.091 | 146 | 146 | 115 | 4012197385484 | 4 | Karton | 8.722 | 320 | 240 | 170 | 0 | 0 | 0 | 0 | 0 | 0 | 0
7368265 | UFS | UDHOME2 GM D2 | Kisméretű padlódoboz |  | 140x140x110 |  |  |  | 160920 | 1 | DB | 1 | 1 | 220 | 74198090 | nem |  | 4012197382254 | 4012197382261 | 1 | Karton | 2.312 | 146 | 146 | 115 | 4012197385507 | 4 | Karton | 9.606 | 320 | 240 | 170 | 0 | 0 | 0 | 0 | 0 | 0 | 0
7368266 | UFS | UDHOME2 GM D3 | Kisméretű padlódoboz |  | 140x140x110 |  |  |  | 160920 | 1 | DB | 1 | 1 | 220 | 74198090 | nem |  | 4012197382278 | 4012197382285 | 1 | Karton | 2.312 | 146 | 146 | 115 | 4012197385521 | 4 | Karton | 9.606 | 320 | 240 | 170 | 0 | 0 | 0 | 0 | 0 | 0 | 0
7368280 | UFS | UDHOME-ONE GV | Szerelvénybeépítő egys. üres | fix rozsdmentes tető | 140x140x75 |  |  |  | 77368 | 1 | DB | 1 | 1 | 220 | 73269098 | nem |  | 4012196874590 | 4012196874972 | 1 | Karton | 2.334 | 148 | 148 | 85 | 4012197251819 | 20 | Karton | 47.309 | 595 | 388 | 249 | 0 | 0 | 0 | 0 | 0 | 0 | 0
7368282 | UFS | UDHOME-ONE GV15 | Szerelvénybeépítő egys. üres | burkolható 15 mm mély | 140x140x75 |  |  |  | 85887 | 1 | DB | 1 | 1 | 220 | 73089059 | nem |  | 4012196874606 | 4012196874989 | 1 | Karton | 2.334 | 148 | 148 | 85 | 4012197251833 | 20 | Karton | 47.309 | 595 | 388 | 249 | 0 | 0 | 0 | 0 | 0 | 0 | 0
7368284 | UFS | UDHOME-ONE GM | Szerelvénybeépítő egys. üres | fix réz fedlappal | 140x140x75 |  |  |  | 110836 | 1 | DB | 1 | 1 | 220 | 74198090 | nem |  | 4012196874613 | 4012196875016 | 1 | Karton | 2.334 | 148 | 148 | 85 | 4012197251857 | 20 | Karton | 47.309 | 595 | 388 | 249 | 0 | 0 | 0 | 0 | 0 | 0 | 0
7368286 | UFS | UDHOME-ONE GM15 | Szerelvénybeépítő egys. üres | burkolható 15 mm mély | 140x140x75 |  |  |  | 121909 | 1 | DB | 1 | 1 | 220 | 74198090 | nem |  | 4012196874620 | 4012196875023 | 1 | Karton | 2.334 | 148 | 148 | 85 | 4012197251871 | 20 | Karton | 47.309 | 595 | 388 | 249 | 0 | 0 | 0 | 0 | 0 | 0 | 0
7368288 | UFS | UDHOME-ONE GV V | Szerelvénybeépítő egys. komplett | 1db dugalj, fix fedlap | 140x140x75 |  |  |  | 90215 | 1 | DB | 1 | 1 | 220 | 85369095 | nem |  | 4012196874637 | 4012196875030 | 1 | Karton | 2.334 | 148 | 148 | 85 | 4012197251895 | 20 | Karton | 47.309 | 595 | 388 | 249 | 0 | 0 | 0 | 0 | 0 | 0 | 0
7368290 | UFS | UDHOME-ONE GV15V | Szerelvénybeépítő egys. komplett | 1db dugalj, burkolható 15mm | 140x140x75 |  |  |  | 99237 | 1 | DB | 1 | 1 | 188 | 85369095 | nem |  | 4012196874644 | 4012196875047 | 1 | Karton | 2.014 | 148 | 148 | 85 | 4012197251918 | 20 | Karton | 40.909 | 595 | 388 | 249 | 0 | 0 | 0 | 0 | 0 | 0 | 0
7368292 | UFS | UDHOME-ONE GV N | Kisméretű padlódoboz |  | 140x140x75 |  |  |  | 90215 | 1 | DB | 1 | 1 | 220 | 85369095 | nem |  | 4012196874651 | 4012196875078 | 1 | Karton | 2.334 | 148 | 148 | 85 | 4012197251932 | 20 | Karton | 47.309 | 595 | 388 | 249 | 0 | 0 | 0 | 0 | 0 | 0 | 0
7368294 | UFS | UDHOME-ONE GV15N | Kisméretű padlódoboz |  | 140x140x75 |  |  |  | 99237 | 1 | DB | 1 | 1 | 220 | 85369095 | nem |  | 4012196874668 | 4012196875085 | 1 | Karton | 2.334 | 148 | 148 | 85 | 4012197251956 | 20 | Karton | 47.309 | 595 | 388 | 249 | 0 | 0 | 0 | 0 | 0 | 0 | 0
7368324 | UFS | UDHOME2 GV15V | Szerelvénybeépítő egys. komplett | 2db dugalj, burkolható | 140x140x110 |  |  |  | 122882 | 1 | DB | 1 | 1 | 230 | 85369095 | nem |  | 4012196692446 | 4012196701704 | 1 | Karton | 2.412 | 146 | 146 | 115 | 4012196701711 | 10 | Karton | 24.709 | 395 | 288 | 383 | 0 | 0 | 0 | 0 | 0 | 0 | 0
7368326 | UFS | UDHOME2 GVV | Szerelvénybeépítő egys. komplett | 2db dugalj, fix rozsdmentes tető | 140x140x110 |  |  |  | 111659 | 1 | DB | 1 | 1 | 220 | 85369095 | nem |  | 4012196692453 | 4012196701728 | 1 | Karton | 2.312 | 146 | 146 | 115 | 4012196701735 | 10 | Karton | 23.709 | 395 | 288 | 383 | 0 | 0 | 0 | 0 | 0 | 0 | 0
7368340 | UFS | UDHOME2 GV15 | Szerelvénybeépítő egys. üres | burkolható 15 mm mély | 140x140x110 |  |  |  | 111528 | 1 | DB | 1 | 1 | 230 | 73269098 | nem |  | 4012196692484 | 4012196701803 | 1 | Karton | 2.412 | 146 | 146 | 115 | 4012196701810 | 10 | Karton | 24.709 | 395 | 288 | 383 | 0 | 0 | 0 | 0 | 0 | 0 | 0
7368342 | UFS | UDHOME2 GV | Szerelvénybeépítő egys. üres | fix rozsdmentes tető | 140x140x110 |  |  |  | 86219 | 1 | DB | 1 | 1 | 220 | 73269098 | nem |  | 4012196692491 | 4012196701827 | 1 | Karton | 2.312 | 146 | 146 | 115 | 4012196701834 | 10 | Karton | 23.709 | 395 | 288 | 383 | 0 | 0 | 0 | 0 | 0 | 0 | 0
7368346 | UFS | UDHOME2 GM15 | Szerelvénybeépítő egys. üres | burkolható 15 mm mély sárgaréz | 140x140x110 |  |  |  | 160941 | 1 | DB | 1 | 1 | 230 | 74198090 | nem |  | 4012196692507 | 4012196701865 | 1 | Karton | 2.412 | 146 | 146 | 115 | 4012196701872 | 10 | Karton | 24.709 | 395 | 288 | 383 | 0 | 0 | 0 | 0 | 0 | 0 | 0
7368348 | UFS | UDHOME2 GM | Szerelvénybeépítő egys. üres | fix sárgaréz tető | 140x140x110 |  |  |  | 139931 | 1 | DB | 1 | 1 | 216 | 74198090 | nem |  | 4012196692514 | 4012196701889 | 1 | Karton | 2.272 | 146 | 146 | 115 | 4012196701896 | 10 | Karton | 23.309 | 395 | 288 | 383 | 0 | 0 | 0 | 0 | 0 | 0 | 0
7368352 | UFS | UDHOME2 BN | Szerelvénybeépítő egys. üres |  | 140x140x110 | 2B | felületkezelés nélkül, utókezelt |  | 99158 | 1 | DB | 1 | 1 | 220 | 73269098 | nem |  | 4012197366773 | 4012197366780 | 1 | Karton | 2.312 | 146 | 146 | 115 | 4012197366797 | 10 | Karton | 23.709 | 395 | 288 | 383 | 0 | 0 | 0 | 0 | 0 | 0 | 0
7368353 | UFS | UDHOME2 BN15 | Szerelvénybeépítő egys. üres |  | 140x140x110 | 2B | felületkezelés nélkül, utókezelt |  | 109460 | 1 | DB | 1 | 1 | 220 | 73269098 | nem |  | 4012197366810 | 4012197366827 | 1 | Karton | 2.312 | 146 | 146 | 115 | 4012197366834 | 10 | Karton | 23.709 | 395 | 288 | 383 | 0 | 0 | 0 | 0 | 0 | 0 | 0
7368356 | UFS | UDHOME-ONE BN | Szerelvénybeépítő egys. üres |  | 140x140x75 | 2B | felületkezelés nélkül, utókezelt |  | 88969 | 1 | DB | 1 | 1 | 200 | 73269098 | nem |  | 4012197366865 | 4012197366858 | 1 | Karton | 2.134 | 148 | 148 | 85 | 4012197366889 | 20 | Karton | 43.309 | 595 | 388 | 249 | 0 | 0 | 0 | 0 | 0 | 0 | 0
7368357 | UFS | UDHOME-ONE BN15 | Szerelvénybeépítő egys. üres |  | 140x140x75 | 2B | felületkezelés nélkül, utókezelt |  | 90178 | 1 | DB | 1 | 1 | 200 | 73269098 | nem |  | 4012197366896 | 4012197366902 | 1 | Karton | 2.134 | 148 | 148 | 85 | 4012197366919 | 20 | Karton | 43.309 | 595 | 388 | 249 | 0 | 0 | 0 | 0 | 0 | 0 | 0
7368409 | UFS | UDHOME2 VT2 V | szerelvénybeépítő-egység | tubussal, 2-fh. dugalj | 140x140x110 | KGT | szemcseszórt |  | 394956 | 1 | DB | 1 | 1 | 297 | 85369095 | nem |  | 4012196975440 | 4012196975464 | 1 | Karton | 3.082 | 146 | 146 | 115 | 4012197000363 | 10 | Karton | 31.409 | 395 | 288 | 383 | 0 | 0 | 0 | 0 | 0 | 0 | 0
7368418 | UFS | HE 60UH2 | Magasság növelő | UDHOME2 padlódobozhoz |  |  |  |  | 15846 | 1 | DB | 5 | 1 | 71.6 | 73089098 | nem |  | 4012196692521 | 4012196714247 | 1 | Beutel | 0.717 | 185 | 150 | 60 | 4012196714254 | 5 | Karton | 3.779 | 235 | 148 | 183 | 0 | 0 | 0 | 0 | 0 | 0 | 0
7368427 | UFS | SA UDHOME4/9 V | kábelkivezető-nyílás | UDHome9-hez | 92,3x40x24mm |  |  |  | 38037 | 1 | DB | 10 | 1 | 13.4 | 73089059 | nem |  | 4012196689835 | 4012196694921 | 1 | Beutel | 0.135 | 97 | 45 | 29 | 4012197439682 | 10 | Karton | 1.43 | 195 | 138 | 83 | 0 | 0 | 0 | 0 | 0 | 0 | 0
7368428 | UFS | SA UDHOME4/9 M | kábelkivezető-nyílás | UDHome9-hez | 92,3x40x24mm |  |  |  | 46957 | 1 | DB | 10 | 1 | 14.83 | 73089059 | nem |  | 4012196689842 | 4012196694945 | 1 | Beutel | 0.149 | 97 | 45 | 29 | 4012197439668 | 10 | Karton | 1.57 | 195 | 138 | 83 | 0 | 0 | 0 | 0 | 0 | 0 | 0
7368435 | UFS | SA UDHOME-ONE/2 | kábelkivezető fogantyúval |  | 70x40,5x10,7 |  |  |  | 10015 | 1 | DB | 1 | 1 | 6.5 | 79070000 | nem | igen | 4012197495435 | 4012197495442 | 1 | Schachtel | 0.078 | 74 | 54 | 33 | 4012197495459 | 12 | Karton | 1.016 | 195 | 138 | 83 | 0 | 0 | 0 | 0 | 0 | 0 | 0
7368470 | UFS | DT UH2 A | szerelvénytartó informatikai | 2 x A típusú perforációval |  |  |  |  | 12298 | 1 | DB | 10 | 1 | 9.3 | 73269098 | nem |  | 4012196692538 | 4012196714261 | 1 | Beutel | 0.094 | 150 | 150 | 30 | 4012196714278 | 10 | Karton | 1.02 | 195 | 138 | 83 | 0 | 0 | 0 | 0 | 0 | 0 | 0
7368472 | UFS | DT UH2 B | szerelvénytartó informatikai | 2 x B típusú perforációval |  |  |  |  | 12298 | 1 | DB | 10 | 1 | 9 | 73269098 | nem |  | 4012196692545 | 4012196714285 | 1 | Beutel | 0.091 | 150 | 150 | 30 | 4012196714292 | 10 | Karton | 0.99 | 195 | 138 | 83 | 0 | 0 | 0 | 0 | 0 | 0 | 0
7368474 | UFS | DT UH2 C | szerelvénytartó informatikai | 2 x C típusú perforációval |  |  |  |  | 12298 | 1 | DB | 10 | 1 | 9.3 | 73269098 | nem |  | 4012196692552 | 4012196714308 | 1 | Beutel | 0.094 | 150 | 150 | 30 | 4012196714315 | 10 | Karton | 1.02 | 195 | 138 | 83 | 0 | 0 | 0 | 0 | 0 | 0 | 0
7368476 | UFS | DT UH2 F | szerelvénytartó informatikai | 2 x F típusú perforációval |  |  |  |  | 12298 | 1 | DB | 10 | 1 | 9.6 | 73269098 | nem |  | 4012196692569 | 4012196714322 | 1 | Beutel | 0.097 | 150 | 150 | 30 | 4012196714339 | 10 | Karton | 1.05 | 195 | 138 | 83 | 0 | 0 | 0 | 0 | 0 | 0 | 0
7368478 | UFS | DT UH2 LE | szerelvénytartó informatikai | 2 x LE típusú perforációval |  |  |  |  | 12298 | 1 | DB | 10 | 1 | 9.3 | 73269098 | nem |  | 4012196692590 | 4012196714346 | 1 | Beutel | 0.094 | 150 | 150 | 30 | 4012196714353 | 10 | Karton | 1.02 | 195 | 138 | 83 | 0 | 0 | 0 | 0 | 0 | 0 | 0
7368485 | UFS | MT UH1 2M45 | szerelőkeret UDHOME-ONE-hoz | 2 Modul45 kivágással | 45x52x115 |  |  |  | 13981 | 1 | DB | 15 | 1 | 7.8 | 73269098 | nem |  | 4012197276287 | 4012197263799 | 1 | Beutel | 0.079 | 150 | 150 | 30 | 4012197263805 | 15 | Karton | 1.265 | 195 | 138 | 83 | 0 | 0 | 0 | 0 | 0 | 0 | 0
7368490 | UFS | DTP UH1 A | szerelvénytartó informatikai | 1 x A típusú perforációval | 38x46x1,5 |  |  |  | 8896 | 1 | DB | 20 | 1 | 1.7 | 85371098 | nem |  | 4012197276201 | 4012197263713 | 1 | Beutel | 0.018 | 100 | 80 | 3 | 4012197263720 | 20 | Karton | 0.44 | 195 | 138 | 83 | 0 | 0 | 0 | 0 | 0 | 0 | 0
7368492 | UFS | DTP UH1 B | szerelvénytartó informatikai | 1 x B típusú perforációval | 38x46x1,5 |  |  |  | 8896 | 1 | DB | 20 | 1 | 1.7 | 85371098 | nem |  | 4012197276225 | 4012197263737 | 1 | Beutel | 0.018 | 150 | 150 | 30 | 4012197263744 | 20 | Karton | 0.44 | 195 | 138 | 83 | 0 | 0 | 0 | 0 | 0 | 0 | 0
7368494 | UFS | DTP UH1 C | szerelvénytartó informatikai | 1 x C típusú perforációval | 38x46x1,5 |  |  |  | 8896 | 1 | DB | 20 | 1 | 1.7 | 85371098 | nem |  | 4012197276249 | 4012197263751 | 1 | Beutel | 0.018 | 150 | 150 | 30 | 4012197263768 | 20 | Karton | 0.44 | 195 | 138 | 83 | 0 | 0 | 0 | 0 | 0 | 0 | 0
7368496 | UFS | DTP UH1 LE | szerelvénytartó informatikai | 1 x LE típusú perforációval | 38x46x1,5 |  |  |  | 8896 | 1 | DB | 20 | 1 | 1.7 | 85371098 | nem |  | 4012197276263 | 4012197263775 | 1 | Beutel | 0.018 | 150 | 150 | 30 | 4012197263782 | 20 | Karton | 0.44 | 195 | 138 | 83 | 0 | 0 | 0 | 0 | 0 | 0 | 0
7368498 | UFS | DTP UH1 F | szerelvénytartó informatikai | 1 x F típusú perforációval | 38x46x1,5 |  |  |  | 8896 | 1 | DB | 20 | 1 | 1.8 | 85371098 | nem |  | 4012197276300 | 4012197263812 | 1 | Beutel | 0.019 | 150 | 150 | 30 | 4012197263829 | 20 | Karton | 0.46 | 195 | 138 | 83 | 0 | 0 | 0 | 0 | 0 | 0 | 0
7368593 | UFS | SGH 50 | tapadókorong | [5 empty] | 16603 | 1 | DB | 1 | 1 | 3.7 | 40169300 | nem |  | 4012196020652 | 4012196020669 | 1 | Schachtel | 0.052 | 74 | 54 | 56 | 4012196020676 | 48 | Karton | 2.69 | 295 | 185 | 249 | 0 | 0 | 0 | 0 | 0 | 0 | 0
7399850 | UFS | IBD 35038 9 | Im-Beton doboz | GES 9-hez | 440x440x135 | FS | szalaghorganyzott, DIN EN 10346 |  | 109464 | 1 | DB | 1 | 1 | 850 | 85381000 | nem |  | 4012196331734 | 4012196421176 | 1 | Karton | 9.437 | 515 | 470 | 170 | 0 | 0 | 0 | 0 | 0 | 0 | 0 | 0 | 0 | 0 | 0 | 0 | 0 | 0
7399852 | UFS | IBD 35048 9 | Im-Beton doboz | GES9-hez | 440x440x145 | FS | szalaghorganyzott, DIN EN 10346 |  | 112717 | 1 | DB | 1 | 1 | 872.5 | 85381000 | nem |  | 4012196331741 | 4012196421183 | 1 | Karton | 9.662 | 515 | 470 | 170 | 0 | 0 | 0 | 0 | 0 | 0 | 0 | 0 | 0 | 0 | 0 | 0 | 0 | 0
7399856 | UFS | IBD 35038 R9 | Im-Beton doboz | GESR9-hez | 440x400x135 | FS | szalaghorganyzott, DIN EN 10346 |  | 118355 | 1 | DB | 1 | 1 | 918 | 85381000 | nem |  | 4012196331772 | 4012196421190 | 1 | Karton | 10.117 | 515 | 470 | 170 | 0 | 0 | 0 | 0 | 0 | 0 | 0 | 0 | 0 | 0 | 0 | 0 | 0 | 0
7399858 | UFS | IBD 35048 R9 | Im-Beton doboz | GESR9-hez |  | FS | szalaghorganyzott, DIN EN 10346 |  | 121978 | 1 | DB | 1 | 1 | 940 | 85381000 | nem |  | 4012196331789 | 4012196421206 | 1 | Karton | 10.337 | 515 | 470 | 170 | 0 | 0 | 0 | 0 | 0 | 0 | 0 | 0 | 0 | 0 | 0 | 0 | 0 | 0
7399870 | UFS | IB BGES9 | Rögzítoszeglet GES9-hez | Im-Beton doboz |  | FS | szalaghorganyzott, DIN EN 10346 |  | 3537 | 1 | DB | 200 | 4 | 5 | 73089059 | nem |  | 4012196331796 | 4012196448111 | 4 | Beutel | 0.201 | 150 | 150 | 30 | 4012196448128 | 200 | Karton | 10.244 | 235 | 148 | 183 | 0 | 0 | 0 | 0 | 0 | 0 | 0
7399872 | UFS | IB BGESR9 | Rögzítoszeglet GESR9-hez | Im-Beton doboz |  | FS | szalaghorganyzott, DIN EN 10346 |  | 4267 | 1 | DB | 300 | 6 | 7.5 | 73089059 | nem |  | 4012196331802 | 4012196448135 | 6 | Beutel | 0.451 | 150 | 150 | 30 | 4012196448142 | 300 | Karton | 22.723 | 235 | 192 | 188 | 0 | 0 | 0 | 0 | 0 | 0 | 0
7399890 | UFS | IBVE 25038 | Összekötő elem | 5038-as csatornához |  | FS | szalaghorganyzott, DIN EN 10346 |  | 22271 | 1 | DB | 10 | 1 | 131.4 | 73089059 | nem |  | 4012196331833 | 4012196421268 | 1 | Stück | 1.315 | 332 | 109 | 77 | 4012196421275 | 10 | Karton | 13.624 | 395 | 288 | 249 | 0 | 0 | 0 | 0 | 0 | 0 | 0
7399892 | UFS | IBVE 25048 | Összeköto elem | 25048-as csatornához |  | FS | szalaghorganyzott, DIN EN 10346 |  | 23396 | 1 | DB | 10 | 1 | 133.8 | 73089059 | nem |  | 4012196331840 | 4012196421282 | 1 | Stück | 1.339 | 332 | 109 | 87 | 4012196441426 | 10 | Karton | 13.979 | 395 | 288 | 383 | 0 | 0 | 0 | 0 | 0 | 0 | 0
7399896 | UFS | IBVE 35038 | Összeköto elem | 35038-as csatornához |  | FS | szalaghorganyzott, DIN EN 10346 |  | 24572 | 1 | DB | 10 | 1 | 161.5 | 73089059 | nem |  | 4012196331857 | 4012196421305 | 1 | Stück | 1.616 | 432 | 109 | 77 | 4012196421312 | 10 | Karton | 16.863 | 510 | 295 | 260 | 0 | 0 | 0 | 0 | 0 | 0 | 0
7399898 | UFS | IBVE 35048 | Összeköto elem | 35048-as csatornához |  | FS | szalaghorganyzott, DIN EN 10346 |  | 25783 | 1 | DB | 5 | 1 | 161.5 | 73089059 | nem |  | 4012196331864 | 4012196421329 | 1 | Stück | 1.616 | 432 | 109 | 87 | 4012196441464 | 5 | Karton | 8.607 | 460 | 280 | 180 | 0 | 0 | 0 | 0 | 0 | 0 | 0
7399920 | UFS | IBNEV 110 | Szintezo egység | IBK-hoz |  | FS | szalaghorganyzott, DIN EN 10346 |  | 6171 | 1 | DB | 10 | 10 | 15 | 73089059 | nem |  | 4012196331918 | 4012196440450 | 10 | Karton | 1.581 | 195 | 138 | 83 | 0 | 0 | 0 | 0 | 0 | 0 | 0 | 0 | 0 | 0 | 0 | 0 | 0 | 0
7399923 | UFS | IBNEV 150 | Szintezo egység | IBK-hoz |  | FS | szalaghorganyzott, DIN EN 10346 |  | 7036 | 1 | DB | 10 | 10 | 16.5 | 73089059 | nem |  | 4012196331925 | 4012196440467 | 10 | Karton | 1.757 | 235 | 148 | 88 | 0 | 0 | 0 | 0 | 0 | 0 | 0 | 0 | 0 | 0 | 0 | 0 | 0 | 0
7399926 | UFS | IBNEV 190 | Szintezo egység | IBK-hoz |  | FS | szalaghorganyzott, DIN EN 10346 |  | 9856 | 1 | DB | 10 | 10 | 18 | 73089059 | nem |  | 4012196331956 | 4012196440474 | 10 | Karton | 1.907 | 235 | 148 | 88 | 0 | 0 | 0 | 0 | 0 | 0 | 0 | 0 | 0 | 0 | 0 | 0 | 0 | 0
7399929 | UFS | IBNEV 230 | Szintezo egység | IBK-hoz |  | FS | szalaghorganyzott, DIN EN 10346 |  | 10362 | 1 | DB | 10 | 10 | 20 | 73089059 | nem |  | 4012196331963 | 4012196440481 | 10 | Karton | 2.194 | 290 | 188 | 89 | 0 | 0 | 0 | 0 | 0 | 0 | 0 | 0 | 0 | 0 | 0 | 0 | 0 | 0
7400256 | UFS | S2 19028-2 | padló alatti csatorna | kétrekeszes | 2000x190x28 | FS | szalaghorganyzott, DIN EN 10346 |  | 14685 | 1 | M | 216 | 2 | 296 | 73089059 | nem |  | 4012197351908 | 4012197277789 | 2 | Meter | 5.921 | 2000 | 190 | 28 | 0 | 0 | 0 | 0 | 0 | 0 | 0 | 0 | 0 | 0 | 0 | 0 | 0 | 0
7400258 | UFS | S2 19038-2 | padló alatti csatorna | kétrekeszes | 2000x190x38 | FS | szalaghorganyzott, DIN EN 10346 |  | 15455 | 1 | M | 160 | 2 | 321.425 | 73089059 | nem |  | 4012197351922 | 4012197277796 | 2 | Meter | 6.43 | 2000 | 190 | 38 | 0 | 0 | 0 | 0 | 0 | 0 | 0 | 0 | 0 | 0 | 0 | 0 | 0 | 0
7400261 | UFS | S2 19048-2 | padló alatti csatorna | kétrekeszes | 2000x190x48 | FS | szalaghorganyzott, DIN EN 10346 |  | 15845 | 1 | M | 128 | 2 | 347.997 | 73089059 | nem |  | 4012197351946 | 4012197277802 | 2 | Meter | 6.961 | 2000 | 190 | 48 | 0 | 0 | 0 | 0 | 0 | 0 | 0 | 0 | 0 | 0 | 0 | 0 | 0 | 0
7400265 | UFS | S2 25028-2 | padló alatti csatorna | kétrekeszes | 2000x250x28 | FS | szalaghorganyzott, DIN EN 10346 |  | 18456 | 1 | M | 162 | 2 | 369.106 | 73089059 | nem |  | 4012197351960 | 4012197277819 | 2 | Meter | 7.383 | 2000 | 250 | 28 | 0 | 0 | 0 | 0 | 0 | 0 | 0 | 0 | 0 | 0 | 0 | 0 | 0 | 0
7400267 | UFS | S2 25038-2 | padló alatti csatorna | kétrekeszes | 2000x250x38 | FS | szalaghorganyzott, DIN EN 10346 |  | 19254 | 1 | M | 120 | 2 | 387.994 | 73089059 | nem |  | 4012197351984 | 4012197277826 | 2 | Meter | 7.761 | 2000 | 250 | 38 | 0 | 0 | 0 | 0 | 0 | 0 | 0 | 0 | 0 | 0 | 0 | 0 | 0 | 0
7400269 | UFS | S2 25048-2 | padló alatti csatorna | kétrekeszes | 2000x250x48 | FS | szalaghorganyzott, DIN EN 10346 |  | 19598 | 1 | M | 96 | 2 | 414.565 | 73089059 | nem |  | 4012197352004 | 4012197277833 | 2 | Meter | 8.292 | 2000 | 250 | 48 | 0 | 0 | 0 | 0 | 0 | 0 | 0 | 0 | 0 | 0 | 0 | 0 | 0 | 0
7400271 | UFS | S2 25058-2 | padló alatti csatorna | kétrekeszes | 2000x250x58 | FS | szalaghorganyzott, DIN EN 10346 |  | 21968 | 1 | M | 78 | 2 | 433.453 | 73089059 | nem |  | 4012197352028 | 4012197277840 | 2 | Meter | 8.67 | 2000 | 250 | 58 | 0 | 0 | 0 | 0 | 0 | 0 | 0 | 0 | 0 | 0 | 0 | 0 | 0 | 0
7400275 | UFS | S3 25028-2 | padló alatti csatorna | háromrekeszes | 2000x250x28 | FS | szalaghorganyzott, DIN EN 10346 |  | 19919 | 1 | M | 162 | 2 | 395.812 | 73089059 | nem |  | 4012197352042 | 4012197277857 | 2 | Meter | 7.917 | 2000 | 250 | 28 | 0 | 0 | 0 | 0 | 0 | 0 | 0 | 0 | 0 | 0 | 0 | 0 | 0 | 0
7400279 | UFS | S3 25038-2 | padló alatti csatorna | háromrekeszes | 2000x250x38 | FS | szalaghorganyzott, DIN EN 10346 |  | 21238 | 1 | M | 120 | 2 | 420.995 | 73089059 | nem |  | 4012197352066 | 4012197277864 | 2 | Meter | 8.421 | 2000 | 250 | 38 | 0 | 0 | 0 | 0 | 0 | 0 | 0 | 0 | 0 | 0 | 0 | 0 | 0 | 0
7400281 | UFS | S3 25048-2 | padló alatti csatorna | háromrekeszes | 2000x250x48 | FS | szalaghorganyzott, DIN EN 10346 |  | 22425 | 1 | M | 96 | 2 | 453.8 | 73089059 | nem |  | 4012197352080 | 4012197277888 | 2 | Meter | 9.077 | 2000 | 250 | 48 | 0 | 0 | 0 | 0 | 0 | 0 | 0 | 0 | 0 | 0 | 0 | 0 | 0 | 0
7400283 | UFS | S3 25058-2 | padló alatti csatorna | háromrekeszes | 2000x250x58 | FS | szalaghorganyzott, DIN EN 10346 |  | 24644 | 1 | M | 78 | 2 | 478.987 | 73089059 | nem |  | 4012197352103 | 4012197277895 | 2 | Meter | 9.581 | 2000 | 250 | 58 | 0 | 0 | 0 | 0 | 0 | 0 | 0 | 0 | 0 | 0 | 0 | 0 | 0 | 0
7400287 | UFS | S3 35028-2 | padló alatti csatorna | háromrekeszes | 2000x350x28 | FS | szalaghorganyzott, DIN EN 10346 |  | 22772 | 1 | M | 108 | 2 | 503.717 | 73089059 | nem |  | 4012197352127 | 4012197277901 | 2 | Meter | 10.075 | 2000 | 350 | 28 | 0 | 0 | 0 | 0 | 0 | 0 | 0 | 0 | 0 | 0 | 0 | 0 | 0 | 0
7400289 | UFS | S3 35038-2 | padló alatti csatorna | háromrekeszes | 2000x350x38 | FS | szalaghorganyzott, DIN EN 10346 |  | 24566 | 1 | M | 80 | 2 | 528.9 | 73089059 | nem |  | 4012197352141 | 4012197277918 | 2 | Meter | 10.579 | 2000 | 350 | 38 | 0 | 0 | 0 | 0 | 0 | 0 | 0 | 0 | 0 | 0 | 0 | 0 | 0 | 0
7400291 | UFS | S3 35048-2 | padló alatti csatorna | háromrekeszes | 2000x350x48 | FS | szalaghorganyzott, DIN EN 10346 |  | 24756 | 1 | M | 64 | 2 | 561.705 | 73089059 | nem |  | 4012197352165 | 4012197277925 | 2 | Meter | 11.235 | 2000 | 350 | 48 | 0 | 0 | 0 | 0 | 0 | 0 | 0 | 0 | 0 | 0 | 0 | 0 | 0 | 0
7400293 | UFS | S3 35058-2 | padló alatti csatorna | háromrekeszes | 2000x350x58 | FS | szalaghorganyzott, DIN EN 10346 |  | 26902 | 1 | M | 52 | 2 | 422.969 | 73089059 | nem |  | 4012197352189 | 4012197277932 | 2 | Meter | 8.46 | 2000 | 350 | 58 | 0 | 0 | 0 | 0 | 0 | 0 | 0 | 0 | 0 | 0 | 0 | 0 | 0 | 0
7400431 | UFS | DUF 350-3 DAT | Szerelőfedél | 350-3, Telitankhoz | 383x383x4 | FS | szalaghorganyzott, DIN EN 10346 |  | 67614 | 1 | DB | 1 | 1 | 455 | 73089059 | nem |  | 4012195434856 | 4012195449508 | 1 | Karton | 5.173 | 485 | 440 | 68 | 0 | 0 | 0 | 0 | 0 | 0 | 0 | 0 | 0 | 0 | 0 | 0 | 0 | 0
7400455 | UFS | DUG 250-3 2 | Szerelőfedél | 250-2/3, GES2-höz | 282x282x4 | FS | szalaghorganyzott, DIN EN 10346 |  | 14533 | 1 | DB | 1 | 1 | 180 | 73089059 | nem |  | 4012195431220 | 4012195444664 | 1 | Stück | 1.801 | 282 | 282 | 4 | 0 | 0 | 0 | 0 | 0 | 0 | 0 | 0 | 0 | 0 | 0 | 0 | 0 | 0
7400459 | UFS | DUG 250-3 4 | Szerelőfedél | 250-2/3, GES4-hez | 282x282x4 | FS | szalaghorganyzott, DIN EN 10346 |  | 14533 | 1 | DB | 1 | 1 | 121 | 73089059 | nem |  | 4012195431251 | 4012195444695 | 1 | Stück | 1.211 | 282 | 282 | 4 | 0 | 0 | 0 | 0 | 0 | 0 | 0 | 0 | 0 | 0 | 0 | 0 | 0 | 0
7400463 | UFS | DUG 250-3 6 | Szerelőfedél | 250-2/3, GES6-hoz | 282x282x4 | FS | szalaghorganyzott, DIN EN 10346 |  | 14533 | 1 | DB | 1 | 1 | 89 | 73089059 | nem |  | 4012195431268 | 4012195444701 | 1 | Stück | 0.891 | 282 | 282 | 4 | 0 | 0 | 0 | 0 | 0 | 0 | 0 | 0 | 0 | 0 | 0 | 0 | 0 | 0
7400467 | UFS | DUG 250-3 9 | Szerelőfedél | 250-2/3, GES9-hez | 282x282x4 | FS | szalaghorganyzott, DIN EN 10346 |  | 14533 | 1 | DB | 1 | 1 | 62 | 73089059 | nem |  | 4012195431275 | 4012195444718 | 1 | Stück | 0.621 | 282 | 282 | 4 | 0 | 0 | 0 | 0 | 0 | 0 | 0 | 0 | 0 | 0 | 0 | 0 | 0 | 0
7400471 | UFS | DUG 250-3 R4 | Szerelőfedél | 250-2/3, R4-hez | 282x282x4 | FS | szalaghorganyzott, DIN EN 10346 |  | 14533 | 1 | DB | 1 | 1 | 131 | 73089059 | nem |  | 4012195431282 | 4012195444725 | 1 | Stück | 1.311 | 282 | 282 | 4 | 0 | 0 | 0 | 0 | 0 | 0 | 0 | 0 | 0 | 0 | 0 | 0 | 0 | 0
7400505 | UFS | DUG 350-3 4 | Szerelőfedél | 350-2/3, GES4-hez | 383x383x4 | FS | szalaghorganyzott, DIN EN 10346 |  | 17822 | 1 | DB | 1 | 1 | 320 | 73089059 | nem |  | 4012195431398 | 4012195444893 | 1 | Stück | 3.201 | 383 | 383 | 4 | 0 | 0 | 0 | 0 | 0 | 0 | 0 | 0 | 0 | 0 | 0 | 0 | 0 | 0
7400509 | UFS | DUG 350-3 6 | Szerelőfedél | 350-2/3, GES6-hoz | 383x383x4 | FS | szalaghorganyzott, DIN EN 10346 |  | 17822 | 1 | DB | 1 | 1 | 290 | 73089059 | nem |  | 4012195431404 | 4012195444909 | 1 | Stück | 2.901 | 383 | 383 | 6 | 0 | 0 | 0 | 0 | 0 | 0 | 0 | 0 | 0 | 0 | 0 | 0 | 0 | 0
7400513 | UFS | DUG 350-3 9 | Szerelőfedél | 350-2/3, GES9-hez | 383x383x4 | FS | szalaghorganyzott, DIN EN 10346 |  | 17822 | 1 | DB | 1 | 1 | 267 | 73089059 | nem |  | 4012195431435 | 4012195444930 | 1 | Stück | 2.671 | 383 | 383 | 6 | 0 | 0 | 0 | 0 | 0 | 0 | 0 | 0 | 0 | 0 | 0 | 0 | 0 | 0
7400517 | UFS | DUG 350-3 R4 | Szerelőfedél | 350-2/3, R4-hez | 383x383x4 | FS | szalaghorganyzott, DIN EN 10346 |  | 17822 | 1 | DB | 1 | 1 | 335 | 73089059 | nem |  | 4012195431442 | 4012195444947 | 1 | Stück | 3.351 | 383 | 383 | 6 | 0 | 0 | 0 | 0 | 0 | 0 | 0 | 0 | 0 | 0 | 0 | 0 | 0 | 0
7400533 | UFS | DUG 350-3 R7 | Szerelőfedél | 350-2/3, R7-hez | 383x383x4 | FS | szalaghorganyzott, DIN EN 10346 |  | 17822 | 1 | DB | 1 | 1 | 260 | 73089059 | nem |  | 4012195431503 | 4012195444954 | 1 | Stück | 2.601 | 380 | 380 | 6 | 0 | 0 | 0 | 0 | 0 | 0 | 0 | 0 | 0 | 0 | 0 | 0 | 0 | 0
7400549 | UFS | DUG 350-3 R9 | Szerelőfedél | 350-2/3, R9-hez | 383x383x4 | FS | szalaghorganyzott, DIN EN 10346 |  | 17822 | 1 | DB | 1 | 1 | 230 | 73089059 | nem |  | 4012195431565 | 4012195444961 | 1 | Stück | 2.301 | 383 | 383 | 4 | 0 | 0 | 0 | 0 | 0 | 0 | 0 | 0 | 0 | 0 | 0 | 0 | 0 | 0
7400558 | UFS | KB 50 | ragasztószalag | tömítéshez és rögzítéshez | 50m |  |  | mattsilber | 13762 | 1 | DB | 24 | 1 | 56 | 59061000 | nem |  | 4012196533770 | 4012196552696 | 1 | Beutel | 0.561 | 150 | 150 | 50 | 4012196561360 | 24 | Karton | 13.864 | 440 | 335 | 240 | 0 | 0 | 0 | 0 | 0 | 0 | 0
7400559 | UFS | DBS DUG | Fedélrögzítő csavar | szerelőfedélhez | 4x20 | G | galvanikusan horganyzott, EN ISO 19598 / EN ISO 4042 |  | 144 | 1 | DB | 1000 | 20 | 0.15 | 73089059 | nem |  | 4012195434900 | 4012195461647 | 20 | Beutel | 0.031 | 150 | 150 | 30 | 4012196446742 | 1000 | Karton | 1.63 | 195 | 138 | 83 | 0 | 0 | 0 | 0 | 0 | 0 | 0
7400573 | UFS | DU 250-2 | Vakfedél | UZD250-2/3 számára | 282x282x4 | FS | szalaghorganyzott, DIN EN 10346 |  | 15994 | 1 | DB | 5 | 1 | 250 | 73089059 | nem |  | 4012195431572 | 4012195445562 | 1 | Stück | 2.501 | 282 | 282 | 4 | 4012196429479 | 5 | Karton | 12.935 | 352 | 352 | 13 | 0 | 0 | 0 | 0 | 0 | 0 | 0
7400577 | UFS | DU 350-2 | Vakfedél | UZD350-2/3 számára | 383x383x4 | FS | szalaghorganyzott, DIN EN 10346 |  | 18188 | 1 | DB | 1 | 1 | 440 | 73089059 | nem |  | 4012195431589 | 4012195445609 | 1 | Stück | 4.401 | 383 | 383 | 4 | 0 | 0 | 0 | 0 | 0 | 0 | 0 | 0 | 0 | 0 | 0 | 0 | 0 | 0
7400589 | UFS | DUF 250-2 | Vakfedél | UZD250-2/3 nedves ápoláshoz | 282x282x4 | FS | szalaghorganyzott, DIN EN 10346 |  | 18672 | 1 | DB | 1 | 1 | 250 | 73089059 | nem |  | 4012195431619 | 4012195445548 | 1 | Karton | 2.964 | 385 | 340 | 68 | 0 | 0 | 0 | 0 | 0 | 0 | 0 | 0 | 0 | 0 | 0 | 0 | 0 | 0
7400597 | UFS | DUF 350-2 | Vakfedél | UZD350-2/3 nedves ápoláshoz | 383x383x4 | FS | szalaghorganyzott, DIN EN 10346 |  | 25782 | 1 | DB | 1 | 1 | 466 | 73089059 | nem |  | 4012195431626 | 4012195445500 | 1 | Karton | 5.283 | 485 | 440 | 68 | 0 | 0 | 0 | 0 | 0 | 0 | 0 | 0 | 0 | 0 | 0 | 0 | 0 | 0
7400613 | UFS | DUF 250-3DAT | Szerelőfedél | 250-3, Telitankhoz | 282x282x4 | FS | szalaghorganyzott, DIN EN 10346 |  | 61196 | 1 | DB | 1 | 1 | 240 | 73089059 | nem |  | 4012195434894 | 4012195449409 | 1 | Karton | 2.864 | 385 | 340 | 68 | 0 | 0 | 0 | 0 | 0 | 0 | 0 | 0 | 0 | 0 | 0 | 0 | 0 | 0
7400621 | UFS | KV2 19028-2 | függőleges ív | 2-vonalú EÜK-2-hoz | 270x177,7x177,7 | FS | szalaghorganyzott, DIN EN 10346 |  | 21262 | 1 | DB | 4 | 1 | 79.2 | 73089059 | nem |  | 4012197349417 | 4012197349424 | 1 | Stück | 0.793 | 270 | 178 | 178 | 4012197357924 | 4 | Karton | 3.646 | 395 | 288 | 249 | 0 | 0 | 0 | 0 | 0 | 0 | 0
7400623 | UFS | KV2 19038-2 | függőleges ív | 2-vonalú EÜK-2-hoz | 270x177,7x177,7 | FS | szalaghorganyzott, DIN EN 10346 |  | 24067 | 1 | DB | 4 | 1 | 82.41 | 73089059 | nem |  | 4012197349448 | 4012197349462 | 1 | Stück | 0.825 | 270 | 178 | 178 | 4012197357931 | 4 | Karton | 3.774 | 395 | 288 | 249 | 0 | 0 | 0 | 0 | 0 | 0 | 0
7400629 | UFS | KV2 19048-2 | függőleges ív | 2-vonalú EÜK-2-hoz | 270x177,7x177,7 | FS | szalaghorganyzott, DIN EN 10346 |  | 26167 | 1 | DB | 4 | 1 | 85.33 | 73089059 | nem |  | 4012197349479 | 4012197349493 | 1 | Stück | 0.854 | 270 | 178 | 178 | 4012197357948 | 4 | Karton | 3.89 | 395 | 288 | 249 | 0 | 0 | 0 | 0 | 0 | 0 | 0
7400633 | UFS | KV2 25028-2 | függőleges ív | 2-vonalú EÜK-2-hoz | 330x177,7x177,7 | FS | szalaghorganyzott, DIN EN 10346 |  | 26750 | 1 | DB | 4 | 1 | 95.41 | 73089059 | nem |  | 4012197349509 | 4012197349523 | 1 | Stück | 0.955 | 330 | 178 | 178 | 4012197357955 | 4 | Karton | 4.328 | 395 | 388 | 249 | 0 | 0 | 0 | 0 | 0 | 0 | 0
7400637 | UFS | KV2 25038-2 | függőleges ív | 2-vonalú EÜK-2-hoz | 330x177,7x177,7 | FS | szalaghorganyzott, DIN EN 10346 |  | 27503 | 1 | DB | 4 | 1 | 98.62 | 73089059 | nem |  | 4012197349530 | 4012197349554 | 1 | Stück | 0.987 | 330 | 178 | 178 | 4012197357979 | 4 | Karton | 4.456 | 395 | 388 | 249 | 0 | 0 | 0 | 0 | 0 | 0 | 0
7400641 | UFS | KV2 25048-2 | függőleges ív | 2-vonalú EÜK-2-hoz | 330x177,7x177,7 | FS | szalaghorganyzott, DIN EN 10346 |  | 29117 | 1 | DB | 4 | 1 | 101.54 | 73089059 | nem |  | 4012197349561 | 4012197349585 | 1 | Stück | 1.016 | 330 | 178 | 178 | 4012197357993 | 4 | Karton | 4.572 | 395 | 388 | 249 | 0 | 0 | 0 | 0 | 0 | 0 | 0
7400643 | UFS | KV2 25058-2 | függőleges ív | 2-vonalú EÜK-2-hoz | 330x177,7x177,7 | FS | szalaghorganyzott, DIN EN 10346 |  | 29139 | 1 | DB | 4 | 1 | 104.18 | 73089059 | nem |  | 4012197349592 | 4012197349615 | 1 | Stück | 1.043 | 330 | 178 | 178 | 4012197358013 | 4 | Karton | 4.68 | 395 | 388 | 249 | 0 | 0 | 0 | 0 | 0 | 0 | 0
7400645 | UFS | KV3 25028-2 | függőleges ív | 2-vonalú EÜK-2-hoz | 330x177,7x177,7 | FS | szalaghorganyzott, DIN EN 10346 |  | 29857 | 1 | DB | 4 | 1 | 100.01 | 73089059 | nem |  | 4012197349622 | 4012197349646 | 1 | Stück | 1.001 | 330 | 178 | 178 | 4012197358037 | 4 | Karton | 4.512 | 395 | 388 | 249 | 0 | 0 | 0 | 0 | 0 | 0 | 0
7400650 | UFS | KV3 25038-2 | függőleges ív | 3-vonalú EÜK-2-hoz | 330x177,7x177,7 | FS | szalaghorganyzott, DIN EN 10346 |  | 30451 | 1 | DB | 4 | 1 | 104.13 | 73089059 | nem |  | 4012197349653 | 4012197349677 | 1 | Stück | 1.042 | 330 | 178 | 178 | 4012197358051 | 4 | Karton | 4.676 | 395 | 388 | 249 | 0 | 0 | 0 | 0 | 0 | 0 | 0
7400653 | UFS | KV3 25048-2 | függőleges ív | 3-vonalú EÜK-2-hoz | 330x177,7x177,7 | FS | szalaghorganyzott, DIN EN 10346 |  | 32358 | 1 | DB | 4 | 1 | 107.88 | 73089059 | nem |  | 4012197349684 | 4012197349707 | 1 | Stück | 1.08 | 330 | 178 | 178 | 4012197358075 | 4 | Karton | 4.828 | 395 | 388 | 249 | 0 | 0 | 0 | 0 | 0 | 0 | 0
7400655 | UFS | KV3 25058-2 | függőleges ív | 3-vonalú EÜK-2-hoz | 330x177,7x177,7 | FS | szalaghorganyzott, DIN EN 10346 |  | 33001 | 1 | DB | 4 | 1 | 111.24 | 73089059 | nem |  | 4012197350673 | 4012197350680 | 1 | Stück | 1.113 | 330 | 178 | 178 | 4012197358099 | 4 | Karton | 4.96 | 395 | 388 | 249 | 0 | 0 | 0 | 0 | 0 | 0 | 0
7400657 | UFS | KV3 35028-2 | függőleges ív | 3-vonalú EÜK-2-hoz | 430x177,7x177,7 | FS | szalaghorganyzott, DIN EN 10346 |  | 35695 | 1 | DB | 4 | 1 | 127.02 | 73089059 | nem |  | 4012197349714 | 4012197349738 | 1 | Stück | 1.271 | 430 | 178 | 178 | 4012197358129 | 4 | Karton | 6.044 | 540 | 410 | 250 | 0 | 0 | 0 | 0 | 0 | 0 | 0
7400662 | UFS | KV3 35038-2 | függőleges ív | 3-vonalú EÜK-2-hoz | 430x177,7x177,7 | FS | szalaghorganyzott, DIN EN 10346 |  | 36666 | 1 | DB | 4 | 1 | 131.14 | 73089059 | nem |  | 4012197349745 | 4012197349769 | 1 | Stück | 1.312 | 430 | 178 | 178 | 4012197358143 | 4 | Karton | 6.208 | 540 | 410 | 250 | 0 | 0 | 0 | 0 | 0 | 0 | 0
7400665 | UFS | KV3 35048-2 | függőleges ív | 3-vonalú EÜK-2-hoz | 430x177,7x177,7 | FS | szalaghorganyzott, DIN EN 10346 |  | 39203 | 1 | DB | 4 | 1 | 134.88 | 73089059 | nem |  | 4012197349776 | 4012197349790 | 1 | Stück | 1.35 | 430 | 178 | 178 | 4012197358167 | 4 | Karton | 6.36 | 540 | 410 | 250 | 0 | 0 | 0 | 0 | 0 | 0 | 0
7400667 | UFS | KV3 35058-2 | függőleges ív | 3-vonalú EÜK-2-hoz | 430x177,7x177,7 | FS | szalaghorganyzott, DIN EN 10346 |  | 39992 | 1 | DB | 4 | 1 | 138.24 | 73089059 | nem |  | 4012197349806 | 4012197349820 | 1 | Stück | 1.383 | 430 | 178 | 178 | 4012197366452 | 4 | Karton | 6.492 | 540 | 410 | 250 | 0 | 0 | 0 | 0 | 0 | 0 | 0
7400768 | UFS | DBS 80 | merevtárcsa | US80 |  | FS | szalaghorganyzott, DIN EN 10346 |  | 2237 | 1 | DB | 30 | 1 | 9.5 | 73089059 | nem |  | 4012195090786 | 4012195206620 | 1 | Beutel | 0.096 | 116 | 100 | 5 | 4012196391233 | 30 | Karton | 2.96 | 195 | 138 | 83 | 0 | 0 | 0 | 0 | 0 | 0 | 0
7400784 | UFS | FD 250-2 | gumitömítés | UZD250-2 számára |  |  |  |  | 14836 | 1 | DB | 15 | 1 | 4.4 | 39199080 | nem |  | 4012195090847 | 4012195206699 | 1 | Beutel | 0.045 | 200 | 185 | 20 | 4012196330669 | 15 | Karton | 0.781 | 235 | 148 | 88 | 0 | 0 | 0 | 0 | 0 | 0 | 0
7400788 | UFS | FD 350-02 | gumitömítés | UZD350-2 számára |  |  |  |  | 17470 | 1 | DB | 15 | 1 | 4.9 | 39199080 | nem |  | 4012195090878 | 4012195206705 | 1 | Beutel | 0.05 | 200 | 185 | 20 | 4012196330706 | 15 | Karton | 0.943 | 290 | 188 | 89 | 0 | 0 | 0 | 0 | 0 | 0 | 0
7400988 | UFS | VL 190-2 | Összekötő heveder |  | 263x75x28,2 | FS | szalaghorganyzott, DIN EN 10346 |  | 2608 | 1 | DB | 10 | 1 | 35 | 73089059 | nem |  | 4012197349837 | 4012197349868 | 1 | Stück | 0.351 | 263 | 75 | 28 | 4012197355609 | 10 | Karton | 3.703 | 290 | 188 | 89 | 0 | 0 | 0 | 0 | 0 | 0 | 0
7400992 | UFS | VL 250-2 | Összekötő heveder |  | 323x75x28,2 | FS | szalaghorganyzott, DIN EN 10346 |  | 2608 | 1 | DB | 6 | 1 | 42.34 | 73089059 | nem |  | 4012197349912 | 4012197349943 | 1 | Stück | 0.424 | 323 | 75 | 28 | 4012197355623 | 6 | Karton | 2.695 | 330 | 130 | 80 | 0 | 0 | 0 | 0 | 0 | 0 | 0
7400996 | UFS | VL 350-2 | Összekötő heveder |  | 423x75x28,2 | FS | szalaghorganyzott, DIN EN 10346 |  | 2608 | 1 | DB | 6 | 1 | 54.58 | 73089059 | nem |  | 4012197349875 | 4012197349882 | 1 | Stück | 0.547 | 423 | 75 | 28 | 4012197355647 | 6 | Karton | 3.465 | 430 | 130 | 80 | 0 | 0 | 0 | 0 | 0 | 0 | 0
7401404 | UFS | DUG 250-3 4SL | Nagyterhelésű szerelőlemez | 250-3 4-es mérethez | 282x282x59 | FS | szalaghorganyzott, DIN EN 10346 |  | 32387 | 1 | DB | 1 | 1 | 146.5 | 73089059 | nem |  | 4012196539000 | 4012196552641 | 1 | Karton | 1.929 | 385 | 340 | 68 | 0 | 0 | 0 | 0 | 0 | 0 | 0 | 0 | 0 | 0 | 0 | 0 | 0 | 0
7401406 | UFS | DUG 250-3 R4SL | Nagyterhelésu szerelolemez | 250-3 R4-es mérethez | 282x282x59 | FS | szalaghorganyzott, DIN EN 10346 |  | 32387 | 1 | DB | 1 | 1 | 159.3 | 73089059 | nem |  | 4012196539017 | 4012196552658 | 1 | Karton | 2.057 | 385 | 340 | 68 | 0 | 0 | 0 | 0 | 0 | 0 | 0 | 0 | 0 | 0 | 0 | 0 | 0 | 0
7401408 | UFS | DUG 350-3 4SL | Nagyterhelésu szerelolemez | 350-3 4-es mérethez | 382x382x59 | FS | szalaghorganyzott, DIN EN 10346 |  | 48336 | 1 | DB | 1 | 1 | 355.6 | 73089059 | nem |  | 4012196539024 | 4012196552702 | 1 | Karton | 4.179 | 485 | 440 | 68 | 0 | 0 | 0 | 0 | 0 | 0 | 0 | 0 | 0 | 0 | 0 | 0 | 0 | 0
7401410 | UFS | DUG 350-3 9SL | Nagyterhelésu szerelolemez | 350-3 9-es mérethez | 382x382x59 | FS | szalaghorganyzott, DIN EN 10346 |  | 48336 | 1 | DB | 2 | 1 | 294.4 | 73089059 | nem |  | 4012196539031 | 4012196552719 | 1 | Stück | 2.945 | 382 | 382 | 60 | 4012196618415 | 2 | Karton | 6.47 | 419 | 384 | 85 | 0 | 0 | 0 | 0 | 0 | 0 | 0
7401412 | UFS | DUG 350-3 R4SL | Nagyterhelésu szerelolemez | 350-3 R4-es mérethez | 382x382x59 | FS | szalaghorganyzott, DIN EN 10346 |  | 48336 | 1 | DB | 2 | 1 | 370.4 | 73089059 | nem |  | 4012196539048 | 4012196552726 | 1 | Stück | 3.705 | 383 | 383 | 60 | 4012196618422 | 2 | Karton | 7.99 | 419 | 384 | 85 | 0 | 0 | 0 | 0 | 0 | 0 | 0
7401414 | UFS | DUG 350-3 R7SL | Nagyterhelésu szerelolemez | 350-3 R7-es mérethez | 382x382x59 | FS | szalaghorganyzott, DIN EN 10346 |  | 48336 | 1 | DB | 2 | 1 | 370.4 | 73089059 | nem |  | 4012196539055 | 4012196552733 | 1 | Stück | 3.705 | 383 | 383 | 60 | 4012196618439 | 2 | Karton | 7.99 | 419 | 384 | 85 | 0 | 0 | 0 | 0 | 0 | 0 | 0
7401416 | UFS | DUG 350-3 R9SL | Nagyterhelésu szerelolemez | 350-3 R9-es mérethez | 382x382x59 | FS | szalaghorganyzott, DIN EN 10346 |  | 48336 | 1 | DB | 2 | 1 | 252.5 | 73089059 | nem |  | 4012196539062 | 4012196552740 | 1 | Stück | 2.526 | 383 | 383 | 60 | 4012196618446 | 2 | Karton | 5.632 | 419 | 384 | 85 | 0 | 0 | 0 | 0 | 0 | 0 | 0
7401870 | UFS | OKA D 200 | vakfedél | OKA2 csatornarendszerhez | 800x200x4 | FS | szalaghorganyzott, DIN EN 10346 |  | 20940 | 1 | DB | 1 | 1 | 442 | 73089059 | nem |  | 4012195093510 | 4012195209768 | 1 | Stück | 4.421 | 800 | 200 | 4 | 0 | 0 | 0 | 0 | 0 | 0 | 0 | 0 | 0 | 0 | 0 | 0 | 0 | 0
7401898 | UFS | OKA D 400 | vakfedél | OKA2 csatornarendszerhez | 800x400x4 | FS | szalaghorganyzott, DIN EN 10346 |  | 38064 | 1 | DB | 1 | 1 | 942 | 73089059 | nem |  | 4012195093602 | 4012195209928 | 1 | Stück | 9.421 | 800 | 400 | 4 | 0 | 0 | 0 | 0 | 0 | 0 | 0 | 0 | 0 | 0 | 0 | 0 | 0 | 0
7401904 | UFS | OKA DAT 200 | szerelőfedél | OKA2 csatornarendszerhez | 800x200x4 | FS | szalaghorganyzott, DIN EN 10346 |  | 23418 | 1 | DB | 1 | 1 | 436 | 73089059 | nem |  | 4012195093640 | 4012195209942 | 1 | Stück | 4.361 | 800 | 200 | 4 | 0 | 0 | 0 | 0 | 0 | 0 | 0 | 0 | 0 | 0 | 0 | 0 | 0 | 0
7401912 | UFS | OKA DAT 300 | szerelőfedél | OKA2 csatornarendszerhez | 800x300x4 | FS | szalaghorganyzott, DIN EN 10346 |  | 30735 | 1 | DB | 1 | 1 | 686 | 73089059 | nem |  | 4012195093664 | 4012195209997 | 1 | Stück | 6.861 | 800 | 300 | 4 | 0 | 0 | 0 | 0 | 0 | 0 | 0 | 0 | 0 | 0 | 0 | 0 | 0 | 0
7401920 | UFS | OKA DAT 400 | szerelőfedél | OKA2 csatornarendszerhez | 800x400x4 | FS | szalaghorganyzott, DIN EN 10346 |  | 40367 | 1 | DB | 1 | 1 | 936 | 73089059 | nem |  | 4012195093701 | 4012195210047 | 1 | Stück | 9.361 | 800 | 400 | 4 | 0 | 0 | 0 | 0 | 0 | 0 | 0 | 0 | 0 | 0 | 0 | 0 | 0 | 0
7401960 | UFS | OKA2 TW 100 | válaszfal | OKA2-hez | 2400x15x87 | FS | szalaghorganyzott, DIN EN 10346 |  | 3714 | 1 | M | 2.4 | 2.4 | 77.9 | 73089059 | nem |  | 4012195093817 | 4012195210177 | 2.4 | Meter | 1.871 | 2400 | 15 | 87 | 0 | 0 | 0 | 0 | 0 | 0 | 0 | 0 | 0 | 0 | 0 | 0 | 0 | 0
7401980 | UFS | OKA2 TW 150 | válaszfal | OKA/T-hez | 1372400x15x | FS | szalaghorganyzott, DIN EN 10346 |  | 6166 | 1 | M | 2.4 | 2.4 | 117.1 | 73089059 | nem |  | 4012195093886 | 4012195210283 | 2.4 | Meter | 2.811 | 2400 | 15 | 137 | 0 | 0 | 0 | 0 | 0 | 0 | 0 | 0 | 0 | 0 | 0 | 0 | 0 | 0
7401988 | UFS | OKA2 TW 40 | válaszfal | OKA2-hez | 2400x15x27 | FS | szalaghorganyzott, DIN EN 10346 |  | 1757 | 1 | M | 2.4 | 2.4 | 31.3 | 73089059 | nem |  | 4012195093909 | 4012195210306 | 2.4 | Meter | 0.752 | 2400 | 15 | 27 | 0 | 0 | 0 | 0 | 0 | 0 | 0 | 0 | 0 | 0 | 0 | 0 | 0 | 0
7401992 | UFS | OKA2 TW 50 | válaszfal | OKA2-hez | 2400x15x37 | FS | szalaghorganyzott, DIN EN 10346 |  | 2055 | 1 | M | 2.4 | 2.4 | 39.2 | 73089059 | nem |  | 4012195093930 | 4012195210344 | 2.4 | Meter | 0.942 | 2400 | 15 | 37 | 0 | 0 | 0 | 0 | 0 | 0 | 0 | 0 | 0 | 0 | 0 | 0 | 0 | 0
7401996 | UFS | OKA2 TW 60 | válaszfal | OKA2-hez | 2400x15x47 | FS | szalaghorganyzott, DIN EN 10346 |  | 2210 | 1 | M | 2.4 | 2.4 | 46.7 | 73089059 | nem |  | 4012195093947 | 4012195210351 | 2.4 | Meter | 1.122 | 2400 | 15 | 47 | 0 | 0 | 0 | 0 | 0 | 0 | 0 | 0 | 0 | 0 | 0 | 0 | 0 | 0
7401997 | UFS | OKA D 300 | vakfedél | OKA2 csatornarendszerhez | 800x300x4 | FS | szalaghorganyzott, DIN EN 10346 |  | 27826 | 1 | DB | 1 | 1 | 692 | 73089059 | nem |  | 4012195093954 | 4012195210368 | 1 | Stück | 6.921 | 800 | 300 | 4 | 0 | 0 | 0 | 0 | 0 | 0 | 0 | 0 | 0 | 0 | 0 | 0 | 0 | 0
7402000 | UFS | OKA2 TW 70 | válaszfal | OKA2-hez | 2400x15x57 | FS | szalaghorganyzott, DIN EN 10346 |  | 2490 | 1 | M | 2.4 | 2.4 | 54.6 | 73089059 | nem |  | 4012195093992 | 4012195210412 | 2.4 | Meter | 1.311 | 2400 | 15 | 57 | 0 | 0 | 0 | 0 | 0 | 0 | 0 | 0 | 0 | 0 | 0 | 0 | 0 | 0
7402004 | UFS | OKA2 TW 80 | válaszfal | OKA2-hez | 2400x15x67 | FS | szalaghorganyzott, DIN EN 10346 |  | 3013 | 1 | M | 2.4 | 2.4 | 62.5 | 73089059 | nem |  | 4012195094005 | 4012195210429 | 2.4 | Meter | 1.501 | 2400 | 15 | 67 | 0 | 0 | 0 | 0 | 0 | 0 | 0 | 0 | 0 | 0 | 0 | 0 | 0 | 0
7402008 | UFS | OKA2 TW 90 | válaszfal | OKA2-hez | 2400x15x77 | FS | szalaghorganyzott, DIN EN 10346 |  | 3362 | 1 | M | 2.4 | 2.4 | 70 | 73089059 | nem |  | 4012195094012 | 4012195210467 | 2.4 | Meter | 1.681 | 2400 | 15 | 77 | 0 | 0 | 0 | 0 | 0 | 0 | 0 | 0 | 0 | 0 | 0 | 0 | 0 | 0
7402040 | UFS | OKA DG4 300 | szerelvénybetét-fedél | OKA2 csatornarendszerhez | 800x300x4 | FS | szalaghorganyzott, DIN EN 10346 |  | 30735 | 1 | DB | 1 | 1 | 669 | 73089059 | nem |  | 4012195094067 | 4012195210528 | 1 | Stück | 6.691 | 800 | 300 | 4 | 0 | 0 | 0 | 0 | 0 | 0 | 0 | 0 | 0 | 0 | 0 | 0 | 0 | 0
7402048 | UFS | OKA DG4 400 | szerelvénybetét-fedél | OKA2 csatornarendszerhez | 800x400x4 | FS | szalaghorganyzott, DIN EN 10346 |  | 40367 | 1 | DB | 1 | 1 | 919 | 73089059 | nem |  | 4012195094081 | 4012195210542 | 1 | Stück | 9.191 | 800 | 378 | 4 | 0 | 0 | 0 | 0 | 0 | 0 | 0 | 0 | 0 | 0 | 0 | 0 | 0 | 0
7402056 | UFS | OKA DG6 400 | szerelvénybetét-fedél | OKA2 csatornarendszerhez | 800x400x4 | FS | szalaghorganyzott, DIN EN 10346 |  | 40367 | 1 | DB | 1 | 1 | 905 | 73089059 | nem |  | 4012195094128 | 4012195210597 | 1 | Stück | 9.051 | 800 | 400 | 4 | 0 | 0 | 0 | 0 | 0 | 0 | 0 | 0 | 0 | 0 | 0 | 0 | 0 | 0
7402064 | UFS | OKA DG9 400 | szerelvénybetét-fedél | OKA2 csatornarendszerhez |  | FS | szalaghorganyzott, DIN EN 10346 |  | 40367 | 1 | DB | 1 | 1 | 903 | 73089059 | nem |  | 4012195094142 | 4012195210610 | 1 | Stück | 9.031 | 800 | 400 | 4 | 0 | 0 | 0 | 0 | 0 | 0 | 0 | 0 | 0 | 0 | 0 | 0 | 0 | 0
7402068 | UFS | OKA DGR9 400 | szerelvénybetét-fedél | OKA2 csatornarendszerhez |  | FS | szalaghorganyzott, DIN EN 10346 |  | 40367 | 1 | DB | 1 | 1 | 888 | 73089059 | nem |  | 4012195094173 | 4012195210627 | 1 | Stück | 8.881 | 800 | 400 | 4 | 0 | 0 | 0 | 0 | 0 | 0 | 0 | 0 | 0 | 0 | 0 | 0 | 0 | 0
7403811 | UFS | OKB E 25085 ON | nyitható padlócsatorna | zárt | 2000x73x85 | FS | szalaghorganyzott, DIN EN 10346 |  | 96765 | 1 | M | 2 | 2 | 1320 | 73089059 | nem |  | 4012195845942 | 4012195861805 | 2 | Karton | 27.026 | 2010 | 275 | 90 | 0 | 0 | 0 | 0 | 0 | 0 | 0 | 0 | 0 | 0 | 0 | 0 | 0 | 0
7403816 | UFS | OKB U 25085 BLON | csatornaegység | porvédővel | 2000x273x80 | FS | szalaghorganyzott, DIN EN 10346 |  | 111284 | 1 | M | 2 | 2 | 1425 | 73089059 | nem |  | 4012195845935 | 4012195858881 | 2 | Karton | 29.126 | 2010 | 275 | 90 | 0 | 0 | 0 | 0 | 0 | 0 | 0 | 0 | 0 | 0 | 0 | 0 | 0 | 0
7403818 | UFS | OKB U 25085 BD | csatornaegység | vakfedéllel | 2000x273x85 | FS | szalaghorganyzott, DIN EN 10346 |  | 103570 | 1 | M | 2 | 2 | 1448.5 | 73089059 | nem |  | 4012195862079 | 4012195885443 | 2 | Karton | 29.596 | 2010 | 275 | 90 | 0 | 0 | 0 | 0 | 0 | 0 | 0 | 0 | 0 | 0 | 0 | 0 | 0 | 0
7403820 | UFS | OKB ES 25085 | végelem | nyitható padlócsatornához |  | FS | szalaghorganyzott, DIN EN 10346 |  | 13681 | 1 | DB | 20 | 1 | 52.85 | 73089059 | nem |  | 4012195699569 | 4012195760788 | 1 | Beutel | 0.53 | 250 | 87 | 30 | 4012196410026 | 20 | Karton | 10.791 | 295 | 185 | 188 | 0 | 0 | 0 | 0 | 0 | 0 | 0
7403826 | UFS | OKB IE 25085 ON | Belső sarokelem | porvédővel | 421x421x87 | FS | szalaghorganyzott, DIN EN 10346 |  | 131537 | 1 | DB | 1 | 1 | 850 | 73089059 | nem |  | 4012195845973 | 4012195861812 | 1 | Karton | 9.261 | 435 | 435 | 90 | 0 | 0 | 0 | 0 | 0 | 0 | 0 | 0 | 0 | 0 | 0 | 0 | 0 | 0
7403831 | UFS | OKB AE 25085 ON | Külső sarok | porvédővel | 424x424x87 | FS | szalaghorganyzott, DIN EN 10346 |  | 153407 | 1 | DB | 1 | 1 | 858 | 73089059 | nem |  | 4012195845980 | 4012195861829 | 1 | Karton | 9.341 | 435 | 435 | 90 | 0 | 0 | 0 | 0 | 0 | 0 | 0 | 0 | 0 | 0 | 0 | 0 | 0 | 0
7403836 | UFS | OKB TS 25085 ON | T elem | porvédővel |  | FS | szalaghorganyzott, DIN EN 10346 |  | 201557 | 1 | DB | 1 | 1 | 1850 | 73089059 | nem |  | 4012195845997 | 4012195861836 | 1 | Karton | 18.934 | 1020 | 280 | 180 | 0 | 0 | 0 | 0 | 0 | 0 | 0 | 0 | 0 | 0 | 0 | 0 | 0 | 0
7403841 | UFS | OKB TW 85240 | válaszfal | OKB | 56x240 | FS | szalaghorganyzott, DIN EN 10346 |  | 2745 | 1 | DB | 50 | 5 | 13.1 | 73089059 | nem |  | 4012195762768 | 4012195763550 | 5 | Beutel | 0.656 | 290 | 135 | 20 | 4012196411474 | 50 | Karton | 6.666 | 235 | 148 | 88 | 0 | 0 | 0 | 0 | 0 | 0 | 0
7403843 | UFS | OKB TW 852000 | válaszfal | OKB | 56x2000 | FS | szalaghorganyzott, DIN EN 10346 |  | 4597 | 1 | DB | 1 | 1 | 109 | 73089059 | nem |  | 4012195762775 | 4012195763567 | 1 | Stück | 1.091 | 2000 | 56 | 15 | 0 | 0 | 0 | 0 | 0 | 0 | 0 | 0 | 0 | 0 | 0 | 0 | 0 | 0
7403845 | UFS | OKB DSD 250 | fedélillesztő alátámasztás | nyitható padlócsatornához |  | FS | szalaghorganyzott, DIN EN 10346 |  | 4944 | 1 | DB | 10 | 1 | 14.6 | 73089059 | nem |  | 4012195699637 | 4012195760740 | 1 | Beutel | 0.147 | 176 | 39 | 14 | 4012196414819 | 10 | Karton | 1.55 | 195 | 138 | 83 | 0 | 0 | 0 | 0 | 0 | 0 | 0
7403850 | UFS | OKB IT | szerelvénytartó | nyitható padlócsatornához |  | FS | szalaghorganyzott, DIN EN 10346 |  | 4689 | 1 | DB | 20 | 1 | 5.7 | 73269098 | nem |  | 4012195699699 | 4012195760702 | 1 | Beutel | 0.058 | 150 | 150 | 30 | 4012196403264 | 20 | Karton | 1.266 | 235 | 148 | 88 | 0 | 0 | 0 | 0 | 0 | 0 | 0
7403855 | UFS | OKB V 250 | összekötő | nyitható padlócsatornához |  | FS | szalaghorganyzott, DIN EN 10346 |  | 5247 | 1 | DB | 10 | 1 | 20.24 | 73089059 | nem |  | 4012195699705 | 4012195760719 | 1 | Beutel | 0.203 | 220 | 200 | 50 | 4012196400683 | 10 | Karton | 2.221 | 295 | 185 | 188 | 0 | 0 | 0 | 0 | 0 | 0 | 0
7403860 | UFS | OKB V 210 | összekötő | nyitható padlócsatornához | 212x50x50 | FS | szalaghorganyzott, DIN EN 10346 |  | 7387 | 1 | DB | 10 | 1 | 25.6 | 85472000 | nem |  | 4012195699712 | 4012195760733 | 1 | Beutel | 0.257 | 355 | 200 | 52 | 4012196400720 | 10 | Karton | 2.761 | 295 | 185 | 188 | 0 | 0 | 0 | 0 | 0 | 0 | 0
7403881 | UFS | OKB BS E | Kivágó sablon | egyrekeszes cseatornához |  | FS | szalaghorganyzott, DIN EN 10346 |  | 8922 | 1 | DB | 10 | 1 | 82.2 | 73089059 | nem |  | 4012195862109 | 4012195925569 | 1 | Beutel | 0.823 | 310 | 200 | 55 | 4012196400737 | 10 | Karton | 8.403 | 235 | 192 | 188 | 0 | 0 | 0 | 0 | 0 | 0 | 0
7403883 | UFS | OKB BS BL | Kivágó sablon | porvédővel rendelkező csatornáho |  | FS | szalaghorganyzott, DIN EN 10346 |  | 10528 | 1 | DB | 10 | 1 | 97.1 | 73089059 | nem |  | 4012195862116 | 4012195925606 | 1 | Beutel | 0.972 | 335 | 195 | 55 | 4012196400744 | 10 | Karton | 9.911 | 295 | 185 | 188 | 0 | 0 | 0 | 0 | 0 | 0 | 0
7403890 | UFS | OKB WD 25085 | fali átvezetés | vakfedéllel | 250x300x85 | FS | szalaghorganyzott, DIN EN 10346 |  | 89959 | 1 | DB | 1 | 1 | 420 | 73089059 | nem |  | 4012195862130 | 4012195885429 | 1 | Karton | 4.55 | 319 | 284 | 82 | 0 | 0 | 0 | 0 | 0 | 0 | 0 | 0 | 0 | 0 | 0 | 0 | 0 | 0
7403895 | UFS | OKB EP 1000 | Profil |  | 1000x87x25 | FS | szalaghorganyzott, DIN EN 10346 |  | 17148 | 1 | DB | 1 | 1 | 205 | 73089059 | nem |  | 4012195862123 | 4012195885436 | 1 | Beutel | 2.051 | 1000 | 87 | 25 | 0 | 0 | 0 | 0 | 0 | 0 | 0 | 0 | 0 | 0 | 0 | 0 | 0 | 0
7404058 | UFS | SRU 250 7011 | szőnyegvédő-keret |  |  |  |  | acélszürke | 12299.7 | 1 | DB | 5 | 1 | 12 | 39269097 | nem |  | 4012195099093 | 4012195216421 | 1 | Beutel | 0.121 | 370 | 345 | 20 | 4012196334377 | 5 | Karton | 0.791 | 305 | 305 | 95 | 0 | 0 | 0 | 0 | 0 | 0 | 0
7404070 | UFS | SRU 250 9011 | szőnyegvédő-keret |  |  |  |  | grafitfekete | 12299.7 | 1 | DB | 5 | 1 | 12 | 39269097 | nem |  | 4012195099123 | 4012195216483 | 1 | Beutel | 0.121 | 370 | 345 | 20 | 4012196342068 | 5 | Karton | 0.791 | 305 | 305 | 95 | 0 | 0 | 0 | 0 | 0 | 0 | 0
7404220 | UFS | OKA BA4 3 | padlóburkolat-támprofil | OKA2 csatornarendszerhez | 2400mm |  |  |  | 1868 | 1 | M | 48 | 2.4 | 10.3 | 76042990 | nem |  | 4012195099338 | 4012197299590 | 2.4 | Meter | 0.248 | 2400 | 6 | 13 | 4012196688456 | 48 | Beutel | 4.96 | 2400 | 40 | 130 | 0 | 0 | 0 | 0 | 0 | 0 | 0
7404372 | UFS | SK RK9 | zsalutest | csiszolt esztrich-hez |  | FS | szalaghorganyzott, DIN EN 10346 |  | 65704 | 1 | DB | 2 | 1 | 190 | 73089059 | nem |  | 4012196332038 | 4012196409365 | 1 | Stück | 1.901 | 297 | 297 | 55 | 4012196409372 | 2 | Karton | 4.008 | 326 | 326 | 125 | 0 | 0 | 0 | 0 | 0 | 0 | 0
7404376 | UFS | SK RKR9 | zsalutest | csiszolt esztrich-hez |  |  |  |  | 67884 | 1 | DB | 5 | 1 | 220 | 73089059 | nem |  | 4012196332045 | 4012196409389 | 1 | Stück | 2.201 | 360 | 360 | 55 | 4012196409396 | 5 | Karton | 11.525 | 395 | 395 | 275 | 0 | 0 | 0 | 0 | 0 | 0 | 0
7404380 | UFS | SK RK4 | zsalutest | csiszolt esztrich-hez | 253x253x55 | FS | szalaghorganyzott, DIN EN 10346 |  | 53471 | 1 | DB | 5 | 1 | 135.5 | 73089059 | nem |  | 4012196633937 | 4012196634293 | 1 | Stück | 1.356 | 253 | 253 | 55 | 4012196634309 | 5 | Karton | 7.3 | 395 | 395 | 275 | 0 | 0 | 0 | 0 | 0 | 0 | 0
7404382 | UFS | SK RK4R | zsalutest | csiszolt esztrich-hez | O270x55 | FS | szalaghorganyzott, DIN EN 10346 |  | 56368 | 1 | DB | 2 | 1 | 210 | 73089059 | nem |  | 4012196633944 | 4012196634316 | 1 | Stück | 2.101 | 270 | 270 | 55 | 4012196634323 | 2 | Karton | 4.408 | 326 | 326 | 125 | 0 | 0 | 0 | 0 | 0 | 0 | 0
7404400 | UFS | SK HB R215 | zsalutest | R4 |  |  |  | grafitfekete | 4053 | 1 | DB | 10 | 1 | 15 | 39259080 | nem |  | 4012195099871 | 4012195217480 | 1 | Stück | 0.151 | 345 | 345 | 52 | 4012196396375 | 10 | Karton | 2.018 | 395 | 388 | 249 | 0 | 0 | 0 | 0 | 0 | 0 | 0
7404404 | UFS | SK HB R275 | zsalutest | R7 |  |  |  | grafitfekete | 4053 | 1 | DB | 12 | 1 | 22 | 39259080 | nem |  | 4012195099888 | 4012195217497 | 1 | Stück | 0.221 | 345 | 345 | 52 | 4012196429127 | 12 | Karton | 3.486 | 425 | 355 | 372 | 0 | 0 | 0 | 0 | 0 | 0 | 0
7404408 | UFS | SK HB R305 | zsalutest | R9 |  |  |  | grafitfekete | 4053 | 1 | DB | 10 | 1 | 22 | 39259080 | nem |  | 4012195099895 | 4012195217503 | 1 | Stück | 0.221 | 345 | 345 | 57 | 4012196396382 | 10 | Karton | 2.73 | 395 | 395 | 275 | 0 | 0 | 0 | 0 | 0 | 0 | 0
7404412 | UFS | SK HB 245X245 | zsalutest | GES9 |  |  |  |  | 4053 | 1 | DB | 10 | 1 | 19.5 | 39259080 | nem |  | 4012195099901 | 4012195217541 | 1 | Stück | 0.196 | 345 | 345 | 52 | 4012196396399 | 10 | Karton | 2.468 | 395 | 388 | 249 | 0 | 0 | 0 | 0 | 0 | 0 | 0
7404586 | UFS | BW4 85 | Rögzítőláb készlet | GES-hez üreges és álpadlóhoz |  | FS | szalaghorganyzott, DIN EN 10346 |  | 13492.5 | 1 | VPE | 30 | 1 | 15 | 73089059 | nem |  | 4012196632701 | 4012196633012 | 1 | Beutel | 0.151 | 150 | 150 | 30 | 4012196633029 | 30 | Karton | 4.724 | 235 | 148 | 183 | 0 | 0 | 0 | 0 | 0 | 0 | 0
7404609 | UFS | UTC3 W W2OR1 | szerelvény beépítő egys komplett | WINSTA csatlakozóval előszerelt | 165x76x45 |  |  |  | 28351 | 1 | DB | 10 | 1 | 39.8 | 85444290 | nem |  | 4012196687718 | 4012196747634 | 1 | Stück | 0.399 | 165 | 76 | 45 | 4012196748365 | 10 | Karton | 4.335 | 400 | 320 | 190 | 0 | 0 | 0 | 0 | 0 | 0 | 0
7404610 | UFS | UTC3 W W2 | szerelvény beépítő egys komplett | WINSTA csatlakozóval előszerelt | 165x76x45 |  |  |  | 14931 | 1 | DB | 10 | 1 | 26.9 | 85444290 | nem |  | 4012196687725 | 4012196747641 | 1 | Stück | 0.27 | 165 | 76 | 45 | 4012196751068 | 10 | Karton | 3.045 | 400 | 320 | 190 | 0 | 0 | 0 | 0 | 0 | 0 | 0
7404611 | UFS | UTC3 W W3 | szerelvény beépítő egys komplett | WINSTA csatlakozóval előszerelt | 165x76x45 |  |  |  | 15870 | 1 | DB | 10 | 1 | 29.9 | 85444290 | nem |  | 4012196687732 | 4012196747658 | 1 | Stück | 0.3 | 165 | 76 | 45 | 4012196751075 | 10 | Karton | 3.345 | 400 | 320 | 190 | 0 | 0 | 0 | 0 | 0 | 0 | 0
7404613 | UFS | UTC4 W OR2 | szerelvény beépítő egys komplett | WINSTA csatlakozóval előszerelt | 208x76x45 |  |  |  | 15606 | 1 | DB | 10 | 1 | 30.7 | 85444290 | nem |  | 4012196687749 | 4012196747665 | 1 | Stück | 0.308 | 208 | 76 | 45 | 4012196751082 | 10 | Karton | 3.425 | 400 | 320 | 190 | 0 | 0 | 0 | 0 | 0 | 0 | 0
7404614 | UFS | UTC4 W OR4 | szerelvény beépítő egys komplett | WINSTA csatlakozóval előszerelt | 208x76x45 |  |  |  | 18412 | 1 | DB | 10 | 1 | 37.8 | 85444290 | nem |  | 4012196687756 | 4012196747672 | 1 | Stück | 0.379 | 208 | 76 | 45 | 4012196751112 | 10 | Karton | 4.135 | 400 | 320 | 190 | 0 | 0 | 0 | 0 | 0 | 0 | 0
7404615 | UFS | UTC4 W W2 | szerelvény beépítő egys komplett | WINSTA csatlakozóval előszerelt | 208x76x45 |  |  |  | 15606 | 1 | DB | 10 | 1 | 30.7 | 85444290 | nem |  | 4012196687763 | 4012196747689 | 1 | Stück | 0.308 | 208 | 76 | 45 | 4012196751129 | 10 | Karton | 3.425 | 400 | 320 | 190 | 0 | 0 | 0 | 0 | 0 | 0 | 0
7404616 | UFS | UTC4 W W2OR2 | szerelvény beépítő egys komplett | WINSTA csatlakozóval előszerelt | 208x76x45 |  |  |  | 22076 | 1 | DB | 10 | 1 | 46.1 | 85444290 | nem |  | 4012196687770 | 4012196747696 | 1 | Stück | 0.462 | 208 | 76 | 45 | 4012196751136 | 10 | Karton | 4.965 | 400 | 320 | 190 | 0 | 0 | 0 | 0 | 0 | 0 | 0
7404617 | UFS | UTC4 W W2OR2 Ü | szerelvény beépítő egys komplett | WINSTA csatlakozóval előszerelt | 208x76x45 |  |  |  | 55876 | 1 | DB | 10 | 1 | 47.8 | 85444290 | nem |  | 4012196687787 | 4012196747702 | 1 | Stück | 0.479 | 208 | 76 | 45 | 4012196751143 | 10 | Karton | 5.135 | 400 | 320 | 190 | 0 | 0 | 0 | 0 | 0 | 0 | 0
7404618 | UFS | UTC4 W W3 | szerelvény beépítő egys komplett | WINSTA csatlakozóval előszerelt | 208x76x45 |  |  |  | 16545 | 1 | DB | 10 | 1 | 33.8 | 85444290 | nem |  | 4012196687794 | 4012196747719 | 1 | Stück | 0.339 | 208 | 76 | 45 | 4012196751150 | 10 | Karton | 3.735 | 400 | 320 | 190 | 0 | 0 | 0 | 0 | 0 | 0 | 0
7404619 | UFS | UTC4 W W4 | szerelvény beépítő egys komplett | WINSTA csatlakozóval előszerelt | 208x76x45 |  |  |  | 18412 | 1 | DB | 10 | 1 | 37.4 | 85444290 | nem |  | 4012196687800 | 4012196747726 | 1 | Stück | 0.375 | 208 | 76 | 45 | 4012196751167 | 10 | Karton | 4.095 | 400 | 320 | 190 | 0 | 0 | 0 | 0 | 0 | 0 | 0
7404621 | UFS | UTC4 W W3OR1 | szerelvény beépítő egys komplett | WINSTA csatlakozóval előszerelt | 208x76x45 |  |  |  | 32678 | 1 | DB | 10 | 1 | 46.5 | 85444290 | nem |  | 4012196687817 | 4012196747733 | 1 | Stück | 0.466 | 208 | 76 | 45 | 4012196748594 | 10 | Karton | 5.005 | 400 | 320 | 190 | 0 | 0 | 0 | 0 | 0 | 0 | 0
7404622 | UFS | UTC4 W W3OR1 Ü | szerelvény beépítő egys komplett | WINSTA csatlakozóval előszerelt | 208x76x45 |  |  |  | 58658 | 1 | DB | 10 | 1 | 48.2 | 85444290 | nem |  | 4012196687824 | 4012196747740 | 1 | Stück | 0.483 | 208 | 76 | 45 | 4012196748600 | 10 | Karton | 5.175 | 400 | 320 | 190 | 0 | 0 | 0 | 0 | 0 | 0 | 0
7404623 | UFS | UTC4 W OR2GN1 | szerelvény beépítő egys komplett | WINSTA csatlakozóval előszerelt | 208x76x45 |  |  |  | 31683 | 1 | DB | 10 | 1 | 43.8 | 85444290 | nem |  | 4012196687831 | 4012196747757 | 1 | Stück | 0.439 | 208 | 76 | 45 | 4012196748617 | 10 | Karton | 4.735 | 400 | 320 | 190 | 0 | 0 | 0 | 0 | 0 | 0 | 0
7404660 | UFS | UTC3 G W2OR1 | Csatlakozásra kész kehely | Wieland csatlakozó rendszerrel | 165x76x45 |  |  |  | 28351 | 1 | DB | 10 | 1 | 26.63 | 85444290 | nem |  | 4012196557516 | 4012196602285 | 1 | Stück | 0.267 | 175 | 90 | 56 | 4012196602292 | 10 | Karton | 3.015 | 400 | 320 | 190 | 0 | 0 | 0 | 0 | 0 | 0 | 0
7404662 | UFS | UTC3 G W2 | Csatlakozásra kész kehely | Wieland csatlakozó rendszerrel | 165x76x45 |  |  |  | 14931 | 1 | DB | 4 | 1 | 16.37 | 85366990 | nem |  | 4012196557523 | 4012196602308 | 1 | Stück | 0.165 | 175 | 76 | 56 | 4012196602315 | 4 | Schachtel | 0.766 | 185 | 160 | 120 | 4012196602322 | 40 | Karton | 8.249 | 395 | 288 | 383
7404664 | UFS | UTC3 G W3 | Csatlakozásra kész kehely | Wieland csatlakozó rendszerrel | 165x76x45 |  |  |  | 15870 | 1 | DB | 4 | 1 | 19.78 | 85366990 | nem |  | 4012196557554 | 4012196602339 | 1 | Stück | 0.199 | 175 | 76 | 56 | 4012196602346 | 4 | Schachtel | 0.902 | 185 | 160 | 120 | 4012196602353 | 40 | Karton | 9.609 | 395 | 288 | 383
7404670 | UFS | UTC4 G OR2 | Csatlakozásra kész kehely | Wieland csatlakozó rendszerrel | 208x76x45 |  |  |  | 15606 | 1 | DB | 4 | 1 | 18.46 | 85366990 | nem |  | 4012196557561 | 4012196602360 | 1 | Stück | 0.186 | 218 | 76 | 56 | 4012196602377 | 4 | Schachtel | 0.865 | 225 | 160 | 120 | 4012196602384 | 40 | Karton | 9.279 | 595 | 388 | 249
7404672 | UFS | UTC4 G OR4 | Csatlakozásra kész kehely | Wieland csatlakozó rendszerrel | 208x76x45 |  |  |  | 18412 | 1 | DB | 4 | 1 | 26.73 | 85366990 | nem |  | 4012196557578 | 4012196602391 | 1 | Stück | 0.268 | 218 | 76 | 56 | 4012196602407 | 4 | Schachtel | 1.193 | 225 | 160 | 120 | 4012196602414 | 40 | Karton | 12.559 | 595 | 388 | 249
7404674 | UFS | UTC4 G W2 | Csatlakozásra kész kehely | Wieland csatlakozó rendszerrel | 208x76x45 |  |  |  | 15606 | 1 | DB | 4 | 1 | 18.5 | 85366990 | nem |  | 4012196557585 | 4012196602421 | 1 | Stück | 0.186 | 218 | 76 | 56 | 4012196602438 | 4 | Schachtel | 0.865 | 225 | 160 | 120 | 4012196602445 | 40 | Karton | 9.279 | 595 | 388 | 249
7404676 | UFS | UTC4 G W2OR2 | Csatlakozásra kész kehely | Wieland csatlakozó rendszerrel | 208x76x45 |  |  |  | 22076 | 1 | DB | 4 | 1 | 27.29 | 85366990 | nem |  | 4012196557615 | 4012196602452 | 1 | Stück | 0.274 | 218 | 76 | 56 | 4012196602469 | 4 | Schachtel | 1.217 | 225 | 160 | 120 | 4012196602476 | 40 | Karton | 12.799 | 595 | 388 | 249
7404678 | UFS | UTC4 G W2OR2 Ü | Csatlakozásra kész kehely | Wieland csatlakozó rendszerrel | 208x76x45 |  |  |  | 55876 | 1 | DB | 4 | 1 | 31.3 | 85366990 | nem |  | 4012196557622 | 4012196602483 | 1 | Stück | 0.314 | 218 | 76 | 56 | 4012196602490 | 4 | Schachtel | 1.377 | 225 | 160 | 120 | 4012196602506 | 40 | Karton | 14.399 | 595 | 388 | 249
7404680 | UFS | UTC4 G W3 | Csatlakozásra kész kehely | Wieland csatlakozó rendszerrel | 208x76x45 |  |  |  | 16545 | 1 | DB | 4 | 1 | 21.96 | 85366990 | nem |  | 4012196557646 | 4012196602513 | 1 | Stück | 0.221 | 218 | 76 | 56 | 4012196602520 | 4 | Schachtel | 1.005 | 225 | 160 | 120 | 4012196602537 | 40 | Karton | 10.679 | 595 | 388 | 249
7404682 | UFS | UTC4 G W4 | Csatlakozásra kész kehely | Wieland csatlakozó rendszerrel | 208x76x45 |  |  |  | 18412 | 1 | DB | 4 | 1 | 26.83 | 85366990 | nem |  | 4012196557639 | 4012196602544 | 1 | Stück | 0.269 | 218 | 76 | 56 | 4012196602551 | 4 | Schachtel | 1.197 | 225 | 160 | 120 | 4012196602568 | 40 | Karton | 12.599 | 595 | 388 | 249
7404684 | UFS | UTC4 G W3OR1 | Csatlakozásra kész kehely | Wieland csatlakozó rendszerrel | 208x76x45 |  |  |  | 32678 | 1 | DB | 10 | 1 | 29.51 | 85444290 | nem |  | 4012196557677 | 4012196602575 | 1 | Stück | 0.296 | 218 | 90 | 56 | 4012196602582 | 10 | Karton | 3.305 | 400 | 320 | 190 | 0 | 0 | 0 | 0 | 0 | 0 | 0
7404686 | UFS | UTC4 G W3OR1 Ü | Csatlakozásra kész kehely | Wieland csatlakozó rendszerrel | 208x76x45 |  |  |  | 58658 | 1 | DB | 10 | 1 | 33.53 | 85444290 | nem |  | 4012196557684 | 4012196602599 | 1 | Stück | 0.336 | 218 | 90 | 56 | 4012196602605 | 10 | Karton | 3.705 | 400 | 320 | 190 | 0 | 0 | 0 | 0 | 0 | 0 | 0
7404688 | UFS | UTC4 G OR2GN1 | Csatlakozásra kész kehely | Wieland csatlakozó rendszerrel | 208x76x45 |  |  |  | 31683 | 1 | DB | 10 | 1 | 32.2 | 85444290 | nem |  | 4012196557691 | 4012196602612 | 1 | Stück | 0.323 | 218 | 90 | 56 | 4012196602629 | 10 | Karton | 3.575 | 400 | 320 | 190 | 0 | 0 | 0 | 0 | 0 | 0 | 0
7404700 | UFS | AIKU 15040 | csatornatest |  | 2400x150x40 | FS | szalaghorganyzott, DIN EN 10346 |  | 21789 | 1 | M | 2.4 | 2.4 | 234.3 | 73089059 | nem |  | 4012195100676 | 4012195218524 | 2.4 | Meter | 5.624 | 2400 | 150 | 40 | 0 | 0 | 0 | 0 | 0 | 0 | 0 | 0 | 0 | 0 | 0 | 0 | 0 | 0
7404708 | UFS | AIKU 20070 | csatornatest |  | 2400x200x70 | FS | szalaghorganyzott, DIN EN 10346 |  | 23535 | 1 | M | 2.4 | 2.4 | 320.8 | 73089059 | nem |  | 4012195100720 | 4012195218579 | 2.4 | Meter | 7.7 | 2400 | 200 | 70 | 0 | 0 | 0 | 0 | 0 | 0 | 0 | 0 | 0 | 0 | 0 | 0 | 0 | 0
7404712 | UFS | AIKU 25040 | csatornatest |  | 2400x250x40 | FS | szalaghorganyzott, DIN EN 10346 |  | 24244 | 1 | M | 2.4 | 2.4 | 312.9 | 73089059 | nem |  | 4012195100737 | 4012195218586 | 2.4 | Meter | 7.511 | 2400 | 250 | 40 | 0 | 0 | 0 | 0 | 0 | 0 | 0 | 0 | 0 | 0 | 0 | 0 | 0 | 0
7404716 | UFS | AIKU 25070 | csatornatest |  | 2400x250x70 | FS | szalaghorganyzott, DIN EN 10346 |  | 26233 | 1 | M | 2.4 | 2.4 | 360.2 | 73089059 | nem |  | 4012195100744 | 4012195218623 | 2.4 | Meter | 8.646 | 2400 | 250 | 70 | 0 | 0 | 0 | 0 | 0 | 0 | 0 | 0 | 0 | 0 | 0 | 0 | 0 | 0
7404720 | UFS | AIKU 35075 | csatornatest |  | 2400x375x75 | FS | szalaghorganyzott, DIN EN 10346 |  | 31712 | 1 | M | 2.4 | 2.4 | 445.2 | 73089059 | nem |  | 4012195100782 | 4012195218630 | 2.4 | Meter | 10.686 | 2400 | 375 | 75 | 0 | 0 | 0 | 0 | 0 | 0 | 0 | 0 | 0 | 0 | 0 | 0 | 0 | 0
7404750 | UFS | AIK ESL 15040 | balos véglezáró elem | padlóra szerelt csatornához |  | FS | szalaghorganyzott, DIN EN 10346 |  | 8612 | 1 | DB | 20 | 1 | 9.5 | 73089059 | nem |  | 4012195100799 | 4012195218647 | 1 | Stück | 0.096 | 184 | 30 | 38 | 4012196396825 | 20 | Karton | 2.026 | 235 | 148 | 88 | 0 | 0 | 0 | 0 | 0 | 0 | 0
7404758 | UFS | AIK ESL 20070 | balos véglezáró elem | padlóra szerelt csatornához |  | FS | szalaghorganyzott, DIN EN 10346 |  | 10296 | 1 | DB | 12 | 1 | 18.65 | 73089059 | nem |  | 4012195100843 | 4012195218692 | 1 | Stück | 0.188 | 263 | 30 | 68 | 4012196396849 | 12 | Karton | 2.449 | 290 | 188 | 89 | 0 | 0 | 0 | 0 | 0 | 0 | 0
7404762 | UFS | AIK ESL 25040 | balos véglezáró elem | padlóra szerelt csatornához |  | FS | szalaghorganyzott, DIN EN 10346 |  | 11317 | 1 | DB | 24 | 1 | 15 | 73089059 | nem |  | 4012195100850 | 4012195218708 | 1 | Stück | 0.151 | 284 | 30 | 38 | 4012196396870 | 24 | Karton | 3.817 | 290 | 188 | 89 | 0 | 0 | 0 | 0 | 0 | 0 | 0
7404766 | UFS | AIK ESL 25070 | balos véglezáró elem | padlóra szerelt csatornához |  | FS | szalaghorganyzott, DIN EN 10346 |  | 12123 | 1 | DB | 20 | 1 | 23 | 73089059 | nem |  | 4012195100867 | 4012195218746 | 1 | Stück | 0.231 | 313 | 30 | 68 | 4012196396887 | 20 | Karton | 5.08 | 330 | 330 | 80 | 0 | 0 | 0 | 0 | 0 | 0 | 0
7404770 | UFS | AIK ESL 35075 | balos véglezáró elem | padlóra szerelt csatornához |  | FS | szalaghorganyzott, DIN EN 10346 |  | 14045 | 1 | DB | 26 | 1 | 31.4 | 73089059 | nem |  | 4012195100904 | 4012195218753 | 1 | Stück | 0.315 | 421 | 72 | 30 | 4012196396993 | 26 | Karton | 8.77 | 419 | 384 | 85 | 0 | 0 | 0 | 0 | 0 | 0 | 0
7404774 | UFS | AIK ESR 15040 | jobbos véglezáró elem | padlóra szerelt csatornához |  | FS | szalaghorganyzott, DIN EN 10346 |  | 8612 | 1 | DB | 20 | 1 | 9.5 | 73089059 | nem |  | 4012195100911 | 4012195218760 | 1 | Stück | 0.096 | 184 | 30 | 38 | 4012196409563 | 20 | Karton | 2.026 | 235 | 148 | 88 | 0 | 0 | 0 | 0 | 0 | 0 | 0
7404782 | UFS | AIK ESR 20070 | jobbos véglezáró elem | padlóra szerelt csatornához |  | FS | szalaghorganyzott, DIN EN 10346 |  | 10296 | 1 | DB | 12 | 1 | 18.65 | 73089059 | nem |  | 4012195100966 | 4012195218814 | 1 | Stück | 0.188 | 263 | 30 | 68 | 4012196409587 | 12 | Karton | 2.449 | 290 | 188 | 89 | 0 | 0 | 0 | 0 | 0 | 0 | 0
7404786 | UFS | AIK ESR 25040 | jobbos véglezáró elem | padlóra szerelt csatornához |  | FS | szalaghorganyzott, DIN EN 10346 |  | 11317 | 1 | DB | 24 | 1 | 15 | 73089059 | nem |  | 4012195100973 | 4012195218821 | 1 | Stück | 0.151 | 287 | 72 | 30 | 4012196409594 | 24 | Karton | 3.817 | 290 | 188 | 89 | 0 | 0 | 0 | 0 | 0 | 0 | 0
7404790 | UFS | AIK ESR 25070 | jobbos véglezáró elem | padlóra szerelt csatornához |  | FS | szalaghorganyzott, DIN EN 10346 |  | 12123 | 1 | DB | 20 | 1 | 23 | 73089059 | nem |  | 4012195100980 | 4012195218869 | 1 | Stück | 0.231 | 313 | 30 | 68 | 4012196409600 | 20 | Karton | 5.08 | 330 | 330 | 80 | 0 | 0 | 0 | 0 | 0 | 0 | 0
7404794 | UFS | AIK ESR 35075 | jobbos véglezáró elem | padlóra szerelt csatornához |  | FS | szalaghorganyzott, DIN EN 10346 |  | 14045 | 1 | DB | 26 | 1 | 31.4 | 73089059 | nem |  | 4012195101024 | 4012195218876 | 1 | Stück | 0.315 | 421 | 72 | 30 | 4012196409617 | 26 | Karton | 8.77 | 419 | 384 | 85 | 0 | 0 | 0 | 0 | 0 | 0 | 0
7404806 | UFS | AIKF SP | oldalprofil | padlóra szerelt csatornához |  |  |  |  | 6738 | 1 | M | 2.4 | 2.4 | 42 | 76042990 | nem |  | 4012195101031 | 4012195242758 | 2.4 | Meter | 1.009 | 2400 | 23 | 24 | 0 | 0 | 0 | 0 | 0 | 0 | 0 | 0 | 0 | 0 | 0 | 0 | 0 | 0
7404810 | UFS | AIK SP K | oldalprofil | padlóra szerelt csatornához |  |  |  |  | 976 | 1 | DB | 50 | 1 | 4.12 | 76042990 | nem |  | 4012195101048 | 4012195218944 | 1 | Stück | 0.042 | 100 | 23 | 21 | 4012196426874 | 50 | Karton | 2.18 | 195 | 138 | 83 | 0 | 0 | 0 | 0 | 0 | 0 | 0
7404814 | UFS | AIK SP L | oldalprofil | padlóra szerelt csatornához |  |  |  |  | 7806 | 1 | M | 2.4 | 2.4 | 40 | 76042990 | nem |  | 4012195101086 | 4012195242765 | 2.4 | Meter | 0.961 | 2400 | 22.7 | 20.2 | 0 | 0 | 0 | 0 | 0 | 0 | 0 | 0 | 0 | 0 | 0 | 0 | 0 | 0
7404816 | UFS | AIK TWL 75 | válaszfal | padlóra szerelt csatornához |  | FS | szalaghorganyzott, DIN EN 10346 |  | 12135 | 1 | M | 2.4 | 2.4 | 81.2 | 73089059 | nem |  | 4012195101093 | 4012195218999 | 2.4 | Meter | 1.95 | 2400 | 75 | 17 | 0 | 0 | 0 | 0 | 0 | 0 | 0 | 0 | 0 | 0 | 0 | 0 | 0 | 0
7404820 | UFS | AIK 6TW 40 | válaszfal | padlóra szerelt csatornához |  | FS | szalaghorganyzott, DIN EN 10346 |  | 3535 | 1 | M | 2.4 | 2.4 | 37.9 | 73089059 | nem |  | 4012195101109 | 4012195219002 | 2.4 | Meter | 0.911 | 2400 | 40 | 15 | 0 | 0 | 0 | 0 | 0 | 0 | 0 | 0 | 0 | 0 | 0 | 0 | 0 | 0
7404824 | UFS | AIK 6TW 70 | válaszfal | padlóra szerelt csatornához |  | FS | szalaghorganyzott, DIN EN 10346 |  | 3775 | 1 | M | 2.4 | 2.4 | 61.3 | 73089059 | nem |  | 4012195101147 | 4012195219040 | 2.4 | Meter | 1.472 | 2400 | 70 | 65 | 0 | 0 | 0 | 0 | 0 | 0 | 0 | 0 | 0 | 0 | 0 | 0 | 0 | 0
7404828 | UFS | AIKA AD 15040 | vakfedél | padlóra szer. leágazócsat.hoz |  | FS | szalaghorganyzott, DIN EN 10346 |  | 32502 | 1 | DB | 1 | 1 | 466 | 73089059 | nem |  | 4012195101154 | 4012195219057 | 1 | Stück | 4.661 | 800 | 224 | 37 | 0 | 0 | 0 | 0 | 0 | 0 | 0 | 0 | 0 | 0 | 0 | 0 | 0 | 0
7404836 | UFS | AIKA AD 25040 | vakfedél | padlóra szer. leágazócsat.hoz |  | FS | szalaghorganyzott, DIN EN 10346 |  | 39584 | 1 | DB | 1 | 1 | 655 | 73089059 | nem |  | 4012195101208 | 4012195219101 | 1 | Stück | 6.551 | 800 | 324 | 37 | 0 | 0 | 0 | 0 | 0 | 0 | 0 | 0 | 0 | 0 | 0 | 0 | 0 | 0
7404840 | UFS | AIKA D 15040 | vakfedél | padlóra szer. leágazócsat.hoz |  | FS | szalaghorganyzott, DIN EN 10346 |  | 25931 | 1 | DB | 1 | 1 | 470 | 73089059 | nem |  | 4012195101215 | 4012195219118 | 1 | Stück | 4.701 | 800 | 224 | 37 | 0 | 0 | 0 | 0 | 0 | 0 | 0 | 0 | 0 | 0 | 0 | 0 | 0 | 0
7404848 | UFS | AIKA D 25040 | vakfedél | padlóra szer. leágazócsat.hoz |  | FS | szalaghorganyzott, DIN EN 10346 |  | 36524 | 1 | DB | 1 | 1 | 659 | 73089059 | nem |  | 4012195101260 | 4012195219163 | 1 | Stück | 6.591 | 800 | 324 | 37 | 0 | 0 | 0 | 0 | 0 | 0 | 0 | 0 | 0 | 0 | 0 | 0 | 0 | 0
7404852 | UFS | AIKA DAT 15040 | Szerelvény-csatlakozófedél |  |  | FS | szalaghorganyzott, DIN EN 10346 |  | 32502 | 1 | DB | 1 | 1 | 445 | 73089059 | nem |  | 4012195101277 | 4012195219170 | 1 | Stück | 4.451 | 800 | 224 | 37 | 0 | 0 | 0 | 0 | 0 | 0 | 0 | 0 | 0 | 0 | 0 | 0 | 0 | 0
7404860 | UFS | AIKA DAT 25040 | Szerelvény-csatlakozófedél |  |  | FS | szalaghorganyzott, DIN EN 10346 |  | 38232 | 1 | DB | 1 | 1 | 636 | 73089059 | nem |  | 4012195101321 | 4012195219224 | 1 | Stück | 6.361 | 800 | 324 | 37 | 0 | 0 | 0 | 0 | 0 | 0 | 0 | 0 | 0 | 0 | 0 | 0 | 0 | 0
7404864 | UFS | AIKA ES 15040 | véglezáró | leágazócsatornához |  | FS | szalaghorganyzott, DIN EN 10346 |  | 10866 | 1 | DB | 1 | 1 | 7.5 | 73089059 | nem |  | 4012195101338 | 4012195219231 | 1 | Stück | 0.076 | 216 | 30 | 38 | 4012196409624 | 20 | Karton | 1.626 | 235 | 148 | 88 | 0 | 0 | 0 | 0 | 0 | 0 | 0
7404870 | UFS | AIKA ES 25040 | véglezáró | leágazócsatornához |  | FS | szalaghorganyzott, DIN EN 10346 |  | 12075 | 1 | DB | 1 | 1 | 10.2 | 73089059 | nem |  | 4012195101383 | 4012195219286 | 1 | Stück | 0.103 | 316 | 30 | 37.5 | 4012196409648 | 24 | Karton | 2.821 | 319 | 284 | 82 | 0 | 0 | 0 | 0 | 0 | 0 | 0
7404874 | UFS | AIKA U 15040 | leágazócsatorna alsó része | padlóra szerelt csatornához | 2400x150x40 | FS | szalaghorganyzott, DIN EN 10346 |  | 21862 | 1 | M | 2.4 | 2.4 | 223.1 | 73089059 | nem |  | 4012195101390 | 4012195219293 | 2.4 | Meter | 5.355 | 2400 | 150 | 40 | 0 | 0 | 0 | 0 | 0 | 0 | 0 | 0 | 0 | 0 | 0 | 0 | 0 | 0
7404882 | UFS | AIKA U 25040 | leágazócsatorna alsó része | padlóra szerelt csatornához | 2400x250x40 | FS | szalaghorganyzott, DIN EN 10346 |  | 25100 | 1 | M | 2.4 | 2.4 | 301.7 | 73089059 | nem |  | 4012195101444 | 4012195219347 | 2.4 | Meter | 7.242 | 2400 | 250 | 40 | 0 | 0 | 0 | 0 | 0 | 0 | 0 | 0 | 0 | 0 | 0 | 0 | 0 | 0
7404886 | UFS | AIKF AEA 15040 | külsősarok-vakfedél | padlóra szerelt csatornához |  | FS | szalaghorganyzott, DIN EN 10346 |  | 79987 | 1 | DB | 1 | 1 | 752 | 73089059 | nem |  | 4012195101451 | 4012195219354 | 1 | Stück | 7.521 | 800 | 800 | 37 | 0 | 0 | 0 | 0 | 0 | 0 | 0 | 0 | 0 | 0 | 0 | 0 | 0 | 0
7404894 | UFS | AIKF AEA 20070 | külsősarok-vakfedél | padlóra szerelt csatornához |  | FS | szalaghorganyzott, DIN EN 10346 |  | 97097 | 1 | DB | 1 | 1 | 1097 | 73089059 | nem |  | 4012195101505 | 4012195219408 | 1 | Stück | 10.971 | 800 | 800 | 67 | 0 | 0 | 0 | 0 | 0 | 0 | 0 | 0 | 0 | 0 | 0 | 0 | 0 | 0
7404898 | UFS | AIKF AEA 25040 | külsősarok-vakfedél | padlóra szerelt csatornához |  | FS | szalaghorganyzott, DIN EN 10346 |  | 99274 | 1 | DB | 1 | 1 | 1130 | 73089059 | nem |  | 4012195101512 | 4012195219415 | 1 | Stück | 11.301 | 800 | 800 | 37 | 0 | 0 | 0 | 0 | 0 | 0 | 0 | 0 | 0 | 0 | 0 | 0 | 0 | 0
7404902 | UFS | AIKF AEA 25070 | külsősarok-vakfedél | padlóra szerelt csatornához |  | FS | szalaghorganyzott, DIN EN 10346 |  | 106997 | 1 | DB | 1 | 1 | 1286 | 73089059 | nem |  | 4012195101529 | 4012195219422 | 1 | Stück | 12.861 | 800 | 800 | 67 | 0 | 0 | 0 | 0 | 0 | 0 | 0 | 0 | 0 | 0 | 0 | 0 | 0 | 0
7404906 | UFS | AIKF AEA 35075 | külsősarok-vakfedél | padlóra szerelt csatornához |  | FS | szalaghorganyzott, DIN EN 10346 |  | 175572 | 1 | DB | 1 | 1 | 2248 | 73089059 | nem |  | 4012195101567 | 4012195219460 | 1 | Stück | 22.481 | 800 | 800 | 72 | 0 | 0 | 0 | 0 | 0 | 0 | 0 | 0 | 0 | 0 | 0 | 0 | 0 | 0
7404910 | UFS | AIKF D 15040 | vakfedél | padlóra szerelt csatornához |  | FS | szalaghorganyzott, DIN EN 10346 |  | 19940 | 1 | DB | 1 | 1 | 376 | 73089059 | nem |  | 4012195101574 | 4012195219477 | 1 | Stück | 3.761 | 800 | 187 | 37 | 0 | 0 | 0 | 0 | 0 | 0 | 0 | 0 | 0 | 0 | 0 | 0 | 0 | 0
7404914 | UFS | AIKF D 15040T150 | vakfedél | leágazócsatornára kimenethez |  | FS | szalaghorganyzott, DIN EN 10346 |  | 57176 | 1 | DB | 1 | 1 | 354 | 73089059 | nem |  | 4012195101581 | 4012195219484 | 1 | Stück | 3.541 | 800 | 187 | 37 | 0 | 0 | 0 | 0 | 0 | 0 | 0 | 0 | 0 | 0 | 0 | 0 | 0 | 0
7404928 | UFS | AIKF D 20070 | vakfedél | padlóra szerelt csatornához |  | FS | szalaghorganyzott, DIN EN 10346 |  | 23963 | 1 | DB | 1 | 1 | 550 | 73089059 | nem |  | 4012195101680 | 4012195219583 | 1 | Stück | 5.501 | 800 | 266 | 67 | 0 | 0 | 0 | 0 | 0 | 0 | 0 | 0 | 0 | 0 | 0 | 0 | 0 | 0
7404932 | UFS | AIKF D 25040 | vakfedél | padlóra szerelt csatornához |  | FS | szalaghorganyzott, DIN EN 10346 |  | 24875 | 1 | DB | 1 | 1 | 566 | 73089059 | nem |  | 4012195101697 | 4012195219590 | 1 | Stück | 5.661 | 800 | 287 | 37 | 0 | 0 | 0 | 0 | 0 | 0 | 0 | 0 | 0 | 0 | 0 | 0 | 0 | 0
7404936 | UFS | AIKF D 25040T150 | vakfedél | leágazócsatornára kimenethez |  | FS | szalaghorganyzott, DIN EN 10346 |  | 64566 | 1 | DB | 1 | 1 | 543 | 73089059 | nem |  | 4012195101703 | 4012195219606 | 1 | Stück | 5.431 | 800 | 287 | 37 | 0 | 0 | 0 | 0 | 0 | 0 | 0 | 0 | 0 | 0 | 0 | 0 | 0 | 0
7404940 | UFS | AIKF D 25040T250 | vakfedél | leágazócsatornára kimenethez |  | FS | szalaghorganyzott, DIN EN 10346 |  | 64566 | 1 | DB | 1 | 1 | 532 | 73089059 | nem |  | 4012195101741 | 4012195219644 | 1 | Stück | 5.321 | 800 | 287 | 37 | 0 | 0 | 0 | 0 | 0 | 0 | 0 | 0 | 0 | 0 | 0 | 0 | 0 | 0
7404944 | UFS | AIKF D 25070 | vakfedél | padlóra szerelt csatornához |  | FS | szalaghorganyzott, DIN EN 10346 |  | 28695 | 1 | DB | 1 | 1 | 644 | 73089059 | nem |  | 4012195101758 | 4012195219651 | 1 | Stück | 6.441 | 800 | 316 | 67 | 0 | 0 | 0 | 0 | 0 | 0 | 0 | 0 | 0 | 0 | 0 | 0 | 0 | 0
7404948 | UFS | AIKF D 35075 | vakfedél | padlóra szerelt csatornához |  | FS | szalaghorganyzott, DIN EN 10346 |  | 46476 | 1 | DB | 1 | 1 | 1124 | 73089059 | nem |  | 4012195101765 | 4012195219668 | 1 | Stück | 11.241 | 800 | 421 | 72 | 0 | 0 | 0 | 0 | 0 | 0 | 0 | 0 | 0 | 0 | 0 | 0 | 0 | 0
7404956 | UFS | AIKF DAT 15040 | Szerelvény-csatlakozófedél |  |  | FS | szalaghorganyzott, DIN EN 10346 |  | 23654 | 1 | DB | 1 | 1 | 399.34 | 73089059 | nem |  | 4012195101819 | 4012195219712 | 1 | Stück | 3.994 | 800 | 187 | 37 | 0 | 0 | 0 | 0 | 0 | 0 | 0 | 0 | 0 | 0 | 0 | 0 | 0 | 0
7404964 | UFS | AIKF DAT 25040 | Szerelvény-csatlakozófedél |  |  | FS | szalaghorganyzott, DIN EN 10346 |  | 29809 | 1 | DB | 1 | 1 | 550 | 73089059 | nem |  | 4012195101864 | 4012195219767 | 1 | Stück | 5.501 | 800 | 287 | 37 | 0 | 0 | 0 | 0 | 0 | 0 | 0 | 0 | 0 | 0 | 0 | 0 | 0 | 0
7404972 | UFS | AIKF DG2 20070 | szerelvénybetét-fedél | GES2-hoz |  | FS | szalaghorganyzott, DIN EN 10346 |  | 33226 | 1 | DB | 1 | 1 | 562 | 73089059 | nem |  | 4012195101888 | 4012195219781 | 1 | Stück | 5.621 | 800 | 266 | 67 | 0 | 0 | 0 | 0 | 0 | 0 | 0 | 0 | 0 | 0 | 0 | 0 | 0 | 0
7404976 | UFS | AIKF DG2 25070 | szerelvénybetét-fedél | GES2-hoz |  | FS | szalaghorganyzott, DIN EN 10346 |  | 33988 | 1 | DB | 1 | 1 | 656.7 | 73089059 | nem |  | 4012195101925 | 4012195219828 | 1 | Stück | 6.568 | 800 | 316 | 67 | 0 | 0 | 0 | 0 | 0 | 0 | 0 | 0 | 0 | 0 | 0 | 0 | 0 | 0
7404980 | UFS | AIKF DG4 35075 | szerelvénybetét-fedél | GES4-hoz |  | FS | szalaghorganyzott, DIN EN 10346 |  | 37451 | 1 | DB | 1 | 1 | 541 | 73089059 | nem |  | 4012195101932 | 4012195219835 | 1 | Stück | 5.411 | 421 | 400 | 72 | 0 | 0 | 0 | 0 | 0 | 0 | 0 | 0 | 0 | 0 | 0 | 0 | 0 | 0
7404984 | UFS | AIKF DG6 35075 | szerelvénybetét-fedél | GES6-hoz |  | FS | szalaghorganyzott, DIN EN 10346 |  | 38050 | 1 | DB | 1 | 1 | 510.3 | 73089059 | nem |  | 4012195101949 | 4012195219842 | 1 | Stück | 5.104 | 421 | 400 | 67 | 0 | 0 | 0 | 0 | 0 | 0 | 0 | 0 | 0 | 0 | 0 | 0 | 0 | 0
7404988 | UFS | AIKF DG9 35075 | szerelvénybetét-fedél | GES9-hoz |  | FS | szalaghorganyzott, DIN EN 10346 |  | 38463 | 1 | DB | 1 | 1 | 505 | 73089059 | nem |  | 4012195101987 | 4012195219880 | 1 | Stück | 5.051 | 421 | 400 | 72 | 0 | 0 | 0 | 0 | 0 | 0 | 0 | 0 | 0 | 0 | 0 | 0 | 0 | 0
7404992 | UFS | AIKF IAE 25070 | belső sarokelem vakfedél | padlóra szerelt csatornához |  | FS | szalaghorganyzott, DIN EN 10346 |  | 106997 | 1 | DB | 1 | 1 | 1242 | 73089059 | nem |  | 4012195101994 | 4012195219897 | 1 | Stück | 12.421 | 800 | 800 | 67 | 0 | 0 | 0 | 0 | 0 | 0 | 0 | 0 | 0 | 0 | 0 | 0 | 0 | 0
7404996 | UFS | AIKF IEA 15040 | belső sarokelem vakfedél | padlóra szerelt csatornához |  | FS | szalaghorganyzott, DIN EN 10346 |  | 79987 | 1 | DB | 1 | 1 | 754 | 73089059 | nem |  | 4012195102007 | 4012195219903 | 1 | Stück | 7.541 | 800 | 800 | 37 | 0 | 0 | 0 | 0 | 0 | 0 | 0 | 0 | 0 | 0 | 0 | 0 | 0 | 0
7405004 | UFS | AIKF IEA 20070 | belső sarokelem vakfedél | padlóra szerelt csatornához |  | FS | szalaghorganyzott, DIN EN 10346 |  | 97097 | 1 | DB | 1 | 1 | 1090 | 73089059 | nem |  | 4012195102052 | 4012195219958 | 1 | Stück | 10.901 | 800 | 800 | 67 | 0 | 0 | 0 | 0 | 0 | 0 | 0 | 0 | 0 | 0 | 0 | 0 | 0 | 0
7405008 | UFS | AIKF IEA 25040 | belső sarokelem vakfedél | padlóra szerelt csatornához |  | FS | szalaghorganyzott, DIN EN 10346 |  | 99274 | 1 | DB | 1 | 1 | 1102 | 73089059 | nem |  | 4012195102069 | 4012195219965 | 1 | Stück | 11.021 | 800 | 800 | 37 | 0 | 0 | 0 | 0 | 0 | 0 | 0 | 0 | 0 | 0 | 0 | 0 | 0 | 0
7405012 | UFS | AIKF IEA 35075 | belső sarokelem vakfedél | padlóra szerelt csatornához |  | FS | szalaghorganyzott, DIN EN 10346 |  | 175572 | 1 | DB | 1 | 1 | 2202 | 73089059 | nem |  | 4012195102106 | 4012195220008 | 1 | Stück | 22.021 | 800 | 800 | 72 | 0 | 0 | 0 | 0 | 0 | 0 | 0 | 0 | 0 | 0 | 0 | 0 | 0 | 0
7405037 | UFS | GES9 55U V 7011 | Szerelvénybeépítő egység | csatornabeépítéshez | 263x263x59 |  |  | acélszürke | 25637.85 | 1 | DB | 2 | 1 | 206.7 | 85381000 | nem |  | 4012195674436 | 4012195755623 | 1 | Stück | 2.068 | 263 | 263 | 59 | 4012195755630 | 2 | Karton | 4.468 | 270 | 270 | 140 | 0 | 0 | 0 | 0 | 0 | 0 | 0
7405039 | UFS | GES9 55U V 9011 | Szerelvénybeépítő egység | csatornabeépítéshez | 263x263x59 |  |  | grafitfekete | 25637.85 | 1 | DB | 2 | 1 | 206.7 | 85381000 | nem |  | 4012195674443 | 4012195755647 | 1 | Stück | 2.068 | 263 | 263 | 59 | 4012195755654 | 2 | Karton | 4.468 | 270 | 270 | 140 | 0 | 0 | 0 | 0 | 0 | 0 | 0
7405047 | UFS | GESR9 55U V 7011 | Szerelvénybeépítő egység | csatornabeépítéshez | O325x61 |  |  | acélszürke | 30581.25 | 1 | DB | 2 | 1 | 255 | 85381000 | nem |  | 4012195674450 | 4012195755692 | 1 | Stück | 2.551 | 325 | 325 | 61 | 4012195755708 | 2 | Karton | 5.308 | 326 | 326 | 125 | 0 | 0 | 0 | 0 | 0 | 0 | 0
7405049 | UFS | GESR9 55U V 9011 | Szerelvénybeépítő egység | csatornabeépítéshez | O325x61 |  |  | grafitfekete | 30581.25 | 1 | DB | 2 | 1 | 255 | 85381000 | nem |  | 4012195674467 | 4012195755739 | 1 | Stück | 2.551 | 325 | 325 | 61 | 4012195755746 | 2 | Karton | 5.308 | 326 | 326 | 125 | 0 | 0 | 0 | 0 | 0 | 0 | 0
7405070 | UFS | GES9 10U 7011 | Szerelvénybeépítő egység | csatornabeépítéshez | 264x264x66 |  |  | acélszürke | 29382.15 | 1 | DB | 2 | 1 | 207 | 85381000 | nem |  | 4012195436546 | 4012195464716 | 1 | Stück | 2.071 | 264 | 264 | 66 | 4012195464723 | 2 | Karton | 4.474 | 270 | 270 | 140 | 0 | 0 | 0 | 0 | 0 | 0 | 0
7405072 | UFS | GES9 10U 9011 | Szerelvénybeépítő egység | csatornabeépítéshez | 264x264x66 |  |  | grafitfekete | 29382.15 | 1 | DB | 2 | 1 | 207 | 85381000 | nem |  | 4012195436553 | 4012195464730 | 1 | Stück | 2.071 | 264 | 264 | 66 | 4012195464747 | 2 | Karton | 4.474 | 270 | 270 | 140 | 0 | 0 | 0 | 0 | 0 | 0 | 0
7405077 | UFS | GES9-3B U 7011 | Szerelvénybeépítő egység | univerzális | 264x264x67 |  |  | acélszürke | 22671.6 | 1 | DB | 2 | 1 | 205 | 85381000 | nem |  | 4012196460496 | 4012196475681 | 1 | Stück | 2.051 | 265 | 265 | 67 | 4012196475698 | 2 | Karton | 4.434 | 270 | 270 | 140 | 0 | 0 | 0 | 0 | 0 | 0 | 0
7405079 | UFS | GES9-3B U 9011 | Szerelvénybeépítő egység | univerzális | 264x264x67 |  |  | grafitfekete | 23100 | 1 | DB | 2 | 1 | 205 | 85381000 | nem |  | 4012196460502 | 4012196475704 | 1 | Stück | 2.051 | 265 | 265 | 67 | 4012196475711 | 2 | Karton | 4.434 | 270 | 270 | 140 | 0 | 0 | 0 | 0 | 0 | 0 | 0
7405081 | UFS | GES9-3B U 1019 | Szerelvénybeépítő egység | univerzális | 264x264x67 |  |  | Szürkésbézs | 23100 | 1 | DB | 2 | 1 | 205 | 85381000 | nem |  | 4012196460533 | 4012196475728 | 1 | Stück | 2.051 | 265 | 265 | 67 | 4012196475735 | 2 | Karton | 4.434 | 270 | 270 | 140 | 0 | 0 | 0 | 0 | 0 | 0 | 0
7405082 | UFS | GES R2 7011 | csapófedél műanyag | kábelkivezetővel | 140x140x40 |  |  | acélszürke | 5409 | 1 | DB | 1 | 1 | 8.8 | 85381000 | nem |  | 4012196459582 | 4012196470396 | 1 | Karton | 0.127 | 140 | 140 | 40 | 4012197432911 | 5 | Karton | 0.775 | 247 | 152 | 152 | 0 | 0 | 0 | 0 | 0 | 0 | 0
7405083 | UFS | GES9-3S U 7011 | Szerelvénybeépítő egység | univerzális | 264x264x67 |  |  | acélszürke | 22671.6 | 1 | DB | 2 | 1 | 199.5 | 85381000 | nem |  | 4012196460540 | 4012196475742 | 1 | Stück | 1.996 | 264 | 264 | 67 | 4012196475759 | 2 | Karton | 4.324 | 270 | 270 | 140 | 0 | 0 | 0 | 0 | 0 | 0 | 0
7405084 | UFS | GES R2 9011 | csapófedél műanyag | kábelkivezetővel | 140x140x40 |  |  | grafitfekete | 5409 | 1 | DB | 1 | 1 | 8.8 | 85381000 | nem |  | 4012196459599 | 4012196470433 | 1 | Karton | 0.127 | 140 | 140 | 40 | 4012197432928 | 5 | Karton | 0.775 | 247 | 152 | 152 | 0 | 0 | 0 | 0 | 0 | 0 | 0
7405085 | UFS | GES9-3S U 9011 | Szerelvénybeépítő egység | univerzális | 264x264x67 |  |  | grafitfekete | 23100 | 1 | DB | 2 | 1 | 199.5 | 85381000 | nem |  | 4012196460557 | 4012196475766 | 1 | Stück | 1.996 | 264 | 264 | 67 | 4012196475773 | 2 | Karton | 4.324 | 270 | 270 | 140 | 0 | 0 | 0 | 0 | 0 | 0 | 0
7405086 | UFS | GES R2B 7011 | vakfedél | műanyag | 140x140x40 |  |  | acélszürke | 4322 | 1 | DB | 1 | 1 | 8.15 | 85381000 | nem |  | 4012196459605 | 4012196470457 | 1 | Karton | 0.121 | 140 | 140 | 40 | 4012197432959 | 5 | Karton | 0.745 | 247 | 152 | 152 | 0 | 0 | 0 | 0 | 0 | 0 | 0
7405088 | UFS | GES R2B 9011 | vakfedél | műanyag | 140x140x40 |  |  | grafitfekete | 4322 | 1 | DB | 1 | 1 | 8.15 | 85381000 | nem |  | 4012196459643 | 4012196470495 | 1 | Karton | 0.121 | 140 | 140 | 40 | 4012197432973 | 5 | Karton | 0.745 | 247 | 152 | 152 | 0 | 0 | 0 | 0 | 0 | 0 | 0
7405100 | UFS | GES2 DB 7011 | szerelvénybetét | álpadló-szereléshez | 192x118x91 |  |  | acélszürke | 11232.9 | 1 | DB | 4 | 1 | 66.4 | 85371098 | nem |  | 4012195102113 | 4012195220015 | 1 | Stück | 0.665 | 193 | 118 | 91 | 4012195220022 | 4 | Karton | 2.805 | 255 | 205 | 130 | 0 | 0 | 0 | 0 | 0 | 0 | 0
7405104 | UFS | GES2 DB 9011 | szerelvénybetét | álpadló-szereléshez | 192x118x91 |  |  | grafitfekete | 11232.9 | 1 | DB | 4 | 1 | 66.4 | 85371098 | nem |  | 4012195102120 | 4012195220060 | 1 | Stück | 0.665 | 193 | 118 | 61 | 4012195220077 | 4 | Karton | 2.805 | 255 | 205 | 130 | 0 | 0 | 0 | 0 | 0 | 0 | 0
7405116 | UFS | GES2 U 7011 | szerelvénybetét | csatornaszereléshez | 192x118x70 |  |  | acélszürke | 11232.9 | 1 | DB | 4 | 1 | 61.3 | 85381000 | nem |  | 4012195102182 | 4012195220183 | 1 | Stück | 0.614 | 193 | 118 | 70 | 4012195220190 | 4 | Karton | 2.601 | 255 | 205 | 130 | 0 | 0 | 0 | 0 | 0 | 0 | 0
7405120 | UFS | GES2 U 9011 | szerelvénybetét | csatornaszereléshez | 192x118x61 |  |  | grafitfekete | 11232.9 | 1 | DB | 4 | 1 | 61.3 | 85381000 | nem |  | 4012195102229 | 4012195220206 | 1 | Stück | 0.614 | 193 | 118 | 61 | 4012195220244 | 4 | Karton | 2.601 | 255 | 205 | 130 | 0 | 0 | 0 | 0 | 0 | 0 | 0
7405124 | UFS | GES2 U 1019 | szerelvénybetét | csatornaszereléshez | 192x118x61 |  |  | Szürkésbézs | 11232.9 | 1 | DB | 4 | 1 | 61.3 | 85381000 | nem |  | 4012195102236 | 4012195220251 | 1 | Stück | 0.614 | 193 | 118 | 61 | 4012195220268 | 4 | Karton | 2.601 | 255 | 205 | 130 | 0 | 0 | 0 | 0 | 0 | 0 | 0
7405131 | UFS | GES4-2 Adap GEE | Adapterrahmen für UA240 | zum Einbau GEE 4/6 | 222x222x4 | FS | szalaghorganyzott, DIN EN 10346 |  | 9490.95 | 1 | DB | 32 | 1 | 14.1 | 73089059 | nem |  | 4012196514922 | 4012196517176 | 1 | Beutel | 0.142 | 0 | 0 | 0 | 4012196517183 | 32 | Karton | 4.677 | 255 | 255 | 110 | 0 | 0 | 0 | 0 | 0 | 0 | 0
7405145 | UFS | GES4-2U10T 7011 | Szerelvénybeépítő egység | univerzális | 222x222x65 |  |  | acélszürke | 14975.1 | 1 | DB | 2 | 1 | 114 | 85381000 | nem |  | 4012195890645 | 4012195892953 | 1 | Stück | 1.141 | 222 | 222 | 65 | 4012195892960 | 2 | Karton | 3.132 | 224 | 224 | 140 | 0 | 0 | 0 | 0 | 0 | 0 | 0
7405146 | UFS | GES4-2U10T 9011 | Szerelvénybeépítő egység | univerzális | 222x222x65 |  |  | grafitfekete | 14975.1 | 1 | DB | 2 | 1 | 124 | 85381000 | nem |  | 4012195890676 | 4012195892977 | 1 | Stück | 1.241 | 222 | 222 | 65 | 4012195892984 | 2 | Karton | 3.332 | 224 | 224 | 140 | 0 | 0 | 0 | 0 | 0 | 0 | 0
7405164 | UFS | GES4 DB 7011 | szerelvénybetét | álpadló-szereléshez | 222x222x65 |  |  | acélszürke | 14975.1 | 1 | DB | 4 | 1 | 139.5 | 85381000 | nem |  | 4012195102410 | 4012195263326 | 1 | Stück | 1.396 | 217 | 217 | 65 | 4012195263333 | 4 | Karton | 5.711 | 220 | 220 | 200 | 0 | 0 | 0 | 0 | 0 | 0 | 0
7405191 | UFS | GES4M-2 10U | Szerelvénybeépítő egység | univerzális | 223x223x70 |  |  |  | 111903.75 | 1 | DB | 1 | 1 | 260 | 85381000 | nem |  | 4012196028726 | 4012196192526 | 1 | Karton | 2.818 | 220 | 220 | 85 | 0 | 0 | 0 | 0 | 0 | 0 | 0 | 0 | 0 | 0 | 0 | 0 | 0 | 0
7405196 | UFS | GES4 U 7011 | szerelvénybetét | csatornaszereléshez | 217x217x61 |  |  | acélszürke | 14975.1 | 1 | DB | 4 | 1 | 139.5 | 85381000 | nem |  | 4012195102588 | 4012195263630 | 1 | Stück | 1.396 | 217 | 217 | 61 | 4012195263647 | 4 | Karton | 5.711 | 220 | 220 | 200 | 0 | 0 | 0 | 0 | 0 | 0 | 0
7405200 | UFS | GES4 U 9011 | szerelvénybetét | csatornaszereléshez | 217x217x61 |  |  | grafitfekete | 14975.1 | 1 | DB | 4 | 1 | 139.5 | 85381000 | nem |  | 4012195102595 | 4012195263685 | 1 | Stück | 1.396 | 217 | 217 | 61 | 4012195263692 | 4 | Karton | 5.711 | 220 | 220 | 200 | 0 | 0 | 0 | 0 | 0 | 0 | 0
7405204 | UFS | GES4 U 1019 | szerelvénybetét | csatornaszereléshez | 217x217x61 |  |  | Szürkésbézs | 14975.1 | 1 | DB | 4 | 1 | 139.5 | 85381000 | nem |  | 4012195102601 | 4012195263708 | 1 | Stück | 1.396 | 217 | 217 | 61 | 4012195263746 | 4 | Karton | 5.711 | 220 | 220 | 200 | 0 | 0 | 0 | 0 | 0 | 0 | 0
7405260 | UFS | GES6 DB 7011 | szerelvénybetét | álpadló-szereléshez | 273x220x61 |  |  | acélszürke | 18379.2 | 1 | DB | 3 | 1 | 163.4 | 85381000 | nem |  | 4012195102847 | 4012195264125 | 1 | Stück | 1.635 | 273 | 220 | 61 | 4012195264163 | 3 | Karton | 5.157 | 277 | 222 | 187 | 0 | 0 | 0 | 0 | 0 | 0 | 0
7405299 | UFS | GES6M-2 10U | Szerelvénybeépítő egység | univerzális | 274x221x70 |  |  |  | 116223.45 | 1 | DB | 1 | 1 | 320 | 85381000 | nem |  | 4012196028733 | 4012196192533 | 1 | Karton | 3.418 | 271 | 221 | 85 | 0 | 0 | 0 | 0 | 0 | 0 | 0 | 0 | 0 | 0 | 0 | 0 | 0 | 0
7405308 | UFS | GES6 U 7011 | szerelvénybetét | csatornaszereléshez | 273x220x61 |  |  | acélszürke | 18379.2 | 1 | DB | 3 | 1 | 157.5 | 85381000 | nem |  | 4012195103080 | 4012195264606 | 1 | Stück | 1.576 | 273 | 220 | 61 | 4012195264644 | 3 | Karton | 4.98 | 277 | 222 | 187 | 0 | 0 | 0 | 0 | 0 | 0 | 0
7405312 | UFS | GES6 U 9011 | szerelvénybetét | csatornaszereléshez | 273x220x61 |  |  | grafitfekete | 18379.2 | 1 | DB | 3 | 1 | 150 | 85381000 | nem |  | 4012195103110 | 4012195264651 | 1 | Stück | 1.501 | 273 | 220 | 61 | 4012195264668 | 3 | Karton | 4.755 | 277 | 222 | 187 | 0 | 0 | 0 | 0 | 0 | 0 | 0
7405316 | UFS | GES6 U 1019 | szerelvénybetét | csatornaszereléshez | 273x220x61 |  |  | Szürkésbézs | 18379.2 | 1 | DB | 3 | 1 | 150 | 85381000 | nem |  | 4012195103127 | 4012195264705 | 1 | Stück | 1.501 | 274 | 220 | 61 | 4012195264712 | 3 | Karton | 4.755 | 277 | 222 | 187 | 0 | 0 | 0 | 0 | 0 | 0 | 0
7405321 | UFS | GES6-2U10T 7011 | Szerelvénybeépítő egység | univerzális | 274x221x66 |  |  | acélszürke | 18379.2 | 1 | DB | 2 | 1 | 138 | 85381000 | nem |  | 4012195883616 | 4012195883999 | 1 | Stück | 1.381 | 274 | 221 | 66 | 4012195985662 | 2 | Karton | 2.974 | 278 | 223 | 140 | 0 | 0 | 0 | 0 | 0 | 0 | 0
7405322 | UFS | GES6-2U10T 9011 | Szerelvénybeépítő egység | univerzális | 274x221x66 |  |  | grafitfekete | 18379.2 | 1 | DB | 2 | 1 | 138 | 85381000 | nem |  | 4012195883623 | 4012195884019 | 1 | Stück | 1.381 | 274 | 221 | 66 | 4012195985679 | 2 | Karton | 2.974 | 278 | 223 | 140 | 0 | 0 | 0 | 0 | 0 | 0 | 0
7405324 | UFS | GES70 7011 | szerelvénybetét | csatornaszereléshez | 209x209x47 |  |  | acélszürke | 26472.6 | 1 | DB | 6 | 1 | 110 | 85381000 | nem |  | 4012195103141 | 4012195264774 | 1 | Beutel | 1.101 | 209 | 209 | 47 | 4012195264781 | 6 | Karton | 6.733 | 220 | 220 | 200 | 0 | 0 | 0 | 0 | 0 | 0 | 0
7405328 | UFS | GES70 9011 | szerelvénybetét | csatornaszereléshez | 209x209x47 |  |  | grafitfekete | 26472.6 | 1 | DB | 6 | 1 | 110 | 85381000 | nem |  | 4012195103172 | 4012195264828 | 1 | Stück | 1.101 | 209 | 209 | 47 | 4012195264835 | 6 | Karton | 6.733 | 220 | 220 | 200 | 0 | 0 | 0 | 0 | 0 | 0 | 0
7405337 | UFS | GES70 KDR-B 7011 | szerelvénybetét | Uf-dobozhoz, Neuwa B típus | 209x209x47 |  |  | acélszürke | 26472.6 | 1 | DB | 6 | 1 | 110 | 85381000 | nem |  | 4012195419013 | 4012195424741 | 1 | Stück | 1.101 | 210 | 210 | 45 | 4012197269838 | 6 | Karton | 6.606 | 220 | 220 | 200 | 0 | 0 | 0 | 0 | 0 | 0 | 0
7405338 | UFS | GES70 KDR-B 9011 | szerelvénybetét | Uf-dobozhoz, Neuwa B típus | 209x209x47 |  |  | grafitfekete | 26472.6 | 1 | DB | 6 | 1 | 110 | 85381000 | nem |  | 4012195419020 | 4012195424789 | 1 | Stück | 1.101 | 209 | 209 | 47 | 4012197269883 | 6 | Karton | 6.606 | 220 | 220 | 200 | 0 | 0 | 0 | 0 | 0 | 0 | 0
7405371 | UFS | GES9M-2 10U | Szerelvénybeépítő egység | univerzális | 266x266x69 |  |  |  | 120517.95 | 1 | DB | 1 | 1 | 360 | 85381000 | nem |  | 4012196028740 | 4012196192540 | 1 | Karton | 3.818 | 267 | 267 | 85 | 0 | 0 | 0 | 0 | 0 | 0 | 0 | 0 | 0 | 0 | 0 | 0 | 0 | 0
7405426 | UFS | AP1 GESRM2 | fedlap | GESRM2-höz | 72x55x12 |  |  | grafitfekete | 506 | 1 | DB | 10 | 1 | 0.95 | 85472000 | nem |  | 4012196605231 | 4012196610686 | 1 | Stück | 0.011 | 75 | 56 | 15 | 4012196610693 | 10 | Schachtel | 0.163 | 134 | 93 | 86 | 4012196610709 | 200 | Karton | 3.734 | 395 | 288 | 249
7405427 | UFS | AP1.5 GESRM2 | fedlap | GESRM2-höz | 72x85x14 |  |  | grafitfekete | 875 | 1 | DB | 10 | 1 | 1.46 | 85472000 | nem |  | 4012196605248 | 4012196610716 | 1 | Stück | 0.016 | 72 | 85 | 14 | 4012196610723 | 10 | Schachtel | 0.213 | 134 | 93 | 86 | 4012196610730 | 200 | Karton | 4.734 | 395 | 288 | 249
7405436 | UFS | GESR4 U 7011 | szerelvénybetét | univerzális szereléshez | O234x61 |  |  | acélszürke | 16605.75 | 1 | DB | 2 | 1 | 140 | 85381000 | nem |  | 4012195103684 | 4012195265313 | 1 | Stück | 1.401 | 234 | 234 | 61 | 4012196775477 | 2 | Karton | 3.007 | 235 | 235 | 123 | 0 | 0 | 0 | 0 | 0 | 0 | 0
7405440 | UFS | GESR4 U 9011 | szerelvénybetét | univerzális szereléshez | O234x61 |  |  | grafitfekete | 16605.75 | 1 | DB | 2 | 1 | 140 | 85381000 | nem |  | 4012195103721 | 4012195265337 | 1 | Stück | 1.401 | 234 | 234 | 61 | 4012196775484 | 2 | Karton | 3.007 | 235 | 235 | 123 | 0 | 0 | 0 | 0 | 0 | 0 | 0
7405444 | UFS | GESR4 U 1019 | szerelvénybetét | univerzális szereléshez | O234x61 |  |  | Szürkésbézs | 16605.75 | 1 | DB | 2 | 1 | 140 | 85381000 | nem |  | 4012195103738 | 4012195265351 | 1 | Stück | 1.401 | 234 | 234 | 61 | 4012196775491 | 2 | Karton | 3.007 | 235 | 235 | 123 | 0 | 0 | 0 | 0 | 0 | 0 | 0
7405452 | UFS | GESR7 10U 7011 | szerelvénybetét | univerzális szereléshez | O294x66 |  |  | acélszürke | 25422.6 | 1 | DB | 2 | 1 | 238.2 | 85381000 | nem |  | 4012195103783 | 4012195265399 | 1 | Stück | 2.383 | 294 | 294 | 66 | 4012195265405 | 2 | Karton | 4.993 | 300 | 300 | 148 | 0 | 0 | 0 | 0 | 0 | 0 | 0
7405456 | UFS | GESR7 10U 9011 | szerelvénybetét | univerzális szereléshez | O294x66 |  |  | grafitfekete | 25422.6 | 1 | DB | 2 | 1 | 250.5 | 85381000 | nem |  | 4012195103790 | 4012195265412 | 1 | Stück | 2.506 | 294 | 294 | 66 | 4012195265429 | 2 | Karton | 5.239 | 300 | 300 | 148 | 0 | 0 | 0 | 0 | 0 | 0 | 0
7405460 | UFS | GESR7 10U 1019 | szerelvénybetét | univerzális szereléshez | O294x66 |  |  | Szürkésbézs | 25422.6 | 1 | DB | 2 | 1 | 250.5 | 85381000 | nem |  | 4012195103806 | 4012195265436 | 1 | Stück | 2.506 | 294 | 294 | 66 | 4012195265443 | 2 | Karton | 5.239 | 300 | 300 | 148 | 0 | 0 | 0 | 0 | 0 | 0 | 0
7405465 | UFS | GESR9-2U12T 7011 | Szerelvénybeépítő egység | univerzális | O324x68 |  |  | acélszürke | 24990 | 1 | DB | 2 | 1 | 244 | 85381000 | nem |  | 4012195840718 | 4012195927211 | 1 | Stück | 2.441 | 324 | 324 | 68 | 4012195927228 | 2 | Karton | 5.611 | 326 | 326 | 143 | 0 | 0 | 0 | 0 | 0 | 0 | 0
7405466 | UFS | GESR9-2U12T 9011 | Szerelvénybeépítő egység kerek | univerzális | O324x68 |  |  | grafitfekete | 24990 | 1 | DB | 2 | 1 | 244 | 85381000 | nem |  | 4012195840725 | 4012195927174 | 1 | Stück | 2.441 | 324 | 324 | 68 | 4012195927181 | 2 | Karton | 5.611 | 326 | 326 | 143 | 0 | 0 | 0 | 0 | 0 | 0 | 0
7405474 | UFS | GESR9 10U 7011 | szerelvénybetét | univerzális szereléshez | O324x68 |  |  | acélszürke | 30874.2 | 1 | DB | 2 | 1 | 249.4 | 85381000 | nem |  | 4012195103905 | 4012195222064 | 1 | Stück | 2.495 | 324 | 324 | 68 | 4012195222101 | 2 | Karton | 5.719 | 326 | 326 | 143 | 0 | 0 | 0 | 0 | 0 | 0 | 0
7405478 | UFS | GESR9 10U 9011 | szerelvénybetét | univerzális szereléshez | O324x68 |  |  | grafitfekete | 30874.2 | 1 | DB | 2 | 1 | 249.4 | 85381000 | nem |  | 4012195103912 | 4012195222118 | 1 | Stück | 2.495 | 324 | 324 | 68 | 4012195222125 | 2 | Karton | 5.719 | 326 | 326 | 143 | 0 | 0 | 0 | 0 | 0 | 0 | 0
7405512 | UFS | GESR9 SR U 7011 | szerelvénybetét | univerzális szereléshez | O324x62 |  |  | acélszürke | 32828.25 | 1 | DB | 2 | 1 | 270 | 85381000 | nem |  | 4012195104094 | 4012195265665 | 1 | Stück | 2.701 | 324 | 324 | 62 | 4012195265672 | 2 | Karton | 5.608 | 326 | 326 | 125 | 0 | 0 | 0 | 0 | 0 | 0 | 0
7405516 | UFS | GESR9 SR U 9011 | szerelvénybetét | univerzális szereléshez | O324x62 |  |  | grafitfekete | 32828.25 | 1 | DB | 2 | 1 | 270 | 85381000 | nem |  | 4012195104100 | 4012195265689 | 1 | Stück | 2.701 | 324 | 324 | 62 | 4012195265696 | 2 | Karton | 5.608 | 326 | 326 | 125 | 0 | 0 | 0 | 0 | 0 | 0 | 0
7405520 | UFS | GESR9 SR U 1019 | szerelvénybetét | univerzális szereléshez | O324x62 |  |  | Szürkésbézs | 32828.25 | 1 | DB | 2 | 1 | 270 | 85381000 | nem |  | 4012195104148 | 4012195265702 | 1 | Stück | 2.701 | 324 | 324 | 62 | 4012195265719 | 2 | Karton | 5.608 | 326 | 326 | 125 | 0 | 0 | 0 | 0 | 0 | 0 | 0
7405528 | UFS | GESR9 U 7011 | szerelvénybetét | univerzális szereléshez | O324x61 |  |  | acélszürke | 24990 | 1 | DB | 2 | 1 | 232 | 85381000 | nem |  | 4012195104162 | 4012195222422 | 1 | Stück | 2.321 | 324 | 324 | 61 | 4012195222439 | 2 | Karton | 4.848 | 326 | 326 | 125 | 0 | 0 | 0 | 0 | 0 | 0 | 0
7405532 | UFS | GESR9 U 9011 | szerelvénybetét | univerzális szereléshez | O324x61 |  |  | grafitfekete | 24990 | 1 | DB | 2 | 1 | 232 | 85381000 | nem |  | 4012195104209 | 4012195222446 | 1 | Stück | 2.321 | 324 | 324 | 61 | 4012195222453 | 2 | Karton | 4.848 | 326 | 326 | 125 | 0 | 0 | 0 | 0 | 0 | 0 | 0
7405536 | UFS | GESR9 U 1019 | szerelvénybetét | univerzális szereléshez | O324x61 |  |  | Szürkésbézs | 24990 | 1 | DB | 2 | 1 | 232 | 85381000 | nem |  | 4012195104216 | 4012195222460 | 1 | Stück | 2.321 | 324 | 324 | 61 | 4012195222477 | 2 | Karton | 4.848 | 326 | 326 | 125 | 0 | 0 | 0 | 0 | 0 | 0 | 0
7405544 | UFS | GESRA7 10U | szerelvénybetét | univerzális szereléshez | O294x71 |  |  |  | 68939.85 | 1 | DB | 1 | 1 | 206.5 | 76109090 | nem |  | 4012195104261 | 4012195265740 | 1 | Karton | 2.526 | 330 | 330 | 80 | 0 | 0 | 0 | 0 | 0 | 0 | 0 | 0 | 0 | 0 | 0 | 0 | 0 | 0
7405580 | UFS | GESRA9 10U | szerelvénybetét | univerzális szereléshez | O323x70 |  |  |  | 81986.1 | 1 | DB | 2 | 1 | 120.5 | 76109090 | nem |  | 4012195104445 | 4012195265986 | 1 | Stück | 1.206 | 323 | 323 | 71 | 4012195266020 | 2 | Karton | 3.141 | 326 | 326 | 143 | 0 | 0 | 0 | 0 | 0 | 0 | 0
7405595 | UFS | GESRC2 | szerelvénybetét |  | 130x130x64 | CR | krómozott |  | 67818 | 1 | DB | 1 | 1 | 67.965 | 85371098 | nem |  | 4012196605224 | 4012196610662 | 1 | Karton | 0.792 | 131 | 131 | 97 | 4012196610679 | 12 | Karton | 10.012 | 395 | 388 | 249 | 0 | 0 | 0 | 0 | 0 | 0 | 0
7405631 | UFS | GESRK2 | szerelvénybetét |  | 130x130x64 | Cu | vörösréz bevonattal |  | 67818 | 1 | DB | 1 | 1 | 67.965 | 85371098 | nem |  | 4012196605217 | 4012196610648 | 1 | Karton | 0.792 | 131 | 131 | 97 | 4012196610655 | 12 | Karton | 10.012 | 395 | 388 | 249 | 0 | 0 | 0 | 0 | 0 | 0 | 0
7405663 | UFS | GESRMS2 | szerelvénybetét |  | 130x130x64 | CuZn | rézzel bevont |  | 67818 | 1 | DB | 1 | 1 | 67.965 | 85371098 | nem |  | 4012196605200 | 4012196610624 | 1 | Karton | 0.792 | 131 | 131 | 97 | 4012196610631 | 12 | Karton | 10.012 | 395 | 388 | 249 | 0 | 0 | 0 | 0 | 0 | 0 | 0
7405713 | UFS | GESRN2 | szerelvénybetét |  | 130x130x64 | N | nikkelezett |  | 52323 | 1 | DB | 1 | 1 | 67.965 | 85371098 | nem |  | 4012196605194 | 4012196610600 | 1 | Karton | 0.792 | 131 | 131 | 97 | 4012196610617 | 12 | Karton | 10.012 | 395 | 388 | 249 | 0 | 0 | 0 | 0 | 0 | 0 | 0
7405743 | UFS | GRAF9-2 BA3 | Szerelvénybeépítő egység | nedves ápoláshoz | O325x73 |  |  |  | 162767.85 | 1 | DB | 1 | 1 | 258 | 76109090 | nem |  | 4012196581634 | 4012196586790 | 1 | Karton | 3.041 | 330 | 330 | 80 | 0 | 0 | 0 | 0 | 0 | 0 | 0 | 0 | 0 | 0 | 0 | 0 | 0 | 0
7405746 | UFS | GRAF9-2 U 7011 | Szerelvénybeép. egys. nedvesáp | tömör fedéllel | O325x74 |  |  | acélszürke | 182682.15 | 1 | DB | 1 | 1 | 246 | 76109090 | nem |  | 4012195866985 | 4012195959380 | 1 | Karton | 2.921 | 330 | 330 | 80 | 0 | 0 | 0 | 0 | 0 | 0 | 0 | 0 | 0 | 0 | 0 | 0 | 0 | 0
7405750 | UFS | GRAF9-2 U 9011 | Szerelvénybeép. egys. nedvesáp | tömör fedéllel | O325x74 |  |  | grafitfekete | 182682.15 | 1 | DB | 1 | 1 | 246 | 76109090 | nem |  | 4012195866992 | 4012195959458 | 1 | Karton | 2.921 | 330 | 330 | 80 | 0 | 0 | 0 | 0 | 0 | 0 | 0 | 0 | 0 | 0 | 0 | 0 | 0 | 0
7405814 | UFS | RK NEV2 70 | Szintezőegység | OKB rendszerhez | M8x70mm | G | galvanikusan horganyzott, EN ISO 19598 / EN ISO 4042 |  | 4952 | 1 | VPE | 10 | 1 | 20 | 73089059 | nem |  | 4012195891185 | 4012195942290 | 1 | Beutel | 0.201 | 160 | 150 | 30 | 4012196403066 | 10 | Karton | 2.116 | 235 | 148 | 88 | 0 | 0 | 0 | 0 | 0 | 0 | 0
7405815 | UFS | RK NEV2 110 | Szintezőegység | OKB rendszerhez | M8x110mm | G | galvanikusan horganyzott, EN ISO 19598 / EN ISO 4042 |  | 9086 | 1 | VPE | 10 | 1 | 25.415 | 73089059 | nem |  | 4012195891215 | 4012195942306 | 1 | Beutel | 0.255 | 150 | 150 | 30 | 4012196400768 | 10 | Karton | 2.743 | 290 | 188 | 89 | 0 | 0 | 0 | 0 | 0 | 0 | 0
7405816 | UFS | RK NEV2 150 | Szintezőegység | OKB rendszerhez | M8x150mm | G | galvanikusan horganyzott, EN ISO 19598 / EN ISO 4042 |  | 13330 | 1 | VPE | 10 | 1 | 30.56 | 73089059 | nem |  | 4012195891222 | 4012195942337 | 1 | Beutel | 0.307 | 150 | 150 | 30 | 4012196400775 | 10 | Karton | 3.263 | 290 | 188 | 89 | 0 | 0 | 0 | 0 | 0 | 0 | 0
7405817 | UFS | RK NEV2 190 | Szintezőegység | OKB rendszerhez | M8x190mm | G | galvanikusan horganyzott, EN ISO 19598 / EN ISO 4042 |  | 24942 | 1 | VPE | 10 | 1 | 35.567 | 73089059 | nem |  | 4012195891239 | 4012195942344 | 1 | Beutel | 0.357 | 150 | 150 | 30 | 4012196400782 | 10 | Karton | 3.764 | 235 | 148 | 183 | 0 | 0 | 0 | 0 | 0 | 0 | 0
7405818 | UFS | RK NEV2 230 | Szintezőegység | OKB rendszerhez | M8x230mm | G | galvanikusan horganyzott, EN ISO 19598 / EN ISO 4042 |  | 26760 | 1 | VPE | 10 | 1 | 40.634 | 73089059 | nem |  | 4012195891246 | 4012195942351 | 1 | Beutel | 0.407 | 150 | 150 | 30 | 4012196400799 | 10 | Karton | 4.261 | 295 | 185 | 188 | 0 | 0 | 0 | 0 | 0 | 0 | 0
7405819 | UFS | RK NEV2 270 | Szintezőegység | OKB rendszerhez | M8x270mm | G | galvanikusan horganyzott, EN ISO 19598 / EN ISO 4042 |  | 28590 | 1 | VPE | 10 | 1 | 45.485 | 73089059 | nem |  | 4012195891253 | 4012195942368 | 1 | Beutel | 0.456 | 150 | 150 | 30 | 4012196400805 | 10 | Karton | 4.751 | 295 | 185 | 188 | 0 | 0 | 0 | 0 | 0 | 0 | 0
7405932 | UFS | RK SL2 V2 20 | nagy teherbír. keretes kazetta | zárt | 282x282x20 |  |  |  | 216815 | 1 | DB | 1 | 1 | 776 | 73089059 | nem |  | 4012195105961 | 4012195224051 | 1 | Karton | 8.11 | 319 | 284 | 82 | 0 | 0 | 0 | 0 | 0 | 0 | 0 | 0 | 0 | 0 | 0 | 0 | 0 | 0
7405936 | UFS | RK SL2 V2 25 | nagy teherbír. keretes kazetta | zárt | 282x282x25 |  |  |  | 225320 | 1 | DB | 1 | 1 | 775 | 73089059 | nem |  | 4012195105992 | 4012195224068 | 1 | Karton | 8.1 | 319 | 284 | 82 | 0 | 0 | 0 | 0 | 0 | 0 | 0 | 0 | 0 | 0 | 0 | 0 | 0 | 0
7405940 | UFS | RK SL2 V2 30 | nagy teherbír. keretes kazetta | zárt | 282x282x30 |  |  |  | 229822 | 1 | DB | 1 | 1 | 794 | 73089059 | nem |  | 4012195106005 | 4012195224075 | 1 | Karton | 8.29 | 319 | 284 | 82 | 0 | 0 | 0 | 0 | 0 | 0 | 0 | 0 | 0 | 0 | 0 | 0 | 0 | 0
7405948 | UFS | RK SL2 V2 40 | nagy teherbír. keretes kazetta | zárt | 282x282x40 |  |  |  | 245378 | 1 | DB | 1 | 1 | 833 | 73089059 | nem |  | 4012195106029 | 4012195224099 | 1 | Karton | 8.68 | 319 | 284 | 82 | 0 | 0 | 0 | 0 | 0 | 0 | 0 | 0 | 0 | 0 | 0 | 0 | 0 | 0
7405952 | UFS | RK SL2 V3 20 | nagy teherbír. keretes kazetta | zárt | 383x383x20 |  |  |  | 277283 | 1 | DB | 1 | 1 | 1346 | 73089059 | nem |  | 4012195106050 | 4012195224105 | 1 | Karton | 14.041 | 419 | 384 | 85 | 0 | 0 | 0 | 0 | 0 | 0 | 0 | 0 | 0 | 0 | 0 | 0 | 0 | 0
7405956 | UFS | RK SL2 V3 25 | nagy teherbír. keretes kazetta | zárt | 383x383x25 |  |  |  | 287225 | 1 | DB | 1 | 1 | 1377 | 73089059 | nem |  | 4012195106067 | 4012195224112 | 1 | Karton | 14.351 | 419 | 384 | 85 | 0 | 0 | 0 | 0 | 0 | 0 | 0 | 0 | 0 | 0 | 0 | 0 | 0 | 0
7405960 | UFS | RK SL2 V3 30 | nagy teherbír. keretes kazetta | zárt | 383x383x30 |  |  |  | 293037 | 1 | DB | 1 | 1 | 1400 | 73089059 | nem |  | 4012195106074 | 4012195224129 | 1 | Karton | 14.581 | 419 | 384 | 85 | 0 | 0 | 0 | 0 | 0 | 0 | 0 | 0 | 0 | 0 | 0 | 0 | 0 | 0
7405968 | UFS | RK SL2 V3 40 | nagy teherbír. keretes kazetta | zárt | 383x383x40 |  |  |  | 302646 | 1 | DB | 1 | 1 | 1466 | 73089059 | nem |  | 4012195106111 | 4012195224143 | 1 | Karton | 15.241 | 419 | 384 | 85 | 0 | 0 | 0 | 0 | 0 | 0 | 0 | 0 | 0 | 0 | 0 | 0 | 0 | 0
7406530 | UFS | RKS V3 20 | Keretes kazetta |  | 383x383x20 |  |  |  | 95502 | 1 | DB | 1 | 1 | 742.3 | 73089059 | nem |  | 4012195108726 | 4012195226383 | 1 | Karton | 8.046 | 485 | 440 | 68 | 0 | 0 | 0 | 0 | 0 | 0 | 0 | 0 | 0 | 0 | 0 | 0 | 0 | 0
7406672 | UFS | ZES9-2 U10T 7011 | Ellenőrző fedlap | univerzális szereléshez |  |  |  | acélszürke | 17431.05 | 1 | DB | 2 | 1 | 206.3 | 85381000 | nem |  | 4012195870265 | 4012195927235 | 1 | Stück | 2.064 | 264 | 264 | 65 | 4012195986706 | 2 | Karton | 4.46 | 270 | 270 | 140 | 0 | 0 | 0 | 0 | 0 | 0 | 0
7406674 | UFS | ZES9-2 U10T 9011 | Ellenőrző fedlap | univerzális szereléshez |  |  |  | grafitfekete | 17431.05 | 1 | DB | 2 | 1 | 206.3 | 85381000 | nem |  | 4012195870272 | 4012195927273 | 1 | Stück | 2.064 | 264 | 264 | 65 | 4012195986713 | 2 | Karton | 4.46 | 270 | 270 | 140 | 0 | 0 | 0 | 0 | 0 | 0 | 0
7406701 | UFS | ZES4-2 U10T 7011 | Ellenőrző fedlap | univerzális szereléshez |  |  |  | acélszürke | 11604.6 | 1 | DB | 2 | 1 | 158 | 85381000 | nem |  | 4012195903277 | 4012195904076 | 1 | Stück | 1.581 | 222 | 222 | 65 | 4012195985709 | 2 | Karton | 4.012 | 224 | 224 | 140 | 0 | 0 | 0 | 0 | 0 | 0 | 0
7406702 | UFS | ZES4-2 U10T 9011 | Ellenőrző fedlap | univerzális szereléshez |  |  |  | grafitfekete | 11604.6 | 1 | DB | 2 | 1 | 158 | 85381000 | nem |  | 4012195903284 | 4012195904113 | 1 | Stück | 1.581 | 222 | 222 | 65 | 4012195985716 | 2 | Karton | 4.012 | 224 | 224 | 140 | 0 | 0 | 0 | 0 | 0 | 0 | 0
7406749 | UFS | ZES6-2 U10T 7011 | Ellenőrző fedlap | univerzális szereléshez |  |  |  | acélszürke | 14903.7 | 1 | DB | 2 | 1 | 150 | 85381000 | nem |  | 4012195901129 | 4012195901723 | 1 | Stück | 1.501 | 274 | 221 | 65 | 4012195985730 | 2 | Karton | 3.214 | 278 | 223 | 140 | 0 | 0 | 0 | 0 | 0 | 0 | 0
7406750 | UFS | ZES6-2 U10T 9011 | Ellenőrző fedlap | univerzális szereléshez |  |  |  | grafitfekete | 14903.7 | 1 | DB | 2 | 1 | 150 | 85381000 | nem |  | 4012195901136 | 4012195901747 | 1 | Stück | 1.501 | 274 | 221 | 65 | 4012195985747 | 2 | Karton | 3.214 | 278 | 223 | 140 | 0 | 0 | 0 | 0 | 0 | 0 | 0
7406772 | UFS | ZESR4 U 7011 | húzódoboz-betét | univerzális szereléshez | O234x33 |  |  | acélszürke | 15458.1 | 1 | DB | 3 | 1 | 140 | 85381000 | nem |  | 4012195109549 | 4012195266983 | 1 | Stück | 1.401 | 234 | 234 | 65 | 4012197005238 | 3 | Karton | 4.408 | 235 | 235 | 123 | 0 | 0 | 0 | 0 | 0 | 0 | 0
7406776 | UFS | ZESR4 U 9011 | húzódoboz-betét | univerzális szereléshez | O234x33 |  |  | grafitfekete | 15458.1 | 1 | DB | 3 | 1 | 140 | 85381000 | nem |  | 4012195109556 | 4012195267003 | 1 | Stück | 1.401 | 234 | 234 | 65 | 4012197005252 | 3 | Karton | 4.408 | 235 | 235 | 123 | 0 | 0 | 0 | 0 | 0 | 0 | 0
7406788 | UFS | ZESR7 10U 7011 | húzódoboz-betét | univerzális szereléshez | O294x33 |  |  | acélszürke | 23660.7 | 1 | DB | 3 | 1 | 225.8 | 85381000 | nem |  | 4012195109600 | 4012195267119 | 1 | Stück | 2.259 | 294 | 294 | 65 | 4012195267126 | 3 | Karton | 7.004 | 300 | 300 | 148 | 0 | 0 | 0 | 0 | 0 | 0 | 0
7406792 | UFS | ZESR7 10U 9011 | húzódoboz-betét | univerzális szereléshez | O294x33 |  |  | grafitfekete | 23660.7 | 1 | DB | 3 | 1 | 225.8 | 85381000 | nem |  | 4012195109617 | 4012195267164 | 1 | Stück | 2.259 | 294 | 294 | 65 | 4012195267171 | 3 | Karton | 7.004 | 300 | 300 | 148 | 0 | 0 | 0 | 0 | 0 | 0 | 0
7406805 | UFS | ZESR9-2 U12T7011 | Ellenőrző fedlap | univerzális szereléshez | O324X65,5 |  |  | acélszürke | 24302.25 | 1 | DB | 2 | 1 | 298 | 85381000 | nem |  | 4012195894063 | 4012195894278 | 1 | Stück | 2.981 | 324 | 324 | 65 | 4012195985778 | 2 | Karton | 6.168 | 326 | 326 | 125 | 0 | 0 | 0 | 0 | 0 | 0 | 0
7406806 | UFS | ZESR9-2 U12T9011 | Ellenőrző fedlap | univerzális szereléshez | O324X65,5 |  |  | grafitfekete | 24302.25 | 1 | DB | 2 | 1 | 298 | 85381000 | nem |  | 4012195894094 | 4012195894292 | 1 | Stück | 2.981 | 324 | 324 | 65 | 4012195985785 | 2 | Karton | 6.168 | 326 | 326 | 125 | 0 | 0 | 0 | 0 | 0 | 0 | 0
7406824 | UFS | ZESRA7 10U | húzódoboz-betét | univerzális szereléshez | O274x54,3 |  |  |  | 50729.7 | 1 | DB | 3 | 1 | 225.8 | 85381000 | nem |  | 4012195109730 | 4012195267423 | 1 | Stück | 2.259 | 294 | 294 | 65 | 4012195267461 | 3 | Karton | 7.004 | 300 | 300 | 148 | 0 | 0 | 0 | 0 | 0 | 0 | 0
7406859 | UFS | GH RK SL20 | Menetes hüvely | nagy teherbírású keretes kazettá | L=14,0 |  |  |  | 13983 | 1 | DB | 50 | 1 | 1.134 | 73181639 | nem |  | 4012195426158 | 4012195472889 | 1 | Beutel | 0.012 | 150 | 150 | 30 | 4012196404513 | 50 | Karton | 0.68 | 195 | 138 | 83 | 0 | 0 | 0 | 0 | 0 | 0 | 0
7406860 | UFS | GH RK SL25 | Menetes hüvely | nagy teherbírású keretes kazettá | L=19,0 |  |  |  | 13983 | 1 | DB | 50 | 1 | 1.474 | 73181639 | nem |  | 4012195426165 | 4012195472896 | 1 | Beutel | 0.016 | 150 | 150 | 30 | 4012196404520 | 50 | Karton | 0.88 | 195 | 138 | 83 | 0 | 0 | 0 | 0 | 0 | 0 | 0
7406861 | UFS | GH RK SL30 | Menetes hüvely | nagy teherbírású keretes kazettá | L=24,0 |  |  |  | 13983 | 1 | DB | 50 | 1 | 1.804 | 73181639 | nem |  | 4012195426172 | 4012195472902 | 1 | Beutel | 0.019 | 150 | 150 | 30 | 4012196404537 | 50 | Karton | 1.03 | 195 | 138 | 83 | 0 | 0 | 0 | 0 | 0 | 0 | 0
7406862 | UFS | GH RK SL40 | Menetes hüvely | nagy teherbírású keretes kazettá | L=34,0 |  |  |  | 13983 | 1 | DB | 50 | 1 | 2.404 | 73181639 | nem |  | 4012195426189 | 4012195472919 | 1 | Beutel | 0.025 | 150 | 150 | 30 | 4012196404544 | 50 | Karton | 1.33 | 195 | 138 | 83 | 0 | 0 | 0 | 0 | 0 | 0 | 0
7406865 | UFS | GH N 20 | Menetes hüvely | méretu kazettához |  |  |  |  | 13983 | 1 | DB | 50 | 1 | 1.534 | 73181639 | nem |  | 4012195426295 | 4012195472926 | 1 | Beutel | 0.016 | 150 | 150 | 30 | 4012196404254 | 50 | Karton | 0.88 | 195 | 138 | 83 | 0 | 0 | 0 | 0 | 0 | 0 | 0
7406866 | UFS | GH N 25 | Menetes hüvely | méretu kazettához | L=25,0 |  |  |  | 13983 | 1 | DB | 50 | 1 | 1.874 | 73181639 | nem |  | 4012195426301 | 4012195472964 | 1 | Beutel | 0.02 | 150 | 150 | 30 | 4012196404261 | 50 | Karton | 1.08 | 195 | 138 | 83 | 0 | 0 | 0 | 0 | 0 | 0 | 0
7406870 | UFS | GH NR SL20 | Menetes hüvely | SL méretu kazettához | L=21 |  |  |  | 13983 | 1 | DB | 50 | 1 | 1.35 | 73181639 | nem |  | 4012195426332 | 4012195472971 | 1 | Beutel | 0.015 | 150 | 150 | 30 | 4012196404551 | 50 | Karton | 0.83 | 195 | 138 | 83 | 0 | 0 | 0 | 0 | 0 | 0 | 0
7406871 | UFS | GH NR SL25 | Menetes hüvely | SL méretu kazettához | L=25,0 |  |  |  | 13983 | 1 | DB | 50 | 1 | 1.61 | 73181639 | nem |  | 4012195426349 | 4012195472988 | 1 | Beutel | 0.017 | 150 | 150 | 30 | 4012196404568 | 50 | Karton | 0.93 | 195 | 138 | 83 | 0 | 0 | 0 | 0 | 0 | 0 | 0
7406928 | UFS | AR80 24 | magasító gyűrű | US80 |  |  |  |  | 6323 | 1 | DB | 25 | 1 | 13.43 | 73089059 | nem |  | 4012195109891 | 4012195227397 | 1 | Beutel | 0.135 | 170 | 125 | 25 | 4012196403073 | 25 | Karton | 3.569 | 235 | 148 | 183 | 0 | 0 | 0 | 0 | 0 | 0 | 0
7406948 | UFS | AS 4 | Beállító | kazettához |  | FS | szalaghorganyzott, DIN EN 10346 |  | 9073 | 1 | DB | 50 | 1 | 4.2 | 73089059 | nem |  | 4012195109969 | 4012195227502 | 1 | Beutel | 0.043 | 170 | 150 | 10 | 4012196404278 | 50 | Karton | 2.23 | 195 | 138 | 83 | 0 | 0 | 0 | 0 | 0 | 0 | 0
7406952 | UFS | AS 9 | Beállító | kazettához |  | FS | szalaghorganyzott, DIN EN 10346 |  | 9073 | 1 | DB | 50 | 1 | 7.97 | 73089059 | nem |  | 4012195109976 | 4012195227519 | 1 | Beutel | 0.081 | 235 | 150 | 10 | 4012196404285 | 50 | Karton | 4.156 | 235 | 148 | 88 | 0 | 0 | 0 | 0 | 0 | 0 | 0
7406992 | UFS | BAB80 7011 | vakfedél |  |  |  |  | acélszürke | 2876 | 1 | DB | 25 | 1 | 3.5 | 85472000 | nem |  | 4012195110101 | 4012195227694 | 1 | Beutel | 0.036 | 101 | 101 | 18 | 4012196565283 | 25 | Karton | 1.094 | 235 | 148 | 183 | 0 | 0 | 0 | 0 | 0 | 0 | 0
7406996 | UFS | BAB80 9011 | vakfedél |  |  |  |  | grafitfekete | 2876 | 1 | DB | 25 | 1 | 3.5 | 85472000 | nem |  | 4012195110132 | 4012195227700 | 1 | Beutel | 0.036 | 101 | 101 | 19 | 4012196568925 | 25 | Karton | 1.094 | 235 | 148 | 183 | 0 | 0 | 0 | 0 | 0 | 0 | 0
7407020 | UFS | BABF80 CR | vakfedél |  |  | CR | krómozott |  | 30221 | 1 | DB | 25 | 1 | 23.2 | 79070000 | nem |  | 4012195110217 | 4012195227823 | 1 | Beutel | 0.233 | 107 | 107 | 15 | 4012196404407 | 25 | Karton | 6.019 | 235 | 148 | 183 | 0 | 0 | 0 | 0 | 0 | 0 | 0
7407024 | UFS | BABF80 NI | vakfedél |  |  | N | nikkelezett |  | 30221 | 1 | DB | 25 | 1 | 23.2 | 79070000 | nem |  | 4012195110224 | 4012195227861 | 1 | Beutel | 0.233 | 107 | 107 | 15 | 4012196404438 | 25 | Karton | 6.019 | 235 | 148 | 183 | 0 | 0 | 0 | 0 | 0 | 0 | 0
7407028 | UFS | BABN80 7011 | vakfedél | padlóborítás-kivágással |  |  |  | acélszürke | 3119 | 1 | DB | 25 | 1 | 3.195 | 85472000 | nem |  | 4012195110255 | 4012195227878 | 1 | Beutel | 0.033 | 101 | 101 | 18 | 4012196414871 | 25 | Karton | 1.019 | 235 | 148 | 183 | 0 | 0 | 0 | 0 | 0 | 0 | 0
7407032 | UFS | BABN80 9011 | vakfedél | padlóborítás-kivágással |  |  |  | grafitfekete | 3119 | 1 | DB | 25 | 1 | 3.5 | 85472000 | nem |  | 4012195110262 | 4012195227885 | 1 | Beutel | 0.036 | 101 | 101 | 18 | 4012196414888 | 25 | Karton | 1.094 | 235 | 148 | 183 | 0 | 0 | 0 | 0 | 0 | 0 | 0
7407047 | UFS | MTU B | MTU vakfedél | szerlvénytartóhoz | 62x66x4,5 | FS | szalaghorganyzott, DIN EN 10346 | fekete | 3798 | 1 | DB | 25 | 1 | 2.9 | 85472000 | nem |  | 4012195861300 | 4012195865711 | 1 | Beutel | 0.03 | 150 | 150 | 30 | 4012196404377 | 25 | Karton | 0.83 | 195 | 138 | 83 | 0 | 0 | 0 | 0 | 0 | 0 | 0
7407073 | UFS | RD R4 NK2 | köralakú tömítés | R4 méretu kazettához |  |  |  |  | 5410 | 1 | DB | 25 | 1 | 1.3 | 40169300 | nem |  | 4012195983231 | 4012196051830 | 1 | Beutel | 0.014 | 201 | 201 | 7 | 4012196775415 | 25 | Karton | 0.43 | 195 | 138 | 83 | 0 | 0 | 0 | 0 | 0 | 0 | 0
7407074 | UFS | RD R7 NK2 | köralakú tömítés | R7 méretu kazettához |  |  |  |  | 5410 | 1 | DB | 25 | 1 | 1.7 | 40169300 | nem |  | 4012195983248 | 4012196051878 | 1 | Beutel | 0.018 | 271 | 271 | 7 | 4012196775422 | 25 | Karton | 0.53 | 195 | 138 | 83 | 0 | 0 | 0 | 0 | 0 | 0 | 0
7407075 | UFS | RD R9 NK2 | köralakú tömítés | R9 méretu kazettához |  |  |  |  | 5410 | 1 | DB | 25 | 1 | 1.5 | 40169300 | nem |  | 4012195983255 | 4012196051885 | 1 | Beutel | 0.016 | 301 | 307 | 7 | 4012196775439 | 25 | Karton | 0.48 | 195 | 138 | 83 | 0 | 0 | 0 | 0 | 0 | 0 | 0
7407076 | UFS | DAT F | vaklemez | Telitank szerelőnyíláshoz | 100x100x3 | FS | szalaghorganyzott, DIN EN 10346 |  | 5597 | 1 | DB | 20 | 1 | 12.2 | 73089059 | nem |  | 4012195110446 | 4012195228110 | 1 | Beutel | 0.123 | 165 | 120 | 5 | 4012196404964 | 20 | Karton | 2.566 | 235 | 148 | 88 | 0 | 0 | 0 | 0 | 0 | 0 | 0
7407080 | UFS | DBS BE | Fedélrögzítő-csavar | nyitható padlócsatornákhoz |  |  |  |  | 95 | 1 | DB | 900 | 18 | 0.217 | 73089059 | nem |  | 4012195110453 | 4012195228127 | 18 | Beutel | 0.04 | 150 | 150 | 30 | 4012196414239 | 900 | Karton | 2.08 | 195 | 138 | 83 | 0 | 0 | 0 | 0 | 0 | 0 | 0
7407096 | UFS | DH R9 | Tömítőpalást | GESR9-hez | 490x400mm |  |  |  | 1705 | 1 | DB | 1 | 1 | 4.6 | 85472000 | nem |  | 4012195110521 | 4012195228189 | 1 | Stück | 0.047 | 490 | 400 | 1 | 4012196710447 | 120 | Karton | 5.64 | 420 | 360 | 195 | 0 | 0 | 0 | 0 | 0 | 0 | 0
7407098 | UFS | RD2 TUK2 | köralakú tömítés | tubushoz |  |  |  |  | 2134 | 1 | DB | 50 | 1 | 0.2 | 40169300 | nem |  | 4012195983286 | 4012196051908 | 1 | Beutel | 0.003 | 125 | 116 | 5 | 4012196414918 | 50 | Karton | 0.23 | 195 | 138 | 83 | 0 | 0 | 0 | 0 | 0 | 0 | 0
7407099 | UFS | RD GRAF9-2 | köralakú tömítés | GRAF9-2-höz |  |  |  |  | 7768.95 | 1 | DB | 25 | 1 | 1.65 | 40169300 | nem |  | 4012195983293 | 4012196051953 | 1 | Beutel | 0.018 | 150 | 200 | 10 | 4012196406883 | 25 | Karton | 0.643 | 290 | 188 | 89 | 0 | 0 | 0 | 0 | 0 | 0 | 0
7407107 | UFS | FD 4 QNK2 | Tömítés | 4-es méretu kazettához |  |  |  |  | 4134 | 1 | DB | 1 | 1 | 1.3 | 40169300 | nem |  | 4012195983262 | 4012196051939 | 1 | Beutel | 0.014 | 210 | 190 | 15 | 0 | 0 | 0 | 0 | 0 | 0 | 0 | 0 | 0 | 0 | 0 | 0 | 0 | 0
7407109 | UFS | FD 9 QNK2 | Tömítés | 9-es méretu kazettához |  |  |  |  | 4134 | 1 | DB | 20 | 1 | 1.7 | 40169300 | nem |  | 4012195983279 | 4012196051946 | 1 | Beutel | 0.018 | 210 | 190 | 15 | 4012196409907 | 20 | Karton | 0.554 | 235 | 148 | 183 | 0 | 0 | 0 | 0 | 0 | 0 | 0
7407110 | UFS | PF-G | Ápoló anyag | GRAF9-2 tömítéshez |  |  |  |  | 3258 | 1 | DB | 50 | 1 | 0.8 | 34039900 | nem |  | 4012195989080 | 4012195995418 | 1 | Beutel | 0.009 | 150 | 150 | 30 | 4012196379972 | 50 | Karton | 0.644 | 235 | 148 | 183 | 0 | 0 | 0 | 0 | 0 | 0 | 0
7407152 | UFS | DUG B R4 | vakfedél | R4-hez szerelőfedélben | O219mm | FS | szalaghorganyzott, DIN EN 10346 |  | 4692 | 1 | DB | 25 | 1 | 88.5 | 73089059 | nem |  | 4012195110736 | 4012195228424 | 1 | Stück | 0.886 | 219 | 219 | 3 | 4012196391509 | 25 | Karton | 22.367 | 220 | 220 | 85 | 0 | 0 | 0 | 0 | 0 | 0 | 0
7407156 | UFS | DUG B R7 | vakfedél | R7-hez szerelőfedélben | O279mm | FS | szalaghorganyzott, DIN EN 10346 |  | 8299 | 1 | DB | 25 | 1 | 142.8 | 73089059 | nem |  | 4012195110743 | 4012195228431 | 1 | Stück | 1.429 | 280 | 280 | 3 | 4012196391547 | 25 | Karton | 35.911 | 305 | 305 | 95 | 0 | 0 | 0 | 0 | 0 | 0 | 0
7407160 | UFS | DUG B R9 | vakfedél | R9-hez szerelőfedélben | O309mm | FS | szalaghorganyzott, DIN EN 10346 |  | 8978 | 1 | DB | 5 | 1 | 173.1 | 73089059 | nem |  | 4012195110798 | 4012195228448 | 1 | Stück | 1.732 | 309 | 309 | 3 | 4012197467791 | 5 | Karton | 9.09 | 352 | 352 | 13 | 0 | 0 | 0 | 0 | 0 | 0 | 0
7407164 | UFS | DUG B 2 | vakfedél | szerelőkeret GES2-höz | 185x109x3 | FS | szalaghorganyzott, DIN EN 10346 |  | 3140 | 1 | DB | 25 | 1 | 47.2 | 73089059 | nem |  | 4012195110804 | 4012195228455 | 1 | Stück | 0.473 | 185 | 109 | 3 | 4012196391561 | 25 | Karton | 12.042 | 200 | 120 | 75 | 0 | 0 | 0 | 0 | 0 | 0 | 0
7407168 | UFS | DUG B 4 | vakfedél | szerelőkeret GES4-hez | 205x205x3 | FS | szalaghorganyzott, DIN EN 10346 |  | 4692 | 1 | DB | 25 | 1 | 98.5 | 73089059 | nem |  | 4012195110811 | 4012195228462 | 1 | Stück | 0.986 | 205 | 205 | 3 | 4012196391608 | 25 | Karton | 24.867 | 220 | 220 | 85 | 0 | 0 | 0 | 0 | 0 | 0 | 0
7407172 | UFS | DUG B 6 | vakfedél | szerelőkeret GES6-hoz | 258x205x3 | FS | szalaghorganyzott, DIN EN 10346 |  | 5549 | 1 | DB | 25 | 1 | 123.4 | 73089059 | nem |  | 4012195110828 | 4012195228479 | 1 | Stück | 1.235 | 255 | 210 | 3 | 4012196391615 | 25 | Karton | 31.092 | 271 | 221 | 85 | 0 | 0 | 0 | 0 | 0 | 0 | 0
7407180 | UFS | DUG B 9 | vakfedél | GES9-hoz szerelőfedélben | 247x247x3 | FS | szalaghorganyzott, DIN EN 10346 |  | 8978 | 1 | DB | 1 | 1 | 142.4 | 73089059 | nem |  | 4012195110842 | 4012195228493 | 1 | Stück | 1.425 | 247 | 247 | 3 | 0 | 0 | 0 | 0 | 0 | 0 | 0 | 0 | 0 | 0 | 0 | 0 | 0 | 0
7407184 | UFS | EP QR R7 | betétlap | bordázott lemezként |  |  |  |  | 30162.3 | 1 | DB | 15 | 1 | 50 | 85472000 | nem |  | 4012195110859 | 4012195228509 | 1 | Beutel | 0.501 | 290 | 265 | 6 | 4012196391660 | 15 | Karton | 7.701 | 305 | 305 | 95 | 0 | 0 | 0 | 0 | 0 | 0 | 0
7407196 | UFS | EP QR RA9 10 | betétlap | bordázott lemezként |  |  |  |  | 31193.4 | 1 | DB | 20 | 1 | 78.3 | 76109090 | nem |  | 4012195110880 | 4012195228530 | 1 | Beutel | 0.784 | 287 | 241 | 6 | 4012196465415 | 20 | Karton | 15.866 | 305 | 305 | 95 | 0 | 0 | 0 | 0 | 0 | 0 | 0
7407208 | UFS | FS R7 10 5 | töltőcsonk | GESR7/10-hez, 5mm |  |  |  |  | 4821.6 | 1 | DB | 20 | 1 | 21.5 | 48239085 | nem |  | 4012195110910 | 4012195228561 | 1 | Stück | 0.216 | 260 | 243 | 6 | 4012196542208 | 20 | Karton | 4.652 | 270 | 270 | 140 | 0 | 0 | 0 | 0 | 0 | 0 | 0
7407216 | UFS | FS RA9 10 5 | töltőcsonk | GESRA9/10-hez, H=5 mm |  |  |  |  | 8853.6 | 1 | DB | 60 | 1 | 23.5 | 48239085 | nem |  | 4012195110958 | 4012195228585 | 1 | Stück | 0.236 | 285 | 240 | 6 | 4012196563210 | 60 | Karton | 14.634 | 395 | 288 | 249 | 0 | 0 | 0 | 0 | 0 | 0 | 0
7407536 | UFS | GES RV | bepattinth. vezetőhosszabbító | szerelv.betétekhez/kazettákhoz |  |  |  | grafitfekete | 890 | 1 | DB | 20 | 2 | 0.521 | 85472000 | nem |  | 4012195112280 | 4012195357889 | 2 | Beutel | 0.011 | 150 | 150 | 30 | 4012196462469 | 20 | Karton | 0.19 | 195 | 138 | 83 | 0 | 0 | 0 | 0 | 0 | 0 | 0
7407552 | UFS | GES4 BG DB | Rögzítőegység | GES DB/HB-be |  |  |  |  | 2625 | 1 | VPE | 50 | 1 | 8 | 85472000 | nem |  | 4012195703556 | 4012195738527 | 1 | Beutel | 0.081 | 170 | 120 | 16 | 4012196448241 | 50 | Karton | 4.243 | 290 | 188 | 89 | 0 | 0 | 0 | 0 | 0 | 0 | 0
7407558 | UFS | GES UB4 | univerzális rögzítő | szerelvénybetétekhez |  |  |  |  | 3963.75 | 1 | VPE | 15 | 1 | 3.3 | 85381000 | nem |  | 4012195112372 | 4012195230090 | 1 | Beutel | 0.034 | 85 | 120 | 20 | 4012196425976 | 15 | Karton | 0.59 | 195 | 138 | 83 | 0 | 0 | 0 | 0 | 0 | 0 | 0
7407559 | UFS | GESUB2 4 | univerzális rögzítő | szerelvénybetétekhez |  |  |  |  | 3963.75 | 1 | VPE | 15 | 1 | 0.432 | 85381000 | nem |  | 4012195891161 | 4012195893769 | 1 | Beutel | 0.005 | 150 | 150 | 30 | 4012196425983 | 15 | Karton | 0.155 | 195 | 138 | 83 | 0 | 0 | 0 | 0 | 0 | 0 | 0
7407561 | UFS | GESUB2 6 | univerzális rögzítő | szerelvénybetétekhez |  |  |  |  | 4995.9 | 1 | VPE | 15 | 1 | 0.648 | 85381000 | nem |  | 4012195891178 | 4012195893776 | 1 | Beutel | 0.007 | 150 | 150 | 30 | 4012196417414 | 15 | Karton | 0.185 | 195 | 138 | 83 | 0 | 0 | 0 | 0 | 0 | 0 | 0
7407562 | UFS | GES UB6 | univerzális rögzítő | szerelvénybetétekhez |  |  |  |  | 4995.9 | 1 | VPE | 60 | 1 | 4.8 | 85381000 | nem |  | 4012195112389 | 4012195230106 | 1 | Beutel | 0.049 | 120 | 88 | 15 | 4012196607891 | 60 | Karton | 3.134 | 235 | 148 | 183 | 0 | 0 | 0 | 0 | 0 | 0 | 0
7407568 | UFS | KFB R9 | kábelvezető-kengyel | GESR9-hez |  |  |  | grafitfekete | 685.65 | 1 | DB | 120 | 10 | 0.52 | 85472000 | nem |  | 4012195112426 | 4012195230144 | 10 | Beutel | 0.053 | 150 | 150 | 30 | 4012196414932 | 120 | Karton | 0.829 | 290 | 188 | 89 | 0 | 0 | 0 | 0 | 0 | 0 | 0
7407580 | UFS | LP R | takarólemez |  |  |  |  | grafitfekete | 753 | 1 | DB | 1000 | 10 | 0.497 | 85472000 | nem |  | 4012195112433 | 4012195435426 | 10 | Beutel | 0.051 | 150 | 150 | 30 | 4012196748297 | 1000 | Karton | 5.608 | 395 | 388 | 249 | 0 | 0 | 0 | 0 | 0 | 0 | 0
7407584 | UFS | LP 45 | takarólemez | szögletes nyíláshoz |  |  |  | grafitfekete | 753 | 1 | DB | 1000 | 10 | 0.424 | 85472000 | nem |  | 4012195112440 | 4012195435457 | 10 | Beutel | 0.043 | 150 | 150 | 30 | 4012196694051 | 1000 | Karton | 4.808 | 395 | 388 | 249 | 0 | 0 | 0 | 0 | 0 | 0 | 0
7407588 | UFS | LPA UT3 | takarólemez |  | 165x76mm |  |  | grafitfekete | 2148 | 1 | DB | 50 | 1 | 2.55 | 85472000 | nem |  | 4012195112457 | 4012195230175 | 1 | Stück | 0.027 | 180 | 76 | 2 | 4012196164400 | 50 | Schachtel | 1.409 | 188 | 94 | 90 | 4012196164448 | 600 | Karton | 17.233 | 395 | 288 | 183
7407592 | UFS | LPA UT4 | takarólemez |  | 208x76mm |  |  | grafitfekete | 2172 | 1 | DB | 40 | 1 | 3.95 | 85472000 | nem |  | 4012195112464 | 4012195230182 | 1 | Stück | 0.041 | 220 | 76 | 2 | 4012196221738 | 40 | Schachtel | 1.705 | 220 | 90 | 75 | 4012196221745 | 400 | Karton | 17.388 | 395 | 228 | 188
7407622 | UFS | MPRM2 2B | Szerelőlap | Dupla B típusú lyukképpel | 19,35x14,85 |  |  |  | 7730 | 1 | DB | 50 | 1 | 1.3 | 73089059 | nem |  | 4012195372523 | 4012195409663 | 1 | Beutel | 0.014 | 150 | 150 | 30 | 4012196164509 | 50 | Schachtel | 0.74 | 134 | 93 | 86 | 4012196164516 | 200 | Karton | 3.154 | 235 | 148 | 183
7407624 | UFS | MPRM2 2C | Szerelőlap | Dupla C típusú lyukképpel | 19,3x14,8 |  |  |  | 7730 | 1 | DB | 50 | 1 | 1.3 | 73089059 | nem |  | 4012195372530 | 4012195409670 | 1 | Beutel | 0.014 | 150 | 150 | 30 | 4012196164523 | 50 | Schachtel | 0.74 | 134 | 93 | 86 | 4012196164561 | 200 | Karton | 3.154 | 235 | 148 | 183
7407628 | UFS | MPRM2 1LE | Szerelőlap | 1 x LE típusú perforációval |  |  |  |  | 5608 | 1 | DB | 50 | 1 | 1.6 | 73089059 | nem |  | 4012195695646 | 4012195699002 | 1 | Beutel | 0.017 | 150 | 150 | 30 | 4012196164646 | 50 | Schachtel | 0.89 | 134 | 93 | 86 | 4012196164684 | 200 | Karton | 3.754 | 235 | 148 | 183
7407634 | UFS | MPR2XD | szerelőlap |  |  | FS | szalaghorganyzott, DIN EN 10346 |  | 13146 | 1 | DB | 50 | 1 | 3.28 | 73089059 | nem |  | 4012195112594 | 4012195230274 | 1 | Beutel | 0.034 | 60 | 27 | 41 | 4012196401505 | 50 | Karton | 1.893 | 290 | 188 | 89 | 0 | 0 | 0 | 0 | 0 | 0 | 0
7407643 | UFS | MS250-3 3UT4 | Szereloszett keretes kazettáh | 3 db UT4-es univerzális tartó | 262x262x65 | FS | szalaghorganyzott, DIN EN 10346 |  | 41193 | 1 | DB | 7 | 1 | 73.7 | 73089059 | nem |  | 4012196552948 | 4012196556847 | 1 | Beutel | 0.738 | 400 | 300 | 70 | 4012196556854 | 7 | Karton | 5.869 | 510 | 295 | 260 | 0 | 0 | 0 | 0 | 0 | 0 | 0
7407651 | UFS | MS3 3UT3 | Nagyterhelésu szereloszett | 3 db UT3-as univerzális tartó | 250x207x44 | FS | szalaghorganyzott, DIN EN 10346 |  | 21091 | 1 | DB | 10 | 1 | 49.4 | 73089059 | nem |  | 4012196552962 | 4012196556908 | 1 | Beutel | 0.495 | 325 | 190 | 80 | 4012196556915 | 10 | Karton | 5.336 | 395 | 225 | 249 | 0 | 0 | 0 | 0 | 0 | 0 | 0
7407655 | UFS | MS3 3UT4 | Nagyterhelésu szereloszett | 3 db UT4-es univerzális tartó | 250x250x44 | FS | szalaghorganyzott, DIN EN 10346 |  | 24825 | 1 | DB | 10 | 1 | 55 | 73089059 | nem |  | 4012196552979 | 4012196556922 | 1 | Beutel | 0.551 | 320 | 200 | 75 | 4012196556953 | 10 | Karton | 5.984 | 395 | 288 | 249 | 0 | 0 | 0 | 0 | 0 | 0 | 0
7407663 | UFS | GT2 CEE16 | szerelvénytartó | CEE16-vel | 175x75x128 | FS | szalaghorganyzott, DIN EN 10346 |  | 42298 | 1 | DB | 4 | 1 | 69 | 85366990 | nem |  | 4012195450771 | 4012195458432 | 1 | Beutel | 0.691 | 345 | 170 | 70 | 4012196395798 | 4 | Karton | 2.937 | 235 | 192 | 188 | 0 | 0 | 0 | 0 | 0 | 0 | 0
7407665 | UFS | GT2CEE | szerelvénytartó | CEE16-hoz és CEE32-höz | 175x75x128 | FS | szalaghorganyzott, DIN EN 10346 |  | 26931 | 1 | DB | 4 | 1 | 51 | 73269098 | nem |  | 4012195450788 | 4012195458449 | 1 | Beutel | 0.511 | 345 | 170 | 70 | 4012196395804 | 4 | Karton | 2.217 | 235 | 192 | 188 | 0 | 0 | 0 | 0 | 0 | 0 | 0
7407667 | UFS | GT3 CEE16 | szerelvénytartó | CEE16-vel | 218x75x128 | FS | szalaghorganyzott, DIN EN 10346 |  | 44311 | 1 | DB | 4 | 1 | 75 | 85366990 | nem |  | 4012195450825 | 4012195458456 | 1 | Beutel | 0.751 | 345 | 170 | 70 | 4012196395811 | 4 | Karton | 3.177 | 235 | 192 | 188 | 0 | 0 | 0 | 0 | 0 | 0 | 0
7407669 | UFS | GT3 CEE | szerelvénytartó | CEE16-hoz és CEE32-höz | 218x75x128 | FS | szalaghorganyzott, DIN EN 10346 |  | 27733 | 1 | DB | 10 | 1 | 57 | 73269098 | nem |  | 4012195450832 | 4012195458463 | 1 | Beutel | 0.571 | 320 | 190 | 75 | 4012196221752 | 10 | Karton | 6.048 | 395 | 228 | 188 | 0 | 0 | 0 | 0 | 0 | 0 | 0
7407677 | UFS | MTK2 | Szerelvénytartó | kommunikációs technikához | 165x76x25 |  |  | grafitfekete | 3010 | 1 | DB | 10 | 1 | 4.523 | 39269097 | nem |  | 4012196481897 | 4012196527403 | 1 | Beutel | 0.046 | 150 | 150 | 30 | 4012196527410 | 10 | Karton | 0.654 | 235 | 148 | 183 | 0 | 0 | 0 | 0 | 0 | 0 | 0
7407688 | UFS | MT2 2ACO | szerelőtartó | 2xACO-hoz |  |  |  |  | 16484 | 1 | DB | 15 | 1 | 13.4 | 73269098 | nem |  | 4012195112730 | 4012195230441 | 1 | Beutel | 0.135 | 150 | 205 | 25 | 4012196221806 | 15 | Karton | 2.218 | 290 | 188 | 89 | 0 | 0 | 0 | 0 | 0 | 0 | 0
7407712 | UFS | MT3 3ACO | szerelőtartó | 3xACO-hoz |  |  |  |  | 18718 | 1 | DB | 20 | 1 | 14.21 | 73269098 | nem |  | 4012195112839 | 4012195230526 | 1 | Beutel | 0.143 | 250 | 130 | 20 | 4012196395866 | 20 | Karton | 3.033 | 235 | 192 | 188 | 0 | 0 | 0 | 0 | 0 | 0 | 0
7407764 | UFS | MTM 0 | tartólap |  |  | FS | szalaghorganyzott, DIN EN 10346 |  | 4891 | 1 | DB | 15 | 1 | 6.33 | 73269098 | nem |  | 4012195113027 | 4012195230793 | 1 | Beutel | 0.064 | 150 | 150 | 30 | 4012196391899 | 15 | Karton | 1.04 | 195 | 138 | 83 | 0 | 0 | 0 | 0 | 0 | 0 | 0
7407768 | UFS | MTM 1D | tartólap | [5 empty] | 4891 | 1 | DB | 15 | 1 | 4.05 | 73269098 | nem |  | 4012195113034 | 4012195230809 | 1 | Beutel | 0.042 | 150 | 150 | 30 | 4012196391905 | 15 | Karton | 0.71 | 195 | 138 | 83 | 0 | 0 | 0 | 0 | 0 | 0 | 0
7407776 | UFS | MTM 1K | tartólap | [5 empty] | 4891 | 1 | DB | 15 | 1 | 3.12 | 73269098 | nem |  | 4012195113072 | 4012195230823 | 1 | Beutel | 0.032 | 150 | 150 | 30 | 4012196391929 | 15 | Karton | 0.56 | 195 | 138 | 83 | 0 | 0 | 0 | 0 | 0 | 0 | 0
7407780 | UFS | MTM 2A | tartólap | Dupla A típusú lyukképpel |  |  |  |  | 4891 | 1 | DB | 15 | 1 | 3.68 | 73269098 | nem |  | 4012195113089 | 4012195230854 | 1 | Beutel | 0.038 | 150 | 150 | 30 | 4012196221868 | 15 | Karton | 0.65 | 195 | 138 | 83 | 0 | 0 | 0 | 0 | 0 | 0 | 0
7407784 | UFS | MTM 2B | tartólap | 2 x B tip. kivágáselrendezés |  |  |  |  | 4891 | 1 | DB | 15 | 1 | 2.6 | 73269098 | nem |  | 4012195113096 | 4012195230861 | 1 | Beutel | 0.027 | 150 | 150 | 30 | 4012196221875 | 15 | Karton | 0.485 | 195 | 138 | 83 | 0 | 0 | 0 | 0 | 0 | 0 | 0
7407788 | UFS | MTM 2C | tartólap | Dupla C típusú lyukképpel |  |  |  |  | 4891 | 1 | DB | 15 | 1 | 3.82 | 73269098 | nem |  | 4012195113102 | 4012195230878 | 1 | Beutel | 0.039 | 150 | 150 | 30 | 4012196221882 | 15 | Karton | 0.665 | 195 | 138 | 83 | 0 | 0 | 0 | 0 | 0 | 0 | 0
7407790 | UFS | MTM 2D | Tartólap | Dupla D típusú lyukképpel |  |  |  |  | 4891 | 1 | DB | 15 | 1 | 3.4 | 73269098 | nem |  | 4012195415978 | 4012195418795 | 1 | Beutel | 0.035 | 150 | 150 | 30 | 4012196221912 | 15 | Karton | 0.605 | 195 | 138 | 83 | 0 | 0 | 0 | 0 | 0 | 0 | 0
7407792 | UFS | MTM 2F | tartólap | 2 x F tip. kivágáselrendezés |  |  |  |  | 4891 | 1 | DB | 15 | 1 | 4.03 | 73269098 | nem |  | 4012195113133 | 4012195230885 | 1 | Beutel | 0.041 | 150 | 150 | 30 | 4012196221929 | 15 | Karton | 0.695 | 195 | 138 | 83 | 0 | 0 | 0 | 0 | 0 | 0 | 0
7407798 | UFS | MTM 2LE | tartólap | 2 x LE típusú perforációval | 72x47 |  |  |  | 4891 | 1 | DB | 15 | 1 | 3.3 | 73269098 | nem |  | 4012195623489 | 4012195647799 | 1 | Beutel | 0.034 | 150 | 150 | 30 | 4012196221943 | 15 | Karton | 0.59 | 195 | 138 | 83 | 0 | 0 | 0 | 0 | 0 | 0 | 0
7407800 | UFS | MTM 2H | tartólap | 2 x H tip. kivágáselrendezés |  |  |  |  | 4891 | 1 | DB | 15 | 1 | 2.85 | 73269098 | nem |  | 4012195113157 | 4012195230922 | 1 | Beutel | 0.03 | 150 | 150 | 30 | 4012196221974 | 15 | Karton | 0.53 | 195 | 138 | 83 | 0 | 0 | 0 | 0 | 0 | 0 | 0
7407804 | UFS | MTM 2K | tartólap | 2 x K tip. kivágáselrendezés |  |  |  |  | 4891 | 1 | DB | 15 | 1 | 3.76 | 73269098 | nem |  | 4012195113164 | 4012195230939 | 1 | Beutel | 0.039 | 150 | 150 | 30 | 4012196221981 | 15 | Karton | 0.665 | 195 | 138 | 83 | 0 | 0 | 0 | 0 | 0 | 0 | 0
7407808 | UFS | MTM 2L | tartólap | 2 x L tip. kivágáselrendezés |  |  |  |  | 4891 | 1 | DB | 15 | 1 | 3.76 | 73269098 | nem |  | 4012195113195 | 4012195230946 | 1 | Beutel | 0.039 | 150 | 150 | 30 | 4012196395903 | 15 | Karton | 0.665 | 195 | 138 | 83 | 0 | 0 | 0 | 0 | 0 | 0 | 0
7407812 | UFS | MTM 2M | tartólap | 2 x M tip. kivágáselrendezés |  |  |  |  | 4891 | 1 | DB | 15 | 1 | 4.29 | 73269098 | nem |  | 4012195113201 | 4012195230977 | 1 | Beutel | 0.044 | 150 | 150 | 30 | 4012196221998 | 15 | Karton | 0.74 | 195 | 138 | 83 | 0 | 0 | 0 | 0 | 0 | 0 | 0
7407816 | UFS | MTM 2N | tartólap | 2 x N tip. kivágáselrendezés |  |  |  |  | 4891 | 1 | DB | 15 | 1 | 4.29 | 73269098 | nem |  | 4012195113218 | 4012195230984 | 1 | Beutel | 0.044 | 150 | 150 | 30 | 4012196222001 | 15 | Karton | 0.74 | 195 | 138 | 83 | 0 | 0 | 0 | 0 | 0 | 0 | 0
7407817 | UFS | MTM 2P | tartólap | 2 x P típusú lyukképpel | 72 x 52,2 | FS | szalaghorganyzott, DIN EN 10346 |  | 4891 | 1 | DB | 15 | 1 | 2.6 | 73269098 | nem |  | 4012195455806 | 4012195458401 | 1 | Beutel | 0.027 | 150 | 150 | 30 | 4012196222636 | 15 | Karton | 0.485 | 195 | 138 | 83 | 0 | 0 | 0 | 0 | 0 | 0 | 0
7407818 | UFS | MTM 2Q | tartólap | 2 x perforációval 13,15 x 13,10 |  |  |  |  | 4891 | 1 | DB | 15 | 1 | 3.8 | 73269098 | nem |  | 4012195688624 | 4012195691211 | 1 | Beutel | 0.039 | 150 | 150 | 30 | 4012196387472 | 15 | Karton | 0.665 | 195 | 138 | 83 | 0 | 0 | 0 | 0 | 0 | 0 | 0
7407820 | UFS | MTM 3A | tartólap | 3 x A tip. kivágáselrendezés |  |  |  |  | 4891 | 1 | DB | 15 | 1 | 3.32 | 73269098 | nem |  | 4012195113225 | 4012195230991 | 1 | Beutel | 0.034 | 150 | 150 | 30 | 4012196222643 | 15 | Karton | 0.59 | 195 | 138 | 83 | 0 | 0 | 0 | 0 | 0 | 0 | 0
7407824 | UFS | MTM 3B | tartólap | 3 x B tip. kivágáselrendezés |  |  |  |  | 4891 | 1 | DB | 15 | 1 | 2.4 | 73269098 | nem |  | 4012195113256 | 4012195231004 | 1 | Beutel | 0.025 | 150 | 150 | 30 | 4012196222650 | 15 | Karton | 0.455 | 195 | 138 | 83 | 0 | 0 | 0 | 0 | 0 | 0 | 0
7407828 | UFS | MTM 3C | tartólap | 3 x C tip. kivágáselrendezés |  |  |  |  | 4891 | 1 | DB | 15 | 1 | 3.36 | 73269098 | nem |  | 4012195113263 | 4012195231035 | 1 | Beutel | 0.035 | 150 | 150 | 30 | 4012196222667 | 15 | Karton | 0.605 | 195 | 138 | 83 | 0 | 0 | 0 | 0 | 0 | 0 | 0
7407832 | UFS | MTM 3E | tartólap | 3 x E tip. kivágáselrendezés |  |  |  |  | 4891 | 1 | DB | 15 | 1 | 2.32 | 73269098 | nem |  | 4012195113270 | 4012195231042 | 1 | Beutel | 0.024 | 150 | 150 | 30 | 4012196222698 | 15 | Karton | 0.44 | 195 | 138 | 83 | 0 | 0 | 0 | 0 | 0 | 0 | 0
7407833 | UFS | MTM 3F | Tartólap | Tripla F típusú lyukképpel |  |  |  |  | 4891 | 1 | DB | 15 | 1 | 3.4 | 73269098 | nem |  | 4012195417965 | 4012195419099 | 1 | Beutel | 0.035 | 150 | 150 | 30 | 4012196222704 | 15 | Karton | 0.605 | 195 | 138 | 83 | 0 | 0 | 0 | 0 | 0 | 0 | 0
7407836 | UFS | MTU 2 | alaptartó |  | 165x76x12 | FS | szalaghorganyzott, DIN EN 10346 | fekete | 11797 | 1 | DB | 10 | 1 | 11.4 | 73269098 | nem |  | 4012195113287 | 4012195231059 | 1 | Beutel | 0.115 | 150 | 150 | 30 | 4012196222711 | 10 | Karton | 1.23 | 195 | 138 | 83 | 0 | 0 | 0 | 0 | 0 | 0 | 0
7407840 | UFS | MTU 3 | alaptartó |  | 208x76x12 | FS | szalaghorganyzott, DIN EN 10346 | fekete | 14953 | 1 | DB | 10 | 1 | 14.47 | 73269098 | nem |  | 4012195113294 | 4012195231066 | 1 | Beutel | 0.146 | 150 | 150 | 30 | 4012196222728 | 10 | Karton | 1.566 | 235 | 148 | 88 | 0 | 0 | 0 | 0 | 0 | 0 | 0
7407843 | UFS | MTGE2F 2C | Szerelőlap GE2F-hez | Dupla C típusú lyukképpel |  |  |  |  | 12781 | 1 | DB | 15 | 1 | 0.38 | 73269098 | nem |  | 4012195872597 | 4012195893790 | 1 | Beutel | 0.005 | 108 | 31 | 14 | 4012196253661 | 15 | Karton | 0.181 | 235 | 148 | 88 | 0 | 0 | 0 | 0 | 0 | 0 | 0
7407844 | UFS | MTU ZE | húzásmentesítő |  |  | FS | szalaghorganyzott, DIN EN 10346 | fekete | 4261 | 1 | DB | 20 | 1 | 3.52 | 73089059 | nem |  | 4012195113300 | 4012195231097 | 1 | Beutel | 0.036 | 150 | 150 | 30 | 4012196253678 | 20 | Karton | 0.8 | 195 | 138 | 83 | 0 | 0 | 0 | 0 | 0 | 0 | 0
7407851 | UFS | UT ZE | Húzásmentesíto | UT3/UT4-hez | 76x50x2 | FS | szalaghorganyzott, DIN EN 10346 | fekete | 1954 | 1 | DB | 1 | 1 | 2.5 | 73089059 | nem |  | 4012196481866 | 4012196515516 | 1 | Beutel | 0.026 | 150 | 150 | 30 | 4012196526703 | 20 | Karton | 0.6 | 195 | 138 | 83 | 0 | 0 | 0 | 0 | 0 | 0 | 0
7407928 | UFS | SA GES9 7011 | kábelkivezető-nyílás | porvédő-tömítéssel |  |  |  | acélszürke | 6731.55 | 1 | DB | 10 | 1 | 2.65 | 39269097 | nem |  | 4012195113461 | 4012195231189 | 1 | Beutel | 0.028 | 150 | 150 | 30 | 4012196253852 | 10 | Karton | 0.386 | 235 | 148 | 88 | 0 | 0 | 0 | 0 | 0 | 0 | 0
7407932 | UFS | SA GES9 9011 | kábelkivezető-nyílás | porvédő-tömítéssel |  |  |  | grafitfekete | 6731.55 | 1 | DB | 10 | 1 | 2.65 | 39269097 | nem |  | 4012195113492 | 4012195231196 | 1 | Beutel | 0.028 | 150 | 150 | 30 | 4012196253869 | 10 | Karton | 0.386 | 235 | 148 | 88 | 0 | 0 | 0 | 0 | 0 | 0 | 0
7407936 | UFS | SA GES9 1019 | kábelkivezető-nyílás | porvédő-tömítéssel |  |  |  | Szürkésbézs | 6731.55 | 1 | DB | 10 | 1 | 2.65 | 39269097 | nem |  | 4012195113508 | 4012195231202 | 1 | Beutel | 0.028 | 150 | 150 | 30 | 4012196253890 | 10 | Karton | 0.386 | 235 | 148 | 88 | 0 | 0 | 0 | 0 | 0 | 0 | 0
7407976 | UFS | SAK 7011 | kábelkivezető-nyílás | keretes kazettához |  |  |  | acélszürke | 9861 | 1 | DB | 10 | 1 | 5.8 | 73089059 | nem |  | 4012195113645 | 4012195231349 | 1 | Beutel | 0.059 | 150 | 150 | 30 | 4012196253913 | 10 | Karton | 0.696 | 235 | 148 | 88 | 0 | 0 | 0 | 0 | 0 | 0 | 0
7408020 | UFS | SH80 7011 | szerelvényvédő-burkolat |  |  |  |  | acélszürke | 9479 | 1 | DB | 10 | 1 | 7 | 85472000 | nem |  | 4012195113812 | 4012195231493 | 1 | Beutel | 0.071 | 170 | 105 | 50 | 4012196254101 | 10 | Karton | 0.904 | 235 | 148 | 183 | 0 | 0 | 0 | 0 | 0 | 0 | 0
7408024 | UFS | SH80 9011 | szerelvényvédő-burkolat |  |  |  |  | grafitfekete | 9479 | 1 | DB | 10 | 1 | 7 | 85472000 | nem |  | 4012195113829 | 4012195231509 | 1 | Beutel | 0.071 | 170 | 105 | 50 | 4012196254132 | 10 | Karton | 0.904 | 235 | 148 | 183 | 0 | 0 | 0 | 0 | 0 | 0 | 0
7408040 | UFS | SH80 T 7011 | szerelvényvédő-burkolat |  |  |  |  | acélszürke | 9479 | 1 | DB | 10 | 1 | 7 | 85472000 | nem |  | 4012195113881 | 4012195231547 | 1 | Beutel | 0.071 | 170 | 170 | 60 | 4012196254156 | 10 | Karton | 0.883 | 235 | 192 | 188 | 0 | 0 | 0 | 0 | 0 | 0 | 0
7408044 | UFS | SH80 T 9011 | szerelvényvédő-burkolat |  |  |  |  | grafitfekete | 9479 | 1 | DB | 10 | 1 | 7 | 85472000 | nem |  | 4012195113911 | 4012195231554 | 1 | Beutel | 0.071 | 170 | 170 | 60 | 4012196254163 | 10 | Karton | 0.883 | 235 | 192 | 188 | 0 | 0 | 0 | 0 | 0 | 0 | 0
7408056 | UFS | SHF80 30 9011 | szerelvényvédő-burkolat |  |  |  |  | grafitfekete | 29808 | 1 | DB | 10 | 1 | 14.98 | 85472000 | nem |  | 4012195113942 | 4012195231585 | 1 | Beutel | 0.151 | 210 | 125 | 75 | 4012196254217 | 10 | Karton | 1.701 | 295 | 185 | 188 | 0 | 0 | 0 | 0 | 0 | 0 | 0
7408064 | UFS | SHF80 30M 9011 | védőburkolat |  |  |  |  | grafitfekete | 49798 | 1 | DB | 10 | 1 | 26.16 | 85472000 | nem |  | 4012195113980 | 4012195231608 | 1 | Beutel | 0.263 | 210 | 125 | 75 | 4012196254262 | 10 | Karton | 2.821 | 295 | 185 | 188 | 0 | 0 | 0 | 0 | 0 | 0 | 0
7408084 | UFS | T EM | beállítóanya | [5 empty] | 1602.3 | 1 | DB | 120 | 4 | 4.6 | 79070000 | nem |  | 4012195114055 | 4012195357766 | 4 | Beutel | 0.185 | 120 | 120 | 30 | 4012196330775 | 120 | Karton | 5.63 | 195 | 138 | 83 | 0 | 0 | 0 | 0 | 0 | 0 | 0
7408088 | UFS | T ZE | húzásmentesítő | OKA2 csatornarendszerhez |  |  |  |  | 1014.3 | 1 | DB | 100 | 10 | 4.45 | 85472000 | nem |  | 4012195114062 | 4012195231684 | 10 | Beutel | 0.446 | 160 | 125 | 20 | 4012196413768 | 100 | Karton | 4.653 | 290 | 188 | 89 | 0 | 0 | 0 | 0 | 0 | 0 | 0
7408096 | UFS | T12L 00C 7011 | Telitank |  | 375x154x109 |  |  | acélszürke | 59731.35 | 1 | DB | 1 | 1 | 115.82 | 85472000 | nem |  | 4012195114109 | 4012195231707 | 1 | Karton | 1.307 | 376 | 155 | 110 | 0 | 0 | 0 | 0 | 0 | 0 | 0 | 0 | 0 | 0 | 0 | 0 | 0 | 0
7408100 | UFS | T12L 00C 9011 | Telitank |  | 375x154x109 |  |  | grafitfekete | 59731.35 | 1 | DB | 1 | 1 | 110 | 85472000 | nem |  | 4012195114116 | 4012195231714 | 1 | Karton | 1.249 | 376 | 155 | 110 | 0 | 0 | 0 | 0 | 0 | 0 | 0 | 0 | 0 | 0 | 0 | 0 | 0 | 0
7408108 | UFS | T12L P01S 9011 | fedlap |  | 71x88mm |  |  | grafitfekete | 1764 | 1 | DB | 25 | 1 | 1.61 | 85472000 | nem |  | 4012195114154 | 4012195231752 | 1 | Beutel | 0.017 | 150 | 150 | 30 | 4012196254279 | 25 | Schachtel | 0.465 | 135 | 75 | 88 | 4012196258390 | 300 | Karton | 5.774 | 295 | 185 | 249
7408116 | UFS | T12L P02S 9011 | fedlap |  | 142x88mm |  |  | grafitfekete | 2864.4 | 1 | DB | 20 | 1 | 3.22 | 85472000 | nem |  | 4012195114178 | 4012195231776 | 1 | Beutel | 0.033 | 150 | 150 | 30 | 4012196622245 | 20 | Karton | 0.766 | 235 | 148 | 88 | 0 | 0 | 0 | 0 | 0 | 0 | 0
7408124 | UFS | T12L P03S 9011 | fedlap |  | 213x88mm |  |  | grafitfekete | 3393.6 | 1 | DB | 50 | 1 | 4.85 | 85472000 | nem |  | 4012195114215 | 4012195231813 | 1 | Beutel | 0.05 | 215 | 90 | 1 | 4012196414178 | 50 | Karton | 2.606 | 235 | 148 | 88 | 0 | 0 | 0 | 0 | 0 | 0 | 0
7408132 | UFS | T12L P04S 9011 | fedlap |  | 284x88mm |  |  | grafitfekete | 3770.55 | 1 | DB | 25 | 1 | 6.46 | 85472000 | nem |  | 4012195114239 | 4012195231837 | 1 | Beutel | 0.066 | 320 | 200 | 2 | 4012196254330 | 25 | Karton | 1.801 | 330 | 130 | 80 | 0 | 0 | 0 | 0 | 0 | 0 | 0
7408140 | UFS | T12L P05S 9011 | fedlap |  | 94.5x88mm |  |  | grafitfekete | 2147.25 | 1 | DB | 25 | 1 | 2.15 | 85472000 | nem |  | 4012195114277 | 4012195231875 | 1 | Beutel | 0.023 | 120 | 90 | 2 | 4012196254347 | 25 | Schachtel | 0.655 | 188 | 138 | 58 | 4012196258420 | 300 | Karton | 8.185 | 395 | 288 | 183
7408148 | UFS | T12L P15S 9011 | fedlap | 2-es Modul 45-höz, T12L-ben | 71x88x12 |  |  | grafitfekete | 1764 | 1 | DB | 25 | 1 | 1.4 | 85472000 | nem |  | 4012195114291 | 4012195231899 | 1 | Beutel | 0.015 | 150 | 150 | 30 | 4012196627134 | 25 | Schachtel | 0.465 | 188 | 138 | 116 | 4012196627141 | 300 | Karton | 6.169 | 395 | 288 | 383
7408156 | UFS | T12L P16S 9011 | fedlap | 2-es Modul 45-höz, T12L-ben | 94.5x88mm |  |  | grafitfekete | 2147.25 | 1 | DB | 25 | 1 | 1.546 | 85472000 | nem |  | 4012195114338 | 4012195231912 | 1 | Beutel | 0.016 | 150 | 150 | 30 | 4012196660872 | 25 | Schachtel | 0.521 | 225 | 160 | 120 | 4012196714445 | 250 | Karton | 5.839 | 595 | 388 | 249
7408164 | UFS | T12L P17S 9011 | fedlap | 3-as Modul 45-höz, T12L-ben | 142x88mm |  |  | grafitfekete | 2864.4 | 1 | DB | 20 | 1 | 2.2 | 85472000 | nem |  | 4012195114352 | 4012197299606 | 1 | Stück | 0.023 | 142 | 88 | 12 | 4012197393861 | 20 | Karton | 0.566 | 235 | 148 | 88 | 0 | 0 | 0 | 0 | 0 | 0 | 0
7408172 | UFS | T12L P1S 9011 | fedlap | 1xEK, T12L-hez | 71x88mm |  |  | grafitfekete | 1764 | 1 | DB | 25 | 1 | 1.1 | 85472000 | nem |  | 4012195114390 | 4012195231950 | 1 | Beutel | 0.012 | 88 | 71 | 2 | 4012196254378 | 25 | Schachtel | 0.338 | 92 | 92 | 77 | 4012196414161 | 500 | Karton | 7.098 | 395 | 228 | 188
7408180 | UFS | T12L P2S 9011 | fedlap | 2xEK, T12L-hez | 142x88mm |  |  | grafitfekete | 2864.4 | 1 | DB | 20 | 1 | 2.21 | 85472000 | nem |  | 4012195114413 | 4012195231974 | 1 | Beutel | 0.023 | 150 | 150 | 30 | 4012196417896 | 20 | Karton | 0.566 | 235 | 148 | 88 | 0 | 0 | 0 | 0 | 0 | 0 | 0
7408188 | UFS | T12L P3S 9011 | fedlap | 3xEK, T12L-hez | 213x88mm |  |  | grafitfekete | 3393.6 | 1 | DB | 50 | 1 | 3.32 | 85472000 | nem |  | 4012195114437 | 4012195231998 | 1 | Beutel | 0.034 | 213 | 88 | 2 | 4012196254385 | 50 | Karton | 1.806 | 235 | 148 | 88 | 0 | 0 | 0 | 0 | 0 | 0 | 0
7408196 | UFS | T12L P4S 9011 | fedlap | 4xEK, T12L-hez | 284x88mm |  |  | grafitfekete | 3770.55 | 1 | DB | 25 | 1 | 4.42 | 85472000 | nem |  | 4012195114451 | 4012195232018 | 1 | Beutel | 0.045 | 284 | 88 | 2 | 4012196254392 | 25 | Karton | 1.276 | 330 | 130 | 80 | 0 | 0 | 0 | 0 | 0 | 0 | 0
7408204 | UFS | T12L P7S 9011 | fedlap | CEE, T12L-hez | 94.5x88mm |  |  | grafitfekete | 2770.95 | 1 | DB | 25 | 1 | 1.13 | 85472000 | nem |  | 4012195114536 | 4012195232056 | 1 | Beutel | 0.012 | 94.5 | 88 | 2 | 4012196712021 | 25 | Schachtel | 0.38 | 188 | 138 | 58 | 4012196712052 | 300 | Karton | 4.885 | 395 | 288 | 183
7408208 | UFS | T12L TQ | keresztirányú válaszfal | T12L-hez |  |  |  | grafitfekete | 1629.6 | 1 | DB | 50 | 1 | 0.58 | 85472000 | nem |  | 4012195114543 | 4012195232063 | 1 | Beutel | 0.007 | 100 | 83 | 2 | 4012196254408 | 50 | Schachtel | 0.39 | 135 | 75 | 88 | 4012196258468 | 600 | Karton | 4.874 | 295 | 185 | 249
7408220 | UFS | T4B P01S 9011 | fedlap |  | 55x77mm |  |  | grafitfekete | 1066.8 | 1 | DB | 25 | 1 | 1.07 | 85472000 | nem |  | 4012195114604 | 4012195232117 | 1 | Beutel | 0.012 | 150 | 150 | 30 | 4012196254439 | 25 | Schachtel | 0.377 | 218 | 123 | 87 | 4012196464517 | 300 | Karton | 5.032 | 395 | 388 | 249
7408228 | UFS | T4B P0S2 9011 | fedlap |  | 110x77mm |  |  | grafitfekete | 1261.05 | 1 | DB | 25 | 1 | 2.16 | 85472000 | nem |  | 4012195114659 | 4012195232131 | 1 | Beutel | 0.023 | 150 | 150 | 30 | 4012196254446 | 25 | Schachtel | 0.615 | 135 | 75 | 88 | 4012196258482 | 300 | Karton | 7.574 | 295 | 185 | 249
7408236 | UFS | T4B P1S 9011 | fedlap | 1xEK, T4B-hez | 55x77mm |  |  | grafitfekete | 1066.8 | 1 | DB | 25 | 1 | 0.57 | 85472000 | nem |  | 4012195114703 | 4012195232179 | 1 | Beutel | 0.007 | 150 | 150 | 30 | 4012196254453 | 25 | Schachtel | 0.252 | 218 | 123 | 87 | 4012196408993 | 300 | Karton | 3.532 | 395 | 388 | 249
7408244 | UFS | T4B P2S 9011 | fedlap | 1xEK, T4B-hez | 110x77mm |  |  | grafitfekete | 1261.05 | 1 | DB | 25 | 1 | 1.66 | 85472000 | nem |  | 4012195114727 | 4012195232193 | 1 | Beutel | 0.018 | 150 | 150 | 30 | 4012196254460 | 25 | Schachtel | 0.53 | 188 | 138 | 58 | 4012196258529 | 300 | Karton | 6.685 | 395 | 288 | 183
7408252 | UFS | T4B P3S 9011 | fedlap | 2xEK, T4B-hez | 110x77mm |  |  | grafitfekete | 1261.05 | 1 | DB | 25 | 1 | 1.14 | 85472000 | nem |  | 4012195114772 | 4012195232216 | 1 | Beutel | 0.012 | 150 | 150 | 30 | 4012196254491 | 25 | Schachtel | 0.34 | 135 | 75 | 88 | 4012196695737 | 300 | Karton | 4.274 | 295 | 185 | 249
7408260 | UFS | T4B P5S 9011 | fedlap | CEE, T4B-hez | 110x77mm |  |  | grafitfekete | 3218.25 | 1 | DB | 25 | 1 | 1.15 | 85472000 | nem |  | 4012195114826 | 4012195232230 | 1 | Beutel | 0.013 | 115 | 100 | 6 | 4012196254507 | 25 | Schachtel | 0.405 | 188 | 138 | 58 | 4012196258543 | 300 | Karton | 5.185 | 395 | 288 | 183
7408268 | UFS | T4B P6 9011 | fedlap | 1-es Modul 45, T4B-hez | 55x77mm |  |  | grafitfekete | 1066.8 | 1 | DB | 25 | 1 | 0.91 | 85472000 | nem |  | 4012195114840 | 4012195232254 | 1 | Beutel | 0.01 | 150 | 150 | 30 | 4012196565320 | 25 | Schachtel | 0.327 | 218 | 123 | 87 | 4012196712069 | 300 | Karton | 4.432 | 395 | 388 | 249
7408276 | UFS | T4B P7 9011 | fedlap | 2-es Modul 45, T4B-hez | 110x77mm |  |  | grafitfekete | 1261.05 | 1 | DB | 25 | 1 | 1.648 | 85472000 | nem |  | 4012195114895 | 4012195232308 | 1 | Beutel | 0.017 | 110 | 77 | 12 | 4012196572083 | 25 | Karton | 0.531 | 235 | 148 | 88 | 0 | 0 | 0 | 0 | 0 | 0 | 0
7408280 | UFS | T4B TQ | keresztirányú válaszfal | T4B-hez |  |  |  | grafitfekete | 1203.3 | 1 | DB | 50 | 1 | 0.28 | 85472000 | nem |  | 4012195114901 | 4012195232315 | 1 | Beutel | 0.004 | 80 | 41 | 1 | 4012196254514 | 50 | Schachtel | 0.24 | 135 | 75 | 88 | 4012196258574 | 600 | Karton | 3.074 | 295 | 185 | 249
7408288 | UFS | T4B 00C 7011 | Telitank |  | 118x118x97 |  |  | acélszürke | 21531.3 | 1 | DB | 1 | 1 | 32.2 | 85472000 | nem |  | 4012195114956 | 4012195232339 | 1 | Karton | 0.434 | 131 | 131 | 97 | 4012196286560 | 12 | Karton | 5.716 | 395 | 388 | 249 | 0 | 0 | 0 | 0 | 0 | 0 | 0
7408292 | UFS | T4B 00C 9011 | Telitank |  | 118x118x97 |  |  | grafitfekete | 21531.3 | 1 | DB | 1 | 1 | 32.2 | 85472000 | nem |  | 4012195114963 | 4012195232346 | 1 | Karton | 0.434 | 131 | 131 | 97 | 4012196286607 | 12 | Karton | 5.716 | 395 | 388 | 249 | 0 | 0 | 0 | 0 | 0 | 0 | 0
7408296 | UFS | T4L EG | szerelődoboz | T4L-hez | 153,5x97x55 |  |  | grafitfekete | 3999.45 | 1 | DB | 80 | 1 | 5.574 | 85472000 | nem |  | 4012195115007 | 4012195232353 | 1 | Beutel | 0.057 | 154 | 97 | 55 | 4012196628445 | 80 | Karton | 5.662 | 590 | 385 | 375 | 0 | 0 | 0 | 0 | 0 | 0 | 0
7408300 | UFS | T4L00C 9011 | Telitank |  | 225x125x125 |  |  | grafitfekete | 33811.05 | 1 | DB | 1 | 1 | 57.2 | 85472000 | nem |  | 4012195115014 | 4012195232360 | 1 | Karton | 0.713 | 247 | 152 | 152 | 0 | 0 | 0 | 0 | 0 | 0 | 0 | 0 | 0 | 0 | 0 | 0 | 0 | 0
7408304 | UFS | T4L00C7035 | Telitank |  | 225x125x125 |  |  | világosszürke | 33811.05 | 1 | DB | 1 | 1 | 57.2 | 85472000 | nem |  | 4012195115021 | 4012195232377 | 1 | Karton | 0.713 | 247 | 152 | 152 | 0 | 0 | 0 | 0 | 0 | 0 | 0 | 0 | 0 | 0 | 0 | 0 | 0 | 0
7408420 | UFS | T8NL EB1 9011 | Sarok-takarólemez |  |  |  |  | grafitfekete | 2611.35 | 1 | DB | 50 | 2 | 2 | 85472000 | nem |  | 4012195115618 | 4012195232698 | 2 | Beutel | 0.041 | 130 | 90 | 18 | 4012196254569 | 50 | Karton | 1.131 | 235 | 148 | 88 | 0 | 0 | 0 | 0 | 0 | 0 | 0
7408424 | UFS | T8NL EB1 7035 | Sarok-takarólemez |  |  |  |  | világosszürke | 2611.35 | 1 | DB | 50 | 2 | 2 | 85472000 | nem |  | 4012195115625 | 4012195232704 | 2 | Beutel | 0.041 | 130 | 80 | 18 | 4012196254576 | 50 | Karton | 1.131 | 235 | 148 | 88 | 0 | 0 | 0 | 0 | 0 | 0 | 0
7408428 | UFS | T8NL EB2 9011 | Sarok-takarólemez |  |  |  |  | grafitfekete | 2611.35 | 1 | DB | 50 | 2 | 3.16 | 85472000 | nem |  | 4012195115663 | 4012195232711 | 2 | Beutel | 0.064 | 140 | 90 | 18 | 4012196254583 | 50 | Karton | 1.706 | 235 | 148 | 88 | 0 | 0 | 0 | 0 | 0 | 0 | 0
7408432 | UFS | T8NL EB2 7035 | Sarok-takarólemez |  |  |  |  | világosszürke | 2611.35 | 1 | DB | 50 | 2 | 3.16 | 85472000 | nem |  | 4012195115670 | 4012195232728 | 2 | Beutel | 0.064 | 125 | 85 | 18 | 4012196254620 | 50 | Karton | 1.706 | 235 | 148 | 88 | 0 | 0 | 0 | 0 | 0 | 0 | 0
7408436 | UFS | T8NL P01 9011 | fedlap |  |  |  |  | grafitfekete | 1959.3 | 1 | DB | 160 | 1 | 1.716 | 85472000 | nem |  | 4012195115687 | 4012195232735 | 1 | Stück | 0.018 | 85 | 85 | 18 | 4012196679300 | 10 | Beutel | 0.18 | 103 | 85 | 86 | 4012196679317 | 160 | Karton | 3.218 | 395 | 228 | 188
7408440 | UFS | T8NL P01 7035 | fedlap |  |  |  |  | világosszürke | 1959.3 | 1 | DB | 160 | 1 | 1.732 | 85472000 | nem |  | 4012195115724 | 4012195232742 | 1 | Stück | 0.018 | 85 | 85 | 18 | 4012196679324 | 10 | Beutel | 0.18 | 103 | 86 | 86 | 4012196679331 | 160 | Karton | 3.218 | 395 | 228 | 188
7408444 | UFS | T8NL P1 9011 | fedlap | 1xEKR, T4L/T8NL-hez, keskeny |  |  |  | grafitfekete | 1959.3 | 1 | DB | 240 | 1 | 1.153 | 85472000 | nem |  | 4012195115731 | 4012195232759 | 1 | Stück | 0.013 | 88 | 88 | 2 | 4012196660902 | 10 | Beutel | 0.13 | 88 | 88 | 25 | 4012196660919 | 240 | Karton | 3.313 | 290 | 188 | 89
7408448 | UFS | T8NL P1 7035 | fedlap | 1xEKR, T4L/T8NL-hez, keskeny |  |  |  | világosszürke | 1959.3 | 1 | DB | 10 | 1 | 1.153 | 85472000 | nem |  | 4012195115748 | 4012195232766 | 1 | Beutel | 0.013 | 88 | 88 | 2 | 4012196660926 | 10 | Karton | 0.13 | 88 | 88 | 25 | 4012196712076 | 240 | Karton | 3.313 | 290 | 188 | 89
7408452 | UFS | T8NL P105 9011 | fedlap | 3-es Modul 45, T4L/T8NL-hez |  |  |  | grafitfekete | 2679.6 | 1 | DB | 10 | 1 | 3.76 | 85472000 | nem |  | 4012195115786 | 4012195232773 | 1 | Stück | 0.039 | 185 | 90 | 15 | 4012196660988 | 10 | Schachtel | 0.512 | 187 | 187 | 116 | 4012196660995 | 120 | Karton | 6.773 | 595 | 388 | 249
7408456 | UFS | T8NL P105 7035 | fedlap | 3-es Modul 45, T4L/T8NL-hez |  |  |  | világosszürke | 2679.6 | 1 | DB | 10 | 1 | 3.76 | 85472000 | nem |  | 4012195115793 | 4012195232780 | 1 | Stück | 0.039 | 171 | 85 | 23 | 4012196660735 | 10 | Schachtel | 0.512 | 187 | 187 | 116 | 4012196660742 | 120 | Karton | 6.773 | 595 | 388 | 249
7408458 | UFS | T8NL P2 9011 | fedlap | 1xEKR, T4L/T8NL-hez |  |  |  | grafitfekete | 1959.3 | 1 | DB | 240 | 1 | 1.23 | 85472000 | nem |  | 4012195115809 | 4012195253013 | 1 | Stück | 0.013 | 88 | 88 | 2 | 4012196660933 | 10 | Beutel | 0.13 | 88 | 88 | 25 | 4012196660940 | 240 | Karton | 3.313 | 290 | 188 | 89
7408460 | UFS | T8NL P2 7035 | fedlap | 1xEKR, T4L/T8NL-hez |  |  |  | világosszürke | 1959.3 | 1 | DB | 240 | 1 | 1.23 | 85472000 | nem |  | 4012195115847 | 4012195232797 | 1 | Stück | 0.013 | 88 | 88 | 2 | 4012196660964 | 10 | Beutel | 0.13 | 88 | 88 | 25 | 4012196660971 | 240 | Karton | 3.313 | 290 | 188 | 89
7408464 | UFS | T8NL P3 9011 | fedlap | 2xEKR, T4L/T8NL-hez |  |  |  | grafitfekete | 2679.6 | 1 | DB | 100 | 1 | 2.433 | 85472000 | nem |  | 4012195115854 | 4012195232803 | 1 | Stück | 0.025 | 171 | 85 | 2 | 4012197002787 | 10 | Beutel | 0.25 | 172 | 86 | 23 | 4012197002794 | 100 | Karton | 2.693 | 290 | 188 | 89
7408470 | UFS | T8NL P3 7035 | fedlap | 2xEKR, T4L/T8NL-hez |  |  |  | világosszürke | 2679.6 | 1 | DB | 100 | 1 | 2.433 | 85472000 | nem |  | 4012195115861 | 4012195232841 | 1 | Stück | 0.025 | 171 | 85 | 2 | 4012197002800 | 10 | Beutel | 0.25 | 172 | 86 | 23 | 4012197002817 | 100 | Karton | 2.693 | 290 | 188 | 89
7408474 | UFS | T8NL P45 9011 | fedlap | 1-es Modul 45, T4L/T8NL-hez |  |  |  | grafitfekete | 1959.3 | 1 | DB | 10 | 1 | 2.058 | 85472000 | nem |  | 4012195115908 | 4012195232858 | 1 | Stück | 0.022 | 170 | 88 | 9 | 4012196684823 | 10 | Schachtel | 0.279 | 188 | 94 | 90 | 4012196684830 | 120 | Karton | 3.673 | 395 | 288 | 183
7408478 | UFS | T8NL P45 7035 | fedlap | 1-es Modul 45, T4L/T8NL-hez |  |  |  | világosszürke | 1959.3 | 1 | DB | 10 | 1 | 2.058 | 85472000 | nem |  | 4012195115915 | 4012195232865 | 1 | Stück | 0.022 | 170 | 88 | 9 | 4012196683536 | 10 | Schachtel | 0.279 | 188 | 94 | 90 | 4012196683543 | 120 | Karton | 3.673 | 395 | 288 | 183
7408482 | UFS | T8NL PCEE 9011 | fedlap | CEE, T4L/T8NL-hez |  |  |  | grafitfekete | 2679.6 | 1 | DB | 200 | 1 | 1.8 | 85472000 | nem |  | 4012195115922 | 4012197299613 | 1 | Stück | 0.019 | 85 | 85 | 2 | 4012195613688 | 10 | Beutel | 0.19 | 110 | 90 | 24 | 4012196254637 | 200 | Karton | 3.994 | 235 | 148 | 183
7408486 | UFS | T8NL PCEE 7035 | fedlap | CEE, T4L/T8NL-hez |  |  |  | világosszürke | 2679.6 | 1 | DB | 200 | 1 | 1.8 | 85472000 | nem |  | 4012195115960 | 4012197299620 | 1 | Stück | 0.019 | 85 | 85 | 2 | 4012195613695 | 10 | Beutel | 0.19 | 200 | 180 | 24 | 4012196254644 | 200 | Karton | 3.994 | 235 | 148 | 183
7408490 | UFS | T8NL TQ | keresztirányú válaszfal | T4L/T8NL-hez |  |  |  | grafitfekete | 1972.95 | 1 | DB | 40 | 1 | 1.7 | 85472000 | nem |  | 4012195115977 | 4012195232896 | 1 | Stück | 0.018 | 114 | 92 | 2 | 4012196565337 | 40 | Karton | 0.72 | 0 | 0 | 0 | 4012196565344 | 400 | Karton | 7.394 | 295 | 185 | 249
7408494 | UFS | T8NL 00C 9011 | Telitank |  | 225x225x125 |  |  | grafitfekete | 50131.2 | 1 | DB | 1 | 1 | 123.33 | 85472000 | nem |  | 4012195115984 | 4012195232902 | 1 | Karton | 1.386 | 227 | 227 | 138 | 0 | 0 | 0 | 0 | 0 | 0 | 0 | 0 | 0 | 0 | 0 | 0 | 0 | 0
7408498 | UFS | T8NL 00C 7035 | Telitank |  | 225x225x125 |  |  | világosszürke | 50131.2 | 1 | DB | 1 | 1 | 123.33 | 85472000 | nem |  | 4012195116028 | 4012195232919 | 1 | Karton | 1.386 | 227 | 227 | 138 | 0 | 0 | 0 | 0 | 0 | 0 | 0 | 0 | 0 | 0 | 0 | 0 | 0 | 0
7408507 | UFS | VTGRAF9 9011 | Zárórész | GRAF9-hez |  |  |  | grafitfekete | 4566.45 | 1 | DB | 25 | 1 | 0.8 | 76109090 | nem |  | 4012195374336 | 4012195403920 | 1 | Beutel | 0.009 | 125 | 120 | 15 | 4012196254699 | 25 | Schachtel | 0.305 | 188 | 138 | 58 | 4012196258598 | 300 | Karton | 3.985 | 395 | 288 | 183
7408508 | UFS | VTGRAF9 7011 | Zárórész | GRAF9-hez |  |  |  | acélszürke | 4566.45 | 1 | DB | 25 | 1 | 0.8 | 76109090 | nem |  | 4012195374343 | 4012195403937 | 1 | Beutel | 0.009 | 125 | 120 | 15 | 4012196254705 | 25 | Schachtel | 0.305 | 188 | 138 | 58 | 4012196258604 | 300 | Karton | 3.985 | 395 | 288 | 183
7408538 | UFS | UDA71 Ä7011 | szőnyegvédő-keret | fedéllel, RAL 7011 |  |  |  |  | 17659.95 | 1 | DB | 3 | 1 | 25 | 85472000 | nem |  | 4012195116219 | 4012195233039 | 1 | Stück | 0.251 | 190 | 115 | 30 | 4012195479802 | 3 | Karton | 0.833 | 195 | 138 | 83 | 0 | 0 | 0 | 0 | 0 | 0 | 0
7408542 | UFS | UDA71 Ä9011 | szőnyegvédő-keret | fedéllel, RAL 9011 |  |  |  |  | 18133.5 | 1 | DB | 3 | 1 | 25 | 85472000 | nem |  | 4012195116226 | 4012195233046 | 1 | Stück | 0.251 | 190 | 115 | 30 | 4012195479819 | 3 | Karton | 0.833 | 195 | 138 | 83 | 0 | 0 | 0 | 0 | 0 | 0 | 0
7408558 | UFS | UDL2-120 70 | padló alatti kivezetődoboz | GESRM2-höz | 135x157x70 | FS | szalaghorganyzott, DIN EN 10346 |  | 43439 | 1 | DB | 10 | 1 | 77.2 | 85381000 | nem |  | 4012195116325 | 4012195233084 | 1 | Stück | 0.773 | 156 | 135 | 75 | 4012195468219 | 10 | Karton | 8.055 | 395 | 288 | 183 | 0 | 0 | 0 | 0 | 0 | 0 | 0
7408566 | UFS | UDL2-80 70 | padló alatti kivezetődoboz |  | 115x135x70 | FS | szalaghorganyzott, DIN EN 10346 |  | 40018 | 1 | DB | 5 | 1 | 60.63 | 85381000 | nem |  | 4012195116349 | 4012195233107 | 1 | Stück | 0.607 | 135 | 112 | 74 | 4012196254736 | 5 | Karton | 3.229 | 235 | 148 | 183 | 0 | 0 | 0 | 0 | 0 | 0 | 0
7408570 | UFS | US80 32 | csatornakivezető | 32-45 mm építési magassághoz |  |  |  |  | 28449 | 1 | DB | 12 | 1 | 29.6 | 79070000 | nem |  | 4012195116387 | 4012195233138 | 1 | Beutel | 0.297 | 200 | 180 | 40 | 4012196254767 | 12 | Karton | 3.757 | 290 | 188 | 89 | 0 | 0 | 0 | 0 | 0 | 0 | 0
7408578 | UFS | US80 DB 20 | padló alatti kivezetés | max. 38 mm DB-lapvastagsághoz |  |  |  |  | 35040 | 1 | DB | 4 | 1 | 41.5 | 79070000 | nem |  | 4012195116400 | 4012195233152 | 1 | Beutel | 0.416 | 200 | 200 | 70 | 4012196413140 | 4 | Karton | 1.857 | 290 | 188 | 89 | 0 | 0 | 0 | 0 | 0 | 0 | 0
7408594 | UFS | US80 B | Szerelvényfedlap | 1-es védőér. dugalj US80-ban |  |  |  |  | 1169 | 1 | DB | 200 | 1 | 1.25 | 85472000 | nem |  | 4012195116509 | 4012197299644 | 1 | Stück | 0.014 | 83 | 83 | 13 | 4012195925545 | 10 | Beutel | 0.14 | 83 | 83 | 100 | 4012196415007 | 200 | Karton | 3.138 | 395 | 228 | 188
7408602 | UFS | USS80 W | padló alatti kivezetés | üregespadló-szereléshez |  |  |  |  | 26507 | 1 | DB | 10 | 1 | 32.36 | 79070000 | nem |  | 4012195116523 | 4012195233213 | 1 | Beutel | 0.325 | 180 | 150 | 52 | 4012196254804 | 10 | Karton | 3.443 | 290 | 188 | 89 | 0 | 0 | 0 | 0 | 0 | 0 | 0
7408626 | UFS | WZ 1022 | szerelőkulcs | kazettához menetes hüvellyel |  |  |  |  | 62116 | 1 | DB | 5 | 1 | 21.35 | 73089059 | nem |  | 4012195116639 | 4012195233299 | 1 | Stück | 0.215 | 208 | 200 | 88 | 4012196254873 | 5 | Karton | 1.268 | 290 | 188 | 89 | 0 | 0 | 0 | 0 | 0 | 0 | 0
7408630 | UFS | WZ 1028 | mágneses emelő | 1300 N |  |  |  |  | 141912 | 1 | DB | 1 | 1 | 201.6 | 73089059 | nem |  | 4012195116646 | 4012195233305 | 1 | Karton | 2.097 | 195 | 138 | 83 | 0 | 0 | 0 | 0 | 0 | 0 | 0 | 0 | 0 | 0 | 0 | 0 | 0 | 0
7408634 | UFS | WZ 1029 | tapadókorong | 300 N |  |  |  |  | 85829 | 1 | DB | 1 | 1 | 51 | 73089059 | nem |  | 4012195116677 | 4012195233312 | 1 | Karton | 0.622 | 131 | 131 | 115 | 4012196288700 | 6 | Karton | 4.259 | 460 | 280 | 180 | 0 | 0 | 0 | 0 | 0 | 0 | 0
7408650 | UFS | ZE2 3 | húzásmentesítő | szerelvénykehelyhez |  |  |  | grafitfekete | 265 | 1 | DB | 150 | 10 | 1.4 | 85472000 | nem |  | 4012195116745 | 4012195233350 | 10 | Beutel | 0.141 | 150 | 150 | 30 | 4012196254927 | 150 | Karton | 2.195 | 195 | 138 | 83 | 0 | 0 | 0 | 0 | 0 | 0 | 0
7408670 | UFS | MT45V 4 | beépítő keret | 4 x 1 Modul 45-höz |  |  |  | grafitfekete | 1067.85 | 1 | DB | 50 | 5 | 1.2 | 85381000 | nem |  | 4012195674498 | 4012197370541 | 5 | Beutel | 0.061 | 150 | 150 | 30 | 4012197354848 | 50 | Karton | 0.804 | 235 | 148 | 183 | 0 | 0 | 0 | 0 | 0 | 0 | 0
7408672 | UFS | MT45V 3 | beépítő keret | 3 x 1 Modul 45-höz |  |  |  | grafitfekete | 1067.85 | 1 | DB | 50 | 5 | 1.173 | 85381000 | nem |  | 4012195674504 | 4012197370558 | 5 | Beutel | 0.06 | 150 | 150 | 30 | 4012197354862 | 50 | Karton | 0.794 | 235 | 148 | 183 | 0 | 0 | 0 | 0 | 0 | 0 | 0
7408680 | UFS | MT45V 3+1 | beépítő keret | 3 + 1 Modul 45-höz |  |  |  | grafitfekete | 1067.85 | 1 | DB | 50 | 5 | 0.9 | 85381000 | nem |  | 4012195674511 | 4012197370565 | 5 | Beutel | 0.046 | 150 | 150 | 30 | 4012197354886 | 50 | Karton | 0.654 | 235 | 148 | 183 | 0 | 0 | 0 | 0 | 0 | 0 | 0
7408682 | UFS | MT45V 2+2 | beépítő keret | 2+ 2 Modul 45-höz |  |  |  | grafitfekete | 1067.85 | 1 | DB | 50 | 5 | 0.9 | 85381000 | nem |  | 4012195674528 | 4012197370572 | 5 | Beutel | 0.046 | 150 | 150 | 30 | 4012197354909 | 50 | Karton | 0.654 | 235 | 148 | 183 | 0 | 0 | 0 | 0 | 0 | 0 | 0
7408697 | UFS | MT45V 3 3WS V | Modultartó | 4 db egyes dugaljhoz |  |  |  | grafitfekete | 11635.05 | 1 | DB | 10 | 1 | 30.8 | 85366990 | nem |  | 4012195763000 | 4012195773092 | 1 | Beutel | 0.309 | 345 | 200 | 45 | 4012196254934 | 10 | Karton | 3.281 | 295 | 185 | 188 | 0 | 0 | 0 | 0 | 0 | 0 | 0
7408698 | UFS | MT45V 0 | Modultartó | 55 mm-es rendszerhez |  |  |  | grafitfekete | 5394.9 | 1 | DB | 4 | 1 | 29 | 39269097 | nem |  | 4012195759393 | 4012195776215 | 1 | Beutel | 0.291 | 225 | 220 | 50 | 4012195776222 | 4 | Karton | 1.369 | 235 | 235 | 123 | 0 | 0 | 0 | 0 | 0 | 0 | 0
7408701 | UFS | MPMT45 2A | Szerelőlap | Dupla A típusú lyukképpel | 77x24x1,5 |  |  |  | 8488.2 | 1 | DB | 25 | 1 | 1.43 | 73089059 | nem |  | 4012195693468 | 4012195748663 | 1 | Beutel | 0.015 | 150 | 150 | 30 | 4012196254941 | 25 | Karton | 0.455 | 195 | 138 | 83 | 0 | 0 | 0 | 0 | 0 | 0 | 0
7408703 | UFS | MPMT45 2B | Szerelőlap | Dupla B típusú lyukképpel | 77x24x1,5 |  |  |  | 8488.2 | 1 | DB | 25 | 1 | 1.41 | 73089059 | nem |  | 4012195693475 | 4012195748670 | 1 | Beutel | 0.015 | 150 | 150 | 30 | 4012196254972 | 25 | Karton | 0.455 | 195 | 138 | 83 | 0 | 0 | 0 | 0 | 0 | 0 | 0
7408705 | UFS | MPMT45 2C | Szerelőlap | Dupla C típusú lyukképpel | 77x24x1,5 |  |  |  | 8488.2 | 1 | DB | 25 | 1 | 1.44 | 73089059 | nem |  | 4012195693482 | 4012195748687 | 1 | Beutel | 0.015 | 150 | 150 | 30 | 4012196254989 | 25 | Karton | 0.455 | 195 | 138 | 83 | 0 | 0 | 0 | 0 | 0 | 0 | 0
7408707 | UFS | MPMT45 2F | Szerelőlap | Dupla F típusú lyukképpel | 77x24x1,5 |  |  |  | 8488.2 | 1 | DB | 25 | 1 | 1.64 | 73089059 | nem |  | 4012195693499 | 4012195748724 | 1 | Beutel | 0.017 | 150 | 150 | 30 | 4012196254996 | 25 | Karton | 0.505 | 195 | 138 | 83 | 0 | 0 | 0 | 0 | 0 | 0 | 0
7408712 | UFS | MPK 3A | Szerelolap | 3 db A típusú kivágással | 63x36x1,5 |  |  |  | 1736 | 1 | DB | 25 | 1 | 1.94 | 85381000 | nem |  | 4012196481927 | 4012196527465 | 1 | Beutel | 0.02 | 150 | 150 | 30 | 4012196527496 | 25 | Karton | 0.58 | 195 | 138 | 83 | 0 | 0 | 0 | 0 | 0 | 0 | 0
7408714 | UFS | MPK 2B | Szerelőlap | Dupla B típusú lyukképpel | 63x36x1,5 |  |  |  | 1736 | 1 | DB | 25 | 1 | 1.92 | 85381000 | nem |  | 4012196481934 | 4012196527502 | 1 | Beutel | 0.02 | 150 | 150 | 30 | 4012196527519 | 25 | Karton | 0.58 | 195 | 138 | 83 | 0 | 0 | 0 | 0 | 0 | 0 | 0
7408721 | UFS | UT3 | Univerzális tartó | Modul 45 szerelv beépítéshez | 165x76x36 |  |  | grafitfekete | 2294 | 1 | DB | 6 | 1 | 7.3 | 39269097 | nem |  | 4012196435272 | 4012196475889 | 1 | Stück | 0.074 | 173 | 76 | 49 | 4012196475896 | 6 | Schachtel | 0.55 | 185 | 160 | 120 | 4012196475902 | 60 | Karton | 6.089 | 395 | 288 | 383
7408723 | UFS | UT3 45 3 | Univerzális tartó | Modul 45 szerelv beépítéshez | 165x76x40 |  |  | grafitfekete | 2827 | 1 | DB | 5 | 1 | 10.6 | 39269097 | nem |  | 4012196435289 | 4012196475919 | 1 | Stück | 0.107 | 173 | 76 | 49 | 4012196484645 | 5 | Schachtel | 0.641 | 185 | 160 | 120 | 4012196484652 | 50 | Karton | 6.999 | 395 | 288 | 383
7408725 | UFS | UT4 | szerelvénykehely | 4 Modul45 szerelvényhez | 208x76x36 |  |  | grafitfekete | 2379 | 1 | DB | 6 | 1 | 10.6 | 39269097 | nem |  | 4012196435258 | 4012196475803 | 1 | Stück | 0.107 | 216 | 76 | 36 | 4012196475834 | 6 | Schachtel | 0.763 | 225 | 160 | 120 | 4012196475841 | 60 | Karton | 8.259 | 595 | 388 | 249
7408727 | UFS | UT4 45 4 | Univerzális tartó | Modul 45 szerelv beépítéshez | 208x76x40 |  |  | grafitfekete | 3269 | 1 | DB | 5 | 1 | 13.5 | 39269097 | nem |  | 4012196435265 | 4012196475858 | 1 | Stück | 0.136 | 216 | 76 | 40 | 4012196484669 | 5 | Schachtel | 0.801 | 225 | 160 | 120 | 4012196484676 | 50 | Karton | 8.639 | 595 | 388 | 249
7408743 | UFS | UT3 P0 | Fedlap | UT3-hoz, vak | 82,5x76x2 |  |  | grafitfekete | 489 | 1 | DB | 10 | 10 | 1.6 | 85472000 | nem |  | 4012196435296 | 4012196455706 | 10 | Schachtel | 0.198 | 92 | 92 | 77 | 4012196455713 | 200 | Karton | 4.298 | 395 | 228 | 188 | 0 | 0 | 0 | 0 | 0 | 0 | 0
7408745 | UFS | UT34 P0 | fedlap | UT4-hez | 104x76x2 |  |  | grafitfekete | 600 | 1 | DB | 10 | 10 | 2 | 85472000 | nem |  | 4012196435302 | 4012196455720 | 10 | Schachtel | 0.254 | 134 | 93 | 86 | 4012196455737 | 200 | Karton | 5.554 | 395 | 288 | 249 | 0 | 0 | 0 | 0 | 0 | 0 | 0
7408751 | UFS | UT3 P1 | Fedlap | UT3-hoz, 1 db Modul 45 részére | 82,5x76x4 |  |  | grafitfekete | 489 | 1 | DB | 10 | 10 | 1.314 | 85472000 | nem |  | 4012196435319 | 4012196455744 | 10 | Schachtel | 0.17 | 92 | 92 | 77 | 4012196455751 | 200 | Karton | 3.738 | 395 | 228 | 188 | 0 | 0 | 0 | 0 | 0 | 0 | 0
7408753 | UFS | UT3 P3 | Fedlap | UT3-hoz, 3 db Modul 45 részére | 165x76x4 |  |  | grafitfekete | 802 | 1 | DB | 10 | 10 | 2.4 | 85472000 | nem |  | 4012196435326 | 4012196455768 | 10 | Schachtel | 0.31 | 188 | 94 | 90 | 4012196455775 | 240 | Karton | 8.029 | 395 | 288 | 383 | 0 | 0 | 0 | 0 | 0 | 0 | 0
7408761 | UFS | UT4 P3 | Fedlap | UT4-hez, 3 db Modul 45 részére | 147x76x4 |  |  | grafitfekete | 780 | 1 | DB | 10 | 10 | 1.9 | 85472000 | nem |  | 4012196435333 | 4012196455782 | 10 | Schachtel | 0.26 | 188 | 94 | 90 | 4012196455799 | 240 | Karton | 6.829 | 395 | 288 | 383 | 0 | 0 | 0 | 0 | 0 | 0 | 0
7408763 | UFS | UT4 P4 | Fedlap | UT4-hez, 4 db Modul 45 részére | 208x76x4 |  |  | grafitfekete | 966 | 1 | DB | 10 | 10 | 3.1 | 85472000 | nem |  | 4012196435340 | 4012196455805 | 10 | Schachtel | 0.4 | 218 | 123 | 87 | 4012196455812 | 200 | Karton | 8.629 | 595 | 388 | 249 | 0 | 0 | 0 | 0 | 0 | 0 | 0
7408771 | UFS | UT34 P1 | Fedlap | UT3 és UT4 1 db Modul 45-höz | 61x76x4 |  |  | grafitfekete | 456 | 1 | DB | 10 | 10 | 0.916 | 85472000 | nem |  | 4012196435357 | 4012196455829 | 10 | Schachtel | 0.13 | 92 | 92 | 77 | 4012196455836 | 200 | Karton | 2.938 | 395 | 228 | 188 | 0 | 0 | 0 | 0 | 0 | 0 | 0
7408773 | UFS | UT34 P2 | Fedlap | UT3 és UT4 2 db Modul 45-höz | 104x76x4 |  |  | grafitfekete | 570 | 1 | DB | 10 | 10 | 1.32 | 85472000 | nem |  | 4012196435364 | 4012196455843 | 10 | Schachtel | 0.186 | 134 | 93 | 86 | 4012196455850 | 200 | Karton | 4.194 | 395 | 288 | 249 | 0 | 0 | 0 | 0 | 0 | 0 | 0
7408781 | UFS | UT3 D1 | Fedlap | UT3-hoz, 1 db tartókereteshez | 82,5x76x4 |  |  | grafitfekete | 489 | 1 | DB | 10 | 10 | 1.183 | 85472000 | nem |  | 4012196435371 | 4012196455867 | 10 | Schachtel | 0.156 | 92 | 92 | 77 | 4012196455874 | 200 | Karton | 3.458 | 395 | 228 | 188 | 0 | 0 | 0 | 0 | 0 | 0 | 0
7408783 | UFS | UT34 D1 | Fedlap | UT34-hez, 1 db tartókeretes | 104x76x4 |  |  | grafitfekete | 570 | 1 | DB | 10 | 10 | 1.609 | 85472000 | nem |  | 4012196435388 | 4012196455881 | 10 | Schachtel | 0.215 | 134 | 93 | 86 | 4012196455898 | 200 | Karton | 4.774 | 395 | 288 | 249 | 0 | 0 | 0 | 0 | 0 | 0 | 0
7408785 | UFS | UT34 D2 | Fedlap | UT34-hez, 2 db tartókeretes | 104x76x4 |  |  | grafitfekete | 570 | 1 | DB | 10 | 10 | 2.2 | 85472000 | nem |  | 4012196435395 | 4012196455904 | 10 | Schachtel | 0.287 | 220 | 90 | 75 | 4012196455911 | 200 | Karton | 6.248 | 395 | 388 | 249 | 0 | 0 | 0 | 0 | 0 | 0 | 0
7408789 | UFS | UT4 D3 | fedlap | UT4-hez 3 dugaljhoz | 28x76x13 |  |  | grafitfekete | 1501 | 1 | DB | 10 | 10 | 4.02 | 85472000 | nem |  | 4012196483969 | 4012196570690 | 10 | Schachtel | 0.492 | 218 | 123 | 87 | 4012196570706 | 200 | Karton | 10.469 | 595 | 388 | 249 | 0 | 0 | 0 | 0 | 0 | 0 | 0
7408794 | UFS | UT34 T | Áthidaló | UT34-hez | 45x8x4 |  |  | grafitfekete | 386 | 1 | DB | 300 | 10 | 0.1 | 85472000 | nem |  | 4012196435401 | 4012196455928 | 10 | Beutel | 0.011 | 135 | 78 | 11 | 4012196455935 | 300 | Karton | 0.41 | 195 | 138 | 83 | 0 | 0 | 0 | 0 | 0 | 0 | 0
7408796 | UFS | UT34 TW | Elválasztófal | UT34-hez | 72x29x4 |  |  | grafitfekete | 386 | 1 | DB | 150 | 10 | 0.5 | 85381000 | nem |  | 4012196435418 | 4012196455942 | 10 | Beutel | 0.051 | 150 | 150 | 30 | 4012196456031 | 150 | Karton | 0.871 | 235 | 148 | 88 | 0 | 0 | 0 | 0 | 0 | 0 | 0
7408802 | UFS | MP R2 2A | szerelőlap GESR2 | 2x Typ A |  |  |  |  | 3206 | 1 | DB | 25 | 1 | 1.96 | 73089059 | nem |  | 4012196460670 | 4012196462513 | 1 | Beutel | 0.021 | 150 | 150 | 30 | 4012196462520 | 25 | Karton | 0.605 | 195 | 138 | 83 | 0 | 0 | 0 | 0 | 0 | 0 | 0
7408804 | UFS | MP R2 2B | szerelőlap GESR2 | 2x Typ B |  |  |  |  | 3206 | 1 | DB | 25 | 1 | 1.94 | 73089059 | nem |  | 4012196460687 | 4012196462537 | 1 | Beutel | 0.02 | 150 | 150 | 30 | 4012196462544 | 25 | Karton | 0.58 | 195 | 138 | 83 | 0 | 0 | 0 | 0 | 0 | 0 | 0
7408806 | UFS | MP R2 2C | szerelőlap GESR2 | 2x Typ C |  |  |  |  | 3206 | 1 | DB | 25 | 1 | 1.95 | 73089059 | nem |  | 4012196460724 | 4012196462551 | 1 | Beutel | 0.021 | 150 | 150 | 30 | 4012196462568 | 25 | Karton | 0.605 | 195 | 138 | 83 | 0 | 0 | 0 | 0 | 0 | 0 | 0
7408808 | UFS | MP R2 2F | szerelőlap GESR2 | 2x Typ F |  |  |  |  | 3206 | 1 | DB | 25 | 1 | 2.19 | 73089059 | nem |  | 4012196460731 | 4012196462575 | 1 | Beutel | 0.023 | 150 | 150 | 30 | 4012196462582 | 25 | Karton | 0.655 | 195 | 138 | 83 | 0 | 0 | 0 | 0 | 0 | 0 | 0
7408810 | UFS | MP R2 LE | szerelőlap GESR2 | 1x Typ LE |  |  |  |  | 3206 | 1 | DB | 25 | 1 | 2.25 | 73089059 | nem |  | 4012196460748 | 4012196462599 | 1 | Beutel | 0.024 | 150 | 150 | 30 | 4012196462605 | 25 | Karton | 0.68 | 195 | 138 | 83 | 0 | 0 | 0 | 0 | 0 | 0 | 0
7408832 | UFS | MT R2 V | szerelvénybeépítő GES R2 | 2 csatlakozóaljzattal komplett |  |  |  | grafitfekete | 15321 | 1 | DB | 1 | 1 | 26.8 | 85366990 | nem |  | 4012196460601 | 4012196488254 | 1 | Karton | 0.402 | 148 | 148 | 85 | 4012196557813 | 20 | Karton | 8.669 | 595 | 388 | 249 | 0 | 0 | 0 | 0 | 0 | 0 | 0
7408834 | UFS | MT R2 NF | Szerelőtartó GES R2-höz | 2 db földelőcsapos dugaljhoz |  |  |  | grafitfekete | 15321 | 1 | DB | 1 | 1 | 21 | 85366990 | nem |  | 4012196460618 | 4012196488278 | 1 | Karton | 0.344 | 148 | 148 | 85 | 4012196557820 | 20 | Karton | 7.509 | 595 | 388 | 249 | 0 | 0 | 0 | 0 | 0 | 0 | 0
7408838 | UFS | MT R2 1-1 | szerelvénybeépítő egység GES R2 | üres 2x1 Modul 45-höz |  |  |  | grafitfekete | 9086 | 1 | DB | 1 | 1 | 15.6 | 85366990 | nem |  | 4012196460663 | 4012196488339 | 1 | Karton | 0.29 | 148 | 148 | 85 | 4012196557868 | 20 | Karton | 6.429 | 595 | 388 | 249 | 0 | 0 | 0 | 0 | 0 | 0 | 0
7408847 | UFS | GES R2 KP | csapófedél | kábelkivezetővel | 140 mm | P | porszórt | fekete | 40166 | 1 | DB | 1 | 1 | 60.393 | 79070000 | nem |  | 4012196689750 | 4012197242398 | 1 | Karton | 0.643 | 140 | 140 | 40 | 4012197433000 | 5 | Karton | 3.355 | 247 | 152 | 152 | 0 | 0 | 0 | 0 | 0 | 0 | 0
7408849 | UFS | GES R2 Ni-O | csapófedél | kábelkivezetővel | 140 mm | Ni-Ox | nikkelezett |  | 67910 | 1 | DB | 1 | 1 | 60.393 | 85371098 | nem |  | 4012196689767 | 4012197242404 | 1 | Karton | 0.643 | 140 | 140 | 40 | 4012197433024 | 5 | Karton | 3.355 | 247 | 152 | 152 | 0 | 0 | 0 | 0 | 0 | 0 | 0
7408850 | UFS | GES R2 Ni | csapófedél | kábelkivezetővel |  | N | nikkelezett |  | 35527 | 1 | DB | 1 | 1 | 60.393 | 85371098 | nem |  | 4012196459278 | 4012196485154 | 1 | Karton | 0.643 | 140 | 140 | 40 | 4012197433048 | 5 | Karton | 3.355 | 247 | 152 | 152 | 0 | 0 | 0 | 0 | 0 | 0 | 0
7408852 | UFS | GES R2 CuZn | csapófedél | kábelkivezetővel |  | CuZn | rézzel bevont |  | 50057 | 1 | DB | 1 | 1 | 60.393 | 85371098 | nem |  | 4012196459285 | 4012196485178 | 1 | Karton | 0.643 | 140 | 140 | 40 | 4012197433062 | 5 | Karton | 3.355 | 247 | 152 | 152 | 0 | 0 | 0 | 0 | 0 | 0 | 0
7408854 | UFS | GES R2 Cu | csapófedél | kábelkivezetővel |  | Cu | vörösréz bevonattal |  | 50057 | 1 | DB | 1 | 1 | 6.393 | 85371098 | nem |  | 4012196459292 | 4012196485192 | 1 | Karton | 0.103 | 140 | 140 | 40 | 4012197433086 | 5 | Karton | 0.655 | 247 | 152 | 152 | 0 | 0 | 0 | 0 | 0 | 0 | 0
7408856 | UFS | GES R2 Cr | csapófedél | kábelkivezetővel |  | CR | krómozott |  | 35527 | 1 | DB | 1 | 1 | 60.393 | 79070000 | nem |  | 4012196459315 | 4012196485222 | 1 | Karton | 0.643 | 140 | 140 | 40 | 4012197433109 | 5 | Karton | 3.355 | 247 | 152 | 152 | 0 | 0 | 0 | 0 | 0 | 0 | 0
7408857 | UFS | GES R2T KP | tubusfedél | fogantyúval | 140 mm | P | porszórt | fekete | 47129 | 1 | DB | 1 | 1 | 100.612 | 85371098 | nem |  | 4012196689774 | 4012197242411 | 1 | Karton | 1.046 | 140 | 140 | 40 | 4012197433147 | 5 | Karton | 5.37 | 247 | 152 | 152 | 0 | 0 | 0 | 0 | 0 | 0 | 0
7408859 | UFS | GES R2T Ni-O | tubusfedél | fogantyúval | 140 mm | Ni-Ox | nikkelezett |  | 69307 | 1 | DB | 1 | 1 | 100.612 | 85371098 | nem |  | 4012196689781 | 4012197242428 | 1 | Karton | 1.046 | 140 | 140 | 40 | 4012197433154 | 5 | Karton | 5.37 | 247 | 152 | 152 | 0 | 0 | 0 | 0 | 0 | 0 | 0
7408860 | UFS | GES R2T Ni | tubusfedél | fogantyúval |  | N | nikkelezett |  | 47080 | 1 | DB | 1 | 1 | 100.612 | 85371098 | nem |  | 4012196458981 | 4012196485260 | 1 | Karton | 1.046 | 140 | 140 | 40 | 4012197433178 | 5 | Karton | 5.37 | 247 | 152 | 152 | 0 | 0 | 0 | 0 | 0 | 0 | 0
7408862 | UFS | GES R2T CuZn | tubusfedél | fogantyúval |  | CuZn | rézzel bevont |  | 60365 | 1 | DB | 1 | 1 | 100.612 | 85371098 | nem |  | 4012196459049 | 4012196485284 | 1 | Karton | 1.046 | 140 | 140 | 40 | 4012197433192 | 5 | Karton | 5.37 | 247 | 152 | 152 | 0 | 0 | 0 | 0 | 0 | 0 | 0
7408864 | UFS | GES R2T Cu | tubusfedél | fogantyúval |  | Cu | vörösréz bevonattal |  | 60365 | 1 | DB | 1 | 1 | 100.612 | 85371098 | nem |  | 4012196459063 | 4012196485321 | 1 | Karton | 1.046 | 140 | 140 | 40 | 4012197433215 | 5 | Karton | 5.37 | 247 | 152 | 152 | 0 | 0 | 0 | 0 | 0 | 0 | 0
7408866 | UFS | GES R2T Cr | tubusfedél | fogantyúval |  | CR | krómozott |  | 47080 | 1 | DB | 1 | 1 | 100.612 | 85371098 | nem |  | 4012196459124 | 4012196485345 | 1 | Karton | 1.046 | 140 | 140 | 40 | 4012197433239 | 5 | Karton | 5.37 | 247 | 152 | 152 | 0 | 0 | 0 | 0 | 0 | 0 | 0
7408869 | UFS | GES R2B Ni-O | vakfedél | vakfedél | 140 mm | Ni-Ox | nikkelezett |  | 66525 | 1 | DB | 1 | 1 | 58.32 | 85371098 | nem |  | 4012196689804 | 4012197242442 | 1 | Karton | 0.623 | 140 | 140 | 40 | 4012197433253 | 5 | Karton | 3.255 | 247 | 152 | 152 | 0 | 0 | 0 | 0 | 0 | 0 | 0
7408870 | UFS | GES R2B Ni | vakfedél | zárható |  | N | nikkelezett |  | 31751 | 1 | DB | 1 | 1 | 58.32 | 85371098 | nem |  | 4012196460786 | 4012196485383 | 1 | Karton | 0.623 | 140 | 140 | 40 | 4012197433277 | 5 | Karton | 3.255 | 247 | 152 | 152 | 0 | 0 | 0 | 0 | 0 | 0 | 0
7408872 | UFS | GES R2B CuZn | vakfedél | zárható |  | CuZn | rézzel bevont |  | 49197 | 1 | DB | 1 | 1 | 58.32 | 85371098 | nem |  | 4012196460793 | 4012196485406 | 1 | Karton | 0.623 | 140 | 140 | 40 | 4012197433291 | 5 | Karton | 3.255 | 247 | 152 | 152 | 0 | 0 | 0 | 0 | 0 | 0 | 0
7408874 | UFS | GES R2B Cu | vakfedél | zárható |  | Cu | vörösréz bevonattal |  | 49197 | 1 | DB | 1 | 1 | 58.32 | 85371098 | nem |  | 4012196460809 | 4012196485444 | 1 | Karton | 0.623 | 140 | 140 | 40 | 4012197433314 | 5 | Karton | 3.255 | 247 | 152 | 152 | 0 | 0 | 0 | 0 | 0 | 0 | 0
7408876 | UFS | GES R2B Cr | vakfedél | zárható |  | CR | krómozott |  | 31751 | 1 | DB | 1 | 1 | 58.32 | 85371098 | nem |  | 4012196460830 | 4012196485468 | 1 | Karton | 0.623 | 140 | 140 | 40 | 4012197433338 | 5 | Karton | 3.255 | 247 | 152 | 152 | 0 | 0 | 0 | 0 | 0 | 0 | 0
7408920 | UFS | RKN3 4 V SL1 15 | Nagyteherb. négyz. kazetta SL1 | vakfedél | 199x199x100 |  |  |  | 120222 | 1 | DB | 1 | 1 | 370 | 85381000 | nem |  | 4012197278236 | 4012197276591 | 1 | Karton | 4.141 | 375 | 320 | 105 | 0 | 0 | 0 | 0 | 0 | 0 | 0 | 0 | 0 | 0 | 0 | 0 | 0 | 0
7408922 | UFS | RKN3 4 V SL1 20 | Nagyteherb. négyz. kazetta SL1 | vakfedél | 199x199x105 |  |  |  | 130622 | 1 | DB | 1 | 1 | 380 | 85381000 | nem |  | 4012197278243 | 4012197276607 | 1 | Karton | 4.241 | 375 | 320 | 105 | 0 | 0 | 0 | 0 | 0 | 0 | 0 | 0 | 0 | 0 | 0 | 0 | 0 | 0
7408926 | UFS | RKFN3 4 V SL1 15 | Nagyteherb. négyz. kazetta SL1 | tubusfedél | 199x199x100 |  |  |  | 143532 | 1 | DB | 1 | 1 | 334 | 85381000 | nem |  | 4012197278250 | 4012197276614 | 1 | Karton | 3.781 | 375 | 320 | 105 | 0 | 0 | 0 | 0 | 0 | 0 | 0 | 0 | 0 | 0 | 0 | 0 | 0 | 0
7408928 | UFS | RKFN3 4 V SL1 20 | Nagyteherb. négyz. kazetta SL1 | tubusfedél | 199x199x105 |  |  |  | 146017 | 1 | DB | 1 | 1 | 345 | 85381000 | nem |  | 4012197278267 | 4012197276621 | 1 | Karton | 3.891 | 375 | 320 | 105 | 0 | 0 | 0 | 0 | 0 | 0 | 0 | 0 | 0 | 0 | 0 | 0 | 0 | 0
7408932 | UFS | RKN3 9 V SL1 16 | Nagyteherb. négyz. kazetta SL1 | vakfedél | 243x243x100 |  |  |  | 126541 | 1 | DB | 1 | 1 | 530 | 85381000 | nem |  | 4012197278274 | 4012197276638 | 1 | Karton | 5.741 | 375 | 320 | 105 | 0 | 0 | 0 | 0 | 0 | 0 | 0 | 0 | 0 | 0 | 0 | 0 | 0 | 0
7408934 | UFS | RKN3 9 V SL1 21 | Nagyteherb. négyz. kazetta SL1 | vakfedél | 243x243x105 |  |  |  | 133182 | 1 | DB | 1 | 1 | 540 | 85381000 | nem |  | 4012197278281 | 4012197276645 | 1 | Karton | 5.841 | 375 | 320 | 105 | 0 | 0 | 0 | 0 | 0 | 0 | 0 | 0 | 0 | 0 | 0 | 0 | 0 | 0
7408938 | UFS | RKFN3 9 V SL1 16 | Nagyteherb. négyz. kazetta SL1 | tubusfedél | 243x243x100 |  |  |  | 153771 | 1 | DB | 1 | 1 | 490 | 85381000 | nem |  | 4012197278298 | 4012197276652 | 1 | Karton | 5.341 | 375 | 320 | 105 | 0 | 0 | 0 | 0 | 0 | 0 | 0 | 0 | 0 | 0 | 0 | 0 | 0 | 0
7408940 | UFS | RKFN3 9 V SL1 21 | Nagyteherb. négyz. kazetta SL1 | tubusfedél | 243x243x105 |  |  |  | 156974 | 1 | DB | 1 | 1 | 510 | 85381000 | nem |  | 4012197278304 | 4012197276669 | 1 | Karton | 5.541 | 375 | 320 | 105 | 0 | 0 | 0 | 0 | 0 | 0 | 0 | 0 | 0 | 0 | 0 | 0 | 0 | 0
7408950 | UFS | RKN3 4 VS 20 | Négyzetes kazetta | vakfedél | 199x199x100 |  |  |  | 88967 | 1 | DB | 1 | 1 | 230 | 85381000 | nem |  | 4012197278113 | 4012197276478 | 1 | Karton | 2.741 | 375 | 320 | 105 | 0 | 0 | 0 | 0 | 0 | 0 | 0 | 0 | 0 | 0 | 0 | 0 | 0 | 0
7408952 | UFS | RKN3 4 MS 20 | Négyzetes kazetta | vakfedél | 199x199x100 |  |  |  | 102264 | 1 | DB | 1 | 1 | 230 | 85371098 | nem |  | 4012197278199 | 4012197276553 | 1 | Karton | 2.741 | 375 | 320 | 105 | 0 | 0 | 0 | 0 | 0 | 0 | 0 | 0 | 0 | 0 | 0 | 0 | 0 | 0
7408954 | UFS | RKN3 4 VS 25 | Négyzetes kazetta | vakfedél | 199x199x105 |  |  |  | 90770 | 1 | DB | 1 | 1 | 240 | 85381000 | nem |  | 4012197278120 | 4012197276485 | 1 | Karton | 2.841 | 375 | 320 | 105 | 0 | 0 | 0 | 0 | 0 | 0 | 0 | 0 | 0 | 0 | 0 | 0 | 0 | 0
7408956 | UFS | RKN3 4 MS 25 | Négyzetes kazetta | vakfedél | 199x199x105 |  |  |  | 104980 | 1 | DB | 1 | 1 | 240 | 85371098 | nem |  | 4012197278205 | 4012197276560 | 1 | Karton | 2.841 | 375 | 320 | 105 | 0 | 0 | 0 | 0 | 0 | 0 | 0 | 0 | 0 | 0 | 0 | 0 | 0 | 0
7408960 | UFS | RKFN3 4 VS 20 | Négyzetes kazetta | tubusfedél | 199x199x100 |  |  |  | 102264 | 1 | DB | 1 | 1 | 260 | 85381000 | nem |  | 4012197278137 | 4012197276492 | 1 | Karton | 3.041 | 375 | 320 | 105 | 0 | 0 | 0 | 0 | 0 | 0 | 0 | 0 | 0 | 0 | 0 | 0 | 0 | 0
7408962 | UFS | RKFN3 4 VS 25 | Négyzetes kazetta | tubusfedél | 199x199x105 |  |  |  | 104980 | 1 | DB | 1 | 1 | 270 | 85381000 | nem |  | 4012197278144 | 4012197276508 | 1 | Karton | 3.141 | 375 | 320 | 105 | 0 | 0 | 0 | 0 | 0 | 0 | 0 | 0 | 0 | 0 | 0 | 0 | 0 | 0
7408970 | UFS | RKN3 9 VS 20 | Négyzetes kazetta | vakfedél | 243x243x100 |  |  |  | 101493 | 1 | DB | 1 | 1 | 360 | 85381000 | nem |  | 4012197278151 | 4012197276515 | 1 | Karton | 4.041 | 375 | 320 | 105 | 0 | 0 | 0 | 0 | 0 | 0 | 0 | 0 | 0 | 0 | 0 | 0 | 0 | 0
7408972 | UFS | RKN3 9 MS 20 | Négyzetes kazetta | vakfedél | 243x243x100 |  |  |  | 117293 | 1 | DB | 1 | 1 | 375 | 85371098 | nem |  | 4012197278212 | 4012197276577 | 1 | Karton | 4.191 | 375 | 320 | 105 | 0 | 0 | 0 | 0 | 0 | 0 | 0 | 0 | 0 | 0 | 0 | 0 | 0 | 0
7408974 | UFS | RKN3 9 VS 25 | Négyzetes kazetta | vakfedél | 243x243x105 |  |  |  | 103889 | 1 | DB | 1 | 1 | 370 | 85381000 | nem |  | 4012197278168 | 4012197276522 | 1 | Karton | 4.141 | 375 | 320 | 105 | 0 | 0 | 0 | 0 | 0 | 0 | 0 | 0 | 0 | 0 | 0 | 0 | 0 | 0
7408976 | UFS | RKN3 9 MS 25 | Négyzetes kazetta | vakfedél | 243x243x105 |  |  |  | 119951 | 1 | DB | 1 | 1 | 390 | 85371098 | nem |  | 4012197278229 | 4012197276584 | 1 | Karton | 4.341 | 375 | 320 | 105 | 0 | 0 | 0 | 0 | 0 | 0 | 0 | 0 | 0 | 0 | 0 | 0 | 0 | 0
7408980 | UFS | RKFN3 9 VS 20 | Négyzetes kazetta | tubusfedél | 243x243x100 |  |  |  | 117293 | 1 | DB | 1 | 1 | 355 | 85381000 | nem |  | 4012197278175 | 4012197276539 | 1 | Karton | 3.991 | 375 | 320 | 105 | 0 | 0 | 0 | 0 | 0 | 0 | 0 | 0 | 0 | 0 | 0 | 0 | 0 | 0
7408982 | UFS | RKFN3 9 VS 25 | Négyzetes kazetta | tubusfedél | 243x243x105 |  |  |  | 119951 | 1 | DB | 1 | 1 | 375 | 85381000 | nem |  | 4012197278182 | 4012197276546 | 1 | Karton | 4.191 | 375 | 320 | 105 | 0 | 0 | 0 | 0 | 0 | 0 | 0 | 0 | 0 | 0 | 0 | 0 | 0 | 0
7409054 | UFS | RKN2 UZD3 4MS25 | Négyzetes kazetta | zárt | 200x200mm |  |  |  | 78563 | 1 | DB | 1 | 1 | 232 | 85381000 | nem |  | 4012195867845 | 4012195959717 | 1 | Karton | 2.761 | 375 | 320 | 105 | 0 | 0 | 0 | 0 | 0 | 0 | 0 | 0 | 0 | 0 | 0 | 0 | 0 | 0
7409058 | UFS | RKN2 UZD3 4VS20 | Négyzetes kazetta | zárt | 200x200mm |  |  |  | 62443 | 1 | DB | 1 | 1 | 217 | 85381000 | nem |  | 4012195867883 | 4012195959724 | 1 | Karton | 2.611 | 375 | 320 | 105 | 0 | 0 | 0 | 0 | 0 | 0 | 0 | 0 | 0 | 0 | 0 | 0 | 0 | 0
7409060 | UFS | RKN2 UZD3 4VS25 | Négyzetes kazetta | zárt | 200x200mm |  |  |  | 64258 | 1 | DB | 1 | 1 | 222 | 85381000 | nem |  | 4012195867906 | 4012195959731 | 1 | Karton | 2.661 | 375 | 320 | 105 | 0 | 0 | 0 | 0 | 0 | 0 | 0 | 0 | 0 | 0 | 0 | 0 | 0 | 0
7409064 | UFS | RKN2 UZD3 9MS25 | Négyzetes kazetta | zárt | 243x243mm |  |  |  | 94209 | 1 | DB | 1 | 1 | 440.6 | 85381000 | nem |  | 4012195868002 | 4012195959755 | 1 | Karton | 4.847 | 375 | 320 | 105 | 0 | 0 | 0 | 0 | 0 | 0 | 0 | 0 | 0 | 0 | 0 | 0 | 0 | 0
7409066 | UFS | RKN2 UZD3 9VS20 | Négyzetes kazetta | zárt | 243x243mm |  |  |  | 75041 | 1 | DB | 1 | 1 | 351 | 85381000 | nem |  | 4012195868088 | 4012195959762 | 1 | Karton | 3.951 | 375 | 320 | 105 | 0 | 0 | 0 | 0 | 0 | 0 | 0 | 0 | 0 | 0 | 0 | 0 | 0 | 0
7409068 | UFS | RKN2 UZD3 9VS25 | Négyzetes kazetta | zárt | 243x243mm |  |  |  | 77389 | 1 | DB | 1 | 1 | 359 | 85381000 | nem |  | 4012195868125 | 4012195959779 | 1 | Karton | 4.031 | 375 | 320 | 105 | 0 | 0 | 0 | 0 | 0 | 0 | 0 | 0 | 0 | 0 | 0 | 0 | 0 | 0
7409072 | UFS | RKR2 4SL2 V2 20 | Nagy teherbírású kazetta | zárt 20 kN | O215mm |  |  |  | 145887 | 1 | DB | 1 | 1 | 559 | 85381000 | nem |  | 4012195868132 | 4012195959786 | 1 | Karton | 6.031 | 375 | 320 | 105 | 0 | 0 | 0 | 0 | 0 | 0 | 0 | 0 | 0 | 0 | 0 | 0 | 0 | 0
7409074 | UFS | RKR2 4SL2 V2 25 | Nagy teherbírású kazetta | zárt 20 kN | O215mm |  |  |  | 150222 | 1 | DB | 1 | 1 | 624 | 85381000 | nem |  | 4012195868149 | 4012195959793 | 1 | Karton | 6.681 | 375 | 320 | 105 | 0 | 0 | 0 | 0 | 0 | 0 | 0 | 0 | 0 | 0 | 0 | 0 | 0 | 0
7409084 | UFS | RKR2 4M 25 | Kerek kazetta | zárt | O215mm |  |  |  | 112728 | 1 | DB | 1 | 1 | 410 | 85381000 | nem |  | 4012195868194 | 4012195960713 | 1 | Karton | 4.541 | 375 | 320 | 105 | 0 | 0 | 0 | 0 | 0 | 0 | 0 | 0 | 0 | 0 | 0 | 0 | 0 | 0
7409088 | UFS | RKR2 4V 20 | Kerek kazetta | zárt | O215mm |  |  |  | 95985 | 1 | DB | 1 | 1 | 354 | 85381000 | nem |  | 4012195868200 | 4012195960720 | 1 | Karton | 3.981 | 375 | 320 | 105 | 0 | 0 | 0 | 0 | 0 | 0 | 0 | 0 | 0 | 0 | 0 | 0 | 0 | 0
7409090 | UFS | RKR2 4V 25 | Kerek kazetta | zárt | O215mm |  |  |  | 98125 | 1 | DB | 1 | 1 | 376 | 85381000 | nem |  | 4012195868248 | 4012195960737 | 1 | Karton | 4.201 | 375 | 320 | 105 | 0 | 0 | 0 | 0 | 0 | 0 | 0 | 0 | 0 | 0 | 0 | 0 | 0 | 0
7409094 | UFS | RKR2 7SL2 V2 25 | Nagy teherbírású kazetta | zárt 20 kN | O275mm |  |  |  | 155626 | 1 | DB | 1 | 1 | 966 | 85381000 | nem |  | 4012195868262 | 4012195959816 | 1 | Karton | 10.101 | 375 | 320 | 105 | 0 | 0 | 0 | 0 | 0 | 0 | 0 | 0 | 0 | 0 | 0 | 0 | 0 | 0
7409104 | UFS | RKR2 7M 25 | Kerek kazetta | zárt | O275mm |  |  |  | 117650 | 1 | DB | 1 | 1 | 691 | 85381000 | nem |  | 4012195868316 | 4012195960751 | 1 | Karton | 7.351 | 375 | 320 | 105 | 0 | 0 | 0 | 0 | 0 | 0 | 0 | 0 | 0 | 0 | 0 | 0 | 0 | 0
7409110 | UFS | RKR2 7V 25 | Kerek kazetta | zárt | O275mm |  |  |  | 105359 | 1 | DB | 1 | 1 | 572 | 85381000 | nem |  | 4012195868361 | 4012195960775 | 1 | Karton | 6.161 | 375 | 320 | 105 | 0 | 0 | 0 | 0 | 0 | 0 | 0 | 0 | 0 | 0 | 0 | 0 | 0 | 0
7409112 | UFS | RKR2 9SL2 V2 20 | Nagy teherbírású kazetta | zárt 20 kN | O305mm |  |  |  | 159348 | 1 | DB | 1 | 1 | 664 | 85381000 | nem |  | 4012195868378 | 4012195959823 | 1 | Karton | 7.081 | 375 | 320 | 105 | 0 | 0 | 0 | 0 | 0 | 0 | 0 | 0 | 0 | 0 | 0 | 0 | 0 | 0
7409114 | UFS | RKR2 9SL2 V2 25 | Nagy teherbírású kazetta | zárt 20 kN | O305mm |  |  |  | 160894 | 1 | DB | 1 | 1 | 620 | 85381000 | nem |  | 4012195868385 | 4012195959830 | 1 | Karton | 6.641 | 375 | 320 | 105 | 0 | 0 | 0 | 0 | 0 | 0 | 0 | 0 | 0 | 0 | 0 | 0 | 0 | 0
7409124 | UFS | RKR2 9M 25 | Kerek kazetta | zárt | O305mm |  |  |  | 128817 | 1 | DB | 1 | 1 | 796 | 85381000 | nem |  | 4012195868439 | 4012195960799 | 1 | Karton | 8.401 | 375 | 320 | 105 | 0 | 0 | 0 | 0 | 0 | 0 | 0 | 0 | 0 | 0 | 0 | 0 | 0 | 0
7409128 | UFS | RKR2 9V 20 | Kerek kazetta | zárt | O305mm |  |  |  | 109649 | 1 | DB | 1 | 1 | 453 | 85381000 | nem |  | 4012195868446 | 4012195960805 | 1 | Karton | 4.971 | 375 | 320 | 105 | 0 | 0 | 0 | 0 | 0 | 0 | 0 | 0 | 0 | 0 | 0 | 0 | 0 | 0
7409130 | UFS | RKR2 9V 25 | Kerek kazetta | zárt | O305mm |  |  |  | 111987 | 1 | DB | 1 | 1 | 395 | 85381000 | nem |  | 4012195868484 | 4012195960812 | 1 | Karton | 4.391 | 375 | 320 | 105 | 0 | 0 | 0 | 0 | 0 | 0 | 0 | 0 | 0 | 0 | 0 | 0 | 0 | 0
7409140 | UFS | RKRN2UZD3R4VS25 | Kerek kazetta | zárt | O215mm |  |  |  | 69096 | 1 | DB | 1 | 1 | 194 | 85381000 | nem |  | 4012195868552 | 4012195960256 | 1 | Karton | 2.381 | 375 | 320 | 105 | 0 | 0 | 0 | 0 | 0 | 0 | 0 | 0 | 0 | 0 | 0 | 0 | 0 | 0
7409150 | UFS | RKRN2UZD3R7VS25 | Kerek kazetta | zárt | O275mm |  |  |  | 76099 | 1 | DB | 1 | 1 | 294 | 85381000 | nem |  | 4012195868620 | 4012195960294 | 1 | Karton | 3.381 | 375 | 320 | 105 | 0 | 0 | 0 | 0 | 0 | 0 | 0 | 0 | 0 | 0 | 0 | 0 | 0 | 0
7409160 | UFS | RKRN2UZD3R9VS25 | Kerek kazetta | zárt | O305mm |  |  |  | 82908 | 1 | DB | 1 | 1 | 358 | 85381000 | nem |  | 4012195868743 | 4012195960331 | 1 | Karton | 4.021 | 375 | 320 | 105 | 0 | 0 | 0 | 0 | 0 | 0 | 0 | 0 | 0 | 0 | 0 | 0 | 0 | 0
7409204 | UFS | RKSN2 4 MS 25 | Négyzetes kazetta | kábelkivezetéssel | 200x200mm |  |  |  | 130353 | 1 | DB | 1 | 1 | 328 | 85381000 | nem |  | 4012195867111 | 4012195959953 | 1 | Karton | 3.721 | 375 | 320 | 105 | 0 | 0 | 0 | 0 | 0 | 0 | 0 | 0 | 0 | 0 | 0 | 0 | 0 | 0
7409208 | UFS | RKSN2 4 VS 20 | Négyzetes kazetta | kábelkivezetéssel | 200x200mm |  |  |  | 107650 | 1 | DB | 1 | 1 | 305 | 85381000 | nem |  | 4012195867128 | 4012195959960 | 1 | Karton | 3.491 | 375 | 320 | 105 | 0 | 0 | 0 | 0 | 0 | 0 | 0 | 0 | 0 | 0 | 0 | 0 | 0 | 0
7409210 | UFS | RKSN2 4 VS 25 | Négyzetes kazetta | kábelkivezetéssel | 200x200mm |  |  |  | 110129 | 1 | DB | 1 | 1 | 318 | 85381000 | nem |  | 4012195867166 | 4012195959977 | 1 | Karton | 3.621 | 375 | 320 | 105 | 0 | 0 | 0 | 0 | 0 | 0 | 0 | 0 | 0 | 0 | 0 | 0 | 0 | 0
7409212 | UFS | RKSN2 9 MS 20 | Négyzetes kazetta | kábelkivezetéssel | 243x243mm |  |  |  | 147139 | 1 | DB | 1 | 1 | 432 | 85381000 | nem |  | 4012195867173 | 4012195959984 | 1 | Karton | 4.761 | 375 | 320 | 105 | 0 | 0 | 0 | 0 | 0 | 0 | 0 | 0 | 0 | 0 | 0 | 0 | 0 | 0
7409214 | UFS | RKSN2 9 MS 25 | Négyzetes kazetta | kábelkivezetéssel | 243x243mm |  |  |  | 150674 | 1 | DB | 1 | 1 | 619 | 85381000 | nem |  | 4012195867180 | 4012195959991 | 1 | Karton | 6.631 | 375 | 320 | 105 | 0 | 0 | 0 | 0 | 0 | 0 | 0 | 0 | 0 | 0 | 0 | 0 | 0 | 0
7409218 | UFS | RKSN2 9 VS 20 | Négyzetes kazetta | kábelkivezetéssel | 243x243mm |  |  |  | 123948 | 1 | DB | 1 | 1 | 430 | 85381000 | nem |  | 4012195867227 | 4012195960003 | 1 | Karton | 4.741 | 375 | 320 | 105 | 0 | 0 | 0 | 0 | 0 | 0 | 0 | 0 | 0 | 0 | 0 | 0 | 0 | 0
7409220 | UFS | RKSN2 9 VS 25 | Négyzetes kazetta | kábelkivezetéssel | 243x243mm |  |  |  | 127115 | 1 | DB | 1 | 1 | 444 | 85381000 | nem |  | 4012195867234 | 4012195960010 | 1 | Karton | 4.881 | 375 | 320 | 105 | 0 | 0 | 0 | 0 | 0 | 0 | 0 | 0 | 0 | 0 | 0 | 0 | 0 | 0
7409222 | UFS | RKSN2 UZD3 4MS20 | Négyzetes kazetta | kábelkivezetéssel | 200x200mm |  |  |  | 89544 | 1 | DB | 1 | 1 | 224 | 85381000 | nem |  | 4012195867241 | 4012195960027 | 1 | Karton | 2.681 | 375 | 320 | 105 | 0 | 0 | 0 | 0 | 0 | 0 | 0 | 0 | 0 | 0 | 0 | 0 | 0 | 0
7409224 | UFS | RKSN2 UZD3 4MS25 | Négyzetes kazetta | kábelkivezetéssel | 200x200mm |  |  |  | 102098 | 1 | DB | 1 | 1 | 229 | 85381000 | nem |  | 4012195867258 | 4012195960034 | 1 | Karton | 2.731 | 375 | 320 | 105 | 0 | 0 | 0 | 0 | 0 | 0 | 0 | 0 | 0 | 0 | 0 | 0 | 0 | 0
7409228 | UFS | RKSN2 UZD3 4VS20 | Négyzetes kazetta | kábelkivezetéssel | 200x200mm |  |  |  | 81174 | 1 | DB | 1 | 1 | 274 | 85381000 | nem |  | 4012195867265 | 4012195960041 | 1 | Karton | 3.181 | 375 | 320 | 105 | 0 | 0 | 0 | 0 | 0 | 0 | 0 | 0 | 0 | 0 | 0 | 0 | 0 | 0
7409230 | UFS | RKSN2 UZD3 4VS25 | Négyzetes kazetta | kábelkivezetéssel | 200x200mm |  |  |  | 83771 | 1 | DB | 1 | 1 | 286 | 85381000 | nem |  | 4012195867272 | 4012195960058 | 1 | Karton | 3.301 | 375 | 320 | 105 | 0 | 0 | 0 | 0 | 0 | 0 | 0 | 0 | 0 | 0 | 0 | 0 | 0 | 0
7409234 | UFS | RKSN2 UZD3 9MS25 | Négyzetes kazetta | kábelkivezetéssel | 243x243mm |  |  |  | 122822 | 1 | DB | 1 | 1 | 356 | 85381000 | nem |  | 4012195867296 | 4012195960072 | 1 | Karton | 4.001 | 375 | 320 | 105 | 0 | 0 | 0 | 0 | 0 | 0 | 0 | 0 | 0 | 0 | 0 | 0 | 0 | 0
7409238 | UFS | RKSN2 UZD3 9VS20 | Négyzetes kazetta | kábelkivezetéssel | 243x243mm |  |  |  | 97401 | 1 | DB | 1 | 1 | 338 | 85381000 | nem |  | 4012195867302 | 4012195960089 | 1 | Karton | 3.821 | 375 | 320 | 105 | 0 | 0 | 0 | 0 | 0 | 0 | 0 | 0 | 0 | 0 | 0 | 0 | 0 | 0
7409240 | UFS | RKSN2 UZD3 9VS25 | Négyzetes kazetta | kábelkivezetéssel | 243x243mm |  |  |  | 100900 | 1 | DB | 1 | 1 | 346 | 85381000 | nem |  | 4012195867333 | 4012195960096 | 1 | Karton | 3.901 | 375 | 320 | 105 | 0 | 0 | 0 | 0 | 0 | 0 | 0 | 0 | 0 | 0 | 0 | 0 | 0 | 0
7409254 | UFS | RKS2 R4 M25 | Kerek kazetta | kábelkivezetéssel | O215mm |  |  |  | 141022 | 1 | DB | 1 | 1 | 233 | 85381000 | nem |  | 4012195867364 | 4012195960836 | 1 | Karton | 2.771 | 375 | 320 | 105 | 0 | 0 | 0 | 0 | 0 | 0 | 0 | 0 | 0 | 0 | 0 | 0 | 0 | 0
7409258 | UFS | RKS2 R4 V20 | Kerek kazetta | kábelkivezetéssel | O215mm |  |  |  | 116513 | 1 | DB | 1 | 1 | 233 | 85381000 | nem |  | 4012195867395 | 4012195960843 | 1 | Karton | 2.771 | 375 | 320 | 105 | 0 | 0 | 0 | 0 | 0 | 0 | 0 | 0 | 0 | 0 | 0 | 0 | 0 | 0
7409260 | UFS | RKS2 R4 V25 | Kerek kazetta | kábelkivezetéssel | O215mm |  |  |  | 119097 | 1 | DB | 1 | 1 | 233 | 85381000 | nem |  | 4012195867401 | 4012195960850 | 1 | Karton | 2.771 | 375 | 320 | 105 | 0 | 0 | 0 | 0 | 0 | 0 | 0 | 0 | 0 | 0 | 0 | 0 | 0 | 0
7409264 | UFS | RKS2 R7 M25 | Kerek kazetta | kábelkivezetéssel | O275mm |  |  |  | 152126 | 1 | DB | 1 | 1 | 350 | 85381000 | nem |  | 4012195867456 | 4012195960119 | 1 | Karton | 3.941 | 375 | 320 | 105 | 0 | 0 | 0 | 0 | 0 | 0 | 0 | 0 | 0 | 0 | 0 | 0 | 0 | 0
7409270 | UFS | RKS2 R7 V25 | Kerek kazetta | kábelkivezetéssel | O275mm |  |  |  | 128396 | 1 | DB | 1 | 1 | 340 | 85381000 | nem |  | 4012195867487 | 4012195960133 | 1 | Karton | 3.841 | 375 | 320 | 105 | 0 | 0 | 0 | 0 | 0 | 0 | 0 | 0 | 0 | 0 | 0 | 0 | 0 | 0
7409274 | UFS | RKS2 R9 M25 | Kerek kazetta | kábelkivezetéssel | O305mm |  |  |  | 163392 | 1 | DB | 1 | 1 | 430 | 85381000 | nem |  | 4012195867579 | 4012195960874 | 1 | Karton | 4.741 | 375 | 320 | 105 | 0 | 0 | 0 | 0 | 0 | 0 | 0 | 0 | 0 | 0 | 0 | 0 | 0 | 0
7409278 | UFS | RKS2 R9 V20 | Kerek kazetta | kábelkivezetéssel | O305mm |  |  |  | 134356 | 1 | DB | 1 | 1 | 420 | 85381000 | nem |  | 4012195867586 | 4012195960881 | 1 | Karton | 4.641 | 375 | 320 | 105 | 0 | 0 | 0 | 0 | 0 | 0 | 0 | 0 | 0 | 0 | 0 | 0 | 0 | 0
7409280 | UFS | RKS2 R9 V25 | Kerek kazetta | kábelkivezetéssel | O305mm |  |  |  | 137572 | 1 | DB | 1 | 1 | 420 | 85381000 | nem |  | 4012195867609 | 4012195960898 | 1 | Karton | 4.641 | 375 | 320 | 105 | 0 | 0 | 0 | 0 | 0 | 0 | 0 | 0 | 0 | 0 | 0 | 0 | 0 | 0
7409290 | UFS | RKSRN2UZD3R4VS25 | Kerek kazetta | kábelkivezetéssel | O215mm |  |  |  | 89887 | 1 | DB | 1 | 1 | 200 | 85381000 | nem |  | 4012195867685 | 4012195960379 | 1 | Karton | 2.441 | 375 | 320 | 105 | 0 | 0 | 0 | 0 | 0 | 0 | 0 | 0 | 0 | 0 | 0 | 0 | 0 | 0
7409300 | UFS | RKSRN2UZD3R7VS25 | Kerek kazetta | kábelkivezetéssel | O275mm |  |  |  | 98783 | 1 | DB | 1 | 1 | 302 | 85381000 | nem |  | 4012195867739 | 4012195960416 | 1 | Karton | 3.461 | 375 | 320 | 105 | 0 | 0 | 0 | 0 | 0 | 0 | 0 | 0 | 0 | 0 | 0 | 0 | 0 | 0
7409310 | UFS | RKSRN2UZD3R9VS25 | Kerek kazetta | kábelkivezetéssel | O305mm |  |  |  | 107898 | 1 | DB | 1 | 1 | 368 | 85381000 | nem |  | 4012195867784 | 4012195960454 | 1 | Karton | 4.121 | 375 | 320 | 105 | 0 | 0 | 0 | 0 | 0 | 0 | 0 | 0 | 0 | 0 | 0 | 0 | 0 | 0
7409372 | UFS | RKFN2 UZD3 4VS20 | Négyzetes kazetta | tubushoz | 200x200mm |  |  |  | 76274 | 1 | DB | 1 | 1 | 197 | 85381000 | nem |  | 4012195869092 | 4012195960188 | 1 | Karton | 2.411 | 375 | 320 | 105 | 0 | 0 | 0 | 0 | 0 | 0 | 0 | 0 | 0 | 0 | 0 | 0 | 0 | 0
7409374 | UFS | RKFN2 UZD3 4VS25 | Négyzetes kazetta | tubushoz | 200x200mm |  |  |  | 78563 | 1 | DB | 1 | 1 | 202 | 85381000 | nem |  | 4012195869108 | 4012195960195 | 1 | Karton | 2.461 | 375 | 320 | 105 | 0 | 0 | 0 | 0 | 0 | 0 | 0 | 0 | 0 | 0 | 0 | 0 | 0 | 0
7409378 | UFS | RKFN2UZD3 9VS20 | Négyzetes kazetta | tubushoz | 243x243mm |  |  |  | 91552 | 1 | DB | 1 | 1 | 346 | 85381000 | nem |  | 4012195869146 | 4012195960201 | 1 | Karton | 3.901 | 375 | 320 | 105 | 0 | 0 | 0 | 0 | 0 | 0 | 0 | 0 | 0 | 0 | 0 | 0 | 0 | 0
7409380 | UFS | RKFN2UZD3 9VS25 | Négyzetes kazetta | tubushoz | 243x243mm |  |  |  | 94209 | 1 | DB | 1 | 1 | 346 | 85381000 | nem |  | 4012195869153 | 4012195960218 | 1 | Karton | 3.901 | 375 | 320 | 105 | 0 | 0 | 0 | 0 | 0 | 0 | 0 | 0 | 0 | 0 | 0 | 0 | 0 | 0
7409402 | UFS | RKF3 V2 10 | Keretes kazetta | tubushoz | 283x283x10 |  |  |  | 96986 | 1 | DB | 1 | 1 | 383.2 | 73089059 | nem |  | 4012195869269 | 4012195960546 | 1 | Karton | 4.296 | 385 | 340 | 68 | 0 | 0 | 0 | 0 | 0 | 0 | 0 | 0 | 0 | 0 | 0 | 0 | 0 | 0
7409404 | UFS | RKF3 V2 15 | Keretes kazetta | tubushoz | 283x283x15 |  |  |  | 98986 | 1 | DB | 1 | 1 | 398.9 | 73089059 | nem |  | 4012195869276 | 4012195960553 | 1 | Karton | 4.453 | 385 | 340 | 68 | 0 | 0 | 0 | 0 | 0 | 0 | 0 | 0 | 0 | 0 | 0 | 0 | 0 | 0
7409406 | UFS | RKF3 V2 20 | Keretes kazetta | tubushoz | 283x283x20 |  |  |  | 101278 | 1 | DB | 1 | 1 | 415.7 | 73089059 | nem |  | 4012195869283 | 4012195960560 | 1 | Karton | 4.621 | 385 | 340 | 68 | 0 | 0 | 0 | 0 | 0 | 0 | 0 | 0 | 0 | 0 | 0 | 0 | 0 | 0
7409408 | UFS | RKF3 V2 25 | Keretes kazetta | tubushoz | 283x283x25 |  |  |  | 104370 | 1 | DB | 1 | 1 | 432.4 | 73089059 | nem |  | 4012195869320 | 4012195960577 | 1 | Karton | 4.788 | 385 | 340 | 68 | 0 | 0 | 0 | 0 | 0 | 0 | 0 | 0 | 0 | 0 | 0 | 0 | 0 | 0
7409412 | UFS | RKF3 V3 10 | Keretes kazetta | tubushoz | 383x383x10 |  |  |  | 110514 | 1 | DB | 1 | 1 | 695.1 | 73089059 | nem |  | 4012195869344 | 4012195960591 | 1 | Karton | 7.574 | 485 | 440 | 68 | 0 | 0 | 0 | 0 | 0 | 0 | 0 | 0 | 0 | 0 | 0 | 0 | 0 | 0
7409414 | UFS | RKF3 V3 15 | Keretes kazetta | tubushoz | 383x383x15 |  |  |  | 112950 | 1 | DB | 1 | 1 | 716.6 | 73089059 | nem |  | 4012195869382 | 4012195960607 | 1 | Karton | 7.789 | 485 | 440 | 68 | 0 | 0 | 0 | 0 | 0 | 0 | 0 | 0 | 0 | 0 | 0 | 0 | 0 | 0
7409416 | UFS | RKF3 V3 20 | Keretes kazetta | tubushoz | 383x383x20 |  |  |  | 116600 | 1 | DB | 1 | 1 | 739 | 73089059 | nem |  | 4012195869399 | 4012195960614 | 1 | Karton | 8.013 | 485 | 440 | 68 | 0 | 0 | 0 | 0 | 0 | 0 | 0 | 0 | 0 | 0 | 0 | 0 | 0 | 0
7409418 | UFS | RKF3 V3 25 | Keretes kazetta | tubushoz | 383x383x25 |  |  |  | 120366 | 1 | DB | 1 | 1 | 761.4 | 73089059 | nem |  | 4012195869405 | 4012195960621 | 1 | Karton | 8.237 | 485 | 440 | 68 | 0 | 0 | 0 | 0 | 0 | 0 | 0 | 0 | 0 | 0 | 0 | 0 | 0 | 0
7409422 | UFS | RKFR2 4 V20 | Kerek kazetta | tubushoz | O215mm |  |  |  | 109835 | 1 | DB | 1 | 1 | 220 | 85381000 | nem |  | 4012195869450 | 4012195960942 | 1 | Karton | 2.641 | 375 | 320 | 105 | 0 | 0 | 0 | 0 | 0 | 0 | 0 | 0 | 0 | 0 | 0 | 0 | 0 | 0
7409424 | UFS | RKFR2 4 V25 | Kerek kazetta | tubushoz | O215mm |  |  |  | 112728 | 1 | DB | 1 | 1 | 220 | 85381000 | nem |  | 4012195869467 | 4012195960959 | 1 | Karton | 2.641 | 375 | 320 | 105 | 0 | 0 | 0 | 0 | 0 | 0 | 0 | 0 | 0 | 0 | 0 | 0 | 0 | 0
7409428 | UFS | RKFR2 7 V25 | Kerek kazetta | tubushoz | O275mm |  |  |  | 117650 | 1 | DB | 1 | 1 | 325 | 85381000 | nem |  | 4012195869511 | 4012195960973 | 1 | Karton | 3.691 | 375 | 320 | 105 | 0 | 0 | 0 | 0 | 0 | 0 | 0 | 0 | 0 | 0 | 0 | 0 | 0 | 0
7409430 | UFS | RKFR2 9 V20 | Kerek kazetta | tubushoz | O305mm |  |  |  | 125948 | 1 | DB | 1 | 1 | 380 | 85381000 | nem |  | 4012195869528 | 4012195960980 | 1 | Karton | 4.241 | 375 | 320 | 105 | 0 | 0 | 0 | 0 | 0 | 0 | 0 | 0 | 0 | 0 | 0 | 0 | 0 | 0
7409432 | UFS | RKFR2 9 V25 | Kerek kazetta | tubushoz | O305mm |  |  |  | 128817 | 1 | DB | 1 | 1 | 380 | 85381000 | nem |  | 4012195869566 | 4012195960997 | 1 | Karton | 4.241 | 375 | 320 | 105 | 0 | 0 | 0 | 0 | 0 | 0 | 0 | 0 | 0 | 0 | 0 | 0 | 0 | 0
7409444 | UFS | RKFRN2UZD3R4VS25 | Kerek kazetta | tubushoz | O215mm |  |  |  | 84413 | 1 | DB | 1 | 1 | 174 | 85381000 | nem |  | 4012195869580 | 4012195960652 | 1 | Karton | 2.181 | 375 | 320 | 105 | 0 | 0 | 0 | 0 | 0 | 0 | 0 | 0 | 0 | 0 | 0 | 0 | 0 | 0
7409448 | UFS | RKFRN2UZD3R7VS25 | Kerek kazetta | tubushoz | O275mm |  |  |  | 92835 | 1 | DB | 1 | 1 | 276 | 85381000 | nem |  | 4012195869634 | 4012195960676 | 1 | Karton | 3.201 | 375 | 320 | 105 | 0 | 0 | 0 | 0 | 0 | 0 | 0 | 0 | 0 | 0 | 0 | 0 | 0 | 0
7409452 | UFS | RKFRN2UZD3R9VS25 | Kerek kazetta | tubushoz | O305mm |  |  |  | 101283 | 1 | DB | 1 | 1 | 336 | 85381000 | nem |  | 4012195869689 | 4012195960690 | 1 | Karton | 3.801 | 375 | 320 | 105 | 0 | 0 | 0 | 0 | 0 | 0 | 0 | 0 | 0 | 0 | 0 | 0 | 0 | 0
7409462 | UFS | RKFR2 4 SL2V2 20 | Nagy teherbírású kazetta | 20 kN tubushoz | O215mm |  |  |  | 165160 | 1 | DB | 1 | 1 | 311 | 85381000 | nem |  | 4012195869696 | 4012195961000 | 1 | Karton | 3.551 | 375 | 320 | 105 | 0 | 0 | 0 | 0 | 0 | 0 | 0 | 0 | 0 | 0 | 0 | 0 | 0 | 0
7409464 | UFS | RKFR2 4 SL2V2 25 | Nagy teherbírású kazetta | 20 kN tubushoz | O215mm |  |  |  | 168017 | 1 | DB | 1 | 1 | 669 | 85381000 | nem |  | 4012195869702 | 4012195961017 | 1 | Karton | 7.131 | 375 | 320 | 105 | 0 | 0 | 0 | 0 | 0 | 0 | 0 | 0 | 0 | 0 | 0 | 0 | 0 | 0
7409468 | UFS | RKFR2 7 SL2V2 25 | Nagy teherbírású kazetta | 20 kN tubushoz | O275mm |  |  |  | 175350 | 1 | DB | 1 | 1 | 947 | 85381000 | nem |  | 4012195869757 | 4012195961031 | 1 | Karton | 9.911 | 375 | 320 | 105 | 0 | 0 | 0 | 0 | 0 | 0 | 0 | 0 | 0 | 0 | 0 | 0 | 0 | 0
7409470 | UFS | RKFR2 9 SL2V2 20 | Nagy teherbírású kazetta | 20 kN tubushoz | O305mm |  |  |  | 176958 | 1 | DB | 1 | 1 | 589 | 85381000 | nem |  | 4012195869764 | 4012195961048 | 1 | Karton | 6.331 | 375 | 320 | 105 | 0 | 0 | 0 | 0 | 0 | 0 | 0 | 0 | 0 | 0 | 0 | 0 | 0 | 0
7409472 | UFS | RKFR2 9 SL2V2 25 | Nagy teherbírású kazetta | 20 kN tubushoz | O305mm |  |  |  | 180569 | 1 | DB | 1 | 1 | 647 | 85381000 | nem |  | 4012195869801 | 4012195961055 | 1 | Karton | 6.911 | 375 | 320 | 105 | 0 | 0 | 0 | 0 | 0 | 0 | 0 | 0 | 0 | 0 | 0 | 0 | 0 | 0
7409495 | UFS | TRKRN 9 VS 250 | Szintezhető kazetta | kerek, telilemezes | O304x85 |  |  |  | 220801.8 | 1 | DB | 1 | 1 | 833 | 85381000 | nem | igen | 4012197378325 | 4012197378332 | 1 | Karton | 8.831 | 390 | 390 | 135 | 0 | 0 | 0 | 0 | 0 | 0 | 0 | 0 | 0 | 0 | 0 | 0 | 0 | 0
7409497 | UFS | TRKRFN 9 VS 250 | Szintezhető kazetta | kerek, tubushoz | O304x85 |  |  |  | 242499.55 | 1 | DB | 1 | 1 | 840.6 | 85381000 | nem | igen | 4012197378387 | 4012197378394 | 1 | Karton | 8.907 | 390 | 390 | 135 | 0 | 0 | 0 | 0 | 0 | 0 | 0 | 0 | 0 | 0 | 0 | 0 | 0 | 0
7409522 | UFS | RKF2 SL2 V2 20 | Nagyteherbírású keret. kazetta | tubushoz | 283x283x20 |  |  |  | 230898 | 1 | DB | 1 | 1 | 700 | 73089059 | nem |  | 4012195870005 | 4012195961161 | 1 | Karton | 7.35 | 319 | 284 | 82 | 0 | 0 | 0 | 0 | 0 | 0 | 0 | 0 | 0 | 0 | 0 | 0 | 0 | 0
7409524 | UFS | RKF2 SL2 V2 25 | Nagyteherbírású keret. kazetta | tubushoz | 283x283x25 |  |  |  | 237427 | 1 | DB | 1 | 1 | 719 | 73089059 | nem |  | 4012195870043 | 4012195961178 | 1 | Karton | 7.54 | 319 | 284 | 82 | 0 | 0 | 0 | 0 | 0 | 0 | 0 | 0 | 0 | 0 | 0 | 0 | 0 | 0
7409526 | UFS | RKF2 SL2 V2 30 | Nagyteherbírású keret. kazetta | tubushoz | 283x283x30 |  |  |  | 243709 | 1 | DB | 1 | 1 | 738 | 73089059 | nem |  | 4012195870050 | 4012195961185 | 1 | Karton | 7.73 | 319 | 284 | 82 | 0 | 0 | 0 | 0 | 0 | 0 | 0 | 0 | 0 | 0 | 0 | 0 | 0 | 0
7409530 | UFS | RKF2 SL2 V2 40 | Nagyteherbírású keret. kazetta | tubushoz | 283x283x40 |  |  |  | 258178 | 1 | DB | 1 | 1 | 777 | 73089059 | nem |  | 4012195870104 | 4012195961208 | 1 | Karton | 8.351 | 419 | 384 | 85 | 0 | 0 | 0 | 0 | 0 | 0 | 0 | 0 | 0 | 0 | 0 | 0 | 0 | 0
7409542 | UFS | RKF2 SL2 V3 20 | Nagyteherbírású keret. kazetta | tubushoz | 383x383x20 |  |  |  | 291776 | 1 | DB | 1 | 1 | 1278 | 73089059 | nem |  | 4012195870111 | 4012195961215 | 1 | Karton | 13.361 | 419 | 384 | 85 | 0 | 0 | 0 | 0 | 0 | 0 | 0 | 0 | 0 | 0 | 0 | 0 | 0 | 0
7409544 | UFS | RKF2 SL2 V3 25 | Nagyteherbírású keret. kazetta | tubushoz | 383x383x25 |  |  |  | 298626 | 1 | DB | 1 | 1 | 1307 | 73089059 | nem |  | 4012195870128 | 4012195961246 | 1 | Karton | 13.651 | 419 | 384 | 85 | 0 | 0 | 0 | 0 | 0 | 0 | 0 | 0 | 0 | 0 | 0 | 0 | 0 | 0
7409546 | UFS | RKF2 SL2 V3 30 | Nagyteherbírású keret. kazetta | tubushoz | 383x383x30 |  |  |  | 306022 | 1 | DB | 1 | 1 | 1334 | 73089059 | nem |  | 4012195870166 | 4012195961253 | 1 | Karton | 13.921 | 419 | 384 | 85 | 0 | 0 | 0 | 0 | 0 | 0 | 0 | 0 | 0 | 0 | 0 | 0 | 0 | 0
7409550 | UFS | RKF2 SL2 V3 40 | Nagyteherbírású keret. kazetta | tubushoz | 383x383x40 |  |  |  | 320342 | 1 | DB | 1 | 1 | 1398 | 73089059 | nem |  | 4012195870180 | 4012195961277 | 1 | Karton | 14.561 | 419 | 384 | 85 | 0 | 0 | 0 | 0 | 0 | 0 | 0 | 0 | 0 | 0 | 0 | 0 | 0 | 0
7409601 | UFS | TRKN 9 VS 250 | Kassette für fugenlose Böden | eckig, blind | 243x243x118 |  |  |  | 207956 | 1 | DB | 1 | 1 | 724.2 | 85381000 | nem |  | 4012197369170 | 4012197263386 | 1 | Karton | 7.553 | 375 | 375 | 118 | 0 | 0 | 0 | 0 | 0 | 0 | 0 | 0 | 0 | 0 | 0 | 0 | 0 | 0
7409603 | UFS | TRKSN 9 VS 250 | Kassette für fugenlose Böden | eckig, Schnurauslass | 243x243x117 |  |  |  | 232155 | 1 | DB | 1 | 1 | 724.2 | 85381000 | nem |  | 4012197369187 | 4012197263393 | 1 | Karton | 7.553 | 375 | 375 | 118 | 0 | 0 | 0 | 0 | 0 | 0 | 0 | 0 | 0 | 0 | 0 | 0 | 0 | 0
7409605 | UFS | TRKFN 9 VS 250 | Kassette für fugenlose Böden | eckig, Tubus | 243x243x118 |  |  |  | 228395 | 1 | DB | 1 | 1 | 724.2 | 85381000 | nem |  | 4012197369194 | 4012197263409 | 1 | Karton | 7.553 | 375 | 375 | 118 | 0 | 0 | 0 | 0 | 0 | 0 | 0 | 0 | 0 | 0 | 0 | 0 | 0 | 0
7409621 | UFS | TRKN 9 VS 350 | Szintezhető kazetta | négyszögletes, telilemezes | 243x243x118 |  |  |  | 271891.7 | 1 | DB | 1 | 1 | 945.1 | 85381000 | nem | igen | 4012197438616 | 4012197438623 | 1 | Karton | 9.952 | 390 | 390 | 135 | 0 | 0 | 0 | 0 | 0 | 0 | 0 | 0 | 0 | 0 | 0 | 0 | 0 | 0
7409623 | UFS | TRKSN 9 VS 350 | Szintezhető kazetta | négyszögletes, kábelkivezetővel | 243x243x117 |  |  |  | 292467.35 | 1 | DB | 1 | 1 | 946.1 | 85381000 | nem | igen | 4012197438654 | 4012197438647 | 1 | Karton | 9.962 | 390 | 390 | 135 | 0 | 0 | 0 | 0 | 0 | 0 | 0 | 0 | 0 | 0 | 0 | 0 | 0 | 0
7409625 | UFS | TRKFN 9 VS 350 | Szintezhető kazetta | négyszögletes, tubushoz | 243x243x118 |  |  |  | 275578.6 | 1 | DB | 1 | 1 | 941.1 | 85381000 | nem | igen | 4012197438685 | 4012197438678 | 1 | Karton | 9.912 | 390 | 390 | 135 | 0 | 0 | 0 | 0 | 0 | 0 | 0 | 0 | 0 | 0 | 0 | 0 | 0 | 0
7409650 | UFS | TRKRN 9 VS 350 | Szintezhető kazetta | kerek, telilemezes | O304x85 |  |  |  | 302440.3 | 1 | DB | 1 | 1 | 833 | 85381000 | nem | igen | 4012197439415 | 4012197439422 | 1 | Karton | 8.831 | 390 | 390 | 135 | 0 | 0 | 0 | 0 | 0 | 0 | 0 | 0 | 0 | 0 | 0 | 0 | 0 | 0
7409651 | UFS | TRKRFN 9 VS 350 | Szintezhető kazetta | kerek, tubushoz | O304x85 |  |  |  | 309733.95 | 1 | DB | 1 | 1 | 840.6 | 85381000 | nem | igen | 4012197439446 | 4012197439453 | 1 | Karton | 8.907 | 390 | 390 | 135 | 0 | 0 | 0 | 0 | 0 | 0 | 0 | 0 | 0 | 0 | 0 | 0 | 0 | 0
7409680 | UFS | DUG SL75 | Szintezoegység | nagyterhelésu szerelolemezhez | 75/110 | G | galvanikusan horganyzott, EN ISO 19598 / EN ISO 4042 |  | 4722 | 1 | VPE | 5 | 1 | 24.917 | 73181582 | nem |  | 4012196539079 | 4012196552757 | 1 | Beutel | 0.25 | 100 | 150 | 20 | 4012196552764 | 5 | Schachtel | 1.288 | 92 | 92 | 77 | 4012196552771 | 60 | Karton | 15.647 | 295 | 185 | 188
7409682 | UFS | DUG SL105 | Szintezoegység | nagyterhelésu szerelolemezhez | 105/140 | G | galvanikusan horganyzott, EN ISO 19598 / EN ISO 4042 |  | 5656 | 1 | VPE | 5 | 1 | 36.184 | 73181588 | nem |  | 4012196539086 | 4012196552788 | 1 | Beutel | 0.363 | 90 | 180 | 20 | 4012196552795 | 5 | Schachtel | 1.855 | 135 | 75 | 88 | 4012196552801 | 60 | Karton | 22.454 | 295 | 185 | 249
7409684 | UFS | DUG SL135 | Szintezoegység | nagyterhelésu szerelolemezhez | 135/170 | G | galvanikusan horganyzott, EN ISO 19598 / EN ISO 4042 |  | 6614 | 1 | VPE | 5 | 1 | 44.632 | 73181588 | nem |  | 4012196539093 | 4012196552818 | 1 | Beutel | 0.447 | 90 | 180 | 20 | 4012196552825 | 5 | Schachtel | 2.275 | 135 | 75 | 88 | 4012196552832 | 60 | Karton | 27.494 | 295 | 185 | 249
7409686 | UFS | DUG SL165 | Szintezoegység | nagyterhelésu szerelolemezhez | 165/200 | G | galvanikusan horganyzott, EN ISO 19598 / EN ISO 4042 |  | 7533 | 1 | VPE | 5 | 1 | 53.586 | 73181588 | nem |  | 4012196539109 | 4012196552849 | 1 | Beutel | 0.537 | 100 | 180 | 20 | 4012196552856 | 5 | Schachtel | 2.75 | 220 | 90 | 75 | 4012196552863 | 50 | Karton | 27.838 | 395 | 228 | 188
7409688 | UFS | DUG SL195 | Szintezoegység | nagyterhelésu szerelolemezhez | 195/230 | G | galvanikusan horganyzott, EN ISO 19598 / EN ISO 4042 |  | 11027 | 1 | VPE | 5 | 1 | 62.041 | 73181588 | nem |  | 4012196539116 | 4012196552870 | 1 | Beutel | 0.621 | 100 | 180 | 20 | 4012196552887 | 5 | Schachtel | 3.17 | 220 | 90 | 75 | 4012196552894 | 50 | Karton | 32.038 | 395 | 228 | 188
7410010 | UFS | UZD250-4 SO | Húzó- és leágazódoboz |  | 400x380x80 | FS | szalaghorganyzott, DIN EN 10346 |  | 48925 | 1 | DB | 3 | 1 | 466 | 85381000 | nem |  | 4012197408756 | 4012197406349 | 1 | Stück | 4.661 | 400 | 380 | 80 | 4012197406356 | 3 | Karton | 13.983 | 0 | 0 | 0 | 0 | 0 | 0 | 0 | 0 | 0 | 0
7410011 | UFS | UZD350-4 SO | Húzó- és leágazódoboz |  | 500x480x80 | FS | szalaghorganyzott, DIN EN 10346 |  | 59969 | 1 | DB | 2 | 1 | 654 | 85381000 | nem |  | 4012197408763 | 4012197406370 | 1 | Stück | 6.541 | 500 | 480 | 80 | 4012197406387 | 2 | Karton | 13.082 | 0 | 0 | 0 | 0 | 0 | 0 | 0 | 0 | 0 | 0
7410016 | UFS | DV UZD4 | menetes rúd magasságnöveléshez | UZD4-hez |  |  |  |  | 3961.7 | 1 | VPE | 12 | 1 | 16.5 | 79070000 | nem | igen | 4012197499259 | 4012197499266 | 1 | Schachtel | 0.178 | 74 | 54 | 33 | 4012197499273 | 12 | Karton | 2.216 | 195 | 138 | 83 | 0 | 0 | 0 | 0 | 0 | 0 | 0
7410017 | UFS | UZD GS 250/350 | Menetes rúd |  | 140x140x25 |  |  | narancs | 7981 | 1 | VPE | 5 | 1 | 7.5 | 39269097 | nem |  | 4012197399344 | 4012197402891 | 1 | Beutel | 0.076 | 48 | 22 | 23 | 4012197399368 | 5 | Schachtel | 0.46 | 188 | 138 | 58 | 4012197400859 | 45 | Karton | 4.478 | 395 | 228 | 188
7410022 | UFS | UZD250-4 | Húzó- és leágazódoboz | 80-160 mm esztrich-magassághoz | 400x380x80 | FS | szalaghorganyzott, DIN EN 10346 |  | 48925 | 1 | DB | 3 | 1 | 466 | 85381000 | nem |  | 4012197375324 | 4012197375331 | 1 | Stück | 4.661 | 400 | 380 | 80 | 4012197375348 | 3 | Karton | 14.53 | 397 | 246 | 412 | 0 | 0 | 0 | 0 | 0 | 0 | 0
7410023 | UFS | UZD350-4 | Húzó- és leágazódoboz | 80-160 mm esztrich-magassághoz | 500x480x80 | FS | szalaghorganyzott, DIN EN 10346 |  | 59969 | 1 | DB | 2 | 1 | 654 | 85381000 | nem |  | 4012197375355 | 4012197375362 | 1 | Stück | 6.541 | 500 | 480 | 80 | 4012197375379 | 2 | Karton | 13.666 | 512 | 168 | 492 | 0 | 0 | 0 | 0 | 0 | 0 | 0
7410025 | UFS | UZD350-4 R | Húzó- és leágazódoboz |  | 500x480x80 | FS | szalaghorganyzott, DIN EN 10346 |  | 61727 | 1 | DB | 2 | 1 | 654 | 85381000 | nem |  | 4012197375386 | 4012197375393 | 1 | Stück | 6.541 | 500 | 480 | 80 | 4012197375409 | 2 | Karton | 13.666 | 512 | 168 | 492 | 0 | 0 | 0 | 0 | 0 | 0 | 0
7410026 | UFS | UZD250-4 R | Húzó- és leágazódoboz |  | 400x380x80 | FS | szalaghorganyzott, DIN EN 10346 |  | 51295 | 1 | DB | 3 | 1 | 466 | 85381000 | nem |  | 4012197375416 | 4012197375423 | 1 | Stück | 4.661 | 400 | 380 | 80 | 4012197375430 | 3 | Karton | 14.53 | 397 | 246 | 412 | 0 | 0 | 0 | 0 | 0 | 0 | 0
7410060 | UFS | UGD55 250-3 9R | padló alatti szerelvénydoboz | GES9/55UV-hez | 367x367x55 | FS | szalaghorganyzott, DIN EN 10346 |  | 60194 | 1 | DB | 6 | 1 | 430 | 85381000 | nem |  | 4012195678724 | 4012195741831 | 1 | Stück | 4.301 | 367 | 367 | 55 | 4012195741848 | 6 | Karton | 26.64 | 425 | 355 | 372 | 0 | 0 | 0 | 0 | 0 | 0 | 0
7410062 | UFS | UGD55 350-3 9R | padló alatti szerelvénydoboz | GES9/55UV-hez | 467x467x55 | FS | szalaghorganyzott, DIN EN 10346 |  | 75161 | 1 | DB | 4 | 1 | 790 | 85381000 | nem |  | 4012195678762 | 4012195741879 | 1 | Stück | 7.901 | 467 | 467 | 57 | 4012195741886 | 4 | Karton | 32.379 | 525 | 220 | 472 | 0 | 0 | 0 | 0 | 0 | 0 | 0
7410064 | UFS | UGD55 350-3R9R | Padló alatti szerelvénydoboz | GESR9/55UV-hez | 467x467x55 | FS | szalaghorganyzott, DIN EN 10346 |  | 75161 | 1 | DB | 4 | 1 | 775 | 85381000 | nem |  | 4012195678779 | 4012195741893 | 1 | Stück | 7.751 | 467 | 467 | 57 | 4012195741909 | 4 | Karton | 31.779 | 525 | 220 | 472 | 0 | 0 | 0 | 0 | 0 | 0 | 0
7410134 | UFS | ASH 250-4 240 | Oldalmagasító készlet | UZD 250-4 | 350x103x46 | FS | szalaghorganyzott, DIN EN 10346 |  | 9160 | 1 | VPE | 1 | 1 | 91 | 73089059 | nem |  | 4012197364830 | 4012197364847 | 1 | Schachtel | 1.128 | 355 | 110 | 35 | 4012197364854 | 10 | Karton | 11.618 | 395 | 228 | 188 | 0 | 0 | 0 | 0 | 0 | 0 | 0
7410136 | UFS | ASH 250-4 320 | Oldalmagasító készlet | UZD 250-4 | 353x183x46 | FS | szalaghorganyzott, DIN EN 10346 |  | 16144 | 1 | VPE | 1 | 1 | 172 | 73089059 | nem |  | 4012197364878 | 4012197364885 | 1 | Schachtel | 1.938 | 355 | 190 | 40 | 4012197364892 | 6 | Karton | 12.014 | 395 | 225 | 249 | 0 | 0 | 0 | 0 | 0 | 0 | 0
7410138 | UFS | ASH 350-4 240 | Oldalmagasító készlet | UZD 350-4 | 450x103x46 | FS | szalaghorganyzott, DIN EN 10346 |  | 11279 | 1 | VPE | 1 | 1 | 115 | 73089059 | nem |  | 4012197364908 | 4012197364915 | 1 | Schachtel | 1.368 | 455 | 110 | 35 | 4012197364922 | 11 | Karton | 15.575 | 460 | 280 | 180 | 0 | 0 | 0 | 0 | 0 | 0 | 0
7410140 | UFS | ASH 350-4 320 | Oldalmagasító készlet | UZD 350-4 | 453x183x46 | FS | szalaghorganyzott, DIN EN 10346 |  | 18377 | 1 | VPE | 1 | 1 | 216 | 73089059 | nem |  | 4012197364946 | 4012197364953 | 1 | Schachtel | 2.378 | 455 | 190 | 40 | 4012197364960 | 8 | Karton | 19.727 | 510 | 295 | 260 | 0 | 0 | 0 | 0 | 0 | 0 | 0
7410160 | UFS | SE UZD3 | Gyorsreteszelő tüske | UZD-3 számára |  |  |  |  | 2960 | 1 | DB | 40 | 4 | 1.7 | 73089059 | nem |  | 4012195431886 | 4012195897422 | 4 | Beutel | 0.069 | 150 | 150 | 30 | 4012196439430 | 40 | Karton | 0.77 | 195 | 138 | 83 | 0 | 0 | 0 | 0 | 0 | 0 | 0
7410540 | UFS | NW 250-3 QK | Szintezőszeglet | UZD250-3 számára |  | FS | szalaghorganyzott, DIN EN 10346 |  | 16325 | 1 | DB | 1 | 1 | 74 | 73089059 | nem |  | 4012195432753 | 4012195463665 | 1 | Schachtel | 0.827 | 85 | 65 | 385 | 4012196278572 | 15 | Karton | 12.913 | 395 | 388 | 249 | 0 | 0 | 0 | 0 | 0 | 0 | 0
7410544 | UFS | NW 350-3 QK | Szintezőszeglet | UZD350-3 számára |  | FS | szalaghorganyzott, DIN EN 10346 |  | 16846 | 1 | DB | 1 | 1 | 94 | 73089059 | nem |  | 4012195432760 | 4012195463672 | 1 | Schachtel | 1.027 | 85 | 65 | 385 | 4012196278589 | 15 | Karton | 15.913 | 395 | 388 | 249 | 0 | 0 | 0 | 0 | 0 | 0 | 0
7410552 | UFS | NW 250-3 RK | Szintezőszeglet | UZD250-3 számára |  | FS | szalaghorganyzott, DIN EN 10346 |  | 29662 | 1 | DB | 1 | 1 | 130 | 73089059 | nem |  | 4012195432777 | 4012195463689 | 1 | Schachtel | 1.387 | 85 | 65 | 385 | 4012196278633 | 15 | Karton | 21.313 | 395 | 388 | 249 | 0 | 0 | 0 | 0 | 0 | 0 | 0
7410556 | UFS | NW 350-3 RK | Szintezőszeglet | UZD350-3 számára |  | FS | szalaghorganyzott, DIN EN 10346 |  | 32758 | 1 | DB | 1 | 1 | 173 | 73089059 | nem |  | 4012195432784 | 4012195463696 | 1 | Schachtel | 1.817 | 85 | 65 | 385 | 4012196278640 | 15 | Karton | 27.763 | 395 | 388 | 249 | 0 | 0 | 0 | 0 | 0 | 0 | 0
7410581 | UFS | DSSL2 75 | nagy teherbírású támasz |  | 75/110 | FS | szalaghorganyzott, DIN EN 10346 |  | 33549 | 1 | VPE | 5 | 1 | 97.84 | 73089059 | nem |  | 4012196540914 | 4012196555581 | 1 | Beutel | 0.979 | 200 | 350 | 32 | 4012196555598 | 5 | Karton | 5.089 | 235 | 148 | 183 | 0 | 0 | 0 | 0 | 0 | 0 | 0
7410583 | UFS | DSSL2 105 | nagy teherbírású támasz |  | 105/140 | FS | szalaghorganyzott, DIN EN 10346 |  | 38190 | 1 | VPE | 5 | 1 | 111.04 | 73089059 | nem |  | 4012196540921 | 4012196555604 | 1 | Beutel | 1.111 | 200 | 350 | 32 | 4012196555642 | 5 | Karton | 5.749 | 235 | 148 | 183 | 0 | 0 | 0 | 0 | 0 | 0 | 0
7410585 | UFS | DSSL2 135 | nagy teherbírású támasz |  | 135/170 | FS | szalaghorganyzott, DIN EN 10346 |  | 41576 | 1 | VPE | 5 | 1 | 121.84 | 73089059 | nem |  | 4012196540938 | 4012196555659 | 1 | Beutel | 1.219 | 170 | 200 | 60 | 4012196555666 | 5 | Karton | 6.268 | 235 | 192 | 188 | 0 | 0 | 0 | 0 | 0 | 0 | 0
7410587 | UFS | DSSL2 165 | nagy teherbírású támasz |  | 165/200 | FS | szalaghorganyzott, DIN EN 10346 |  | 44961 | 1 | VPE | 5 | 1 | 132.64 | 73089059 | nem |  | 4012196540945 | 4012196555697 | 1 | Beutel | 1.327 | 200 | 350 | 32 | 4012196555703 | 5 | Karton | 6.826 | 295 | 185 | 188 | 0 | 0 | 0 | 0 | 0 | 0 | 0
7410589 | UFS | DSSL2 195 | nagy teherbírású támasz |  | 195/230 | FS | szalaghorganyzott, DIN EN 10346 |  | 53624 | 1 | VPE | 5 | 1 | 143.84 | 73089059 | nem |  | 4012196540952 | 4012196555710 | 1 | Beutel | 1.439 | 200 | 350 | 32 | 4012196555727 | 5 | Karton | 7.386 | 295 | 185 | 188 | 0 | 0 | 0 | 0 | 0 | 0 | 0
7423950 | UFS | OKA-G20040150FBL | sarokelem balos | OKA-G és OKA-W-hez |  | FS | szalaghorganyzott, DIN EN 10346 |  | 40079 | 1 | DB | 1 | 1 | 49.6 | 73089059 | nem |  | 4012195651291 | 4012195683636 | 1 | Schachtel | 0.583 | 85 | 65 | 385 | 4012196278688 | 15 | Karton | 9.253 | 395 | 388 | 249 | 0 | 0 | 0 | 0 | 0 | 0 | 0
7423952 | UFS | OKA-G30040150FBL | sarokelem bal | OKA-G és OKA-W-hez |  | FS | szalaghorganyzott, DIN EN 10346 |  | 42094 | 1 | DB | 1 | 1 | 62.8 | 73089059 | nem |  | 4012195651307 | 4012195683643 | 1 | Schachtel | 0.715 | 85 | 65 | 385 | 4012196278695 | 15 | Karton | 11.233 | 395 | 388 | 249 | 0 | 0 | 0 | 0 | 0 | 0 | 0
7423954 | UFS | OKA-G40040150FBL | sarokelem balos | OKA-G és OKA-W-hez |  | FS | szalaghorganyzott, DIN EN 10346 |  | 44134 | 1 | DB | 1 | 1 | 74.8 | 73089059 | nem |  | 4012195651314 | 4012195683650 | 1 | Karton | 0.854 | 95 | 55 | 480 | 4012196259489 | 12 | Karton | 10.951 | 510 | 295 | 260 | 0 | 0 | 0 | 0 | 0 | 0 | 0
7423956 | UFS | OKA-G50040150FBL | sarokelem balos | OKA-G és OKA-W-hez |  | FS | szalaghorganyzott, DIN EN 10346 |  | 46471 | 1 | DB | 1 | 1 | 96.8 | 73089059 | nem |  | 4012195651321 | 4012195684152 | 1 | Karton | 1.116 | 95 | 55 | 685 | 0 | 0 | 0 | 0 | 0 | 0 | 0 | 0 | 0 | 0 | 0 | 0 | 0 | 0
7423958 | UFS | OKA-G60040150FBL | sarokelem balos | OKA-G és OKA-W-hez |  | FS | szalaghorganyzott, DIN EN 10346 |  | 48661 | 1 | DB | 1 | 1 | 109.8 | 73089059 | nem |  | 4012195651338 | 4012195684213 | 1 | Karton | 1.246 | 95 | 55 | 685 | 0 | 0 | 0 | 0 | 0 | 0 | 0 | 0 | 0 | 0 | 0 | 0 | 0 | 0
7423960 | UFS | OKA-G20040240FBL | sarokelem balos | OKA-G és OKA-W-hez |  | FS | szalaghorganyzott, DIN EN 10346 |  | 47894 | 1 | DB | 1 | 1 | 57.7 | 73089059 | nem |  | 4012195651345 | 4012195683698 | 1 | Schachtel | 0.664 | 85 | 65 | 385 | 4012196278701 | 15 | Karton | 10.468 | 395 | 388 | 249 | 0 | 0 | 0 | 0 | 0 | 0 | 0
7423962 | UFS | OKA-G30040240FBL | sarokelem balos | OKA-G és OKA-W-hez |  | FS | szalaghorganyzott, DIN EN 10346 |  | 50329 | 1 | DB | 1 | 1 | 69.7 | 73089059 | nem |  | 4012195651352 | 4012195683728 | 1 | Schachtel | 0.784 | 85 | 65 | 385 | 4012196278749 | 15 | Karton | 12.268 | 395 | 388 | 249 | 0 | 0 | 0 | 0 | 0 | 0 | 0
7423964 | UFS | OKA-G40040240FBL | sarokelem balos | OKA-G és OKA-W-hez |  | FS | szalaghorganyzott, DIN EN 10346 |  | 51802 | 1 | DB | 1 | 1 | 81.7 | 73089059 | nem |  | 4012195651369 | 4012195683667 | 1 | Karton | 0.923 | 95 | 55 | 480 | 4012196259496 | 12 | Karton | 11.779 | 510 | 295 | 260 | 0 | 0 | 0 | 0 | 0 | 0 | 0
7423966 | UFS | OKA-G50040240FBL | sarokelem balos | OKA-G és OKA-W-hez |  | FS | szalaghorganyzott, DIN EN 10346 |  | 55696 | 1 | DB | 1 | 1 | 102.7 | 73089059 | nem |  | 4012195651406 | 4012195684169 | 1 | Karton | 1.175 | 95 | 55 | 685 | 0 | 0 | 0 | 0 | 0 | 0 | 0 | 0 | 0 | 0 | 0 | 0 | 0 | 0
7423968 | UFS | OKA-G60040240FBL | sarokelem balos | OKA-G és OKA-W-hez |  | FS | szalaghorganyzott, DIN EN 10346 |  | 59171 | 1 | DB | 1 | 1 | 115.7 | 73089059 | nem |  | 4012195651413 | 4012195684220 | 1 | Karton | 1.305 | 95 | 55 | 685 | 0 | 0 | 0 | 0 | 0 | 0 | 0 | 0 | 0 | 0 | 0 | 0 | 0 | 0
7423970 | UFS | OKA-G20040150FBR | sarokelem jobbos | OKA-G és OKA-W-hez |  | FS | szalaghorganyzott, DIN EN 10346 |  | 39336 | 1 | DB | 1 | 1 | 49.8 | 73089059 | nem |  | 4012195651420 | 4012195683704 | 1 | Schachtel | 0.585 | 85 | 65 | 385 | 4012196278756 | 15 | Karton | 9.283 | 395 | 388 | 249 | 0 | 0 | 0 | 0 | 0 | 0 | 0
7423972 | UFS | OKA-G30040150FBR | sarokelem jobb | OKA-G és OKA-W-hez |  | FS | szalaghorganyzott, DIN EN 10346 |  | 42094 | 1 | DB | 1 | 1 | 62.8 | 73089059 | nem |  | 4012195651581 | 4012195684114 | 1 | Schachtel | 0.715 | 85 | 65 | 385 | 4012196278763 | 15 | Karton | 11.233 | 395 | 388 | 249 | 0 | 0 | 0 | 0 | 0 | 0 | 0
7423974 | UFS | OKA-G40040150FBR | sarokelem jobbos | OKA-G és OKA-W-hez |  | FS | szalaghorganyzott, DIN EN 10346 |  | 44134 | 1 | DB | 1 | 1 | 74.8 | 73089059 | nem |  | 4012195651451 | 4012195683674 | 1 | Karton | 0.854 | 95 | 55 | 480 | 4012196259502 | 12 | Karton | 10.951 | 510 | 295 | 260 | 0 | 0 | 0 | 0 | 0 | 0 | 0
7423976 | UFS | OKA-G50040150FBR | sarokelem jobbos | OKA-G és OKA-W-hez |  | FS | szalaghorganyzott, DIN EN 10346 |  | 46471 | 1 | DB | 1 | 1 | 96.8 | 73089059 | nem |  | 4012195651468 | 4012195684176 | 1 | Karton | 1.116 | 95 | 55 | 685 | 0 | 0 | 0 | 0 | 0 | 0 | 0 | 0 | 0 | 0 | 0 | 0 | 0 | 0
7423978 | UFS | OKA-G60040150FBR | sarokelem jobbos | OKA-G és OKA-W-hez |  | FS | szalaghorganyzott, DIN EN 10346 |  | 48661 | 1 | DB | 1 | 1 | 109.8 | 73089059 | nem |  | 4012195651475 | 4012195684237 | 1 | Karton | 1.246 | 95 | 55 | 685 | 0 | 0 | 0 | 0 | 0 | 0 | 0 | 0 | 0 | 0 | 0 | 0 | 0 | 0
7423980 | UFS | OKA-G20040240FBR | sarokelem jobbos | OKA-G és OKA-W-hez |  | FS | szalaghorganyzott, DIN EN 10346 |  | 47894 | 1 | DB | 1 | 1 | 57.7 | 73089059 | nem |  | 4012195651482 | 4012195683711 | 1 | Schachtel | 0.664 | 85 | 65 | 385 | 4012196278794 | 15 | Karton | 10.468 | 395 | 388 | 249 | 0 | 0 | 0 | 0 | 0 | 0 | 0
7423982 | UFS | OKA-G30040240FBR | sarokelem jobbos | OKA-G és OKA-W-hez |  | FS | szalaghorganyzott, DIN EN 10346 |  | 50329 | 1 | DB | 1 | 1 | 69.7 | 73089059 | nem |  | 4012195651512 | 4012195684121 | 1 | Schachtel | 0.784 | 85 | 65 | 385 | 4012196278800 | 15 | Karton | 12.268 | 395 | 388 | 249 | 0 | 0 | 0 | 0 | 0 | 0 | 0
7423984 | UFS | OKA-G40040240FBR | sarokelem jobbos | OKA-G és OKA-W-hez |  | FS | szalaghorganyzott, DIN EN 10346 |  | 51802 | 1 | DB | 1 | 1 | 81.7 | 73089059 | nem |  | 4012195651529 | 4012195683681 | 1 | Karton | 0.923 | 95 | 55 | 480 | 4012196259540 | 12 | Karton | 11.779 | 510 | 295 | 260 | 0 | 0 | 0 | 0 | 0 | 0 | 0
7423986 | UFS | OKA-G50040240FBR | sarokelem jobbos | OKA-G és OKA-W-hez |  | FS | szalaghorganyzott, DIN EN 10346 |  | 55696 | 1 | DB | 1 | 1 | 102.7 | 73089059 | nem |  | 4012195651536 | 4012195684183 | 1 | Karton | 1.175 | 95 | 55 | 685 | 0 | 0 | 0 | 0 | 0 | 0 | 0 | 0 | 0 | 0 | 0 | 0 | 0 | 0
7423988 | UFS | OKA-G60040240FBR | sarokelem jobbos | OKA-G és OKA-W-hez |  | FS | szalaghorganyzott, DIN EN 10346 |  | 59171 | 1 | DB | 1 | 1 | 115.7 | 73089059 | nem |  | 4012195651543 | 4012195684244 | 1 | Karton | 1.305 | 95 | 55 | 685 | 0 | 0 | 0 | 0 | 0 | 0 | 0 | 0 | 0 | 0 | 0 | 0 | 0 | 0
7424000 | UFS | OKA-G20040140 | nyitható padlócsatorna | zárt | 2400x200x140 | FS | szalaghorganyzott, DIN EN 10346 |  | 62029 | 1 | M | 2.4 | 2.4 | 848.3 | 73089059 | nem |  | 4012195242925 | 4012195257141 | 2.4 | Meter | 20.36 | 2400 | 200 | 140 | 0 | 0 | 0 | 0 | 0 | 0 | 0 | 0 | 0 | 0 | 0 | 0 | 0 | 0
7424002 | UFS | OKA-G30040140 | nyitható padlócsatorna | zárt | 2400x300x140 | FS | szalaghorganyzott, DIN EN 10346 |  | 73068 | 1 | M | 2.4 | 2.4 | 1171.7 | 73089059 | nem |  | 4012195242932 | 4012195257158 | 2.4 | Meter | 28.122 | 2400 | 300 | 140 | 0 | 0 | 0 | 0 | 0 | 0 | 0 | 0 | 0 | 0 | 0 | 0 | 0 | 0
7424004 | UFS | OKA-G40040140 | nyitható padlócsatorna | zárt | 2400x400x140 | FS | szalaghorganyzott, DIN EN 10346 |  | 85527 | 1 | M | 2.4 | 2.4 | 1489.22 | 73089059 | nem |  | 4012195242949 | 4012195257165 | 2.4 | Meter | 35.742 | 2400 | 400 | 140 | 0 | 0 | 0 | 0 | 0 | 0 | 0 | 0 | 0 | 0 | 0 | 0 | 0 | 0
7424006 | UFS | OKA-G50040140 | nyitható padlócsatorna | zárt | 2400x500x140 | FS | szalaghorganyzott, DIN EN 10346 |  | 101651 | 1 | M | 2.4 | 2.4 | 1846.7 | 73089059 | nem |  | 4012195242987 | 4012195257202 | 2.4 | Meter | 44.322 | 2400 | 500 | 140 | 0 | 0 | 0 | 0 | 0 | 0 | 0 | 0 | 0 | 0 | 0 | 0 | 0 | 0
7424008 | UFS | OKA-G60040140 | nyitható padlócsatorna | zárt | 2400x600x140 | FS | szalaghorganyzott, DIN EN 10346 |  | 117670 | 1 | M | 2.4 | 2.4 | 2179.6 | 73089059 | nem |  | 4012195242994 | 4012195257219 | 2.4 | Meter | 52.311 | 2400 | 600 | 140 | 0 | 0 | 0 | 0 | 0 | 0 | 0 | 0 | 0 | 0 | 0 | 0 | 0 | 0
7424020 | UFS | OKA-G20040240 | nyitható padlócsatorna | zárt | 2400x200x240 | FS | szalaghorganyzott, DIN EN 10346 |  | 72649 | 1 | M | 2.4 | 2.4 | 867.08 | 73089059 | nem |  | 4012195243007 | 4012195257226 | 2.4 | Meter | 20.811 | 2400 | 200 | 240 | 0 | 0 | 0 | 0 | 0 | 0 | 0 | 0 | 0 | 0 | 0 | 0 | 0 | 0
7424022 | UFS | OKA-G30040240 | nyitható padlócsatorna | zárt | 2400x300x240 | FS | szalaghorganyzott, DIN EN 10346 |  | 82421 | 1 | M | 2.4 | 2.4 | 1190 | 73089059 | nem |  | 4012195243045 | 4012195257264 | 2.4 | Meter | 28.561 | 2400 | 300 | 240 | 0 | 0 | 0 | 0 | 0 | 0 | 0 | 0 | 0 | 0 | 0 | 0 | 0 | 0
7424024 | UFS | OKA-G40040240 | nyitható padlócsatorna | zárt | 2400x400x240 | FS | szalaghorganyzott, DIN EN 10346 |  | 96416 | 1 | M | 2.4 | 2.4 | 1507.5 | 73089059 | nem |  | 4012195243052 | 4012195257271 | 2.4 | Meter | 36.181 | 2400 | 400 | 240 | 0 | 0 | 0 | 0 | 0 | 0 | 0 | 0 | 0 | 0 | 0 | 0 | 0 | 0
7424026 | UFS | OKA-G50040240 | nyitható padlócsatorna | zárt | 2400x500x240 | FS | szalaghorganyzott, DIN EN 10346 |  | 114529 | 1 | M | 2.4 | 2.4 | 1881.25 | 73089059 | nem |  | 4012195243069 | 4012195257288 | 2.4 | Meter | 45.151 | 2400 | 500 | 240 | 0 | 0 | 0 | 0 | 0 | 0 | 0 | 0 | 0 | 0 | 0 | 0 | 0 | 0
7424028 | UFS | OKA-G60040240 | nyitható padlócsatorna | zárt | 2400x600x240 | FS | szalaghorganyzott, DIN EN 10346 |  | 132537 | 1 | M | 2.4 | 2.4 | 2214.17 | 73089059 | nem |  | 4012195243106 | 4012195257325 | 2.4 | Meter | 53.141 | 2400 | 600 | 240 | 0 | 0 | 0 | 0 | 0 | 0 | 0 | 0 | 0 | 0 | 0 | 0 | 0 | 0
7424040 | UFS | OKA-G20040140R | nyitható padlócsatorna | zárt, bepattintható | 2400x200x140 | FS | szalaghorganyzott, DIN EN 10346 |  | 72231 | 1 | M | 2.4 | 2.4 | 836.25 | 73089059 | nem |  | 4012195243113 | 4012195257332 | 2.4 | Meter | 20.071 | 2400 | 200 | 140 | 0 | 0 | 0 | 0 | 0 | 0 | 0 | 0 | 0 | 0 | 0 | 0 | 0 | 0
7424042 | UFS | OKA-G30040140R | nyitható padlócsatorna | zárt, bepattintható | 2400x300x140 | FS | szalaghorganyzott, DIN EN 10346 |  | 84492 | 1 | M | 2.4 | 2.4 | 1158.7 | 73089059 | nem |  | 4012195243120 | 4012195257349 | 2.4 | Meter | 27.81 | 2400 | 300 | 140 | 0 | 0 | 0 | 0 | 0 | 0 | 0 | 0 | 0 | 0 | 0 | 0 | 0 | 0
7424044 | UFS | OKA-G40040140R | nyitható padlócsatorna | zárt, bepattintható | 2400x400x140 | FS | szalaghorganyzott, DIN EN 10346 |  | 97952 | 1 | M | 2.4 | 2.4 | 1484.2 | 73089059 | nem |  | 4012195243168 | 4012195257387 | 2.4 | Meter | 35.622 | 2400 | 400 | 140 | 0 | 0 | 0 | 0 | 0 | 0 | 0 | 0 | 0 | 0 | 0 | 0 | 0 | 0
7424046 | UFS | OKA-G50040140R | nyitható padlócsatorna | zárt, bepattintható | 2400x500x140 | FS | szalaghorganyzott, DIN EN 10346 |  | 112447 | 1 | M | 2.4 | 2.4 | 1850.4 | 73089059 | nem |  | 4012195243175 | 4012195257394 | 2.4 | Meter | 44.411 | 2400 | 500 | 140 | 0 | 0 | 0 | 0 | 0 | 0 | 0 | 0 | 0 | 0 | 0 | 0 | 0 | 0
7424048 | UFS | OKA-G60040140R | nyitható padlócsatorna | zárt, bepattintható | 2400x600x140 | FS | szalaghorganyzott, DIN EN 10346 |  | 123464 | 1 | M | 2.4 | 2.4 | 2183.3 | 73089059 | nem |  | 4012195243182 | 4012195257400 | 2.4 | Meter | 52.4 | 2400 | 600 | 140 | 0 | 0 | 0 | 0 | 0 | 0 | 0 | 0 | 0 | 0 | 0 | 0 | 0 | 0
7424060 | UFS | OKA-G20040240R | nyitható padlócsatorna | zárt, bepattintható | 2400x200x240 | FS | szalaghorganyzott, DIN EN 10346 |  | 79932 | 1 | M | 2.4 | 2.4 | 855.8 | 73089059 | nem |  | 4012195243229 | 4012195257448 | 2.4 | Meter | 20.54 | 2400 | 200 | 240 | 0 | 0 | 0 | 0 | 0 | 0 | 0 | 0 | 0 | 0 | 0 | 0 | 0 | 0
7424062 | UFS | OKA-G30040240R | nyitható padlócsatorna | zárt, bepattintható | 2400x300x240 | FS | szalaghorganyzott, DIN EN 10346 |  | 96207 | 1 | M | 2.4 | 2.4 | 1178.3 | 73089059 | nem |  | 4012195243236 | 4012195257455 | 2.4 | Meter | 28.28 | 2400 | 300 | 240 | 0 | 0 | 0 | 0 | 0 | 0 | 0 | 0 | 0 | 0 | 0 | 0 | 0 | 0
7424064 | UFS | OKA-G40040240R | nyitható padlócsatorna | zárt, bepattintható | 2400x400x240 | FS | szalaghorganyzott, DIN EN 10346 |  | 110422 | 1 | M | 2.4 | 2.4 | 1503.8 | 73089059 | nem |  | 4012195243243 | 4012195257462 | 2.4 | Meter | 36.092 | 2400 | 400 | 240 | 0 | 0 | 0 | 0 | 0 | 0 | 0 | 0 | 0 | 0 | 0 | 0 | 0 | 0
7424066 | UFS | OKA-G50040240R | nyitható padlócsatorna | zárt, bepattintható | 2400x500x240 | FS | szalaghorganyzott, DIN EN 10346 |  | 126709 | 1 | M | 2.4 | 2.4 | 1870 | 73089059 | nem |  | 4012195243274 | 4012195257509 | 2.4 | Meter | 44.881 | 2400 | 500 | 240 | 0 | 0 | 0 | 0 | 0 | 0 | 0 | 0 | 0 | 0 | 0 | 0 | 0 | 0
7424068 | UFS | OKA-G60040240R | nyitható padlócsatorna | zárt, bepattintható | 2400x600x240 | FS | szalaghorganyzott, DIN EN 10346 |  | 146532 | 1 | M | 2.4 | 2.4 | 2202.9 | 73089059 | nem |  | 4012195243281 | 4012195257516 | 2.4 | Meter | 52.871 | 2400 | 600 | 240 | 0 | 0 | 0 | 0 | 0 | 0 | 0 | 0 | 0 | 0 | 0 | 0 | 0 | 0
7424120 | UFS | OKA-G30040140D4 | nyitható padlócsatorna | GES4 szerelvénybetéthez | 2400x300x140 | FS | szalaghorganyzott, DIN EN 10346 |  | 87715 | 1 | M | 2.4 | 2.4 | 1127.92 | 73089059 | nem |  | 4012195243458 | 4012195257745 | 2.4 | Meter | 27.071 | 2400 | 300 | 140 | 0 | 0 | 0 | 0 | 0 | 0 | 0 | 0 | 0 | 0 | 0 | 0 | 0 | 0
7424122 | UFS | OKA-G40040140D4 | nyitható padlócsatorna | GES4 szerelvénybetéthez | 2400x400x140 | FS | szalaghorganyzott, DIN EN 10346 |  | 99476 | 1 | M | 2.4 | 2.4 | 1453.3 | 73089059 | nem |  | 4012195243465 | 4012195257752 | 2.4 | Meter | 34.88 | 2400 | 400 | 140 | 0 | 0 | 0 | 0 | 0 | 0 | 0 | 0 | 0 | 0 | 0 | 0 | 0 | 0
7424140 | UFS | OKA-G30040240D4 | nyitható padlócsatorna | GES4 szerelvénybetéthez | 2400x300x240 | FS | szalaghorganyzott, DIN EN 10346 |  | 97591 | 1 | M | 2.4 | 2.4 | 1147.5 | 73089059 | nem |  | 4012195243519 | 4012195257813 | 2.4 | Meter | 27.541 | 2400 | 300 | 240 | 0 | 0 | 0 | 0 | 0 | 0 | 0 | 0 | 0 | 0 | 0 | 0 | 0 | 0
7424142 | UFS | OKA-G40040240D4 | nyitható padlócsatorna | GES4 szerelvénybetéthez | 2400x400x240 | FS | szalaghorganyzott, DIN EN 10346 |  | 113679 | 1 | M | 2.4 | 2.4 | 1472.9 | 73089059 | nem |  | 4012195243526 | 4012195257820 | 2.4 | Meter | 35.351 | 2400 | 400 | 240 | 0 | 0 | 0 | 0 | 0 | 0 | 0 | 0 | 0 | 0 | 0 | 0 | 0 | 0
7424162 | UFS | OKA-G40040140D6 | nyitható padlócsatorna | GES6 szerelvénybetéthez | 2400x400x140 | FS | szalaghorganyzott, DIN EN 10346 |  | 99476 | 1 | M | 2.4 | 2.4 | 1465 | 73089059 | nem |  | 4012195243571 | 4012195257882 | 2.4 | Meter | 35.161 | 2400 | 400 | 140 | 0 | 0 | 0 | 0 | 0 | 0 | 0 | 0 | 0 | 0 | 0 | 0 | 0 | 0
7424182 | UFS | OKA-G40040240D6 | nyitható padlócsatorna | GES6 szerelvénybetéthez | 2400x400x240 | FS | szalaghorganyzott, DIN EN 10346 |  | 113679 | 1 | M | 2.4 | 2.4 | 1453.75 | 73089059 | nem |  | 4012195243601 | 4012195257943 | 2.4 | Meter | 34.891 | 2400 | 400 | 240 | 0 | 0 | 0 | 0 | 0 | 0 | 0 | 0 | 0 | 0 | 0 | 0 | 0 | 0
7424200 | UFS | OKA-G40040140D9 | nyitható padlócsatorna | GES9 szerelvénybetéthez | 2400x400x140 | FS | szalaghorganyzott, DIN EN 10346 |  | 99476 | 1 | M | 2.4 | 2.4 | 1431.7 | 73089059 | nem |  | 4012195243656 | 4012195258001 | 2.4 | Meter | 34.362 | 2400 | 400 | 140 | 0 | 0 | 0 | 0 | 0 | 0 | 0 | 0 | 0 | 0 | 0 | 0 | 0 | 0
7424202 | UFS | OKA-G50040140D9 | nyitható padlócsatorna | GES9 szerelvénybetéthez | 2400x500x140 | FS | szalaghorganyzott, DIN EN 10346 |  | 121916 | 1 | M | 2.4 | 2.4 | 1662.1 | 73089059 | nem |  | 4012195243663 | 4012195258018 | 2.4 | Meter | 39.891 | 2400 | 500 | 140 | 0 | 0 | 0 | 0 | 0 | 0 | 0 | 0 | 0 | 0 | 0 | 0 | 0 | 0
7424204 | UFS | OKA-G60040140D9 | nyitható padlócsatorna | GES9 szerelvénybetéthez | 2400x600x140 | FS | szalaghorganyzott, DIN EN 10346 |  | 132432 | 1 | M | 2.4 | 2.4 | 1974.6 | 73089059 | nem |  | 4012195243670 | 4012195258025 | 2.4 | Meter | 47.391 | 2400 | 600 | 140 | 0 | 0 | 0 | 0 | 0 | 0 | 0 | 0 | 0 | 0 | 0 | 0 | 0 | 0
7424220 | UFS | OKA-G40040240D9 | nyitható padlócsatorna | GES9 szerelvénybetéthez | 2400x400x240 | FS | szalaghorganyzott, DIN EN 10346 |  | 113679 | 1 | M | 2.4 | 2.4 | 1451.25 | 73089059 | nem |  | 4012195243687 | 4012195258032 | 2.4 | Meter | 34.831 | 2400 | 400 | 240 | 0 | 0 | 0 | 0 | 0 | 0 | 0 | 0 | 0 | 0 | 0 | 0 | 0 | 0
7424222 | UFS | OKA-G50040240D9 | nyitható padlócsatorna | GES9 szerelvénybetéthez | 2400x500x240 | FS | szalaghorganyzott, DIN EN 10346 |  | 127918 | 1 | M | 2.4 | 2.4 | 1681.7 | 73089059 | nem |  | 4012195243694 | 4012195258049 | 2.4 | Meter | 40.362 | 2400 | 500 | 240 | 0 | 0 | 0 | 0 | 0 | 0 | 0 | 0 | 0 | 0 | 0 | 0 | 0 | 0
7424224 | UFS | OKA-G60040240D9 | nyitható padlócsatorna | GES9 szerelvénybetéthez | 2400x600x240 | FS | szalaghorganyzott, DIN EN 10346 |  | 151034 | 1 | M | 2.4 | 2.4 | 1994.2 | 73089059 | nem |  | 4012195243700 | 4012195258056 | 2.4 | Meter | 47.862 | 2400 | 600 | 240 | 0 | 0 | 0 | 0 | 0 | 0 | 0 | 0 | 0 | 0 | 0 | 0 | 0 | 0
7424246 | UFS | OKA-G60040140DR9 | nyitható padlócsatorna | GESR9 szerelvénybetéthez | 2400x600x140 | FS | szalaghorganyzott, DIN EN 10346 |  | 132432 | 1 | M | 2.4 | 2.4 | 1932.1 | 73089059 | nem |  | 4012195243755 | 4012195258117 | 2.4 | Meter | 46.371 | 2400 | 600 | 140 | 0 | 0 | 0 | 0 | 0 | 0 | 0 | 0 | 0 | 0 | 0 | 0 | 0 | 0
7424280 | UFS | OKA-G20040150ES | csatorna véglezáróelem | OKA-G-hez és OKA-W-hez |  | FS | szalaghorganyzott, DIN EN 10346 |  | 21591 | 1 | DB | 1 | 1 | 33 | 73089059 | nem |  | 4012195243816 | 4012195258186 | 1 | Schachtel | 0.417 | 85 | 65 | 385 | 4012196278817 | 15 | Karton | 6.763 | 395 | 388 | 249 | 0 | 0 | 0 | 0 | 0 | 0 | 0
7424282 | UFS | OKA-G30040150ES | csatorna véglezáróelem | OKA-G-hez és OKA-W-hez |  | FS | szalaghorganyzott, DIN EN 10346 |  | 22126 | 1 | DB | 1 | 1 | 45 | 73089059 | nem |  | 4012195243823 | 4012195258223 | 1 | Schachtel | 0.537 | 85 | 65 | 385 | 4012196278824 | 15 | Karton | 8.563 | 395 | 388 | 249 | 0 | 0 | 0 | 0 | 0 | 0 | 0
7424284 | UFS | OKA-G40040150ES | csatorna véglezáróelem | OKA-G-hez és OKA-W-hez |  | FS | szalaghorganyzott, DIN EN 10346 |  | 23458 | 1 | DB | 1 | 1 | 57 | 73089059 | nem |  | 4012195243830 | 4012195258230 | 1 | Karton | 0.676 | 95 | 55 | 480 | 4012196259434 | 12 | Karton | 8.815 | 510 | 295 | 260 | 0 | 0 | 0 | 0 | 0 | 0 | 0
7424286 | UFS | OKA-G50040150ES | csatorna véglezáróelem | OKA-G-hez és OKA-W-hez |  | FS | szalaghorganyzott, DIN EN 10346 |  | 32671 | 1 | DB | 1 | 1 | 78 | 73089059 | nem |  | 4012195243847 | 4012195258247 | 1 | Karton | 0.928 | 95 | 55 | 685 | 0 | 0 | 0 | 0 | 0 | 0 | 0 | 0 | 0 | 0 | 0 | 0 | 0 | 0
7424288 | UFS | OKA-G60040150ES | csatorna véglezáróelem | OKA-G-hez és OKA-W-hez |  | FS | szalaghorganyzott, DIN EN 10346 |  | 34093 | 1 | DB | 1 | 1 | 91 | 73089059 | nem |  | 4012195243878 | 4012195258285 | 1 | Karton | 1.058 | 95 | 55 | 685 | 0 | 0 | 0 | 0 | 0 | 0 | 0 | 0 | 0 | 0 | 0 | 0 | 0 | 0
7424300 | UFS | OKA-G20040240ES | csatorna véglezáróelem | OKA-G-hez és OKA-W-hez |  | FS | szalaghorganyzott, DIN EN 10346 |  | 24782 | 1 | DB | 1 | 1 | 34 | 73089059 | nem |  | 4012195243885 | 4012195258292 | 1 | Schachtel | 0.427 | 85 | 65 | 385 | 4012196278862 | 15 | Karton | 6.913 | 395 | 388 | 249 | 0 | 0 | 0 | 0 | 0 | 0 | 0
7424302 | UFS | OKA-G30040240ES | csatorna véglezáróelem | OKA-G-hez és OKA-W-hez |  | FS | szalaghorganyzott, DIN EN 10346 |  | 29295 | 1 | DB | 1 | 1 | 47 | 73089059 | nem |  | 4012195243892 | 4012195258308 | 1 | Schachtel | 0.557 | 85 | 65 | 385 | 4012196278879 | 15 | Karton | 8.863 | 395 | 388 | 249 | 0 | 0 | 0 | 0 | 0 | 0 | 0
7424304 | UFS | OKA-G40040240ES | csatorna véglezáróelem | OKA-G-hez és OKA-W-hez |  | FS | szalaghorganyzott, DIN EN 10346 |  | 30532 | 1 | DB | 1 | 1 | 59 | 73089059 | nem |  | 4012195243908 | 4012195258346 | 1 | Karton | 0.696 | 95 | 55 | 480 | 4012196259441 | 12 | Karton | 9.055 | 510 | 295 | 260 | 0 | 0 | 0 | 0 | 0 | 0 | 0
7424306 | UFS | OKA-G50040240ES | csatorna véglezáróelem | OKA-G-hez és OKA-W-hez |  | FS | szalaghorganyzott, DIN EN 10346 |  | 36616 | 1 | DB | 1 | 1 | 81 | 73089059 | nem |  | 4012195243939 | 4012195258353 | 1 | Karton | 0.958 | 95 | 55 | 685 | 0 | 0 | 0 | 0 | 0 | 0 | 0 | 0 | 0 | 0 | 0 | 0 | 0 | 0
7424308 | UFS | OKA-G60040240ES | csatorna véglezáróelem | OKA-G-hez és OKA-W-hez |  | FS | szalaghorganyzott, DIN EN 10346 |  | 40758 | 1 | DB | 1 | 1 | 94 | 73089059 | nem |  | 4012195243946 | 4012195258360 | 1 | Karton | 1.088 | 95 | 55 | 685 | 0 | 0 | 0 | 0 | 0 | 0 | 0 | 0 | 0 | 0 | 0 | 0 | 0 | 0
7424320 | UFS | OKA-G A 40140 4 | beépíthető egység | GES4 szerelvénybetéthez |  | FS | szalaghorganyzott, DIN EN 10346 |  | 110750 | 1 | DB | 1 | 1 | 692 | 73089059 | nem |  | 4012195243953 | 4012195258377 | 1 | Karton | 7.617 | 475 | 410 | 105 | 0 | 0 | 0 | 0 | 0 | 0 | 0 | 0 | 0 | 0 | 0 | 0 | 0 | 0
7424322 | UFS | OKA-G A 40140 6 | beépíthető egység | GES6 szerelvénybetéthez |  | FS | szalaghorganyzott, DIN EN 10346 |  | 110750 | 1 | DB | 1 | 1 | 683 | 73089059 | nem |  | 4012195243960 | 4012195258384 | 1 | Karton | 7.527 | 475 | 410 | 105 | 0 | 0 | 0 | 0 | 0 | 0 | 0 | 0 | 0 | 0 | 0 | 0 | 0 | 0
7424324 | UFS | OKA-G A 40140 9 | beépíthető egység | GES9 szerelvénybetéthez |  | FS | szalaghorganyzott, DIN EN 10346 |  | 108699 | 1 | DB | 1 | 1 | 837 | 73089059 | nem |  | 4012195243991 | 4012195258391 | 1 | Karton | 9.067 | 475 | 410 | 105 | 0 | 0 | 0 | 0 | 0 | 0 | 0 | 0 | 0 | 0 | 0 | 0 | 0 | 0
7424326 | UFS | OKA-G A 40140R9 | beépíthető egység | GESR9 szerelvénybetéthez |  | FS | szalaghorganyzott, DIN EN 10346 |  | 110750 | 1 | DB | 1 | 1 | 666 | 73089059 | nem |  | 4012195244004 | 4012195258407 | 1 | Karton | 7.357 | 475 | 410 | 105 | 0 | 0 | 0 | 0 | 0 | 0 | 0 | 0 | 0 | 0 | 0 | 0 | 0 | 0
7424340 | UFS | OKA-G A 40240 4 | beépíthető egység | GES4 szerelvénybetéthez |  | FS | szalaghorganyzott, DIN EN 10346 |  | 114584 | 1 | DB | 1 | 1 | 880 | 73089059 | nem |  | 4012195244011 | 4012195258414 | 1 | Karton | 9.497 | 475 | 410 | 105 | 0 | 0 | 0 | 0 | 0 | 0 | 0 | 0 | 0 | 0 | 0 | 0 | 0 | 0
7424342 | UFS | OKA-G A 40240 6 | beépíthető egység | GES6 szerelvénybetéthez |  | FS | szalaghorganyzott, DIN EN 10346 |  | 114584 | 1 | DB | 1 | 1 | 692 | 73089059 | nem |  | 4012195244028 | 4012195258421 | 1 | Karton | 7.617 | 475 | 410 | 105 | 0 | 0 | 0 | 0 | 0 | 0 | 0 | 0 | 0 | 0 | 0 | 0 | 0 | 0
7424344 | UFS | OKA-G A 40240 9 | beépíthető egység | GES9 szerelvénybetéthez |  | FS | szalaghorganyzott, DIN EN 10346 |  | 114584 | 1 | DB | 1 | 1 | 689 | 73089059 | nem |  | 4012195244059 | 4012195258469 | 1 | Karton | 7.587 | 475 | 410 | 105 | 0 | 0 | 0 | 0 | 0 | 0 | 0 | 0 | 0 | 0 | 0 | 0 | 0 | 0
7424346 | UFS | OKA-G A 40240R9 | beépíthető egység | GESR9 szerelvénybetéthez |  | FS | szalaghorganyzott, DIN EN 10346 |  | 114584 | 1 | DB | 1 | 1 | 675 | 73089059 | nem |  | 4012195244066 | 4012195258476 | 1 | Karton | 7.447 | 475 | 410 | 105 | 0 | 0 | 0 | 0 | 0 | 0 | 0 | 0 | 0 | 0 | 0 | 0 | 0 | 0
7424360 | UFS | DSU2 400 | Fedélillesztő-alátámasztás | OKA-G-hez |  | FS | szalaghorganyzott, DIN EN 10346 |  | 11822 | 1 | DB | 10 | 1 | 28.65 | 73089059 | nem |  | 4012195244073 | 4012195258483 | 1 | Beutel | 0.288 | 405 | 44 | 18 | 4012196255115 | 10 | Karton | 3.031 | 330 | 130 | 80 | 0 | 0 | 0 | 0 | 0 | 0 | 0
7424362 | UFS | DSU2 500 | Fedélillesztő-alátámasztás | OKA-G-hez |  | FS | szalaghorganyzott, DIN EN 10346 |  | 13046 | 1 | DB | 10 | 1 | 35.85 | 73089059 | nem |  | 4012195244080 | 4012195258520 | 1 | Beutel | 0.36 | 505 | 44 | 18 | 4012196255122 | 10 | Karton | 3.783 | 430 | 130 | 80 | 0 | 0 | 0 | 0 | 0 | 0 | 0
7424364 | UFS | DSU2 600 | Fedélillesztő-alátámasztás | OKA-G-hez |  | FS | szalaghorganyzott, DIN EN 10346 |  | 14370 | 1 | DB | 10 | 1 | 44.05 | 73089059 | nem |  | 4012195244110 | 4012195258537 | 1 | Beutel | 0.442 | 605 | 44 | 18 | 4012196255153 | 10 | Karton | 4.635 | 530 | 130 | 80 | 0 | 0 | 0 | 0 | 0 | 0 | 0
7424400 | UFS | OKA-W2004030 | nyitható padlócsatorna | zárt | 2400x200x40 | FS | szalaghorganyzott, DIN EN 10346 |  | 62645 | 1 | M | 2.4 | 2.4 | 966.7 | 73089059 | nem |  | 4012195244127 | 4012195258544 | 2.4 | Meter | 23.202 | 2400 | 200 | 40 | 0 | 0 | 0 | 0 | 0 | 0 | 0 | 0 | 0 | 0 | 0 | 0 | 0 | 0
7424402 | UFS | OKA-W3004030 | nyitható padlócsatorna | zárt | 2400x300x40 | FS | szalaghorganyzott, DIN EN 10346 |  | 76069 | 1 | M | 2.4 | 2.4 | 1366.7 | 73089059 | nem |  | 4012195244134 | 4012195258582 | 2.4 | Meter | 32.802 | 2400 | 300 | 40 | 0 | 0 | 0 | 0 | 0 | 0 | 0 | 0 | 0 | 0 | 0 | 0 | 0 | 0
7424404 | UFS | OKA-W4004030 | nyitható padlócsatorna | zárt | 2400x400x40 | FS | szalaghorganyzott, DIN EN 10346 |  | 88645 | 1 | M | 2.4 | 2.4 | 1775 | 73089059 | nem |  | 4012195244141 | 4012195258599 | 2.4 | Meter | 42.601 | 2400 | 400 | 40 | 0 | 0 | 0 | 0 | 0 | 0 | 0 | 0 | 0 | 0 | 0 | 0 | 0 | 0
7424406 | UFS | OKA-W5004030 | nyitható padlócsatorna | zárt | 2400x500x40 | FS | szalaghorganyzott, DIN EN 10346 |  | 115448 | 1 | M | 2.4 | 2.4 | 2225 | 73089059 | nem |  | 4012195244172 | 4012195258605 | 2.4 | Meter | 53.401 | 2400 | 500 | 40 | 0 | 0 | 0 | 0 | 0 | 0 | 0 | 0 | 0 | 0 | 0 | 0 | 0 | 0
7424408 | UFS | OKA-W6004030 | nyitható padlócsatorna | zárt | 2400x600x40 | FS | szalaghorganyzott, DIN EN 10346 |  | 122684 | 1 | M | 2.4 | 2.4 | 2637.5 | 73089059 | nem |  | 4012195244189 | 4012195258643 | 2.4 | Meter | 63.301 | 2400 | 600 | 40 | 0 | 0 | 0 | 0 | 0 | 0 | 0 | 0 | 0 | 0 | 0 | 0 | 0 | 0
7424420 | UFS | OKA-W2006050 | nyitható padlócsatorna | zárt | 2400x200x60 | FS | szalaghorganyzott, DIN EN 10346 |  | 67042 | 1 | M | 2.4 | 2.4 | 1004.2 | 73089059 | nem |  | 4012195244196 | 4012195258650 | 2.4 | Meter | 24.102 | 2400 | 200 | 60 | 0 | 0 | 0 | 0 | 0 | 0 | 0 | 0 | 0 | 0 | 0 | 0 | 0 | 0
7424422 | UFS | OKA-W3006050 | nyitható padlócsatorna | zárt | 2400x300x60 | FS | szalaghorganyzott, DIN EN 10346 |  | 76639 | 1 | M | 2.4 | 2.4 | 1404.2 | 73089059 | nem |  | 4012195244202 | 4012195258667 | 2.4 | Meter | 33.702 | 2400 | 300 | 60 | 0 | 0 | 0 | 0 | 0 | 0 | 0 | 0 | 0 | 0 | 0 | 0 | 0 | 0
7424424 | UFS | OKA-W4006050 | nyitható padlócsatorna | zárt | 2400x400x60 | FS | szalaghorganyzott, DIN EN 10346 |  | 92938 | 1 | M | 2.4 | 2.4 | 1812.5 | 73089059 | nem |  | 4012195244233 | 4012195258704 | 2.4 | Meter | 43.501 | 2400 | 400 | 60 | 0 | 0 | 0 | 0 | 0 | 0 | 0 | 0 | 0 | 0 | 0 | 0 | 0 | 0
7424426 | UFS | OKA-W5006050 | nyitható padlócsatorna | zárt | 2400x500x60 | FS | szalaghorganyzott, DIN EN 10346 |  | 117205 | 1 | M | 2.4 | 2.4 | 2262.5 | 73089059 | nem |  | 4012195244240 | 4012195258711 | 2.4 | Meter | 54.301 | 2400 | 500 | 60 | 0 | 0 | 0 | 0 | 0 | 0 | 0 | 0 | 0 | 0 | 0 | 0 | 0 | 0
7424428 | UFS | OKA-W6006050 | nyitható padlócsatorna | zárt | 2400x600x60 | FS | szalaghorganyzott, DIN EN 10346 |  | 130757 | 1 | M | 2.4 | 2.4 | 2675 | 73089059 | nem |  | 4012195244257 | 4012195258728 | 2.4 | Meter | 64.201 | 2400 | 600 | 60 | 0 | 0 | 0 | 0 | 0 | 0 | 0 | 0 | 0 | 0 | 0 | 0 | 0 | 0
7424440 | UFS | OKA-W20010050 | nyitható padlócsatorna | zárt | 2400x200x100 | FS | szalaghorganyzott, DIN EN 10346 |  | 73382 | 1 | M | 2.4 | 2.4 | 1070.8 | 73089059 | nem |  | 4012195244264 | 4012195258766 | 2.4 | Meter | 25.7 | 2400 | 200 | 100 | 0 | 0 | 0 | 0 | 0 | 0 | 0 | 0 | 0 | 0 | 0 | 0 | 0 | 0
7424442 | UFS | OKA-W30010050 | nyitható padlócsatorna | zárt | 2400x300x100 | FS | szalaghorganyzott, DIN EN 10346 |  | 83549 | 1 | M | 2.4 | 2.4 | 1470.8 | 73089059 | nem |  | 4012195244295 | 4012195258773 | 2.4 | Meter | 35.3 | 2400 | 300 | 100 | 0 | 0 | 0 | 0 | 0 | 0 | 0 | 0 | 0 | 0 | 0 | 0 | 0 | 0
7424444 | UFS | OKA-W40010050 | nyitható padlócsatorna | zárt | 2400x400x100 | FS | szalaghorganyzott, DIN EN 10346 |  | 96870 | 1 | M | 2.4 | 2.4 | 1879.2 | 73089059 | nem |  | 4012195244301 | 4012195258780 | 2.4 | Meter | 45.102 | 2400 | 400 | 100 | 0 | 0 | 0 | 0 | 0 | 0 | 0 | 0 | 0 | 0 | 0 | 0 | 0 | 0
7424446 | UFS | OKA-W50010050 | nyitható padlócsatorna | zárt | 2400x500x100 | FS | szalaghorganyzott, DIN EN 10346 |  | 121369 | 1 | M | 2.4 | 2.4 | 2329.2 | 73089059 | nem |  | 4012195244318 | 4012195258810 | 2.4 | Meter | 55.902 | 2400 | 500 | 100 | 0 | 0 | 0 | 0 | 0 | 0 | 0 | 0 | 0 | 0 | 0 | 0 | 0 | 0
7424458 | UFS | OKA-W60010050 | nyitható padlócsatorna | zárt | 2400x600x100 | FS | szalaghorganyzott, DIN EN 10346 |  | 134643 | 1 | M | 2.4 | 2.4 | 2741.7 | 73089059 | nem |  | 4012195244325 | 4012195258827 | 2.4 | Meter | 65.802 | 2400 | 600 | 100 | 0 | 0 | 0 | 0 | 0 | 0 | 0 | 0 | 0 | 0 | 0 | 0 | 0 | 0
7424460 | UFS | OKA-W2004030R | nyitható padlócsatorna | zárt, bepattintható | 2400x200x40 | FS | szalaghorganyzott, DIN EN 10346 |  | 77024 | 1 | M | 2.4 | 2.4 | 970.8 | 73089059 | nem |  | 4012195244356 | 4012195258834 | 2.4 | Meter | 23.3 | 2400 | 200 | 40 | 0 | 0 | 0 | 0 | 0 | 0 | 0 | 0 | 0 | 0 | 0 | 0 | 0 | 0
7424462 | UFS | OKA-W3004030R | nyitható padlócsatorna | zárt, bepattintható | 2400x300x40 | FS | szalaghorganyzott, DIN EN 10346 |  | 87098 | 1 | M | 2.4 | 2.4 | 1370.8 | 73089059 | nem |  | 4012195244363 | 4012195258841 | 2.4 | Meter | 32.9 | 2400 | 300 | 40 | 0 | 0 | 0 | 0 | 0 | 0 | 0 | 0 | 0 | 0 | 0 | 0 | 0 | 0
7424464 | UFS | OKA-W4004030R | nyitható padlócsatorna | zárt, bepattintható | 2400x400x40 | FS | szalaghorganyzott, DIN EN 10346 |  | 100662 | 1 | M | 2.4 | 2.4 | 1779.2 | 73089059 | nem |  | 4012195244370 | 4012195258872 | 2.4 | Meter | 42.702 | 2400 | 400 | 40 | 0 | 0 | 0 | 0 | 0 | 0 | 0 | 0 | 0 | 0 | 0 | 0 | 0 | 0
7424480 | UFS | OKA-W2006050R | nyitható padlócsatorna | zárt, bepattintható | 2400x200x60 | FS | szalaghorganyzott, DIN EN 10346 |  | 80769 | 1 | M | 2.4 | 2.4 | 1008.3 | 73089059 | nem |  | 4012195244424 | 4012195258902 | 2.4 | Meter | 24.2 | 2400 | 200 | 60 | 0 | 0 | 0 | 0 | 0 | 0 | 0 | 0 | 0 | 0 | 0 | 0 | 0 | 0
7424482 | UFS | OKA-W3006050R | nyitható padlócsatorna | zárt, bepattintható | 2400x300x60 | FS | szalaghorganyzott, DIN EN 10346 |  | 93031 | 1 | M | 2.4 | 2.4 | 1408.3 | 73089059 | nem |  | 4012195244431 | 4012195258933 | 2.4 | Meter | 33.8 | 2400 | 300 | 60 | 0 | 0 | 0 | 0 | 0 | 0 | 0 | 0 | 0 | 0 | 0 | 0 | 0 | 0
7424484 | UFS | OKA-W4006050R | nyitható padlócsatorna | zárt, bepattintható | 2400x400x60 | FS | szalaghorganyzott, DIN EN 10346 |  | 108782 | 1 | M | 2.4 | 2.4 | 1816.7 | 73089059 | nem |  | 4012195244448 | 4012195258940 | 2.4 | Meter | 43.602 | 2400 | 400 | 60 | 0 | 0 | 0 | 0 | 0 | 0 | 0 | 0 | 0 | 0 | 0 | 0 | 0 | 0
7424486 | UFS | OKA-W5006050R | nyitható padlócsatorna | zárt, bepattintható | 2400x500x60 | FS | szalaghorganyzott, DIN EN 10346 |  | 126232 | 1 | M | 2.4 | 2.4 | 2266.7 | 73089059 | nem |  | 4012195244455 | 4012195258957 | 2.4 | Meter | 54.402 | 2400 | 500 | 60 | 0 | 0 | 0 | 0 | 0 | 0 | 0 | 0 | 0 | 0 | 0 | 0 | 0 | 0
7424488 | UFS | OKA-W6006050R | nyitható padlócsatorna | zárt, bepattintható | 2400x600x60 | FS | szalaghorganyzott, DIN EN 10346 |  | 144368 | 1 | M | 2.4 | 2.4 | 2679.2 | 73089059 | nem |  | 4012195244462 | 4012195258964 | 2.4 | Meter | 64.302 | 2400 | 600 | 60 | 0 | 0 | 0 | 0 | 0 | 0 | 0 | 0 | 0 | 0 | 0 | 0 | 0 | 0
7424500 | UFS | OKA-W20010050R | nyitható padlócsatorna | zárt, bepattintható | 2400x200x100 | FS | szalaghorganyzott, DIN EN 10346 |  | 86051 | 1 | M | 2.4 | 2.4 | 1075 | 73089059 | nem |  | 4012195244479 | 4012195258971 | 2.4 | Meter | 25.801 | 2400 | 200 | 100 | 0 | 0 | 0 | 0 | 0 | 0 | 0 | 0 | 0 | 0 | 0 | 0 | 0 | 0
7424502 | UFS | OKA-W30010050R | nyitható padlócsatorna | zárt, bepattintható | 2400x300x100 | FS | szalaghorganyzott, DIN EN 10346 |  | 97184 | 1 | M | 2.4 | 2.4 | 1475 | 73089059 | nem |  | 4012195244486 | 4012195258988 | 2.4 | Meter | 35.401 | 2400 | 300 | 100 | 0 | 0 | 0 | 0 | 0 | 0 | 0 | 0 | 0 | 0 | 0 | 0 | 0 | 0
7424504 | UFS | OKA-W40010050R | nyitható padlócsatorna | zárt, bepattintható | 2400x400x100 | FS | szalaghorganyzott, DIN EN 10346 |  | 113098 | 1 | M | 2.4 | 2.4 | 1883.3 | 73089059 | nem |  | 4012195244493 | 4012195258995 | 2.4 | Meter | 45.2 | 2400 | 400 | 100 | 0 | 0 | 0 | 0 | 0 | 0 | 0 | 0 | 0 | 0 | 0 | 0 | 0 | 0
7424506 | UFS | OKA-W50010050R | nyitható padlócsatorna | zárt, bepattintható | 2400x500x100 | FS | szalaghorganyzott, DIN EN 10346 |  | 132467 | 1 | M | 2.4 | 2.4 | 2333.3 | 73089059 | nem |  | 4012195244509 | 4012195259008 | 2.4 | Meter | 56 | 2400 | 500 | 100 | 0 | 0 | 0 | 0 | 0 | 0 | 0 | 0 | 0 | 0 | 0 | 0 | 0 | 0
7424508 | UFS | OKA-W60010050R | nyitható padlócsatorna | zárt, bepattintható | 2400x600x100 | FS | szalaghorganyzott, DIN EN 10346 |  | 151848 | 1 | M | 2.4 | 2.4 | 2745.8 | 73089059 | nem |  | 4012195244516 | 4012195259015 | 2.4 | Meter | 65.9 | 2400 | 600 | 100 | 0 | 0 | 0 | 0 | 0 | 0 | 0 | 0 | 0 | 0 | 0 | 0 | 0 | 0
7424600 | UFS | OKA-W3006050D4 | nyitható padlócsatorna | GES4 szerelvénybetéthez | 2400x300x60 | FS | szalaghorganyzott, DIN EN 10346 |  | 95846 | 1 | M | 2.4 | 2.4 | 1377.1 | 73089059 | nem |  | 4012195244677 | 4012195259329 | 2.4 | Meter | 33.051 | 2400 | 300 | 60 | 0 | 0 | 0 | 0 | 0 | 0 | 0 | 0 | 0 | 0 | 0 | 0 | 0 | 0
7424602 | UFS | OKA-W4006050D4 | nyitható padlócsatorna | GES4 szerelvénybetéthez | 2400x400x60 | FS | szalaghorganyzott, DIN EN 10346 |  | 111725 | 1 | M | 2.4 | 2.4 | 1785.4 | 73089059 | nem |  | 4012195244684 | 4012195259367 | 2.4 | Meter | 42.851 | 2400 | 400 | 60 | 0 | 0 | 0 | 0 | 0 | 0 | 0 | 0 | 0 | 0 | 0 | 0 | 0 | 0
7424620 | UFS | OKA-W30010050D4 | nyitható padlócsatorna | GES4 szerelvénybetéthez | 2400x300x100 | FS | szalaghorganyzott, DIN EN 10346 |  | 100174 | 1 | M | 2.4 | 2.4 | 1439.6 | 73089059 | nem |  | 4012195244714 | 4012195259428 | 2.4 | Meter | 34.551 | 2400 | 300 | 100 | 0 | 0 | 0 | 0 | 0 | 0 | 0 | 0 | 0 | 0 | 0 | 0 | 0 | 0
7424622 | UFS | OKA-W40010050D4 | nyitható padlócsatorna | GES4 szerelvénybetéthez | 2400x400x100 | FS | szalaghorganyzott, DIN EN 10346 |  | 115320 | 1 | M | 2.4 | 2.4 | 1847.9 | 73089059 | nem |  | 4012195244721 | 4012195259435 | 2.4 | Meter | 44.351 | 2400 | 400 | 100 | 0 | 0 | 0 | 0 | 0 | 0 | 0 | 0 | 0 | 0 | 0 | 0 | 0 | 0
7424662 | UFS | OKA-W4006050D6 | nyitható padlócsatorna | GES6 szerelvénybetéthez | 2400x400x60 | FS | szalaghorganyzott, DIN EN 10346 |  | 111725 | 1 | M | 2.4 | 2.4 | 1785.4 | 73089059 | nem |  | 4012195244752 | 4012195259497 | 2.4 | Meter | 42.851 | 2400 | 400 | 60 | 0 | 0 | 0 | 0 | 0 | 0 | 0 | 0 | 0 | 0 | 0 | 0 | 0 | 0
7424682 | UFS | OKA-W40010050D6 | nyitható padlócsatorna | GES6 szerelvénybetéthez | 2400x400x100 | FS | szalaghorganyzott, DIN EN 10346 |  | 115320 | 1 | M | 2.4 | 2.4 | 1847.9 | 73089059 | nem |  | 4012195244783 | 4012195259558 | 2.4 | Meter | 44.351 | 2400 | 400 | 100 | 0 | 0 | 0 | 0 | 0 | 0 | 0 | 0 | 0 | 0 | 0 | 0 | 0 | 0
7424720 | UFS | OKA-W4006050D9 | nyitható padlócsatorna | GES9 szerelvénybetéthez | 2400x400x60 | FS | szalaghorganyzott, DIN EN 10346 |  | 111725 | 1 | M | 2.4 | 2.4 | 1785.42 | 73089059 | nem |  | 4012195244868 | 4012195259671 | 2.4 | Meter | 42.851 | 2400 | 400 | 60 | 0 | 0 | 0 | 0 | 0 | 0 | 0 | 0 | 0 | 0 | 0 | 0 | 0 | 0
7424722 | UFS | OKA-W5006050D9 | nyitható padlócsatorna | GES9 szerelvénybetéthez | 2400x500x60 | FS | szalaghorganyzott, DIN EN 10346 |  | 135294 | 1 | M | 2.4 | 2.4 | 2168.8 | 73089059 | nem |  | 4012195244899 | 4012195259688 | 2.4 | Meter | 52.052 | 2400 | 500 | 60 | 0 | 0 | 0 | 0 | 0 | 0 | 0 | 0 | 0 | 0 | 0 | 0 | 0 | 0
7424724 | UFS | OKA-W6006050D9 | nyitható padlócsatorna | GES9 szerelvénybetéthez | 2400x600x60 | FS | szalaghorganyzott, DIN EN 10346 |  | 151895 | 1 | M | 2.4 | 2.4 | 2580 | 73089059 | nem |  | 4012195244905 | 4012195259725 | 2.4 | Meter | 61.921 | 2400 | 600 | 60 | 0 | 0 | 0 | 0 | 0 | 0 | 0 | 0 | 0 | 0 | 0 | 0 | 0 | 0
7424740 | UFS | OKA-W40010050D9 | nyitható padlócsatorna | GES9 szerelvénybetéthez | 2400x400x100 | FS | szalaghorganyzott, DIN EN 10346 |  | 115320 | 1 | M | 2.4 | 2.4 | 1847.9 | 73089059 | nem |  | 4012195244912 | 4012195259732 | 2.4 | Meter | 44.351 | 2400 | 400 | 100 | 0 | 0 | 0 | 0 | 0 | 0 | 0 | 0 | 0 | 0 | 0 | 0 | 0 | 0
7424742 | UFS | OKA-W50010050D9 | nyitható padlócsatorna | GES9 szerelvénybetéthez | 2400x500x100 | FS | szalaghorganyzott, DIN EN 10346 |  | 140017 | 1 | M | 2.4 | 2.4 | 2234.6 | 73089059 | nem |  | 4012195244929 | 4012195259749 | 2.4 | Meter | 53.631 | 2400 | 500 | 100 | 0 | 0 | 0 | 0 | 0 | 0 | 0 | 0 | 0 | 0 | 0 | 0 | 0 | 0
7424744 | UFS | OKA-W60010050D9 | nyitható padlócsatorna | GES9 szerelvénybetéthez | 2400x600x100 | FS | szalaghorganyzott, DIN EN 10346 |  | 159433 | 1 | M | 2.4 | 2.4 | 2645.4 | 73089059 | nem |  | 4012195244950 | 4012195259787 | 2.4 | Meter | 63.491 | 2400 | 600 | 100 | 0 | 0 | 0 | 0 | 0 | 0 | 0 | 0 | 0 | 0 | 0 | 0 | 0 | 0
7424821 | UFS | OKA FB2 TX | szerelőszet T-idomhoz T és keres | OKA-G-hez és OKA-W-hez |  |  |  |  | 11080 | 1 | DB | 30 | 1 | 24.8 | 73089059 | nem |  | 4012195651574 | 4012195674221 | 1 | Stück | 0.249 | 225 | 165 | 36 | 4012196563203 | 30 | Karton | 7.795 | 395 | 288 | 183 | 0 | 0 | 0 | 0 | 0 | 0 | 0
7424822 | UFS | OKA FD | tömítés | OKA-G-hez és OKA-W-hez | 15m |  |  |  | 1242 | 1 | M | 15 | 15 | 1 | 39191080 | nem |  | 4012195245100 | 4012195259985 | 15 | Ring | 0.151 | 350 | 350 | 22 | 0 | 0 | 0 | 0 | 0 | 0 | 0 | 0 | 0 | 0 | 0 | 0 | 0 | 0
7424840 | UFS | NE DSU2 4030 | DSU szintezőegység | OKA-G-hez |  | FS | szalaghorganyzott, DIN EN 10346 |  | 2060 | 1 | DB | 75 | 3 | 3.24 | 73089059 | nem |  | 4012195245117 | 4012195260028 | 3 | Beutel | 0.098 | 240 | 150 | 25 | 4012196427352 | 75 | Karton | 2.644 | 295 | 185 | 249 | 0 | 0 | 0 | 0 | 0 | 0 | 0
7424842 | UFS | NE DSU2 6050 | DSU szintezőegység | OKA-G-hez |  | FS | szalaghorganyzott, DIN EN 10346 |  | 2647 | 1 | DB | 75 | 3 | 4.84 | 73089059 | nem |  | 4012195245124 | 4012195260035 | 3 | Beutel | 0.146 | 225 | 160 | 45 | 4012196427345 | 75 | Karton | 3.844 | 295 | 185 | 249 | 0 | 0 | 0 | 0 | 0 | 0 | 0
7424844 | UFS | NE DSU2 10075 | DSU szintezőegység | OKA-G-hez |  | FS | szalaghorganyzott, DIN EN 10346 |  | 3574 | 1 | DB | 75 | 3 | 5.39 | 73089059 | nem |  | 4012195245131 | 4012195260042 | 3 | Beutel | 0.163 | 240 | 160 | 35 | 4012196411450 | 75 | Karton | 4.269 | 295 | 185 | 249 | 0 | 0 | 0 | 0 | 0 | 0 | 0
7424846 | UFS | NE DSU2 17075 | DSU szintezőegység | OKA-G-hez |  | FS | szalaghorganyzott, DIN EN 10346 |  | 4140 | 1 | DB | 75 | 3 | 7.45 | 73089059 | nem |  | 4012195245148 | 4012195260080 | 3 | Beutel | 0.225 | 150 | 150 | 30 | 4012196427338 | 75 | Karton | 5.819 | 295 | 185 | 249 | 0 | 0 | 0 | 0 | 0 | 0 | 0
7424884 | UFS | OKA-W A 4030 9 | beépíthető egység | OKA-W-hez |  | FS | szalaghorganyzott, DIN EN 10346 |  | 105766 | 1 | DB | 1 | 1 | 868 | 73089059 | nem |  | 4012195245155 | 4012195260097 | 1 | Karton | 9.377 | 475 | 410 | 105 | 0 | 0 | 0 | 0 | 0 | 0 | 0 | 0 | 0 | 0 | 0 | 0 | 0 | 0
7424900 | UFS | OKA-W A 6050 4 | beépíthető egység | OKA-W-hez |  | FS | szalaghorganyzott, DIN EN 10346 |  | 120482 | 1 | DB | 1 | 1 | 947 | 73089059 | nem |  | 4012195245179 | 4012195260141 | 1 | Karton | 10.167 | 475 | 410 | 105 | 0 | 0 | 0 | 0 | 0 | 0 | 0 | 0 | 0 | 0 | 0 | 0 | 0 | 0
7424902 | UFS | OKA-W A 6050 6 | beépíthető egység | OKA-W-hez |  | FS | szalaghorganyzott, DIN EN 10346 |  | 120482 | 1 | DB | 1 | 1 | 922 | 73089059 | nem |  | 4012195245186 | 4012195260158 | 1 | Karton | 9.917 | 475 | 410 | 105 | 0 | 0 | 0 | 0 | 0 | 0 | 0 | 0 | 0 | 0 | 0 | 0 | 0 | 0
7424904 | UFS | OKA-W A 6050 9 | beépíthető egység | OKA-W-hez |  | FS | szalaghorganyzott, DIN EN 10346 |  | 120482 | 1 | DB | 1 | 1 | 882 | 73089059 | nem |  | 4012195245193 | 4012195260165 | 1 | Karton | 9.517 | 475 | 410 | 105 | 0 | 0 | 0 | 0 | 0 | 0 | 0 | 0 | 0 | 0 | 0 | 0 | 0 | 0
7424920 | UFS | OKA-W A 10050 4 | beépíthető egység | OKA-W-hez |  | FS | szalaghorganyzott, DIN EN 10346 |  | 124056 | 1 | DB | 1 | 1 | 976 | 73089059 | nem |  | 4012195245216 | 4012195260219 | 1 | Karton | 10.457 | 475 | 410 | 105 | 0 | 0 | 0 | 0 | 0 | 0 | 0 | 0 | 0 | 0 | 0 | 0 | 0 | 0
7424922 | UFS | OKA-W A 10050 6 | beépíthető egység | OKA-W-hez |  | FS | szalaghorganyzott, DIN EN 10346 |  | 124056 | 1 | DB | 1 | 1 | 951 | 73089059 | nem |  | 4012195245223 | 4012195260226 | 1 | Karton | 10.207 | 475 | 410 | 105 | 0 | 0 | 0 | 0 | 0 | 0 | 0 | 0 | 0 | 0 | 0 | 0 | 0 | 0
7424924 | UFS | OKA-W A 10050 9 | beépíthető egység | OKA-W-hez |  | FS | szalaghorganyzott, DIN EN 10346 |  | 124056 | 1 | DB | 1 | 1 | 1010 | 73089059 | nem |  | 4012195245230 | 4012195260264 | 1 | Karton | 10.797 | 475 | 410 | 105 | 0 | 0 | 0 | 0 | 0 | 0 | 0 | 0 | 0 | 0 | 0 | 0 | 0 | 0
7424940 | UFS | DSU2 400 4030 | Fedélillesztő-alátámasztás | OKA-W-hez |  | FS | szalaghorganyzott, DIN EN 10346 |  | 13615 | 1 | DB | 5 | 1 | 31.89 | 73089059 | nem |  | 4012195245254 | 4012195260288 | 1 | Beutel | 0.32 | 390 | 100 | 22 | 4012196415052 | 5 | Karton | 1.751 | 330 | 130 | 80 | 0 | 0 | 0 | 0 | 0 | 0 | 0
7424942 | UFS | DSU2 500 4030 | Fedélillesztő-alátámasztás | OKA-W-hez |  | FS | szalaghorganyzott, DIN EN 10346 |  | 15025 | 1 | DB | 5 | 1 | 39.09 | 73089059 | nem |  | 4012195245261 | 4012195260325 | 1 | Beutel | 0.392 | 505 | 44 | 18 | 4012196255160 | 5 | Karton | 2.143 | 430 | 130 | 80 | 0 | 0 | 0 | 0 | 0 | 0 | 0
7424944 | UFS | DSU2 600 4030 | Fedélillesztő-alátámasztás | OKA-W-hez |  | FS | szalaghorganyzott, DIN EN 10346 |  | 16521 | 1 | DB | 5 | 1 | 47.29 | 73089059 | nem |  | 4012195246428 | 4012195260332 | 1 | Beutel | 0.474 | 605 | 44 | 18 | 4012196255177 | 5 | Karton | 2.585 | 530 | 130 | 80 | 0 | 0 | 0 | 0 | 0 | 0 | 0
7424960 | UFS | DSU2 400 6050 | Fedélillesztő-alátámasztás | OKA-W-hez |  | FS | szalaghorganyzott, DIN EN 10346 |  | 14283 | 1 | DB | 5 | 1 | 33.49 | 73089059 | nem |  | 4012195245278 | 4012195260349 | 1 | Beutel | 0.336 | 405 | 44 | 18 | 4012196255184 | 5 | Karton | 1.831 | 330 | 130 | 80 | 0 | 0 | 0 | 0 | 0 | 0 | 0
7424962 | UFS | DSU2 500 6050 | Fedélillesztő-alátámasztás | OKA-W-hez |  | FS | szalaghorganyzott, DIN EN 10346 |  | 16150 | 1 | DB | 5 | 1 | 40.69 | 73089059 | nem |  | 4012195245285 | 4012195260387 | 1 | Beutel | 0.408 | 505 | 44 | 18 | 4012196255214 | 5 | Karton | 2.255 | 530 | 130 | 80 | 0 | 0 | 0 | 0 | 0 | 0 | 0
7424964 | UFS | DSU2 600 6050 | Fedélillesztő-alátámasztás | OKA-W-hez |  | FS | szalaghorganyzott, DIN EN 10346 |  | 17362 | 1 | DB | 5 | 1 | 48.89 | 73089059 | nem |  | 4012195245292 | 4012195260394 | 1 | Beutel | 0.49 | 605 | 44 | 18 | 4012196427536 | 5 | Karton | 2.665 | 530 | 130 | 80 | 0 | 0 | 0 | 0 | 0 | 0 | 0
7424980 | UFS | DSU2 400 10050 | Fedélillesztő-alátámasztás | OKA-W-hez |  | FS | szalaghorganyzott, DIN EN 10346 |  | 15198 | 1 | DB | 5 | 1 | 34.04 | 73089059 | nem |  | 4012195245308 | 4012195260400 | 1 | Beutel | 0.341 | 405 | 44 | 18 | 4012196427529 | 5 | Karton | 1.856 | 330 | 130 | 80 | 0 | 0 | 0 | 0 | 0 | 0 | 0
7424982 | UFS | DSU2 500 10050 | Fedélillesztő-alátámasztás | OKA-W-hez |  | FS | szalaghorganyzott, DIN EN 10346 |  | 17758 | 1 | DB | 5 | 1 | 41.24 | 73089059 | nem |  | 4012195245315 | 4012195260448 | 1 | Beutel | 0.413 | 55 | 44 | 18 | 4012196255221 | 5 | Karton | 2.248 | 430 | 130 | 80 | 0 | 0 | 0 | 0 | 0 | 0 | 0
7424984 | UFS | DSU2 600 10050 | Fedélillesztő-alátámasztás | OKA-W-hez |  | FS | szalaghorganyzott, DIN EN 10346 |  | 19241 | 1 | DB | 5 | 1 | 49.44 | 73089059 | nem |  | 4012195245322 | 4012195260455 | 1 | Beutel | 0.495 | 605 | 44 | 18 | 4012196427543 | 5 | Karton | 2.69 | 530 | 130 | 80 | 0 | 0 | 0 | 0 | 0 | 0 | 0
7424990 | UFS | DSD2 200 | Fedélillesztő-tömítés | OKA-G-hez és OKA-W-hez |  | FS | szalaghorganyzott, DIN EN 10346 |  | 3747 | 1 | DB | 12 | 1 | 10.25 | 73089059 | nem |  | 4012195245339 | 4012195260462 | 1 | Beutel | 0.104 | 200 | 40 | 12.5 | 4012196457182 | 12 | Karton | 1.328 | 195 | 138 | 83 | 0 | 0 | 0 | 0 | 0 | 0 | 0
7424992 | UFS | DSD2 300 | Fedélillesztő-tömítés | OKA-G-hez és OKA-W-hez |  | FS | szalaghorganyzott, DIN EN 10346 |  | 4526 | 1 | DB | 12 | 1 | 18.45 | 73089059 | nem |  | 4012195245346 | 4012195260509 | 1 | Beutel | 0.186 | 300 | 40 | 12.5 | 4012196255238 | 12 | Karton | 2.338 | 235 | 148 | 88 | 0 | 0 | 0 | 0 | 0 | 0 | 0
7425006 | UFS | OKA D 500 | szerelőfedél | zárt | 800x500x4 | FS | szalaghorganyzott, DIN EN 10346 |  | 42008 | 1 | DB | 1 | 1 | 1192 | 73089059 | nem |  | 4012195245353 | 4012195260516 | 1 | Stück | 11.921 | 800 | 500 | 4 | 0 | 0 | 0 | 0 | 0 | 0 | 0 | 0 | 0 | 0 | 0 | 0 | 0 | 0
7425008 | UFS | OKA D 600 | szerelőfedél | zárt | 800x600x4 | FS | szalaghorganyzott, DIN EN 10346 |  | 43627 | 1 | DB | 1 | 1 | 1442 | 73089059 | nem |  | 4012195245360 | 4012195260523 | 1 | Stück | 14.421 | 800 | 600 | 4 | 0 | 0 | 0 | 0 | 0 | 0 | 0 | 0 | 0 | 0 | 0 | 0 | 0 | 0
7425020 | UFS | OKA D 200 R | szerelőfedél | zárt, bepattintható | 800x200x4 | FS | szalaghorganyzott, DIN EN 10346 |  | 22242 | 1 | DB | 1 | 1 | 447.6 | 73089059 | nem |  | 4012195245377 | 4012195260561 | 1 | Stück | 4.477 | 800 | 180 | 35 | 0 | 0 | 0 | 0 | 0 | 0 | 0 | 0 | 0 | 0 | 0 | 0 | 0 | 0
7425022 | UFS | OKA D 300 R | Szerelőfedél | vakfedeles, bepattanó | 800x300x4 | FS | szalaghorganyzott, DIN EN 10346 |  | 29223 | 1 | DB | 1 | 1 | 693 | 73089059 | nem |  | 4012195254744 | 4012195260578 | 1 | Stück | 6.931 | 800 | 280 | 35 | 0 | 0 | 0 | 0 | 0 | 0 | 0 | 0 | 0 | 0 | 0 | 0 | 0 | 0
7425024 | UFS | OKA D 400 R | Szerelőfedél | vakfedeles, bepattanó | 800x400x4 | FS | szalaghorganyzott, DIN EN 10346 |  | 39215 | 1 | DB | 1 | 1 | 943 | 73089059 | nem |  | 4012195254751 | 4012195260585 | 1 | Stück | 9.431 | 800 | 380 | 35 | 0 | 0 | 0 | 0 | 0 | 0 | 0 | 0 | 0 | 0 | 0 | 0 | 0 | 0
7425026 | UFS | OKA D 500 R | szerelőfedél | zárt, bepattintható | 800x500x4 | FS | szalaghorganyzott, DIN EN 10346 |  | 46298 | 1 | DB | 1 | 1 | 1193 | 73089059 | nem |  | 4012195245384 | 4012195260622 | 1 | Stück | 11.931 | 800 | 480 | 35 | 0 | 0 | 0 | 0 | 0 | 0 | 0 | 0 | 0 | 0 | 0 | 0 | 0 | 0
7425028 | UFS | OKA D 600 R | szerelőfedél | zárt, bepattintható | 800x600x4 | FS | szalaghorganyzott, DIN EN 10346 |  | 57081 | 1 | DB | 1 | 1 | 1443 | 73089059 | nem |  | 4012195245391 | 4012195260639 | 1 | Stück | 14.431 | 800 | 580 | 35 | 0 | 0 | 0 | 0 | 0 | 0 | 0 | 0 | 0 | 0 | 0 | 0 | 0 | 0
7425046 | UFS | OKA D 500 DAT | szerelőfedél | OKA2 csatornarendszerhez | 400x500x4 | FS | szalaghorganyzott, DIN EN 10346 |  | 43961 | 1 | DB | 1 | 1 | 585 | 73089059 | nem |  | 4012195245407 | 4012195260646 | 1 | Stück | 5.851 | 400 | 500 | 4 | 0 | 0 | 0 | 0 | 0 | 0 | 0 | 0 | 0 | 0 | 0 | 0 | 0 | 0
7425048 | UFS | OKA D 600 DAT | szerelőfedél | OKA2 csatornarendszerhez | 400x600x4 | FS | szalaghorganyzott, DIN EN 10346 |  | 56884 | 1 | DB | 1 | 1 | 710 | 73089059 | nem |  | 4012195245414 | 4012195260684 | 1 | Stück | 7.101 | 400 | 600 | 4 | 0 | 0 | 0 | 0 | 0 | 0 | 0 | 0 | 0 | 0 | 0 | 0 | 0 | 0
7425064 | UFS | OKA D 500 4 | szerelőfedél | GES4 szerelvénybetéthez | 400x500x4 | FS | szalaghorganyzott, DIN EN 10346 |  | 43961 | 1 | DB | 1 | 1 | 570 | 73089059 | nem |  | 4012195245421 | 4012195260691 | 1 | Stück | 5.701 | 400 | 500 | 4 | 0 | 0 | 0 | 0 | 0 | 0 | 0 | 0 | 0 | 0 | 0 | 0 | 0 | 0
7425066 | UFS | OKA D 600 4 | szerelőfedél | GES4 szerelvénybetéthez | 400x600x4 | FS | szalaghorganyzott, DIN EN 10346 |  | 56884 | 1 | DB | 1 | 1 | 693 | 73089059 | nem |  | 4012195245438 | 4012195260707 | 1 | Stück | 6.931 | 400 | 600 | 4 | 0 | 0 | 0 | 0 | 0 | 0 | 0 | 0 | 0 | 0 | 0 | 0 | 0 | 0
7425102 | UFS | OKA D 500 9 | szerelőfedél | GES9 szerelvénybetéthez | 400x500x4 | FS | szalaghorganyzott, DIN EN 10346 |  | 43961 | 1 | DB | 1 | 1 | 570 | 73089059 | nem |  | 4012195245469 | 4012195260769 | 1 | Stück | 5.701 | 400 | 500 | 4 | 0 | 0 | 0 | 0 | 0 | 0 | 0 | 0 | 0 | 0 | 0 | 0 | 0 | 0
7425104 | UFS | OKA D 600 9 | szerelőfedél | GES9 szerelvénybetéthez | 400x600x4 | FS | szalaghorganyzott, DIN EN 10346 |  | 56884 | 1 | DB | 1 | 1 | 693 | 73089059 | nem |  | 4012195245476 | 4012195260806 | 1 | Stück | 6.931 | 400 | 600 | 4 | 0 | 0 | 0 | 0 | 0 | 0 | 0 | 0 | 0 | 0 | 0 | 0 | 0 | 0
7425122 | UFS | OKA D 500 R9 | szerelőfedél | GESR9 szerelvénybetéthez | 400x500x4 | FS | szalaghorganyzott, DIN EN 10346 |  | 43961 | 1 | DB | 1 | 1 | 570 | 73089059 | nem |  | 4012195245483 | 4012195260813 | 1 | Stück | 5.701 | 400 | 500 | 4 | 0 | 0 | 0 | 0 | 0 | 0 | 0 | 0 | 0 | 0 | 0 | 0 | 0 | 0
7425124 | UFS | OKA D 600 R9 | szerelőfedél | GESR9 szerelvénybetéthez | 400x600x4 | FS | szalaghorganyzott, DIN EN 10346 |  | 56884 | 1 | DB | 1 | 1 | 693 | 73089059 | nem |  | 4012195245490 | 4012195260820 | 1 | Stück | 6.931 | 400 | 600 | 4 | 0 | 0 | 0 | 0 | 0 | 0 | 0 | 0 | 0 | 0 | 0 | 0 | 0 | 0
7425140 | UFS | EA3 6 | esztrich-dübel | OKA-G-hez és OKA-W-hez |  |  |  |  | 601 | 1 | DB | 120 | 6 | 1.3 | 73089059 | nem |  | 4012195245506 | 4012195260837 | 6 | Beutel | 0.079 | 140 | 140 | 20 | 4012196135042 | 120 | Karton | 1.773 | 290 | 188 | 89 | 0 | 0 | 0 | 0 | 0 | 0 | 0
7425300 | UFS | OKA RK 200 15 | kazetta | OKA-G-hez és OKA-W-hez | 400x200x15 |  |  |  | 159398 | 1 | DB | 1 | 1 | 718 | 73089059 | nem |  | 4012195245513 | 4012195260844 | 1 | Stück | 7.181 | 1200 | 188 | 33 | 0 | 0 | 0 | 0 | 0 | 0 | 0 | 0 | 0 | 0 | 0 | 0 | 0 | 0
7425310 | UFS | OKA RK 300 15 | kazetta | OKA-G-hez és OKA-W-hez | 400x300x15 |  |  |  | 196229 | 1 | DB | 1 | 1 | 1077 | 73089059 | nem |  | 4012195245520 | 4012195260851 | 1 | Stück | 10.771 | 1200 | 288 | 33 | 0 | 0 | 0 | 0 | 0 | 0 | 0 | 0 | 0 | 0 | 0 | 0 | 0 | 0
7425320 | UFS | OKA RK 400 15 | kazetta | OKA-G-hez és OKA-W-hez | 400x400x15 |  |  |  | 246426 | 1 | DB | 1 | 1 | 1436 | 73089059 | nem |  | 4012195245537 | 4012195260868 | 1 | Stück | 14.361 | 1200 | 388 | 33 | 0 | 0 | 0 | 0 | 0 | 0 | 0 | 0 | 0 | 0 | 0 | 0 | 0 | 0
7425600 | UFS | SK HB 201X201 | zsalutest |  |  |  |  | piros | 4882 | 1 | DB | 6 | 1 | 15 | 39259080 | nem |  | 4012195246435 | 4012195260899 | 1 | Stück | 0.151 | 290 | 290 | 51.5 | 4012196400621 | 6 | Karton | 1.133 | 300 | 300 | 148 | 0 | 0 | 0 | 0 | 0 | 0 | 0
7425970 | UFS | OKA NEVE 110 | Szintezőegység | OKA-G-hez és OKA-W-hez |  |  |  |  | 4444 | 1 | DB | 120 | 6 | 14.2 | 73089059 | nem |  | 4012195434757 | 4012195462651 | 6 | Beutel | 0.853 | 150 | 150 | 30 | 4012195462668 | 120 | Karton | 17.534 | 395 | 288 | 249 | 0 | 0 | 0 | 0 | 0 | 0 | 0
7425972 | UFS | OKA NEVE 150 | Szintezőegység | OKA-G-hez és OKA-W-hez |  |  |  |  | 5293 | 1 | DB | 144 | 6 | 15.3 | 73089059 | nem |  | 4012195434764 | 4012195462675 | 6 | Beutel | 0.919 | 185 | 225 | 40 | 4012195483618 | 144 | Karton | 22.564 | 395 | 388 | 249 | 0 | 0 | 0 | 0 | 0 | 0 | 0
7425974 | UFS | OKA NEVE 250 | Szintezőegység | OKA-G-hez és OKA-W-hez |  |  |  |  | 8330 | 1 | DB | 72 | 6 | 18 | 73089059 | nem |  | 4012195434795 | 4012195462699 | 6 | Beutel | 1.081 | 310 | 190 | 40 | 4012196461455 | 72 | Karton | 13.297 | 395 | 288 | 183 | 0 | 0 | 0 | 0 | 0 | 0 | 0
7427097 | UFS | UDHOME2 VT2 | Szerelvénybeépítő egység | tubussal, üres | 140x140x110 |  |  |  | 372297 | 1 | DB | 1 | 1 | 297 | 73269098 | nem |  | 4012196975457 | 4012196975471 | 1 | Karton | 3.082 | 146 | 146 | 115 | 4012197000479 | 10 | Karton | 31.409 | 395 | 288 | 383 | 0 | 0 | 0 | 0 | 0 | 0 | 0
7427200 | UFS | UDHOME4 2V V | Szerelvénybeépítő egység kompl | védőérintkezős dugaljjal |  |  |  |  | 171563 | 1 | DB | 1 | 1 | 380 | 85369095 | nem |  | 4012195916383 | 4012195961345 | 1 | Karton | 3.932 | 217 | 217 | 103 | 0 | 0 | 0 | 0 | 0 | 0 | 0 | 0 | 0 | 0 | 0 | 0 | 0 | 0
7427204 | UFS | UDHOME4 2M V | Szerelvénybeépítő egység kompl | védőérintkezős dugaljjal |  |  |  |  | 252030 | 1 | DB | 1 | 1 | 388 | 85369095 | nem |  | 4012195916420 | 4012195961352 | 1 | Karton | 4.012 | 217 | 217 | 103 | 0 | 0 | 0 | 0 | 0 | 0 | 0 | 0 | 0 | 0 | 0 | 0 | 0 | 0
7427216 | UFS | UDHOME4 2V UT V | Szerelvénybeépítő egység kompl | védőérintkezős dugaljjal |  |  |  |  | 171563 | 1 | DB | 1 | 1 | 413 | 85369095 | nem |  | 4012195916482 | 4012195961383 | 1 | Karton | 4.262 | 217 | 217 | 103 | 0 | 0 | 0 | 0 | 0 | 0 | 0 | 0 | 0 | 0 | 0 | 0 | 0 | 0
7427232 | UFS | UDHOME4 2V | Szerelvénybeépítő egység kompl | üres |  |  |  |  | 151333 | 1 | DB | 1 | 1 | 336 | 73269098 | nem |  | 4012195916550 | 4012195961420 | 1 | Karton | 3.492 | 217 | 217 | 103 | 0 | 0 | 0 | 0 | 0 | 0 | 0 | 0 | 0 | 0 | 0 | 0 | 0 | 0
7427236 | UFS | UDHOME4 2M | Szerelvénybeépítő egység kompl | üres |  |  |  |  | 246971 | 1 | DB | 1 | 1 | 344.8 | 74198090 | nem |  | 4012195916567 | 4012195961437 | 1 | Karton | 3.58 | 217 | 217 | 103 | 0 | 0 | 0 | 0 | 0 | 0 | 0 | 0 | 0 | 0 | 0 | 0 | 0 | 0
7427248 | UFS | UDHOME4 2V UT U | Szerelvénybeépítő egység kompl | kehellyel szerelv. nélkül |  |  |  |  | 171981 | 1 | DB | 1 | 1 | 364 | 73269098 | nem |  | 4012195916628 | 4012195961468 | 1 | Karton | 3.772 | 217 | 217 | 103 | 0 | 0 | 0 | 0 | 0 | 0 | 0 | 0 | 0 | 0 | 0 | 0 | 0 | 0
7427300 | UFS | UDHOME9 2V UT V | Szerelvénybeépítő egység kompl | védőérintkezős dugaljjal |  |  |  |  | 210049 | 1 | DB | 1 | 1 | 520.5 | 85369095 | nem |  | 4012195916727 | 4012195961505 | 1 | Karton | 5.339 | 255 | 255 | 110 | 0 | 0 | 0 | 0 | 0 | 0 | 0 | 0 | 0 | 0 | 0 | 0 | 0 | 0
7427304 | UFS | UDHOME9 2M UT V | Szerelvénybeépítő egység kompl | védőérintkezős dugaljjal |  |  |  |  | 266535 | 1 | DB | 1 | 1 | 573 | 85369095 | nem |  | 4012195916734 | 4012195961512 | 1 | Karton | 5.864 | 255 | 255 | 110 | 0 | 0 | 0 | 0 | 0 | 0 | 0 | 0 | 0 | 0 | 0 | 0 | 0 | 0
7427308 | UFS | UDHOME9 2V UT45V | Szerelvénybeépítő egység kompl | védőérintkezős dugaljjal |  |  |  |  | 211702 | 1 | DB | 1 | 1 | 520 | 85369095 | nem |  | 4012195916741 | 4012195961529 | 1 | Karton | 5.334 | 255 | 255 | 110 | 0 | 0 | 0 | 0 | 0 | 0 | 0 | 0 | 0 | 0 | 0 | 0 | 0 | 0
7427324 | UFS | UDHOME9 2V | Szerelvénybeépítő egység kompl | üres |  |  |  |  | 211224 | 1 | DB | 1 | 1 | 470 | 73269098 | nem |  | 4012195916789 | 4012195961567 | 1 | Karton | 4.834 | 255 | 255 | 110 | 0 | 0 | 0 | 0 | 0 | 0 | 0 | 0 | 0 | 0 | 0 | 0 | 0 | 0
7427328 | UFS | UDHOME9 2M | Szerelvénybeépítő egység kompl | üres |  |  |  |  | 260224 | 1 | DB | 1 | 1 | 482 | 74198090 | nem |  | 4012195916796 | 4012195961574 | 1 | Karton | 4.954 | 255 | 255 | 110 | 0 | 0 | 0 | 0 | 0 | 0 | 0 | 0 | 0 | 0 | 0 | 0 | 0 | 0
7427410 | UFS | GES4 BOX 7011 | Szerelvénybeépítő egység | szerelvénybetéttel komplett | 222x222x73mm |  |  | acélszürke | 63509.25 | 1 | DB | 1 | 1 | 281 | 85371098 | nem |  | 4012195916888 | 4012195982302 | 1 | Karton | 3.007 | 285 | 220 | 160 | 0 | 0 | 0 | 0 | 0 | 0 | 0 | 0 | 0 | 0 | 0 | 0 | 0 | 0
7427412 | UFS | GES4 BOX 9011 | Szerelvénybeépítő egység | szerelvénybetéttel komplett | 222x222x73mm |  |  | grafitfekete | 59095.05 | 1 | DB | 1 | 1 | 281 | 85371098 | nem |  | 4012195916895 | 4012195982319 | 1 | Karton | 3.007 | 285 | 220 | 160 | 0 | 0 | 0 | 0 | 0 | 0 | 0 | 0 | 0 | 0 | 0 | 0 | 0 | 0
7427420 | UFS | GES9 BOX 7011 | Szerelvénybeépítő egység | szerelvénybetéttel komplett | 264x264x73mm |  |  | acélszürke | 69961.5 | 1 | DB | 1 | 1 | 357.5 | 85371098 | nem |  | 4012195916901 | 4012195982326 | 1 | Karton | 4.048 | 270 | 270 | 165 | 0 | 0 | 0 | 0 | 0 | 0 | 0 | 0 | 0 | 0 | 0 | 0 | 0 | 0
7427440 | UFS | HE60 UDHOME4 | Magasság növelő | UDHome4-hez | 240x200x15 | FS | szalaghorganyzott, DIN EN 10346 |  | 17088 | 1 | DB | 6 | 1 | 109.8 | 73089059 | nem |  | 4012195919308 | 4012195950219 | 1 | Beutel | 1.099 | 240 | 200 | 10 | 4012196470518 | 6 | Karton | 6.846 | 277 | 222 | 187 | 0 | 0 | 0 | 0 | 0 | 0 | 0
7427444 | UFS | HE60 UDHOME9 | Magasság növelő | UDHome9-hez | 245x256x15 | FS | szalaghorganyzott, DIN EN 10346 |  | 23610 | 1 | DB | 6 | 1 | 145.7 | 73089059 | nem |  | 4012195919315 | 4012195950226 | 1 | Beutel | 1.458 | 285 | 245 | 10 | 4012196439744 | 6 | Karton | 8.975 | 300 | 300 | 148 | 0 | 0 | 0 | 0 | 0 | 0 | 0
7428140 | UFS | TUK2 GV | Tubus | telelemezes | O110mm | N | nikkelezett |  | 20605 | 1 | DB | 1 | 1 | 59 | 79070000 | nem |  | 4012195858270 | 4012195959403 | 1 | Karton | 0.668 | 112 | 112 | 37 | 4012196278992 | 10 | Karton | 6.853 | 235 | 192 | 188 | 0 | 0 | 0 | 0 | 0 | 0 | 0
7428141 | UFS | TUK2 V | Tubus | fogantyú nélkül | O110mm | N | nikkelezett |  | 19480 | 1 | DB | 1 | 1 | 59 | 79070000 | nem |  | 4012195858287 | 4012195959410 | 1 | Karton | 0.668 | 112 | 112 | 37 | 4012196279005 | 10 | Karton | 6.853 | 235 | 192 | 188 | 0 | 0 | 0 | 0 | 0 | 0 | 0
7428142 | UFS | TUK2 G4 | Tubus | padlóborítás-kivágással | O110mm | N | nikkelezett |  | 17132 | 1 | DB | 1 | 1 | 45 | 79070000 | nem |  | 4012195858294 | 4012195959397 | 1 | Karton | 0.528 | 112 | 112 | 37 | 4012196279043 | 10 | Karton | 5.453 | 235 | 192 | 188 | 0 | 0 | 0 | 0 | 0 | 0 | 0
7428250 | UFS | SA GESR9 7011 | kábelkivezető-nyílás | Pótalkatrész |  |  |  | acélszürke | 6684.3 | 1 | DB | 150 | 1 | 3.94 | 73089059 | nem |  | 4012195298441 | 4012195382416 | 1 | Beutel | 0.04 | 150 | 150 | 30 | 4012196409853 | 150 | Karton | 6.508 | 395 | 388 | 249 | 0 | 0 | 0 | 0 | 0 | 0 | 0
7428254 | UFS | SA GESR9 9011 | kábelkivezető-nyílás | Pótalkatrész |  |  |  | grafitfekete | 6684.3 | 1 | DB | 150 | 1 | 3.94 | 73089059 | nem |  | 4012195298496 | 4012195382430 | 1 | Beutel | 0.04 | 150 | 150 | 30 | 4012196409877 | 150 | Karton | 6.508 | 395 | 388 | 249 | 0 | 0 | 0 | 0 | 0 | 0 | 0
7428526 | UFS | UD GES R2 | padló alatti kivezetődoboz | GES R2--höz |  | FS | szalaghorganyzott, DIN EN 10346 |  | 42031 | 1 | DB | 1 | 1 | 218 | 85381000 | nem |  | 4012196459483 | 4012196472437 | 1 | Karton | 2.398 | 220 | 220 | 85 | 0 | 0 | 0 | 0 | 0 | 0 | 0 | 0 | 0 | 0 | 0 | 0 | 0 | 0
7428544 | UFS | DUG RK UAN 4 | szerelőfedél | kazettákhoz üreges padlóban | 300x300x32 | F | tűzihorganyzott, DIN 267, Teil 10 |  | 22008 | 1 | DB | 4 | 1 | 115 | 73089059 | nem |  | 4012195415558 | 4012195425588 | 1 | Beutel | 1.151 | 300 | 300 | 32 | 4012195425618 | 4 | Karton | 4.79 | 305 | 305 | 95 | 0 | 0 | 0 | 0 | 0 | 0 | 0
Note on A4: A kereső cellába írt cikkszám adatait automatikusan kikeresi a táblázatból

## kiváltó táblázat
|  |  | MEGSZŰNT TERMÉKEK | [5 empty] | KIVÁLTÓ TERMÉKEK
| Régi cikkszám | Típus | Megnevezés |  |  | Méret | Új cikkszám | Típus | Megnevezés |  | Méret | Csomagolási egység
[7 empty] | 1147008 | CL20SN M4 ZL | Csúszóanya | CL2008 profilsínhez | M4 | 100 | #N/A
| 1141058 | 5015 M5 OS G | csúszóanya | csavar nélkül |  | M5 | 1147012 | CL20SN M5 ZL | Csúszóanya | CL2008 profilsínhez | M5 | 100 | #N/A
| 1141066 | 5015 M6 OS G | csúszóanya | csavar nélkül |  | M6 | 1147016 | CL20SN M6 ZL | Csúszóanya | CL2008 profilsínhez | M6 | 100 | #N/A
| 1137220 | 4014 G | csúszóanya | csavar nélkül |  | M4 | 1147020 | CL27SN M4 ZL | Csúszóanya | CL2712 profilsínhez | M4 | 100 | #N/A
[7 empty] | 1147024 | CL27SN M5 ZL | Csúszóanya | CL2712 profilsínhez | M5 | 100 | #N/A
[7 empty] | 1147028 | CL27SN M6 ZL | Csúszóanya | CL2712 profilsínhez | M6 | 100 | #N/A
[7 empty] | 1147032 | CL27SN M8 ZL | Csúszóanya | CL2712 profilsínhez | M8 | 100 | #N/A
| 1144103 | 5019 M6 OS G | csúszóanya | csavar nélkül |  | M6 | 1147056 | ACMSN M6 ZL | Csúszóanya | CM3015, CM3518 és AM3518 profilsínekhez | M6 | 100 | #N/A
| 1144111 | 5019 M8 OS G | csúszóanya | csavar nélkül |  | M8 | 1147060 | ACMSN M8 ZL | Csúszóanya | CM3015, CM3518 és AM3518 profilsínekhez | M8 | 100 | #N/A
| 1144138 | 5019 M10 OS G | csúszóanya | csavar nélkül |  | M10 | 1147064 | ACMSN M10 ZL | Csúszóanya | CM3015, CM3518 és AM3518 profilsínekhez | M10 | 100 | #N/A
| 1143123 | 5017 M6 OS VA | csúszóanya | csavar nélkül |  | M6 | 1147076 | ACMSN M6 A4 | Csúszóanya | CM3015, CM3518 és AM3518 profilsínekhez | M6 | 100 | #N/A
| 1143125 | 5017 M8 OS VA | csúszóanya | csavar nélkül |  | M8 | 1147080 | ACMSN M8 A4 | Csúszóanya | CM3015, CM3518 és AM3518 profilsínekhez | M8 | 100 | #N/A
| 1143127 | 5017 M10 OS VA | csúszóanya | csavar nélkül |  | M10 | 1147084 | ACMSN M10 A4 | Csúszóanya | CM3015, CM3518 és AM3518 profilsínekhez | M10 | 100 | #N/A
| 1146718 | HGMH18 M6 G | csúszóanya | 18 mm-es résszélességhez |  | M6 | 1147106 | MS40SN M6 ZL | Csúszóanya | MS4022 profilsínhez | M6 | 50 | #N/A
| 1146726 | HGMH18 M8 G | csúszóanya | 18 mm-es résszélességhez |  | M8 | 1147110 | MS40SN M8 ZL | Csúszóanya | MS4022 profilsínhez | M8 | 50 | #N/A
| 1146734 | HGMH18 M10 G | csúszóanya | 18 mm-es résszélességhez |  | M10 | 1147114 | MS40SN M10 ZL | Csúszóanya | MS4022 profilsínhez | M10 | 50 | #N/A
| 1146742 | HGMH18 M12 G | csúszóanya | 18 mm-es résszélességhez |  | M12 | 1147118 | MS40SN M12 ZL | Csúszóanya | MS4022 profilsínhez | M12 | 50 | #N/A
| 1146556 | GMH18 M6 VA | csúszóanya | 18 mm-es résszélességhez |  | M6 | 1147126 | MS40SN M6 A4 | Csúszóanya | MS4022 profilsínhez | M6 | 50 | #N/A
| 1146558 | GMH18 M8 VA | csúszóanya | 18 mm-es résszélességhez |  | M8 | 1147130 | MS40SN M8 A4 | Csúszóanya | MS4022 profilsínhez | M8 | 50 | #N/A
| 1146560 | GMH18 M10 VA | csúszóanya | 18 mm-es résszélességhez |  | M10 | 1147134 | MS40SN M10 A4 | Csúszóanya | MS4022 profilsínhez | M10 | 50 | #N/A
| 1146562 | GMH18 M12 VA | csúszóanya | 18 mm-es résszélességhez |  | M12 | 1147138 | MS40SN M12 A4 | Csúszóanya | MS4022 profilsínhez | M12 | 50 | #N/A
| 1146602 | GMH22 M6 G | csúszóanya | 22 mm-es résszélességhez |  | M6 | 1147156 | MS50SN M6 ZL | Csúszóanya | MS5030 profilsínhez | M6 | 50 | #N/A
| 1146807 | HGMH22 M8 G | csúszóanya | 22 mm-es résszélességhez |  | M8 | 1147160 | MS50SN M8 ZL | Csúszóanya | MS5030 profilsínhez | M8 | 50 | #N/A
| 1146815 | HGMH22 M10 G | csúszóanya | 22 mm-es résszélességhez |  | M10 | 1147164 | MS50SN M10 ZL | Csúszóanya | MS5030 profilsínhez | M10 | 50 | #N/A
| 1146823 | HGMH22 M12 G | csúszóanya | 22 mm-es résszélességhez |  | M12 | 1147168 | MS50SN M12 ZL | Csúszóanya | MS5030 profilsínhez | M12 | 50 | #N/A
| 1146646 | GMH22 M6 VA | csúszóanya | 22 mm-es résszélességhez |  | M6 | 1147172 | MS50SN M6 A4 | Csúszóanya | MS5030 profilsínhez | M6 | 50 | #N/A
| 1146648 | GMH22 M8 VA | csúszóanya | 22 mm-es résszélességhez |  | M8 | 1147186 | MS50SN M8 A4 | Csúszóanya | MS5030 profilsínhez | M8 | 50 | #N/A
| 1146650 | GMH22 M10 VA | csúszóanya | 22 mm-es résszélességhez |  | M10 | 1147190 | MS50SN M10 A4 | Csúszóanya | MS5030 profilsínhez | M10 | 50 | #N/A
| 1146652 | GMH22 M12 VA | csúszóanya | 22 mm-es résszélességhez |  | M12 | 1147194 | MS50SN M12 A4 | Csúszóanya | MS5030 profilsínhez | M12 | 50 | #N/A
| 1146390 | G22 M6 G | Csúszóanya rugó nélkül | MS-41 profilsínhez |  | M6 | 1147206 | MS41SN M6 ZL | Csúszóanya | MS4121/4141 profilsínhez | M6 | 50 | #N/A
| 1146392 | G22 M8 G | Csúszóanya rugó nélkül | MS-41 profilsínhez |  | M8 | 1147210 | MS41SN M8 ZL | Csúszóanya | MS4121/4141 profilsínhez | M8 | 50 | #N/A
| 1146394 | G22 M10 G | Csúszóanya rugó nélkül | MS-41 profilsínhez |  | M10 | 1147214 | MS41SN M10 ZL | Csúszóanya | MS4121/4141 profilsínhez | M10 | 50 | #N/A
| 1146396 | G22 M12 G | Csúszóanya rugó nélkül | MS-41 profilsínhez |  | M12 | 1147218 | MS41SN M12 ZL | Csúszóanya | MS4121/4141 profilsínhez | M12 | 50 | #N/A
| 1146401 | G22 M6 V4A | Csúszóanya rugó nélkül | MS-41 profilsínhez |  | M6 | 1147226 | MS41SN M6 A4 | Csúszóanya | MS4121/4141 profilsínhez | M6 | 50 | #N/A
| 1146403 | G22 M8 V4A | Csúszóanya rugó nélkül | MS-41 profilsínhez |  | M8 | 1147230 | MS41SN M8 A4 | Csúszóanya | MS4121/4141 profilsínhez | M8 | 50 | #N/A
| 1146406 | G22 M10 V4A | Csúszóanya rugó nélkül | MS-41 profilsínhez |  | M10 | 1147234 | MS41SN M10 A4 | Csúszóanya | MS4121/4141 profilsínhez | M10 | 50 | #N/A
| 1146408 | G22 M12 V4A | Csúszóanya rugó nélkül | MS-41 profilsínhez |  | M12 | 1147238 | MS41SN M12 A4 | Csúszóanya | MS4121/4141 profilsínhez | M12 | 50 | #N/A
| 1146451 | GMF22 M6 G | Csúszóanya | MS-41 profilsínhez |  | M6 | 1147306 | MS41SNF M6 F | Csúszóanya feszítőrugóval | MS4121/4141 profilsínhez | M6 | 50 | #N/A
| 1146455 | GMF22 M8 G | Csúszóanya | MS-41 profilsínhez |  | M8 | 1147310 | MS41SNF M8 F | Csúszóanya feszítőrugóval | MS4121/4141 profilsínhez | M8 | 50 | #N/A
| 1146459 | GMF22 M10 G | Csúszóanya | MS-41 profilsínhez |  | M10 | 1147314 | MS41SNF M10 F | Csúszóanya feszítőrugóval | MS4121/4141 profilsínhez | M10 | 50 | #N/A
| 1146463 | GMF22 M12 G | Csúszóanya | MS-41 profilsínhez |  | M12 | 1147318 | MS41SNF M12 F | Csúszóanya feszítőrugóval | MS4121/4141 profilsínhez | M12 | 50 | #N/A
| 1146430 | GMF22 M6 V4A | Csúszóanya | MS-41 profilsínhez |  | M6 | 1147336 | MS41SNF M6 A4 | Csúszóanya feszítőrugóval | MS4121/4141 profilsínhez | M6 | 50 | #N/A
| 1147340 | #N/A | #N/A | #N/A |  | #N/A | 1147340 | MS41SNF M8 A4 | Csúszóanya feszítőrugóval | MS4121/4141 profilsínhez | M8 | 50 | #N/A
| 1146438 | GMF22 M10 V4A | Csúszóanya | MS-41 profilsínhez |  | M10 | 1147344 | MS41SNF M10 A4 | Csúszóanya feszítőrugóval | MS4121/4141 profilsínhez | M10 | 50 | #N/A
| 1146442 | GMF22 M12 V4A | Csúszóanya | MS-41 profilsínhez |  | M12 | 1147348 | MS41SNF M12 A4 | Csúszóanya feszítőrugóval | MS4121/4141 profilsínhez | M12 | 50 | #N/A
[7 empty] | 1148008 | CL20HB M5x25 ZL | Kalapácsfejű csavar | CL2008 profilsínhez | M5x25mm | 50 | #N/A
| 1149016 | 5020 M6X25 FT | kalapácsfejű csavar |  |  | M6x25mm | 1148012 | CL20HB M6x25 ZL | Kalapácsfejű csavar | CL2008 profilsínhez | M6x25mm | 50 | #N/A
| 1149210 | 5020 M8X25 FT | kalapácsfejű csavar |  |  | M8x25mm | 1148016 | CL20HB M8x25 ZL | Kalapácsfejű csavar | CL2008 profilsínhez | M8x25mm | 50 | #N/A
[7 empty] | 1148020 | CL27HB M5x25 ZL | Kalapácsfejű csavar | CL2712 profilsínhez | M5x25mm | 50 | #N/A
| 1150014 | 5021 M6X25 FT | kalapácsfejű csavar |  |  | M6x25mm | 1148024 | CL27HB M6x25 ZL | Kalapácsfejű csavar | CL2712 profilsínhez | M6x25mm | 50 | #N/A
| 1150219 | 5021 M8X25 FT | kalapácsfejű csavar |  |  | M8x25mm | 1148028 | CL27HB M8x25 ZL | Kalapácsfejű csavar | CL2712 profilsínhez | M8x25mm | 50 | #N/A
| 1151029 | 5022 M6X30 F | kalapácsfejű csavar |  |  | M6x30mm | 1148056 | ACMHB M6x30 ZL | Kalapácsfejű csavar | CM3015, CM3518 és AM3518 profilsínekhez | M6x30mm | 50 | #N/A
| 1151223 | 5022 M8X30 F | kalapácsfejű csavar |  |  | M8x30mm | 1148060 | ACMHB M8x30 ZL | Kalapácsfejű csavar | CM3015, CM3518 és AM3518 profilsínekhez | M8x30mm | 50 | #N/A
[7 empty] | 1148064 | ACMHB M8x60 ZL | Kalapácsfejű csavar | CM3015, CM3518 és AM3518 profilsínekhez | M8x60mm | 25 | #N/A
| 1151428 | 5022 M10x30 F | kalapácsfejű csavar |  |  | M10x30mm | 1148068 | ACMHB M10x30 ZL | Kalapácsfejű csavar | CM3015, CM3518 és AM3518 profilsínekhez | M10x30mm | 50 | #N/A
[7 empty] | 1148072 | ACMHB M10x60 ZL | Kalapácsfejű csavar | CM3015, CM3518 és AM3518 profilsínekhez | M10x60mm | 25 | #N/A
[7 empty] | 1148076 | ACMHB M6x30 A4 | Kalapácsfejű csavar | CM3015, CM3518 és AM3518 profilsínekhez | M6x30mm | 50 | #N/A
[7 empty] | 1148080 | ACMHB M8x30 A4 | Kalapácsfejű csavar | CM3015, CM3518 és AM3518 profilsínekhez | M8x30mm | 50 | #N/A
[7 empty] | 1148084 | ACMHB M8x60 A4 | Kalapácsfejű csavar | CM3015, CM3518 és AM3518 profilsínekhez | M8x60mm | 25 | #N/A
[7 empty] | 1148088 | ACMHB M10x30 A4 | Kalapácsfejű csavar | CM3015, CM3518 és AM3518 profilsínekhez | M10x30mm | 50 | #N/A
[7 empty] | 1148092 | ACMHB M10x60 A4 | Kalapácsfejű csavar | CM3015, CM3518 és AM3518 profilsínekhez | M10x60mm | 25 | #N/A
[7 empty] | 1148106 | MS40HB M6x30 ZL | Horogfejű csavar | MS4022 profilsínhez | M6x30mm | 50 | #N/A
[7 empty] | 1148110 | MS40HB M8x30 ZL | Horogfejű csavar | MS4022 profilsínhez | M8x30mm | 50 | #N/A
[7 empty] | 1148114 | MS40HB M8x60 ZL | Horogfejű csavar | MS4022 profilsínhez | M8x60mm | 25 | #N/A
| 1153412 | 5023 M10x30 G | horogfejű csavar |  |  | M10x30mm | 1148118 | MS40HB M10x30 ZL | Horogfejű csavar | MS4022 profilsínhez | M10x30mm | 50 | #N/A
[7 empty] | 1148122 | MS40HB M10x60 ZL | Horogfejű csavar | MS4022 profilsínhez | M10x60mm | 25 | #N/A
| 1153617 | 5023 M12x30 G | horogfejű csavar |  |  | M12x30mm | 1148126 | MS40HB M12x30 ZL | Horogfejű csavar | MS4022 profilsínhez | M12x30mm | 50 | #N/A
[7 empty] | 1148130 | MS40HB M12x60 ZL | Horogfejű csavar | MS4022 profilsínhez | M12x60mm | 25 | #N/A
[7 empty] | 1148146 | MS40HB M6x30 A4 | Horogfejű csavar | MS4022 profilsínhez | M6x30mm | 50 | #N/A
[7 empty] | 1148150 | MS40HB M8x30 A4 | Horogfejű csavar | MS4022 profilsínhez | M8x30mm | 50 | #N/A
[7 empty] | 1148154 | MS40HB M8x60 A4 | Horogfejű csavar | MS4022 profilsínhez | M8x60mm | 25 | #N/A
| 1153462 | 5023 M10x30 V4A | Horogfejű csavar |  |  | M10x30mm | 1148160 | MS40HB M10x30 A4 | Horogfejű csavar | MS4022 profilsínhez | M10x30mm | 50 | #N/A
[7 empty] | 1148164 | MS40HB M10x60 A4 | Horogfejű csavar | MS4022 profilsínhez | M10x60mm | 25 | #N/A
| 1153713 | 5023 M12x30 V4A | Horogfejű csavar |  |  | M12x30mm | 1148168 | MS40HB M12x30 A4 | Horogfejű csavar | MS4022 profilsínhez | M12x30mm | 50 | #N/A
[7 empty] | 1148170 | MS40HB M12x60 A4 | Horogfejű csavar | MS4022 profilsínhez | M12x60mm | 25 | #N/A
| 1154403 | 5024 M6x30 FT | Horgonyfejű csavar |  |  | M6x30mm | 1148206 | MS50HB M6x30 ZL | Horogfejű csavar | MS5030 profilsínhez | M6x30mm | 50 | #N/A
[7 empty] | 1148210 | MS50HB M8x30 ZL | Horogfejű csavar | MS5030 profilsínhez | M8x30mm | 50 | #N/A
[7 empty] | 1148214 | MS50HB M8x60 ZL | Horogfejű csavar | MS5030 profilsínhez | M8x60mm | 25 | #N/A
| 1154419 | 5024 M10x30 G | horogfejű csavar |  |  | M10x30mm | 1148218 | MS50HB M10x30 ZL | Horogfejű csavar | MS5030 profilsínhez | M10x30mm | 50 | #N/A
[7 empty] | 1148222 | MS50HB M10x60 ZL | Horogfejű csavar | MS5030 profilsínhez | M10x60mm | 25 | #N/A
| 1154605 | 5024 M12x30 G | horogfejű csavar |  |  | M12x30mm | 1148226 | MS50HB M12x30 ZL | Horogfejű csavar | MS5030 profilsínhez | M12x30mm | 50 | #N/A
[7 empty] | 1148230 | MS50HB M12x60 ZL | Horogfejű csavar | MS5030 profilsínhez | M12x60mm | 25 | #N/A
| 1154409 | 5024 M6x30 V4A | Horogfejű csavar |  |  | M6x30mm | 1148256 | MS50HB M6x30 A4 | Horogfejű csavar | MS5030 profilsínhez | M6x30mm | 50 | #N/A
[7 empty] | 1148260 | MS50HB M8x30 A4 | Horogfejű csavar | MS5030 profilsínhez | M8x30mm | 50 | #N/A
[7 empty] | 1148264 | MS50HB M8x60 A4 | Horogfejű csavar | MS5030 profilsínhez | M8x60mm | 25 | #N/A
| 1154507 | 5024 M10x30 V4A | Horogfejű csavar |  |  | M10x30mm | 1148268 | MS50HB M10x30 A4 | Horogfejű csavar | MS5030 profilsínhez | M10x30mm | 50 | #N/A
[7 empty] | 1148272 | MS50HB M10x60 A4 | Horogfejű csavar | MS5030 profilsínhez | M10x60mm | 25 | #N/A
| 1154701 | 5024 M12x30 V4A | Horogfejű csavar |  |  | M12x30mm | 1148276 | MS50HB M12x30 A4 | Horogfejű csavar | MS5030 profilsínhez | M12x30mm | 50 | #N/A
[7 empty] | 1148280 | MS50HB M12x60 A4 | Horogfejű csavar | MS5030 profilsínhez | M12x60mm | 25 | #N/A
[7 empty] | 1148306 | MS41HB M6x30 ZL | Kalapácsfejű csavar | MS4121/4141 profilsínhez | M6x30mm | 50 | #N/A
[7 empty] | 1148310 | MS41HB M8x30 ZL | Kalapácsfejű csavar | MS4121/4141 profilsínhez | M8x30mm | 50 | #N/A
[7 empty] | 1148314 | MS41HB M8x60 ZL | Kalapácsfejű csavar | MS4121/4141 profilsínhez | M8x60mm | 25 | #N/A
[7 empty] | 1148318 | MS41HB M8x100 ZL | Kalapácsfejű csavar | MS4121/4141 profilsínhez | M8x100mm | 20 | #N/A
[7 empty] | 1148322 | MS41HB M10x30 ZL | Kalapácsfejű csavar | MS4121/4141 profilsínhez | M10x30mm | 50 | #N/A
[7 empty] | 1148326 | MS41HB M10x60 ZL | Kalapácsfejű csavar | MS4121/4141 profilsínhez | M10x60mm | 25 | #N/A
[7 empty] | 1148330 | MS41HB M10x100ZL | Kalapácsfejű csavar | MS4121/4141 profilsínhez | M10x100mm | 20 | #N/A
[7 empty] | 1148334 | MS41HB M12x30 ZL | Kalapácsfejű csavar | MS4121/4141 profilsínhez | M12x30mm | 50 | #N/A
[7 empty] | 1148338 | MS41HB M12x60 ZL | Kalapácsfejű csavar | MS4121/4141 profilsínhez | M12x60mm | 25 | #N/A
[7 empty] | 1148342 | MS41HB M12x100ZL | Kalapácsfejű csavar | MS4121/4141 profilsínhez | M12x100mm | 20 | #N/A
[7 empty] | 1148406 | MS41HB M6x30 A4 | Kalapácsfejű csavar | MS4121/4141 profilsínhez | M6x30mm | 50 | #N/A
[7 empty] | 1148410 | MS41HB M8x30 A4 | Kalapácsfejű csavar | MS4121/4141 profilsínhez | M8x30mm | 50 | #N/A
[7 empty] | 1148414 | MS41HB M8x60 A4 | Kalapácsfejű csavar | MS4121/4141 profilsínhez | M8x60mm | 25 | #N/A
[7 empty] | 1148418 | MS41HB M8x100 A4 | Kalapácsfejű csavar | MS4121/4141 profilsínhez | M8x100mm | 20 | #N/A
[7 empty] | 1148422 | MS41HB M10x30 A4 | Kalapácsfejű csavar | MS4121/4141 profilsínhez | M10x30mm | 50 | #N/A
[7 empty] | 1148426 | MS41HB M10x60 A4 | Kalapácsfejű csavar | MS4121/4141 profilsínhez | M10x60mm | 25 | #N/A
[7 empty] | 1148430 | MS41HB M10x100A4 | Kalapácsfejű csavar | MS4121/4141 profilsínhez | M10x100mm | 20 | #N/A
[7 empty] | 1148434 | MS41HB M12x30 A4 | Kalapácsfejű csavar | MS4121/4141 profilsínhez | M12x30mm | 50 | #N/A
[7 empty] | 1148438 | MS41HB M12x60 A4 | Kalapácsfejű csavar | MS4121/4141 profilsínhez | M12x60mm | 25 | #N/A
[7 empty] | 1148442 | MS41HB M12x100A4 | Kalapácsfejű csavar | MS4121/4141 profilsínhez | M12x100mm | 20 | #N/A
| 1148990 |  |  |  |  | M8x30mm | 1148476 | MS41HBF M8x30 A4 | Kalapácsfejű csavar feszítőrugóval | MS4121/4141 profilsínhez | M8x30mm | 50 | #N/A
| 1148992 |  |  |  |  | M8x50mm | 1148480 | MS41HBF M8x60 A4 | Kalapácsfejű csavar feszítőrugóval | MS4121/4141 profilsínhez | M8x60mm | 25 | #N/A
| 1148996 |  |  |  |  | M10x30mm | 1148484 | MS41HBF M10x30A4 | Kalapácsfejű csavar feszítőrugóval | MS4121/4141 profilsínhez | M10x30mm | 50 | #N/A
| 1148488 | [5 empty] | 1148488 | MS41HBF M10x60A4 | Kalapácsfejű csavar feszítőrugóval | MS4121/4141 profilsínhez | M10x60mm | 25 | #N/A
| 1149002 |  |  |  |  | M12x30mm | 1148492 | MS41HBF M12x30A4 | Kalapácsfejű csavar feszítőrugóval | MS4121/4141 profilsínhez | M12x30mm | 50 | #N/A
[7 empty] | 1148496 | MS41HBF M12x60A4 | Kalapácsfejű csavar feszítőrugóval | MS4121/4141 profilsínhez | M12x60mm | 25 | #N/A
| 1148950 | HKF22 M8x30 G | Kalapácsfejű csavar | MS-41 profilsínhez |  | M8x30mm | 1148376 | MS41HBF M8x30 F | Kalapácsfejű csavar feszítőrugóval | MS4121/4141 profilsínhez | #N/A | #N/A | #N/A
| 1148955 | HKF22 M8x50 G | Kalapácsfejű csavar | MS-41 profilsínhez |  | M8x50mm | 1148380 | MS41HBF M8x60 F | Kalapácsfejű csavar feszítőrugóval | MS4121/4141 profilsínhez | #N/A | #N/A | #N/A
| 1148961 | HKF22 M10x30 G | Kalapácsfejű csavar | MS-41 profilsínhez |  | M10x30mm | 1148384 | MS41HBF M10x30 F | Kalapácsfejű csavar feszítőrugóval | MS4121/4141 profilsínhez | #N/A | #N/A | #N/A
| 1148966 | HKF22 M10x50 G | Kalapácsfejű csavar | MS-41 profilsínhez |  | M10x50mm | 1148388 | MS41HBF M10x60 F | Kalapácsfejű csavar feszítőrugóval | MS4121/4141 profilsínhez | #N/A | #N/A | #N/A
| 1148972 | HKF22 M12x30 G | Kalapácsfejű csavar | MS-41 profilsínhez |  | M12x30mm | 1148392 | MS41HBF M12x30 F | Kalapácsfejű csavar feszítőrugóval | MS4121/4141 profilsínhez | #N/A | #N/A | #N/A
[7 empty] | 1148396 | MS41HBF M12x60 F | Kalapácsfejű csavar feszítőrugóval | MS4121/4141 profilsínhez | #N/A | #N/A | #N/A
| 2047810 | 129 M16 | Csővég | világosszürke |  | M16 | 2047812 | 129 TB M16 | Csővég |  | M16 | 50 | #N/A
| 2047829 | 129 M20 | Csővég | világosszürke |  | M20 | 2047831 | 129 TB M20 | Csővég |  | M20 | 50 | #N/A
| 2047837 | 129 M25 | Csővég | világosszürke |  | M25 | 2047839 | 129 TB M25 | Csővég |  | M25 | 50 | #N/A
| 2047853 | 129 M32 | Csővég | világosszürke |  | M32 | 2047855 | 129 TB M32 | Csővég |  | M32 | 50 | #N/A
| 2047861 | 129 M40 | Csővég | világosszürke |  | M40 | 2047863 | 129 TB M40 | Csővég |  | M40 | 30 | #N/A
| 2047888 | 129 M50 | Csővég | világosszürke |  | M50 | 2047890 | 129 TB M50 | Csővég |  | M50 | 30 | #N/A
| 2047896 | 129 M63 | Csővég | világosszürke |  | M63 | 2047898 | 129 TB M63 | Csővég |  | M63 | 20 | #N/A
| 2047934 | 129 M16 SW | Csővég | fekete |  | M16 | 2047936 | 129 TB M16 SW | Csővég |  | M16 | 50 | #N/A
| 2047942 | 129 M20 SW | Csővég | fekete |  | M20 | 2047944 | 129 TB M20 SW | Csővég |  | M20 | 50 | #N/A
| 2047950 | 129 M25 SW | Csővég | fekete |  | M25 | 2047952 | 129 TB M25 SW | Csővég |  | M25 | 50 | #N/A
| 2047969 | 129 M32 SW | Csővég | fekete |  | M32 | 2047971 | 129 TB M32 SW | Csővég |  | M32 | 50 | #N/A
| 2047977 | 129 M40 SW | Csővég | fekete |  | M40 | 2047979 | 129 TB M40 SW | Csővég |  | M40 | 30 | #N/A
| 2047985 | 129 M50 SW | Csővég | fekete |  | M50 | 2047987 | 129 TB M50 SW | Csővég |  | M50 | 30 | #N/A
| 2047993 | 129 M63 SW | Csővég | fekete |  | M63 | 2047995 | 129 TB M63 SW | Csővég |  | M63 | 20 | #N/A
| 2044099 | 129 PG9 | Csővég | világosszürke |  | PG9 | 2044509 | 129 TB PG9 | Csővég | összepattintható kivitel | PG9 | 50 | #N/A
| 2044110 | 129 PG11 | Csővég | világosszürke |  | PG11 | 2044511 | 129 TB PG11 | Csővég | összepattintható kivitel | PG11 | 50 | #N/A
| 2044137 | 129 PG13,5 | Csővég | világosszürke |  | PG13,5 | 2044513 | 129 TB PG13,5 | Csővég | összepattintható kivitel | PG13,5 | 50 | #N/A
| 2044161 | 129 PG16 | Csővég | világosszürke |  | PG16 | 2044516 | 129 TB PG16 | Csővég | összepattintható kivitel | PG16 | 50 | #N/A
| 2044218 | 129 PG921 | Csővég | világosszürke |  | PG21 | 2044521 | 129 TB PG21 | Csővég | összepattintható kivitel | PG21 | 50 | #N/A
| 2044293 | 129 PG29 | Csővég | világosszürke |  | PG29 | 2044529 | 129 TB PG29 | Csővég | összepattintható kivitel | PG29 | 50 | #N/A
| 2044366 | 129 PG36 | Csővég | világosszürke |  | PG36 | 2044536 | 129 TB PG36 | Csővég | összepattintható kivitel | PG36 | 30 | #N/A
| 2044420 | 129 PG42 | Csővég | világosszürke |  | PG42 | 2044542 | 129 TB PG42 | Csővég | összepattintható kivitel | PG42 | 30 | #N/A
| 2044471 | 129 PG48 | Csővég | világosszürke |  | PG48 | 2044548 | 129 TB PG48 | Csővég | összepattintható kivitel | PG48 | 20 | #N/A
[7 empty] | 1362354 | ASG 732 6 FT | Távtartó kengyel | M6 menetes csatlakozóval | 5-6mm | 25 | #N/A
[7 empty] | 1362356 | ASG 732 7 FT | Távtartó kengyel | M6 menetes csatlakozóval | 6-7mm | 25 | #N/A
[7 empty] | 1362358 | ASG 732 8 FT | Távtartó kengyel | M6 menetes csatlakozóval | 7-8mm | 25 | #N/A
[7 empty] | 1362360 | ASG 732 10 FT | Távtartó kengyel | M6 menetes csatlakozóval | 8-10mm | 25 | #N/A
[7 empty] | 1362362 | ASG 732 12 FT | Távtartó kengyel | M6 menetes csatlakozóval | 10-12mm | 25 | #N/A
[7 empty] | 1362364 | ASG 732 14 FT | Távtartó kengyel | M6 menetes csatlakozóval | 12-14mm | 25 | #N/A
[7 empty] | 1362367 | ASG 732 17 FT | Távtartó kengyel | M6 menetes csatlakozóval | 14-17mm | 25 | #N/A
[7 empty] | 1362369 | ASG 732 20 FT | Távtartó kengyel | M6 menetes csatlakozóval | 17-20mm | 25 | #N/A
[7 empty] | 1362372 | ASG 732 25 FT | Távtartó kengyel | M6 menetes csatlakozóval | 20-25mm | 25 | #N/A
[7 empty] | 1362374 | ASG 732 30 FT | Távtartó kengyel | M6 menetes csatlakozóval | 25-30mm | 20 | #N/A
[7 empty] | 1362378 | ASG 732 36 FT | Távtartó kengyel | M6 menetes csatlakozóval | 30-36mm | 20 | #N/A
[7 empty] | 1362382 | ASG 732 44 FT | Távtartó kengyel | M6 menetes csatlakozóval | 36-44mm | 20 | #N/A
[7 empty] | 1362386 | ASG 732 53 FT | Távtartó kengyel | M6 menetes csatlakozóval | 44-53mm | 20 | #N/A
[7 empty] | 1362389 | ASG 732 63 FT | Távtartó kengyel | M6 menetes csatlakozóval | 53-63mm | 20 | #N/A
| 1360051 | 732 6 GTP | Távtartó kengyel |  |  | 5-6 | 1362404 | ASG 732 6 G | Távtartó kengyel | M6 menetes csatlakozóval | 5-6mm | 25 | #N/A
[7 empty] | 1362406 | ASG 732 7 G | Távtartó kengyel | M6 menetes csatlakozóval | 6-7mm | 25 | #N/A
| 1360086 | 732 8 GTP | Távtartó kengyel |  |  | 7-8 | 1362408 | ASG 732 8 G | Távtartó kengyel | M6 menetes csatlakozóval | 7-8mm | 25 | #N/A
| 1360108 | 732 10 GTP | Távtartó kengyel |  |  | 9-10 | 1362410 | ASG 732 10 G | Távtartó kengyel | M6 menetes csatlakozóval | 8-10mm | 25 | #N/A
| 1360124 | 732 12 GTP | Távtartó kengyel |  |  | 10,5-12 | 1362412 | ASG 732 12 G | Távtartó kengyel | M6 menetes csatlakozóval | 10-12mm | 25 | #N/A
| 1360140 | 732 14 GTP | Távtartó kengyel |  |  | 12,5-14 | 1362414 | ASG 732 14 G | Távtartó kengyel | M6 menetes csatlakozóval | 12-14mm | 25 | #N/A
| 1360159 | 732 15 GTP | Távtartó kengyel |  |  | 13,5-15 | 1362417 | ASG 732 17 G | Távtartó kengyel | M6 menetes csatlakozóval | 14-17mm | 25 | #N/A
| 1360167 | 732 16 GTP | Távtartó kengyel |  |  | 14,5-16 | 1362417 | ASG 732 17 G | Távtartó kengyel | M6 menetes csatlakozóval | 14-17mm | 25 | #N/A
| 1360183 | 732 18 GTP | Távtartó kengyel |  |  | 16,5-18 | 1362420 | ASG 732 20 G | Távtartó kengyel | M6 menetes csatlakozóval | 17-20mm | 25 | #N/A
| 1360205 | 732 20 GTP | Távtartó kengyel |  |  | 18,5-20 | 1362420 | ASG 732 20 G | Távtartó kengyel | M6 menetes csatlakozóval | 17-20mm | 25 | #N/A
| 1360221 | 732 22 GTP | Távtartó kengyel |  |  | 20-22 | 1362424 | ASG 732 25 G | Távtartó kengyel | M6 menetes csatlakozóval | 20-25mm | 25 | #N/A
| 1360248 | 732 24 GTP | Távtartó kengyel |  |  | 22-24 | 1362424 | ASG 732 25 G | Távtartó kengyel | M6 menetes csatlakozóval | 20-25mm | 25 | #N/A
| 1360264 | 732 26 GTP | Távtartó kengyel |  |  | 24-26 | 1362428 | ASG 732 30 G | Távtartó kengyel | M6 menetes csatlakozóval | 25-30mm | 20 | #N/A
| 1360280 | 732 28 GTP | Távtartó kengyel |  |  | 26-28 | 1362428 | ASG 732 30 G | Távtartó kengyel | M6 menetes csatlakozóval | 25-30mm | 20 | #N/A
| 1360302 | 732 30 GTP | Távtartó kengyel |  |  | 28-30 | 1362428 | ASG 732 30 G | Távtartó kengyel | M6 menetes csatlakozóval | 25-30mm | 20 | #N/A
| 1360337 | 732 33 GTP | Távtartó kengyel |  |  | 31-33 | 1362432 | ASG 732 36 G | Távtartó kengyel | M6 menetes csatlakozóval | 30-36mm | 20 | #N/A
| 1360353 | 732 35 GTP | Távtartó kengyel |  |  | 33-35 | 1362432 | ASG 732 36 G | Távtartó kengyel | M6 menetes csatlakozóval | 30-36mm | 20 | #N/A
| 1360388 | 732 38 GTP | Távtartó kengyel |  |  | 36-38 | 1362432 | ASG 732 36 G | Távtartó kengyel | M6 menetes csatlakozóval | 30-36mm | 20 | #N/A
| 1360396 | 732 40 GTP | Távtartó kengyel |  |  | 38-40 | 1362436 | ASG 732 44 G | Távtartó kengyel | M6 menetes csatlakozóval | 36-44mm | 20 | #N/A
| 1360426 | 732 42 GTP | Távtartó kengyel |  |  | 40-42 | 1362436 | ASG 732 44 G | Távtartó kengyel | M6 menetes csatlakozóval | 36-44mm | 20 | #N/A
| 1360450 | 732 45 GTP | Távtartó kengyel |  |  | 43-45 | 1362440 | ASG 732 53 G | Távtartó kengyel | M6 menetes csatlakozóval | 44-53mm | 20 | #N/A
| 1360485 | 732 48 GTP | Távtartó kengyel |  |  | 46-48 | 1362440 | ASG 732 53 G | Távtartó kengyel | M6 menetes csatlakozóval | 44-53mm | 20 | #N/A
| 1360507 | 732 50 GTP | Távtartó kengyel |  |  | 48-50 | 1362440 | ASG 732 53 G | Távtartó kengyel | M6 menetes csatlakozóval | 44-53mm | 20 | #N/A
| 1360604 | 732 60 GTP | Távtartó kengyel |  |  | 58-60 | 1362444 | ASG 732 63 G | Távtartó kengyel | M6 menetes csatlakozóval | 53-63mm | 20 | #N/A
| 1360639 | 732 63 GTP | Távtartó kengyel |  |  | 61-63 | 1362444 | ASG 732 63 G | Távtartó kengyel | M6 menetes csatlakozóval | 53-63mm | 20 | #N/A
| 1360644 | 732 6 V4A | Távtartó kengyel |  |  | 5-6 | 1362454 | ASG 732 6 A4 | Távtartó kengyel | M6 menetes csatlakozóval | 5-6mm | 25 | #N/A
[7 empty] | 1362456 | ASG 732 7 A4 | Távtartó kengyel | M6 menetes csatlakozóval | 6-7mm | 25 | #N/A
| 1360646 | 732 8 V4A | Távtartó kengyel |  |  | 7-8 | 1362458 | ASG 732 8 A4 | Távtartó kengyel | M6 menetes csatlakozóval | 7-8mm | 25 | #N/A
| 1360648 | 732 10 V4A | Távtartó kengyel |  |  | 9-10 | 1362460 | ASG 732 10 A4 | Távtartó kengyel | M6 menetes csatlakozóval | 8-10mm | 25 | #N/A
| 1360650 | 732 12 V4A | Távtartó kengyel |  |  | 10,5-12 | 1362462 | ASG 732 12 A4 | Távtartó kengyel | M6 menetes csatlakozóval | 10-12mm | 25 | #N/A
| 1360652 | 732 14 V4A | Távtartó kengyel |  |  | 12,5-14 | 1362464 | ASG 732 14 A4 | Távtartó kengyel | M6 menetes csatlakozóval | 12-14mm | 25 | #N/A
| 1360654 | 732 15 V4A | Távtartó kengyel |  |  | 13,5-15 | 1362467 | ASG 732 17 A4 | Távtartó kengyel | M6 menetes csatlakozóval | 14-17mm | 25 | #N/A
| 1360656 | 732 16 V4A | Távtartó kengyel |  |  | 14,5-16 | 1362467 | ASG 732 17 A4 | Távtartó kengyel | M6 menetes csatlakozóval | 14-17mm | 25 | #N/A
| 1360658 | 732 18 V4A | Távtartó kengyel |  |  | 16,5-18 | 1362469 | ASG 732 20 A4 | Távtartó kengyel | M6 menetes csatlakozóval | 17-20mm | 25 | #N/A
| 1360660 | 732 20 V4A | Távtartó kengyel |  |  | 18,5-20 | 1362469 | ASG 732 20 A4 | Távtartó kengyel | M6 menetes csatlakozóval | 17-20mm | 25 | #N/A
| 1360662 | 732 22 V4A | Távtartó kengyel |  |  | 20-22 | 1362472 | ASG 732 25 A4 | Távtartó kengyel | M6 menetes csatlakozóval | 20-25mm | 25 | #N/A
| 1360664 | 732 24 V4A | Távtartó kengyel |  |  | 22-24 | 1362472 | ASG 732 25 A4 | Távtartó kengyel | M6 menetes csatlakozóval | 20-25mm | 25 | #N/A
| 1360666 | 732 26 V4A | Távtartó kengyel |  |  | 24-26 | 1362474 | ASG 732 30 A4 | Távtartó kengyel | M6 menetes csatlakozóval | 25-30mm | 20 | #N/A
| 1360668 | 732 28 V4A | Távtartó kengyel |  |  | 26-28 | 1362474 | ASG 732 30 A4 | Távtartó kengyel | M6 menetes csatlakozóval | 25-30mm | 20 | #N/A
| 1360670 | 732 30 V4A | Távtartó kengyel |  |  | 28-30 | 1362474 | ASG 732 30 A4 | Távtartó kengyel | M6 menetes csatlakozóval | 25-30mm | 20 | #N/A
| 1360672 | 732 33 V4A | Távtartó kengyel |  |  | 31-33 | 1362478 | ASG 732 36 A4 | Távtartó kengyel | M6 menetes csatlakozóval | 30-36mm | 20 | #N/A
| 1360676 | 732 38 V4A | Távtartó kengyel |  |  | 36-38 | 1362482 | ASG 732 44 A4 | Távtartó kengyel | M6 menetes csatlakozóval | 36-44mm | 20 | #N/A
| 1360678 | 732 40 V4A | Távtartó kengyel |  |  | 38-40 | 1362482 | ASG 732 44 A4 | Távtartó kengyel | M6 menetes csatlakozóval | 36-44mm | 20 | #N/A
| 1360680 | 732 42 V4A | Távtartó kengyel |  |  | 40-42 | 1362482 | ASG 732 44 A4 | Távtartó kengyel | M6 menetes csatlakozóval | 36-44mm | 20 | #N/A
| 1360682 | 732 45 V4A | Távtartó kengyel |  |  | 43-45 | 1362486 | ASG 732 53 A4 | Távtartó kengyel | M6 menetes csatlakozóval | 44-53mm | 20 | #N/A
| 1360684 | 732 48 V4A | Távtartó kengyel |  |  | 46-48 | 1362486 | ASG 732 53 A4 | Távtartó kengyel | M6 menetes csatlakozóval | 44-53mm | 20 | #N/A
| 1360686 | 732 50 V4A | Távtartó kengyel |  |  | 48-50 | 1362486 | ASG 732 53 A4 | Távtartó kengyel | M6 menetes csatlakozóval | 44-53mm | 20 | #N/A
| 1360688 | 732 60 V4A | Távtartó kengyel |  |  | 58-60 | 1362489 | ASG 732 63 A4 | Távtartó kengyel | M6 menetes csatlakozóval | 53-63mm | 20 | #N/A
| 1360690 | 732 63 V4A | Távtartó kengyel |  |  | 61-63 | 1362489 | ASG 732 63 A4 | Távtartó kengyel | M6 menetes csatlakozóval | 53-63mm | 20 | #N/A
[7 empty] | 1362622 | ASG 732 6 A2 | Távtartó kengyel | M6 menetes csatlakozóval | 5-6mm | 25 | #N/A
[7 empty] | 1362624 | ASG 732 7 A2 | Távtartó kengyel | M6 menetes csatlakozóval | 6-7mm | 25 | #N/A
[7 empty] | 1362626 | ASG 732 8 A2 | Távtartó kengyel | M6 menetes csatlakozóval | 7-8mm | 25 | #N/A
[7 empty] | 1362628 | ASG 732 10 A2 | Távtartó kengyel | M6 menetes csatlakozóval | 8-10mm | 25 | #N/A
[7 empty] | 1362630 | ASG 732 12 A2 | Távtartó kengyel | M6 menetes csatlakozóval | 10-12mm | 25 | #N/A
[7 empty] | 1362632 | ASG 732 14 A2 | Távtartó kengyel | M6 menetes csatlakozóval | 12-14mm | 25 | #N/A
[7 empty] | 1362634 | ASG 732 17 A2 | Távtartó kengyel | M6 menetes csatlakozóval | 14-17mm | 25 | #N/A
[7 empty] | 1362636 | ASG 732 20 A2 | Távtartó kengyel | M6 menetes csatlakozóval | 17-20mm | 25 | #N/A
[7 empty] | 1362638 | ASG 732 25 A2 | Távtartó kengyel | M6 menetes csatlakozóval | 20-25mm | 25 | #N/A
[7 empty] | 1362640 | ASG 732 30 A2 | Távtartó kengyel | M6 menetes csatlakozóval | 25-30mm | 20 | #N/A
[7 empty] | 1362642 | ASG 732 36 A2 | Távtartó kengyel | M6 menetes csatlakozóval | 30-36mm | 20 | #N/A
[7 empty] | 1362644 | ASG 732 44 A2 | Távtartó kengyel | M6 menetes csatlakozóval | 36-44mm | 20 | #N/A
[7 empty] | 1362646 | ASG 732 53 A2 | Távtartó kengyel | M6 menetes csatlakozóval | 44-53mm | 20 | #N/A
[7 empty] | 1362648 | ASG 732 63 A2 | Távtartó kengyel | M6 menetes csatlakozóval | 53-63mm | 20 | #N/A
[7 empty] | 1362704 | ASL 733 10 FT | Távtartó kengyel | hosszanti perforációval | 8-10mm | 25 | #N/A
[7 empty] | 1362706 | ASL 733 12 FT | Távtartó kengyel | hosszanti perforációval | 10-12mm | 25 | #N/A
| 1361091 | 733 13 FT | Távtartó kengyel |  |  | 11-13 | 1362708 | ASL 733 14 FT | Távtartó kengyel | hosszanti perforációval | 12-14mm | 25 | #N/A
| 1361094 | 733 16 FT | Távtartó kengyel |  |  | 14-16 | 1362712 | ASL 733 17 FT | Távtartó kengyel | hosszanti perforációval | 14-17mm | 25 | #N/A
| 1361097 | 733 19 FT | Távtartó kengyel |  |  | 17-19 | 1362714 | ASL 733 20 FT | Távtartó kengyel | hosszanti perforációval | 17-20mm | 25 | #N/A
| 1361100 | 733 21 FT | Távtartó kengyel |  |  | 19-21 | 1362718 | ASL 733 25 FT | Távtartó kengyel | hosszanti perforációval | 20-25mm | 25 | #N/A
| 1361103 | 733 23 FT | Távtartó kengyel |  |  | 21-23 | 1362718 | ASL 733 25 FT | Távtartó kengyel | hosszanti perforációval | 20-25mm | 25 | #N/A
| 1361106 | 733 29 FT | Távtartó kengyel |  |  | 24-29 | 1362722 | ASL 733 30 FT | Távtartó kengyel | hosszanti perforációval | 25-30mm | 20 | #N/A
[7 empty] | 1362726 | ASL 733 36 FT | Távtartó kengyel | hosszanti perforációval | 30-36mm | 20 | #N/A
| 1361109 | 733 38 FT | Távtartó kengyel |  |  | 30-38 | 1362730 | ASL 733 44 FT | Távtartó kengyel | hosszanti perforációval | 36-44mm | 20 | #N/A
| 1361112 | 733 48 FT | Távtartó kengyel |  |  | 39-48 | 1362734 | ASL 733 53 FT | Távtartó kengyel | hosszanti perforációval | 44-53mm | 20 | #N/A
| 1361115 | 733 54 FT | Távtartó kengyel |  |  | 48-54 | 1362738 | ASL 733 63 FT | Távtartó kengyel | hosszanti perforációval | 53-63mm | 20 | #N/A
| 1361117 | 733 61 FT | Távtartó kengyel |  |  | 53-61 | 1362738 | ASL 733 63 FT | Távtartó kengyel | hosszanti perforációval | 53-63mm | 20 | #N/A
| 1361118 | 733 63 FT | Távtartó kengyel |  |  | 63 | 1362738 | ASL 733 63 FT | Távtartó kengyel | hosszanti perforációval | 53-63mm | 20 | #N/A
[7 empty] | 1362754 | ASL 733 10 G | Távtartó kengyel | hosszanti perforációval | 8-10mm | 25 | #N/A
[7 empty] | 1362756 | ASL 733 12 G | Távtartó kengyel | hosszanti perforációval | 10-12mm | 25 | #N/A
| 1361139 | 733 13 G | Távtartó kengyel |  |  | 11-13 | 1362758 | ASL 733 14 G | Távtartó kengyel | hosszanti perforációval | 12-14mm | 25 | #N/A
| 1361163 | 733 16 G | Távtartó kengyel |  |  | 14-16 | 1362762 | ASL 733 17 G | Távtartó kengyel | hosszanti perforációval | 14-17mm | 25 | #N/A
| 1361198 | 733 19 G | Távtartó kengyel |  |  | 17-19 | 1362764 | ASL 733 20 G | Távtartó kengyel | hosszanti perforációval | 17-20mm | 25 | #N/A
| 1361201 | 733 21 G | Távtartó kengyel |  |  | 19-21 | 1362768 | ASL 733 25 G | Távtartó kengyel | hosszanti perforációval | 20-25mm | 25 | #N/A
| 1361236 | 733 23 G | Távtartó kengyel |  |  | 21-23 | 1362768 | ASL 733 25 G | Távtartó kengyel | hosszanti perforációval | 20-25mm | 25 | #N/A
| 1361295 | 733 29 G | Távtartó kengyel |  |  | 24-29 | 1362772 | ASL 733 30 G | Távtartó kengyel | hosszanti perforációval | 25-30mm | 20 | #N/A
| 1361384 | 733 38 G | Távtartó kengyel |  |  | 30-38 | 1362776 | ASL 733 36 G | Távtartó kengyel | hosszanti perforációval | 30-36mm | 20 | #N/A
| 1361481 | 733 48 G | Távtartó kengyel |  |  | 39-48 | 1362780 | ASL 733 44 G | Távtartó kengyel | hosszanti perforációval | 36-44mm | 20 | #N/A
| 1361511 | 733 54 G | Távtartó kengyel |  |  | 48-54 | 1362784 | ASL 733 53 G | Távtartó kengyel | hosszanti perforációval | 44-53mm | 20 | #N/A
| 1361619 | 733 61 G | Távtartó kengyel |  |  | 53-61 | 1362788 | ASL 733 63 G | Távtartó kengyel | hosszanti perforációval | 53-63mm | 20 | #N/A
| 1361635 | 733 63 G | Távtartó kengyel |  |  | 63 | 1362788 | ASL 733 63 G | Távtartó kengyel | hosszanti perforációval | 53-63mm | 20 | #N/A
[7 empty] | 1362804 | ASL 733 10 ALU | Távtartó kengyel | hosszanti perforációval | 8-10mm | 25 | #N/A
[7 empty] | 1362806 | ASL 733 12 ALU | Távtartó kengyel | hosszanti perforációval | 10-12mm | 25 | #N/A
[7 empty] | 1362808 | ASL 733 14 ALU | Távtartó kengyel | hosszanti perforációval | 12-14mm | 25 | #N/A
| 1362526 | 733 16 ALU | Távtartó kengyel |  |  | 14-16 | 1362812 | ASL 733 17 ALU | Távtartó kengyel | hosszanti perforációval | 14-17mm | 25 | #N/A
| 1362534 | 733 19 ALU | Távtartó kengyel |  |  | 17-19 | 1362814 | ASL 733 20 ALU | Távtartó kengyel | hosszanti perforációval | 17-20mm | 25 | #N/A
| 1362542 | 733 21 ALU | Távtartó kengyel |  |  | 19-21 | 1362818 | ASL 733 25 ALU | Távtartó kengyel | hosszanti perforációval | 20-25mm | 25 | #N/A
| 1362569 | 733 29 ALU | Távtartó kengyel |  |  | 24-29 | 1362822 | ASL 733 30 ALU | Távtartó kengyel | hosszanti perforációval | 25-30mm | 20 | #N/A
| 1362577 | 733 38 ALU | Távtartó kengyel |  |  | 30-38 | 1362826 | ASL 733 36 ALU | Távtartó kengyel | hosszanti perforációval | 30-36mm | 20 | #N/A
| 1362585 | 733 48 ALU | Távtartó kengyel |  |  | 39-48 | 1362830 | ASL 733 44 ALU | Távtartó kengyel | hosszanti perforációval | 36-44mm | 20 | #N/A
| 1362593 | 733 54 ALU | Távtartó kengyel |  |  | 48-54 | 1362834 | ASL 733 53 ALU | Távtartó kengyel | hosszanti perforációval | 44-53mm | 20 | #N/A
| 1362615 | 733 63 ALU | Távtartó kengyel |  |  | 63 | 1362838 | ASL 733 63 ALU | Távtartó kengyel | hosszanti perforációval | 53-63mm | 20 | #N/A
[7 empty] | 1362904 | ASL 733 10 A4 | Távtartó kengyel | hosszanti perforációval | 8-10mm | 25 | #N/A
[7 empty] | 1362906 | ASL 733 12 A4 | Távtartó kengyel | hosszanti perforációval | 10-12mm | 25 | #N/A
| 1361643 | 733 13 V4A | Távtartó kengyel |  |  | 11-13 | 1362908 | ASL 733 14 A4 | Távtartó kengyel | hosszanti perforációval | 12-14mm | 25 | #N/A
| 1361647 | 733 16 V4A | Távtartó kengyel |  |  | 14-16 | 1362912 | ASL 733 17 A4 | Távtartó kengyel | hosszanti perforációval | 14-17mm | 25 | #N/A
| 1361651 | 733 19 V4A | Távtartó kengyel |  |  | 17-19 | 1362914 | ASL 733 20 A4 | Távtartó kengyel | hosszanti perforációval | 17-20mm | 25 | #N/A
| 1361655 | 733 21 V4A | Távtartó kengyel |  |  | 19-21 | 1362918 | ASL 733 25 A4 | Távtartó kengyel | hosszanti perforációval | 20-25mm | 25 | #N/A
| 1361659 | 733 23 V4A | Távtartó kengyel |  |  | 21-23 | 1362918 | ASL 733 25 A4 | Távtartó kengyel | hosszanti perforációval | 20-25mm | 25 | #N/A
| 1361663 | 733 29 V4A | Távtartó kengyel |  |  | 24-29 | 1362922 | ASL 733 30 A4 | Távtartó kengyel | hosszanti perforációval | 25-30mm | 20 | #N/A
| 1361667 | 733 38 V4A | Távtartó kengyel |  |  | 30-38 | 1362926 | ASL 733 36 A4 | Távtartó kengyel | hosszanti perforációval | 30-36mm | 20 | #N/A
| 1361671 | 733 48 V4A | Távtartó kengyel |  |  | 39-48 | 1362930 | ASL 733 44 A4 | Távtartó kengyel | hosszanti perforációval | 36-44mm | 20 | #N/A
| 1361675 | 733 54 V4A | Távtartó kengyel |  |  | 48-54 | 1362934 | ASL 733 53 A4 | Távtartó kengyel | hosszanti perforációval | 44-53mm | 20 | #N/A
| 1361679 | 733 61 V4A | Távtartó kengyel |  |  | 53-61 | 1362938 | ASL 733 63 A4 | Távtartó kengyel | hosszanti perforációval | 53-63mm | 20 | #N/A
| 1361683 | 733 63 V4A | Távtartó kengyel |  |  | 63 | 1362938 | ASL 733 63 A4 | Távtartó kengyel | hosszanti perforációval | 53-63mm | 20 | #N/A
[7 empty] | 1362976 | ASL 733 10 A2 | Távtartó kengyel | hosszanti perforációval | 8-10mm | 25 | #N/A
[7 empty] | 1362978 | ASL 733 12 A2 | Távtartó kengyel | hosszanti perforációval | 10-12mm | 25 | #N/A
[7 empty] | 1362980 | ASL 733 14 A2 | Távtartó kengyel | hosszanti perforációval | 12-14mm | 25 | #N/A
| 1362011 | 733 16 VA | Távtartó kengyel |  |  | 14-16 | 1362982 | ASL 733 17 A2 | Távtartó kengyel | hosszanti perforációval | 14-17mm | 25 | #N/A
| 1362038 | 733 19 VA | Távtartó kengyel |  |  | 17-19 | 1362984 | ASL 733 20 A2 | Távtartó kengyel | hosszanti perforációval | 17-20mm | 25 | #N/A
| 1362046 | 733 21 VA | Távtartó kengyel |  |  | 19-21 | 1362986 | ASL 733 25 A2 | Távtartó kengyel | hosszanti perforációval | 20-25mm | 25 | #N/A
| 1362054 | 733 23 VA | Távtartó kengyel |  |  | 21-23 | 1362986 | ASL 733 25 A2 | Távtartó kengyel | hosszanti perforációval | 20-25mm | 25 | #N/A
| 1362062 | 733 29 VA | Távtartó kengyel |  |  | 24-29 | 1362988 | ASL 733 30 A2 | Távtartó kengyel | hosszanti perforációval | 25-30mm | 20 | #N/A
| 1362070 | 733 38 VA | Távtartó kengyel |  |  | 30-38 | 1362990 | ASL 733 36 A2 | Távtartó kengyel | hosszanti perforációval | 30-36mm | 20 | #N/A
| 1362089 | 733 48 VA | Távtartó kengyel |  |  | 39-48 | 1362992 | ASL 733 44 A2 | Távtartó kengyel | hosszanti perforációval | 36-44mm | 20 | #N/A
| 1362097 | 733 54 VA | Távtartó kengyel |  |  | 48-54 | 1362994 | ASL 733 53 A2 | Távtartó kengyel | hosszanti perforációval | 44-53mm | 20 | #N/A
| 1362100 | 733 61 VA | Távtartó kengyel |  |  | 53-61 | 1362996 | ASL 733 63 A2 | Távtartó kengyel | hosszanti perforációval | 53-63mm | 20 | #N/A
| 1362127 | 733 63 VA | Távtartó kengyel |  |  | 63 | 1362996 | ASL 733 63 A2 | Távtartó kengyel | hosszanti perforációval | 53-63mm | 20 | #N/A
| 7405050 | GES9-2 U10T 7011 | szerelvénybetét | univerzális |  |  | 7405083 | GES9-3S U 7011 | Szerelvénybeépítő egység | univerzális beépítéshez | 264x264x67 | 1 | #N/A
| 7405052 | GES9-2 U10T 9011 | szerelvénybetét | univerzális |  |  | 7405085 | GES9-3S U 9011 | Szerelvénybeépíto egység | univerzális beépítéshez | 264x264x67 | 1 | #N/A
| 7405054 | GES9-2 U10T 1019 | szerelvénybetét | univerzális |  |  | 7405087 | GES9-3S U 1019 | Szerelvénybeépíto egység | univerzális beépítéshez | #N/A | #N/A | #N/A
| 7407224 | GB2 | szerelvénykehely | 2 EKR install. szerelvényhez |  | 165x76x39 | 7408721 | UT3 | Univerzális tartó | Modul 45 szerelv beépítéshez | 165x76x36 | 1 | #N/A
| 7407228 | GB2 1 | szerelvénykehely |  |  | 165x76x39 | [6 empty] | #N/A
| 7407288 | GB2 BL | szerelvénykehely | [9 empty] | #N/A
| 7407324 | GB3 | szerelvénykehely | 3 EK install. szerelvényhez |  | 208x76x39 | 7408725 | UT4 | szerelvénykehely | 4 Modul45 szerelvényhez | 208x76x36 | 1 | #N/A
| 7407328 | GB3 1 | szerelvénykehely |  |  | 208x76x39 | [6 empty] | #N/A
| 7407332 | GB3 BL | szerelvénykehely | fenékperforálással | [8 empty] | #N/A
| 7407336 | GB3 P01 | fedlap |  |  | 147x76mm | - | - | - | - |  |  | #N/A
| 7407292 | GB2 P01 | fedlap |  |  | 82.5x76mm | 7408743 | UT3 P0 | Fedlap | UT3-hoz, vak | 82,5x76x2 | 10 | #N/A
| 7407232 | GB23 P01 | fedlap |  |  | 61x76mm | - | - | - | - |  |  | #N/A
| 7407240 | GB23 P02 | fedlap |  |  | 104x76mm | 7408745 | UT34 P0 | fedlap | UT4-hez | 104x76x2 | 10 | #N/A
| 7407264 | GB23 P3 | fedlap | 1-es Modul 45 |  | 61x76mm | 7408771 | UT34 P1 | Fedlap | UT3 és UT4 1 db Modul 45-höz | 61x76x4 | 10 | #N/A
| 7407308 | GB2 P2 | fedlap | 1-es Modul 45 |  | 82.5x76mm | - | - | - | - |  |  | #N/A
| 7407268 | GB23 P4 | fedlap | 2-as Modul 45 |  | 104x76mm | 7408773 | UT34 P2 | Fedlap | UT3 és UT4 2 db Modul 45-höz | 104x76x4 | 10 | #N/A
| 7407312 | GB2 P3 | fedlap | 3-as Modul 45 |  | 165x76mm | 7408753 | UT3 P3 | Fedlap | UT3-hoz, 3 db Modul 45 részére | 165x76x4 | 10 | #N/A
| 7407360 | GB3 P3 | fedlap | 3-as Modul 45 |  | 147x76mm | 7408761 | UT4 P3 | Fedlap | UT4-hez, 3 db Modul 45 részére | 147x76x4 | 10 | #N/A
| 7407424 | GBES | szerelvénykehely-betét | Modul-45 ferde beépítéshez |  |  | - | - | - | - |  |  | #N/A
| 7407280 | GB23 TW | válaszfal | szerelvénykehelyhez |  |  | 7408796 | UT34 TW | Elválasztófal | UT34-hez | 72x29x4 | 10 | #N/A
| 7429131 | MT3 45 2-1 | Szerelvénytartó Modul 45 zárt | 2+1 Modul 45-szerelvény számára |  | 165x76x40 | 7408723 | UT3 45 3 | Univerzális tartó | Modul 45 szerelv beépítéshez | 165x76x40 | 1 | #N/A
| 7429150 | MT3 45 | Szerelvénytartó Modul 45 | 3 darab Modul 45-szerelvény szám |  | 165x76x25 | - | - | - | - |  |  | #N/A
| 7429139 | MT4 45 2-2 | Szerelvénytartó Modul 45 zárt | 2+2 Modul 45-szerelvény számára |  | 208x76x40 | 7408727 | UT4 45 4 | Univerzális tartó | Modul 45 szerelv beépítéshez | 208x76x40 | 1 | #N/A
| 7429135 | MT4 45 3-1 | Szerelvénytartó Modul 45 zárt | 3+1 Modul 45-szerelvény számára |  | 208x76x40 | [6 empty] | #N/A
| 7429154 | MT4 45 | Szerelvénytartó Modul 45 | 4 darab Modul 45-szerelvény szám |  | 208x76x25 | - | - | - | - |  |  | #N/A
| 7403870 | MT4 45 OKB | Szerelvénytartó | 4 db Modul45 készülékhez |  | 208x76x22 | 7408727 | UT4 45 4 | Univerzális tartó | Modul 45 szerelv beépítéshez | 208x76x40 | 1 | #N/A
| 7429170 | SG TW | válaszfal | SG védőburkolathoz |  | 73x30 | 7408796 | UT34 TW | Elválasztófal | UT34-hez | 72x29x4 | 10 | #N/A
| 7429160 | SG1 | védőburkolat | egyrészes Modul 45 |  | 61x76x15 | - | - | - | - |  |  | #N/A
| 7429162 | SG2 | védőburkolat | 2-részes Modul 45 |  | 104x76x15 | - | - | - | - |  |  | #N/A
| 7429164 | SG3 | védőburkolat | hármas Modul 45 |  | 147x76x15 | - | - | - | - |  |  | #N/A
| 3498468 | FNA II 6X30/5 | tűzálló acéldübel |  |  | 6x30mm | 3498390 | N-K 6-5-10/44 | Horgonyszeg N-K |  | #N/A | #N/A | #N/A
| 3498469 | FNA II 6x30/5 C | Tűzálló acéldübel |  |  | 6x30mm | 3498392 | N-K 6-5/44 HCR | Horgonyszeg N-K |  | #N/A | #N/A | #N/A
| 3498425 | FNA II 6X30 M6/5 | tűzálló acéldübel |  |  | 6x30mm | 3498396 | N 6-5-10/49 | Tűzálló acéldűbel |  | #N/A | #N/A | inaktív
| 3498426 | FNA II 6x30M6/5C | Tűzálló acéldübel |  |  | 6x30mm | 3498398 | N 6-5/49 HCR | Tűzálló acéldűbel V5A |  | #N/A | #N/A | inaktív
| 3492664 | FZED 12 Plus | beütőtüske dübelekhez |  |  | 12x40mm | 3492974 | E-MSH 10x40 | Beütőtüske dübelekhez |  | #N/A | #N/A | inaktív
| 3492699 | FZED 14 Plus | beütőtüske dübelekhez |  |  | 14x40mm | 3492978 | E-MSH 12x50 | Beütőtüske dübelekhez |  | #N/A | #N/A | inaktív
| 3498760 | FHY M8 | dübel üreges födémhez |  |  | M8 | 3498770 | Easy M8 | Dübel üreges födémhez Easy |  | #N/A | #N/A | inaktív
| 3498764 | FHY M10 | dübel üreges födémhez |  |  | M10 | 3498774 | Easy M10 | Dübel üreges födémhez Easy |  | #N/A | #N/A | inaktív
| 3498107 | MMS6X50 | tűzálló acéldübel |  |  | 6x50mm | 3498108 | MMS-plus 6X50 | Tűzálló acéldübel |  | 6x50mm | 100 | #N/A
| 3498123 | MMS10X80 | tűzálló acéldübel |  |  | 10x80mm | 3498124 | MMS-plus 10x80 | Tűzálló acéldübel |  | 10x80mm | 25 | #N/A
| 3498158 | MMS10X100 | tűzálló acéldübel |  |  | 10x100mm | 3498159 | MMS-plus 10x100 | Tűzálló acéldübel |  | 10x100mm | 25 | #N/A
| 3498260 | MMS-MS7,5x50 | Tűzálló csavar |  |  | 7,5x50mm | 3498261 | MMS-plus 7.5X50 | Tűzálló acéldübel |  | 7,5x50mm | 100 | #N/A
| 3498263 | MMS-ST6X60 | tűzálló acéldübel |  |  | 6x60mm | 3498264 | MMS-plus ST 6x55 | Tűzálló acéldübel |  | 6x55mm | 100 | #N/A
| 3492900 | E M 6x30 | beütő bűbel E |  |  | M6x30 | 3492018 | ES M 6x25 | beütő dűbel ES |  | #N/A | #N/A | inaktív
[7 empty] | 3492020 | ES M 8x25 | beütő dűbel ES |  | #N/A | #N/A | inaktív
| 3492910 | E M 8x40 | beütő dűbel E |  |  | M8x40 | 3492023 | ES M 8x30 | beütő dűbel ES |  | #N/A | #N/A | inaktív
[7 empty] | 3492022 | ES M 10x25 | beütő dűbel ES |  | #N/A | #N/A | inaktív
[7 empty] | 3492032 | ES M 10x30 | beütő dűbel ES |  | #N/A | #N/A | inaktív
| 3492920 | E M 10x40 | beütő dűbel E |  |  | M10x40 | 3492024 | ES M 10x40 | beütő dűbel ES |  | #N/A | #N/A | inaktív
[7 empty] | 3492025 | ES M 12x25 | beütő dűbel ES |  | #N/A | #N/A | inaktív
| 3492930 | E M 12x50 | beütő dűbel E |  |  | M12x50 | 3492026 | ES M 12x50 | beütő dűbel ES |  | #N/A | #N/A | inaktív
| 3492912 | E M 8x40 A4 | beütő dűbel E |  |  | M8x40 A4 | 3492003 | ES M 8x30 A4 | beütő dűbel ES |  | #N/A | #N/A | inaktív
| 3492922 | E M 10x40 A4 | beütő dűbel E |  |  | M10x40 A4 | 3492008 | ES M 10x40 A4 | beütő dűbel ES |  | #N/A | #N/A | inaktív
| 3492932 | E M 12x50 A4 | beütő dűbel E |  |  | M12x50 A4 | 3492012 | ES M 12x50 A4 | beütő dűbel ES |  | #N/A | #N/A | inaktív
[7 empty] | 3492964 | E-MSH 6x25 | beütőtüske dübelekhez |  | #N/A | #N/A | inaktív
[7 empty] | 3492966 | E-MSH 8x25 | beütőtüske dübelekhez |  | #N/A | #N/A | inaktív
| 3492970 | E-MSH 8x40 | beütőtüske dübelekhez |  |  | M8x40 | 3492968 | E-MSH 8x30 | beütőtüske dübelekhez |  | #N/A | #N/A | inaktív
[7 empty] | 3492971 | E-MSH 10x25 | beütőtüske dübelekhez |  | #N/A | #N/A | inaktív
[7 empty] | 3492974 | E-MSH 10x40 | Beütőtüske dübelekhez |  | #N/A | #N/A | inaktív
[7 empty] | 3492973 | E-MSH 12x25 | beütőtüske dübelekhez |  | #N/A | #N/A | inaktív
[7 empty] | 3492978 | E-MSH 12x50 | Beütőtüske dübelekhez |  | #N/A | #N/A | inaktív
| 3492990 | E-SW 6x30 | beütőtüske dübelekhez |  |  | M6x30 | [6 empty] | #N/A
[7 empty] | 3492030 | E-SW 8x30 | beütőtüske dübelekhez |  | #N/A | #N/A | inaktív
[7 empty] | 3492029 | E-SW 10x30 | beütőtüske dübelekhez |  | #N/A | #N/A | inaktív
| 6052700 | DRL 050 DD | Fedél forgóretesszel | kábeltálcához és kábellétrához |  | 50x3000 | 6080154 | AZDMD 50 DD | fedél forgóretesszel | AZ-szerelőcsatornához | 53x3000 | 3 | #N/A
| 6051332 | DRL 050 FT | Fedél forgóretesszel | kábeltálcához és kábellétrához |  | 50x3000 | 6080154 | AZDMD 50 DD | fedél forgóretesszel | AZ-szerelőcsatornához | 53x3000 | 3 | #N/A
| 6052053 | DRL 050 FS | Fedél forgóretesszel | kábeltálcához és kábellétrához |  | 50x3000 | 6080138 | AZDMD 50 FS | fedél forgóretesszel | AZ-szerelőcsatornához | 53x3000 | 3 | #N/A
| 6053513 | MKS 305 FS | Kábeltálca MKS | perforált, összekötő készl-tel |  | 35x50x3000 | 6047410 | RKS 305 FS | kábeltálca RKS | perforált, összekötő készl. nélkül | 35x50x3000 | 3 | #N/A
| 6047408 | RKS 305 FS | Kábeltálca RKS | perforált, összekötő készl-tel |  | 35x50x3000 | 6047410 | RKS 305 FS | kábeltálca RKS | perforált, összekötő készl. nélkül | 35x50x3000 | 3 | #N/A
| 6053041 | MKS 305 FT | Kábeltálca MKS | perforált |  | 35x50x3000 | 6047412 | RKS 305 FT | kábeltálca RKS | perforált, összekötő készl. nélkül | 35x50x3000 | 3 | #N/A
| 6055052 | MKS 605 FS | Kábeltálca MKS | perforált, összekötő készl-tel |  | 60x50x3000 | 6047600 | RKS 605 FS | kábeltálca RKS | perforált, összekötő készl. nélkül | 60x50x3000 | 3 | #N/A
| 6055516 | MKS 605 FT | Kábeltálca MKS | perforált |  | 60x50x3000 | 6047602 | RKS 605 FT | kábeltálca RKS | perforált, összekötő készl. nélkül | 60x50x3000 | 3 | #N/A
| 6055885 | RKS 605 FS | Kábeltálca RKS | perforált, fenékborda nélkül |  | 60x50x3000 | 6047600 | RKS 605 FS | kábeltálca RKS | perforált, összekötő készl. nélkül | 60x50x3000 | 3 | #N/A
| 6056632 | SKS 605 FT | Kabelrinne SKS | perforált |  | 60x50x3000 | 6047602 | RKS 605 FT | kábeltálca RKS | perforált, összekötő készl. nélkül | 60x50x3000 | 3 | #N/A
[7 empty] | 6067085 | RLVK 35 FS | hosszanti összekötő |  | 35x100 | 10 | #N/A
[7 empty] | 6067301 | RLVK 35 FT | hosszanti összekötő |  | 35x100 | 10 | #N/A
| 7065078 | RB 45 305 FT | 45°-os sarokidom | vízszintes, szögletes kivitel |  | 35x50 | 6067107 | RWVL 35 FS | Sarokösszekötő | kábeltálcához, vízszintes | 35x200 | 10 | #N/A
| 7066102 | RB 45 605 FT | 45°-os sarokidom | vízszintes, sarokösszekötővel |  | 60x50 | 6067611 | RWVL 60 FT | Sarokösszekötő | kábeltálcához, vízszintes | 60x200 | 10 | #N/A
| 7131801 | DFB 45 050 DD | Fedél 45°-os sarokidomhoz | szögletes, RB 45 50-hez |  | B50mm | [6 empty] | #N/A
| 7124070 | RB 90 305 FT | 90°-os sarokidom | vízszintes, szögletes kivitel |  | 35x50 | 7124410 | RB 90 305 FT | 90°-os sarokidom | vízszintes | 35x50 | 1 | #N/A
| 7125098 | RB 90 605 FT | 90°-os sarokelem | vízszintes, sarokösszekötővel |  | 60x50 | 7124438 | RB 90 605 FT | 90°-os sarokidom | vízszintes | 60x50 | 1 | #N/A
| 7130503 | DFB 90 050 DD | Fedél 90°-os sarokidomhoz | szögletes, RB 90 50-hez |  | B50mm | 7131785 | DFB 90 050 FT | Fedél vízszintes 90°-os ívhez |  | B50mm | 1 | #N/A
| 6040314 | RAA 305 FS | Beépíthető leágazás | 2 sarokösszekötővel |  | 35x50 | 7120450 | RAA 305 FS | beépíthető leágazás | lesarkított kivitel | 35x50 | 1 | #N/A
| 7120060 | RAA 305 FT | Beépíthető leágazás | szögletes kivitel |  | 35x50 | 7120458 | RAA 305 FT | beépíthető leágazás | lesarkított kivitel | 35x50 | 1 | #N/A
| 7120460 | RAA 605 FS | beépíthető leágazás | lesarkított kivitel |  | 60x50 | 7120460 | RAA 605 FS | beépíthető leágazás | lesarkított kivitel | 60x50 | 1 | #N/A
| 7121103 | RAA 605 FT | Beépíthető leágazóidom | 2 sarokösszekötővel |  | 60x50 | 7120468 | RAA 605 FS | beépíthető leágazás | lesarkított kivitel | 60x50 | 1 | #N/A
| 7131291 | DFAA 050 DD | fedél rászer. leágazóidomhoz | szögletes,f.retesszel |  | B50mm | 7132115 | DFAA 050 FT | fedél | beépíthető leágazó idomhoz | B50mm | 1 | #N/A
| 7117105 | RT 605 FT | [10 empty] | #N/A
| 7129300 | DFT 050 DD | fedél T-leágazáshoz | szögl., forgóretesszel, RT 50 |  | B50mm | [6 empty] | #N/A
| 7007200 | RBV 305 F FS | 90°-os függőleges sarokidom | eső |  | 35x50 | 7082002 | RGV 35 FS | Csuklós összekötő | kábeltálcához | 35x240 | 10 | #N/A
| 7007202 | RBV 305 F FT | 90°-os sarokidom | eső |  | 35x50 | 7082126 | RGV 35 FT | Csuklós összekötő | kábeltálcához | 35x240 | 10 | #N/A
| 7007170 | RBV 305 S FS | 90°-os függőleges sarokidom | emelkedő |  | 35x50 | 7082002 | RGV 35 FS | Csuklós összekötő | kábeltálcához | 35x240 | 10 | #N/A
| 7007172 | RBV 305 S FT | 90°-os sarokidom | emelkedő |  | 35x50 | 7082126 | RGV 35 FT | Csuklós összekötő | kábeltálcához | 35x240 | 10 | #N/A
| 7007051 | RBV 605 F FS | 90°-os függőleges idom | eső |  | 60x50 | 7082010 | RGV 60 FS | Csuklós összekötő | kábeltálcához | 60x260 | 10 | #N/A
| 7007052 | RBV 605 F FT | 90°-os függőleges idom | eső |  | 60x50 | 7082223 | RGV 60 FT | Csuklós összekötő | kábeltálcához | 60x260 | 10 | #N/A
| 7007001 | RBV 605 S FS | 90°-os függőleges idom | emelkedő |  | 60x50 | 7082010 | RGV 60 FS | Csuklós összekötő | kábeltálcához | 60x260 | 10 | #N/A
| 7007002 | RBV 605 S FT | 90°-os függőleges idom | emelkedő |  | 60x50 | 7082223 | RGV 60 FT | Csuklós összekötő | kábeltálcához | 60x260 | 10 | #N/A
| 7131506 | DBV 050 S DD | Fedél 90°-os sarokidomhoz | emelkedő |  | B=50mm | [6 empty] | #N/A
| 7130801 | DBV 050 S FS | Fedél függőleges sarokidomhoz | emelkedő |  | B50mm | [6 empty] | #N/A
| 7131590 | DBV 35 050 F DD | Fedél 90°-os sarokidomhoz | eső |  | B50mm | [6 empty] | #N/A
| 7130760 | DBV 35 050 F FS | Fedél 90° függőleges sarokidom | eső |  | B50mm | [6 empty] | #N/A
| 7131630 | DBV 60 050 F DD | Fedél 90°-os sarokidomhoz | eső |  | B50mm | [6 empty] | #N/A
| 7130847 | DBV 60 050 F FS | Fedél függőleges sarokidomhoz | eső |  | B50mm | [6 empty] | #N/A
#N/A
| 2003015 | UG 60 D | szerelvénydoboz | vakolat alatti |  | O60mm, H40mm | 2003700 | UG 46 | Vakolat alatti szerelvénydoboz |  | 6814.5 | 25 | #N/A
| 2004354 | UG 60 255A | szerelvény- / kötődoboz | Vakolat alatti, négyszögletes |  | O60mm, H56mm | [6 empty] | #N/A
[7 empty] | 2003701 | UG 46-GS | Vakolat alatti szerelvénydoboz | szerelvényrögzítő csavarral | O60mm, H46mm | 25 | #N/A
| 2003019 | UG 60 VD | szerelvény- / kötődoboz | vakolat alatti |  | O60mm, H60mm | 2003702 | UG 66 | Vakolat alatti szerelvénydoboz |  | O60mm, H66mm | 25 | #N/A
| 2004352 | UG 60 255 | szerelvény- / kötődoboz | Vakolat alatti, négyszögletes cs |  | O60mm, H62mm | [6 empty] | #N/A
[7 empty] | 2003703 | UG 66-GS | Vakolat alatti szerelvénydoboz | szerelvényrögzítő csavarral | O60mm, H66mm | 25 | #N/A
[7 empty] | 2003706 | UG 46-L | Vakolat alatti szerelvénydoboz | légmentes | O60mm, H46mm | 25 | #N/A
[7 empty] | 2003707 | UG 46-GS-L | Vakolat alatti szerelvénydoboz | szerelvényrögzítő csavarral, légmentes | O60mm, H46mm | 25 | #N/A
[7 empty] | 2003708 | UG 66-L | Vakolat alatti szerelvénydoboz | légmentes | O60mm, H66mm | 25 | #N/A
[7 empty] | 2003709 | UG 66-GS-L | Vakolat alatti szerelvénydoboz | szerelvényrögzítő csavarral, légmentes | O60mm, H66mm | 25 | #N/A
[7 empty] | 2003714 | UG 46-NL | Vakolat alatti szerelvénydoboz | rögzítőfülekkel | O60mm, H46mm | 25 | #N/A
| 2003035 | UG 60 VD NL | szerelvény- / kötődoboz | vakolatalatti, rögzítőfüllel |  | O60mm, H60mm | 2003716 | UG 66-NL | Vakolat alatti szerelvénydoboz | rögzítőfülekkel | O60mm, H66mm | 25 | #N/A
[7 empty] | 2003719 | ZA 60-DE | Tömítőbetét | szerelvénydobozokhoz | O71x40 | 10 | #N/A
[7 empty] | 2003720 | UG 66-DV | Vakolat alatti szerelvény- és összekötődoboz | kettes | 2x O60xH66mm | 10 | #N/A
[7 empty] | 2003722 | UG 46-DV | Vakolat alatti szerelvény- és összekötődoboz | kettes | 2x O60xH46mm | 10 | #N/A
[7 empty] | 2003723 | UG 66-DV-L | Vakolat alatti szerelvény- és összekötődoboz | kettes, légmentes | 2x O61xH67mm | 10 | #N/A
| 2003023 | UG 60 VK | szerelvény-/kötődoboz | vakolat alatti |  | 70x110x48 | 2003725 | UE 46 | Vakolat alatti elektronikai doboz | oldalsó kapocstérrel | O60xH50x114 | 10 | #N/A
| 2004320 | UG 60 204 | szerelvény-/kötődoboz | Vakolat alatti, négyszögletes |  | 60x107x40mm | [6 empty] | #N/A
[7 empty] | 2003726 | UE 66 | Vakolat alatti elektronikai doboz | szerelvényrögzítő csavarokkal | O60xH66x148 | 10 | #N/A
[7 empty] | 2003727 | UE 66-L | Vakolat alatti elektronikai doboz | szerelvényrögzítő csavarokkal, légmentes | O60xH67x148 | 10 | #N/A
| 2003082 | UWA | csatlakozódoboz fali lámpához | vakolat alatti |  | 60x30x32 | 2003732 | UG 30-WA-D | Vakolat alatti fali kivezetődoboz | fedéllel | O2x35mm, H35 | 25 | #N/A
[7 empty] | 2003737 | ZA 20-VS | Záródugó | M20-as, légmentes | O20 | 25 | #N/A
[7 empty] | 2003738 | ZA 25-VS | Záródugó | M25-as, légmentes | O25 | 25 | #N/A
[7 empty] | 2003740 | ZU 60-QF | Quick-Fix Gyorsrögzítő | Vakolat alatti szerelvénydobozhoz | O60mm | 25 | #N/A
| 2003287 | UG 60 PA 12 | vakolatkiegyenlítő gyűrű | vakolat alatti |  | O60mm, H12mm | 2003742 | ZU 12-PR | Vakolatkiegyenlítő gyűrű | Vakolat alatti szerelvénydobozhoz | O60mm, H12mm | 25 | #N/A
| 2003295 | UG 60 PA 24 | vakolatkiegyenlítő gyűrű | vakolat alatti |  | O60mm, H24mm | 2003744 | ZU 24-PR | Vakolatkiegyenlítő gyűrű | Vakolat alatti szerelvénydobozhoz | O60mm, H24mm | 25 | #N/A
| 2003212 | UG AS | csatlakozóelem |  |  | 90mm | 2003746 | ZU 20-AS | Távtartó elem | Vakolat alatti szerelvénydobozhoz | 20mm | 25 | #N/A
| 2003236 | UG UD | univerzális fedél | vakolatalatti / gipszkartonba |  | O84mm | 2003748 | ZA 60-D | Univerzális fedél |  | O84mm | 25 | #N/A
| 2003223 | UG 60 FD | rugós fedél | vakolat alatti |  | O70mm | 2003749 | ZA 60-FD | Rugós fedél |  | O72 | 25 | #N/A
| 2003317 | UG 60 SD | jelzőfedél | vakolat alatti |  | O60mm | 2003760 | ZU 60-SD | Jelzőfedél | Vakolat alatti szerelvénydobozhoz | O60mm | 50 | #N/A
[7 empty] | 2003762 | ZU 60-SSD | jelzőfedél kettes | vakolat alatti | 2 x O60mm | 25 | #N/A
| 2003325 | UW ASD | jelzőfedél | vakolat alatti |  | 60x30 | 2003768 | ZU 30-SDW | jelzőfedél |  | 65x35mm | 25 | #N/A
[7 empty] | 2003800 | HG 35 | Üreges falba szerelhető szerelvénydoboz | lapos kivitel | O68mm, H35mm | 25 | #N/A
| 2003414 | HG 60 | szerelvénydoboz | üreges fal |  | O68mm, H45mm | 2003802 | HG 47 | Üreges falba szerelhető szerelvénydoboz |  | O68mm, H47mm | 25 | #N/A
| 2003611 | HG 60 MW | szerelvénydoboz |  |  | O68mm, H47mm | 2003806 | HG 47-L | Üreges falba szerelhető szerelvénydoboz | légmentes | O68mm, H47mm | 25 | #N/A
| 2003442 | HV 60 | szerelvény- / kötődoboz | üreges fal |  | O68mm, H61mm | 2003804 | HG 61 | Üreges falba szerelhető szerelvénydoboz |  | O68mm, H61mm | 25 | #N/A
| 2003619 | HV 60 MW | szerelvény- / kötődoboz |  |  | O68mm, H61mm | 2003808 | HG 61-L | Üreges falba szerelhető szerelvénydoboz | légmentes | O68mm, H61mm | 25 | #N/A
| 2003422 | HG 60 2 | kettős szerelvénydoboz | üreges fal |  | 138x68x50 | 2003822 | HG 47-DV | Üreges falba szerelhető szerelvénydoboz | kettes, légmentes | 142x71 | 10 | #N/A
[7 empty] | 2003823 | ZA 60-DV | fedél vakolat alatti/gipszkarton | kettes kivitel | 145x75x2 | 5 | #N/A
[7 empty] | 2003818 | HG 61-AD | Üreges falba szerelhető szerelvénydoboz | CEE/PERILEX | O74mm, H61mm | 10 | #N/A
[7 empty] | 2003819 | HG 61-AD-IP | Üreges falba szerelhető szerelvénydoboz | CEE/PERILEX tömítőgyűrűvel | O74mm, H61mm | 10 | #N/A
| 2003430 | HV 70 D | kötődoboz | üreges fal |  | O74mm, H50mm | 2003820 | HG 61-AD-D | Üreges falba szerelhető szerelvénydoboz | fedéllel | O74mm, H61mm | 10 | #N/A
[7 empty] | 2003826 | HE 61-DV-L | Üreges falba szerelhető elektronikai doboz | kettes, légmentes | 142x71 | 10 | #N/A
[7 empty] | 2003828 | HE 74-L | Üreges falba szerelhető elektronikai doboz | légmentes | 0 | 10 | #N/A
[7 empty] | 2003832 | HG 45-WA-LD | Üreges falba szerelhető fali kivezetődoboz | fedéllel, légmentes | O38, H45 | 25 | #N/A
[7 empty] | 2003834 | HG 45-WAD-LD | Üreges falba szerelhető fali kivezetődoboz | kettes, légmentes | 68x38x45 | 25 | #N/A
[7 empty] | 2003850 | ZH 68-DF | Tömítőfólia | Üreges falba szerelhető szerelvénydobozhoz | O68mm | 10 | #N/A
[7 empty] | 2003840 | ZH 68-AR | Kiegyenlítőgyűrű | Üreges falba szerelhető szerelvénydobozhoz Ø68 mm | O68mm | 10 | #N/A
[7 empty] | 2003842 | ZH 10-AR | Vakolatkiegyenlítő gyűrű | Üreges falba szerelhető szerelvénydobozhoz | O68mm, H10mm | 25 | #N/A
[7 empty] | 2003844 | ZH 20-AR | Vakolatkiegyenlítő gyűrű | Üreges falba szerelhető szerelvénydobozhoz | O68mm, H20mm | 25 | #N/A
[7 empty] | 2003848 | ZH 60-ID | Fedél | Üreges falba szerelhető szerelvénydobozhoz | O65mm | 25 | #N/A
[7 empty] | 2003846 | ZH 11V | Összekötő elem | Üreges falba szerelhető szerelvénydobozhoz | O14,5x28mm | 10 | #N/A
[7 empty] | 2003850 | ZH 68-DF | tömítő fólia | gipszkarton dobozhoz | O68mm | 10 | #N/A
[7 empty] | 2003854 | ZH 12-DB | Rögzítő elem | Vékony burkolatvastagsághoz | 15x8x5 | 50 | #N/A
[7 empty] | 2003890 | ZA BS | fúrósablon szerelvénydobozokhoz |  | 160x31x6 | 10 | #N/A
| 5094618 | V20-C 1-280 | SurgeController V20 | 1-pólusú kivitel | 280V |  | 5095161 | V20-1-280 |  | SurgeController V20 | 280V | 1 | #N/A
| 5094621 | V20-C 2-280 | SurgeController V20 | 2-pólusú kivitel | 280V |  | 5095162 | V20-2-280 |  | SurgeController V20 | 280V | 1 | #N/A
| 5094624 | V20-C 3-280 | SurgeController V20 | hárompólusú kivitel | 280V |  | 5095163 | V20-3-280 |  | SurgeController V20 | 280V | 1 | #N/A
| 5094627 | V20-C 4-280 | SurgeController V20 | négypólusú kivitel | 280V |  | 5095164 | V20-4-280 |  | SurgeController V20 | 280V | 1 | #N/A
| 5094650 | V20-C 1+NPE-280 | SurgeController V20 | 1+1 kapcsolású kivitel | 280V |  | 5095251 | V20-1+NPE-280 |  | SurgeController V20 | 280V | 1 | #N/A
| 5094653 | V20-C 2+NPE-280 | SurgeController V20 | 2+1 kivitel | 280V |  | 5095252 | V20-2+NPE-280 |  | SurgeController V20 | 280V | 1 | #N/A
| 5094656 | V20-C 3+NPE-280 | SurgeController V20 | 3+1 kivitel | 280V |  | 5095253 | V20-3+NPE-280 |  | SurgeController V20 | 280V | 1 | #N/A
| 5094727 | V20-C 1+FS-280 | SurgeController V20 | 1-pólusú távjelzéssel | 280V |  | 5095281 | V20-1+FS-280 |  | SurgeController V20 | 280V | 1 | #N/A
| 5094632 | V20-C 2+FS-280 | SurgeController V20 | 2-pólusú, távjelzéssel | 280V |  | 5095282 | V20-2+FS-280 |  | SurgeController V20 | 280V | 1 | #N/A
| 5094731 | V20-C 3+FS-280 | SurgeController V20 | 3-pólusú távjelzéssel | 280V |  | 5095283 | V20-3+FS-280 |  | SurgeController V20 | 280V | 1 | #N/A
| 5094734 | V20-C 4+FS-280 | SurgeController V20 | 4-pólusú távjelzéssel | 280V |  | 5095284 | V20-4+FS-280 |  | SurgeController V20 | 280V | 1 | #N/A
| 5094760 | V20-C 1+NPE+FS | SurgeController V20 | 1+1 kapcsolású kivitel, távjelzéssel | 280V |  | 5095331 | V20-1+NPE+FS-280 |  | SurgeController V20 | 280V | 1 | #N/A
| 5094762 | V20-C 2+NPE+FS | SurgeController V20 | 2+1 kivitel, távjelzéssel | 280V |  | 5095332 | V20-2+NPE+FS-280 |  | SurgeController V20 | 280V | 1 | #N/A
| 5094765 | V20-C 3+NPE+FS | SurgeController V20 | 3+1 kivitel, távjelzéssel | 280V |  | 5095333 | V20-3+NPE+FS-280 |  | SurgeController V20 | 280V | 1 | #N/A
|  |  |  | V50 - 280V Versionen | [8 empty] | #N/A
| 5093627 | V50-B+C 3-280 | CombiController V50 | 3-pólusú kivitel | 280V |  | 5093511 | V50-3-280 |  | CombiController V50 | 280V | 1 | #N/A
| 5093631 | V50-B+C 4 | CombiController V50 | 4-pólusú kivitel | 280V |  | 5093513 | V50-4-280 |  | CombiController V50 | 280V | 1 | #N/A
| 5093643 | V50-B+C 3+FS280 | CombiController V50 | 3-pólusú távjelzéssel | 280V |  | 5093516 | V50-3+FS-280 |  | CombiController V50 | 280V | 1 | #N/A
| 5093647 | V50-B+C 4+FS | CombiController V50 | 4-pólusú távjelzéssel | 280V |  | 5093518 | V50-4+FS-280 |  | CombiController V50 | 280V | 1 | #N/A
| 5093653 | V50-B+C 1+NPE | CombiController V50 | 1-pólusú + NPE | 280V |  | 5093522 | V50-1+NPE-280 |  | CombiController V50 | 280V | 1 | #N/A
| 5093654 | V50-B+C 3+NPE | CombiController V50 | 3 pólus + NPE | 280V |  | 5093526 | V50-3+NPE-280 |  | CombiController V50 | 280V | 1 | #N/A
| 5093661 | V50-B+C 1+NPE+FS | CombiController V50 | 1-pólusú + NPE, távjelzéssel | 280V |  | 5093531 | V50-1+NPE+FS-280 |  | CombiController V50 | 280V | 1 | #N/A
| 5093662 | V50-B+C 3+NPE+FS | CombiController V50 | 3 pólus + NPE, távjelzéssel | 280V |  | 5093533 | V50-3+NPE+FS-280 |  | CombiController V50 | 280V | 1 | #N/A
|  |  |  | V50/ V25 - 280V Versionen | [8 empty] | #N/A
| 5094423 | V25-B+C 3-280 | CombiController V25 | hárompólusú kivitel | 280V |  | 5093511 | V50-3-280 |  | CombiController V50 | 280V | 1 | #N/A
| 5094426 | V25-B+C 4-280 | CombiController V25 | négypólusú kivitel | 280V |  | 5093513 | V50-4-280 |  | CombiController V50 | 280V | 1 | #N/A
| 5094444 | V25-B+C 1+NPE+FS | CombiController V25 | 1+1 kapcsolású kivitel, távjelzé | 280V |  | 5093531 | V50-1+NPE+FS-280 |  | CombiController V50 | 280V | 1 | #N/A
| 5094457 | V25-B+C 1+NPE | CombiController V25 | 1+1 kapcsolású kivitel | 280V |  | 5093522 | V50-1+NPE-280 |  | CombiController V50 | 280V | 1 | #N/A
| 5094463 | V25-B+C 3+NPE | CombiController V25 | 3+1 kivitel | 280V |  | 5093526 | V50-3+NPE-280 |  | CombiController V50 | 280V | 1 | #N/A
| 5094490 | V25-B+C 3-FS280 | CombiController V25 | 3-pólusú távjelzéssel | 280V |  | 5093516 | V50-3+FS-280 |  | CombiController V50 | 280V | 1 | #N/A
| 5094493 | V25-B+C 4-FS280 | CombiController V25 | 4-pólusú távjelzéssel | 280V |  | 5093518 | V50-4+FS-280 |  | CombiController V50 | 280V | 1 | #N/A
| 5094510 | V25-B+C 3+NPE-FS | CombiController V25 | 3+1 kivitel, távjelzéssel | 280V |  | 5093533 | V50-3+NPE+FS-280 |  | CombiController V50 | 280V | 1 | #N/A
| 5097438 | V25-B+C 3 | CombiController V25 | hárompólusú kivitel | 280V |  | 5093511 | V50-3-280 |  | CombiController V50 | 280V | 1 | #N/A
| Villámvédelmi készlet erősáramú hálózatokhoz | [11 empty] | #N/A
| 5089761 | PS4-B+C TT+TNS | Védelmi készlet | 4-pólusú kivitel | 255V |  | 5096981 | MCF75-3+FS | LightningController Compact | hárompólusú + FS | 255V | 1 | #N/A
| 5089763 | PS4-B+C TNS+FS | Védelmi készlet | 4-pólusú, távjelzéssel | 255V |  | 5096987 | MCF100-3+NPE+FS | LightningController Compact | hárompólusú + NPE + FS | 255V | 1 | #N/A
| 1000V és 1500V DC napelemes rendszerhez | [11 empty] | #N/A
| 5097447 | V25-B+C 3-PH900 | CombiController V25 | hárompólusú, napelemes rendszerh | 900V |  | 5094230 | V-PV-T1+2-1000 | CombiController V-PV | Y-kapcsolás napelemes rendszerh | 1000V DC | 1 | #N/A
| 5097448 | V25-B+C 3PHFS900 | CombiController V25 | hárompólusú, napelemes rendszere | 900V DC |  | 5094232 | V-PV-T1+2-1000FS | CombiController V-PV | Y-kapcs napelemes rendszh +FS | 1000V DC | 1 | #N/A
| új termék | [5 empty] | 5094210 | V-PV-T2-1500 | SurgeController V-PV | Y-kapcsolás napelemes rendszerh | 1500V DC | 1 | #N/A
| új termék | [5 empty] | 5094212 | V-PV-T2-1500+FS | SurgeController V-PV | Y-kapcsnapelemes rendszerh +FS | 1500V DC | 1 | #N/A
| Földelő-fixpont M10/M12 kombinált menettel | [11 empty] | #N/A
| 5420008 | 205 B-M10 VA | földelési fixpont | rozsdamentes acél | M10 |  | 5420022 | 205 DG L180 V4A | földelési fixpont | rozsdamentes rúddal V4A | M10/M12 | 10 | #N/A
[12 empty] | #N/A | #N/A
| 5408016 | 205 B-M12 VA | földelési fixpont | rozsdamentes acél | M12 | [6 empty] | #N/A | #N/A
[12 empty] | #N/A | #N/A
| Tetővezeték-tartó lapostetőhöz | [11 empty] | #N/A
| 5218691 | 165 MBG-8 | tetővezeték-tartó | lapostetőhöz | 8mm |  | 5218700 | 165 MBG-8-10 | tetővezeték-tartó | lapostetőhöz | 8-10mm | 12 | #N/A
| 5218675 | 165 MBG-10 | tetővezeték-tartó | lapostetőhöz | 10mm | [7 empty] | #N/A
| 5218692 | 165 MBG-8 FO | tetővezeték tartó | lapostetőhöz, csomagban | 8mm |  | 5218704 | 165 MBG-8-10 FO | tetővezeték-tartó | lapostetőhöz csomagban | 8-10mm | 12 | #N/A
| 5218676 | 165 MBG-10 FO | tetovezeték-tartó | lapostetőhöz, csomagban | 10mm | [7 empty] | #N/A
| Tetővezeték-tartó lapostetőhöz szürke színben | [11 empty] | #N/A
| 5218693 | 165 MBG-8 GR | tetővezeték-tartó SZÜRKE | lapostetőhöz | 8mm |  | 5218708 | 165 MBG-8-10 GR | tetővezeték-tartó SZÜRKE | lapostetőhöz | 8-10mm | 12 | #N/A
#N/A
| 5218677 | 165 MBG-10 GR | tetővezeték tartó SZÜRKE | lapostetőhöz | 8mm | [6 empty] | #N/A | #N/A
#N/A
| Tetővezeték-tartó lapostetőhöz, megnövelt talplemezzel | [11 empty] | #N/A
| 5218748 | 165 MBG-8 200 | tetővezeték-tartó | lapostetőhöz megnövelt talplemezzel | 8mm |  | 5218716 | 165 MBG-8-10 200 | tetővezeték-tartó | lapostetőhöz megnövelt talplemezzel | 8-10mm | 4 | #N/A
#N/A
| 5218756 | 165 MBG-10 200 | tetővezeték tartó SZÜRKE | lapostetőhöz megnövelt talplemezzel | 8mm | [6 empty] | #N/A | #N/A
#N/A
| 6120072 | STD-D3 RW1 | Csatlakozóaljzat 33°, egyes | védőérintkezős |  | 250V, 10/16A | 6120073 | STD-D3S RW1 | Csatlakozóaljzat 33°, egyes | védőérintkezős | 250V, 10/16A | 1 | #N/A
| 6120074 | STD-D3 ROR1 | Csatlakozóaljzat 33°, egyes | védőérintkezős |  | 250V, 10/16A | 6120075 | STD-D3S ROR1 | Csatlakozóaljzat 33°, egyes | védőérintkezős | 250V, 10/16A | 1 | #N/A
| 6120076 | STD-D3 MZGN1 | Csatlakozóaljzat 33°, egyes | védőérintkezős |  | 250V, 10/16A | 6120077 | STD-D3S MZGN1 | Csatlakozóaljzat 33°, egyes | védőérintkezős | 250V, 10/16A | 1 | #N/A
| 6120078 | STD-D3 SRO1 | Csatlakozóaljzat 33°, egyes | védőérintkezős |  | 250V, 10/16A | 6120079 | STD-D3S SRO1 | Csatlakozóaljzat 33°, egyes | védőérintkezős | 250V, 10/16A | 1 | #N/A
| 6120080 | STD-D3 SWGR1 | Csatlakozóaljzat 33°, egyes | védőérintkezős |  | 250V, 10/16A | 6120081 | STD-D3S SWGR1 | Csatlakozóaljzat 33°, egyes | védőérintkezős | 250V, 10/16A | 1 | #N/A
| 6120082 | STD-D3 AL1 | Csatlakozóaljzat 33°, egyes | védőérintkezős |  | 250V, 10/16A | 6120083 | STD-D3S AL1 | Csatlakozóaljzat 33°, egyes | védőérintkezős | 250V, 10/16A | 1 | #N/A
| 6120102 | STD-D3 RW2 | Csatlakozóaljzat 33°, kettes | védőérintkezős |  | 250V, 10/16A | 6120103 | STD-D3S RW2 | Csatlakozóaljzat 33°, kettes | védőérintkezős | 250V, 10/16A | 1 | #N/A
| 6120104 | STD-D3 ROR2 | Csatlakozóaljzat 33°, kettes | védőérintkezős |  | 250V, 10/16A | 6120105 | STD-D3S ROR2 | Csatlakozóaljzat 33°, kettes | védőérintkezős | 250V, 10/16A | 1 | #N/A
| 6120106 | STD-D3 MZGN2 | Csatlakozóaljzat 33°, kettes | védőérintkezős |  | 250V, 10/16A | 6120107 | STD-D3S MZGN2 | Csatlakozóaljzat 33°, kettes | védőérintkezős | 250V, 10/16A | 1 | #N/A
| 6120108 | STD-D3 SRO2 | Csatlakozóaljzat 33°, kettes | védőérintkezős |  | 250V, 10/16A | 6120109 | STD-D3S SRO2 | Csatlakozóaljzat 33°, kettes | védőérintkezős | 250V, 10/16A | 1 | #N/A
| 6120110 | STD-D3 SWGR2 | Csatlakozóaljzat 33°, kettes | védőérintkezős |  | 250V, 10/16A | 6120111 | STD-D3S SWGR2 | Csatlakozóaljzat 33°, kettes | védőérintkezős | 250V, 10/16A | 1 | #N/A
| 6120112 | STD-D3 AL2 | Csatlakozóaljzat 33°, kettes | védőérintkezős |  | 250V, 10/16A | 6120114 | STD-D3S AL2 | Csatlakozóaljzat 33°, kettes | védőérintkezős | 250V, 10/16A | 1 | #N/A
| 6120122 | STD-D3 RW3 | Csatlakozóaljzat 33°, hármas | védőérintkezős |  | 250V, 10/16A | 6120123 | STD-D3S RW3 | Csatlakozóaljzat 33°, hármas | védőérintkezős | 250V, 10/16A | 1 | #N/A
| 6120124 | STD-D3 ROR3 | Csatlakozóaljzat 33°, hármas | védőérintkezős |  | 250V, 10/16A | 6120125 | STD-D3S ROR3 | Csatlakozóaljzat 33°, hármas | védőérintkezős | 250V, 10/16A | 1 | #N/A
| 6120126 | STD-D3 MZGN3 | Csatlakozóaljzat 33°, hármas | védőérintkezős |  | 250V, 10/16A | 6120127 | STD-D3S MZGN3 | Csatlakozóaljzat 33°, hármas | védőérintkezős | 250V, 10/16A | 1 | #N/A
| 6120128 | STD-D3 SRO3 | Csatlakozóaljzat 33°, hármas | védőérintkezős |  | 250V, 10/16A | 6120129 | STD-D3S SRO3 | Csatlakozóaljzat 33°, hármas | védőérintkezős | 250V, 10/16A | 1 | #N/A
| 6120130 | STD-D3 SWGR3 | Csatlakozóaljzat 33°, hármas | védőérintkezős |  | 250V, 10/16A | 6120131 | STD-D3S SWGR3 | Csatlakozóaljzat 33°, hármas | védőérintkezős | 250V, 10/16A | 1 | #N/A
| 6120132 | STD-D3 AL3 | Csatlakozóaljzat 33°, hármas | védőérintkezős |  | 250V, 10/16A | 6120133 | STD-D3S AL3 | Csatlakozóaljzat 33°, hármas | védőérintkezős | 250V, 10/16A | 1 | #N/A
| 6120482 | STD-D3C RW2 | Csatlakozóaljzat 33°, kettes | védőérintkezős, Connect 45 |  | 250V, 10/16A | 6120483 | STD-D3SC RW2 | Csatlakozóaljzat 33°, kettes | védőérintkezős, Connect 45 | 250V, 10/16A | 1 | #N/A
| 6120484 | STD-D3C ROR2 | Csatlakozóaljzat 33°, kettes | védőérintkezős, Connect 45 |  | 250V, 10/16A | 6120485 | STD-D3SC ROR2 | Csatlakozóaljzat 33°, kettes | védőérintkezős, Connect 45 | 250V, 10/16A | 1 | #N/A
| 6120486 | STD-D3C MZGN2 | Csatlakozóaljzat 33°, kettes | védőérintkezős, Connect 45 |  | 250V, 10/16A | 6120487 | STD-D3SC MZGN2 | Csatlakozóaljzat 33°, kettes | védőérintkezős, Connect 45 | 250V, 10/16A | 1 | #N/A
| 6120488 | STD-D3C SRO2 | Csatlakozóaljzat 33°, kettes | védőérintkezős, Connect 45 |  | 250V, 10/16A | 6120489 | STD-D3SC SRO2 | Csatlakozóaljzat 33°, kettes | védőérintkezős, Connect 45 | 250V, 10/16A | 1 | #N/A
| 6120490 | STD-D3C SWGR2 | Csatlakozóaljzat 33°, kettes | védőérintkezős, Connect 45 |  | 250V, 10/16A | 6120491 | STD-D3SC SWGR2 | Csatlakozóaljzat 33°, kettes | védőérintkezős, Connect 45 | 250V, 10/16A | 1 | #N/A
| 6120492 | STD-D3C AL2 | Csatlakozóaljzat 33°, kettes | védőérintkezős, Connect 45 |  | 250V, 10/16A | 6120493 | STD-D3SC AL2 | Csatlakozóaljzat 33°, kettes | védőérintkezős, Connect 45 | 250V, 10/16A | 1 | #N/A
| 6120502 | STD-D3C RW3 | Csatlakozóaljzat 33°, hármas | védőérintkezős, Connect 45 |  | 250V, 10/16A | 6120503 | STD-D3SC RW3 | Csatlakozóaljzat 33°, hármas | védőérintkezős, Connect 45 | 250V, 10/16A | 1 | #N/A
| 6120504 | STD-D3C ROR3 | Csatlakozóaljzat 33°, hármas | védőérintkezős, Connect 45 |  | 250V, 10/16A | 6120505 | STD-D3SC ROR3 | Csatlakozóaljzat 33°, hármas | védőérintkezős, Connect 45 | 250V, 10/16A | 1 | #N/A
| 6120506 | STD-D3C MZGN3 | Csatlakozóaljzat 33°, hármas | védőérintkezős, Connect 45 |  | 250V, 10/16A | 6120507 | STD-D3SC MZGN3 | Csatlakozóaljzat 33°, hármas | védőérintkezős, Connect 45 | 250V, 10/16A | 1 | #N/A
| 6120508 | STD-D3C SRO3 | Csatlakozóaljzat 33°, hármas | védőérintkezős, Connect 45 |  | 250V, 10/16A | 6120509 | STD-D3SC SRO3 | Csatlakozóaljzat 33°, hármas | védőérintkezős, Connect 45 | 250V, 10/16A | 1 | #N/A
| 6120510 | STD-D3C SWGR3 | Csatlakozóaljzat 33°, hármas | védőérintkezős, Connect 45 |  | 250V, 10/16A | 6120511 | STD-D3SC SWGR3 | Csatlakozóaljzat 33°, hármas | védőérintkezős, Connect 45 | 250V, 10/16A | 1 | #N/A
| 6120512 | STD-D3C AL3 | Csatlakozóaljzat 33°, hármas | védőérintkezős, Connect 45 |  | 250V, 10/16A | 6120513 | STD-D3SC AL3 | Csatlakozóaljzat 33°, hármas | védőérintkezős, Connect 45 | 250V, 10/16A | 1 | #N/A
| 2153829 | 2953 M M16 LGR | Quick-Pipe összekötő elem | 0 |  | M16 | 2154081 | 3000 MMS M16 LGR | Quick-Pipe összekötő elem | 0 | M16 | 10 | #N/A
| 2153831 | 2953 M M20 LGR | Quick-Pipe összekötő elem | 0 |  | M20 | 2154083 | 3000 MMS M20 LGR | Quick-Pipe összekötő elem | 0 | M20 | 10 | #N/A
| 2153833 | 2953 M M25 LGR | Quick-Pipe összekötő elem | 0 |  | M25 | 2154085 | 3000 MMS M25 LGR | Quick-Pipe összekötő elem | 0 | M25 | 10 | #N/A
| 2153835 | 2953 M M32 LGR | Quick-Pipe összekötő elem | 0 |  | M32 | 2154087 | 3000 MMS M32 LGR | Quick-Pipe összekötő elem | 0 | M32 | 10 | #N/A
| 2153971 | 2953 M M16 RW | Quick-Pipe összekötő elem | 0 |  | M16 | 2154091 | 3000 MMS M16 RW | Quick-Pipe összekötő elem | 0 | M16 | 10 | #N/A
| 2153973 | 2953 M M20 RW | Quick-Pipe összekötő elem | 0 |  | M20 | 2154093 | 3000 MMS M20 RW | Quick-Pipe összekötő elem | 0 | M20 | 10 | #N/A
| 2153975 | 2953 M M25 RW | Quick-Pipe összekötő elem | 0 |  | M25 | 2154095 | 3000 MMS M25 RW | Quick-Pipe összekötő elem | 0 | M25 | 10 | #N/A
| 2153977 | 2953 M M32 RW | Quick-Pipe összekötő elem | 0 |  | M32 | 2154097 | 3000 MMS M32 RW | Quick-Pipe összekötő elem | 0 | M32 | 10 | #N/A
| 2153864 | 2953 B M16 LGR | Quick-Pipe 90°-os könyök | 0 |  | M16 | 2154052 | 3000 BMS M16 LGR | Quick-Pipe 90°-os könyök | 0 | M16 | 10 | #N/A
| 2153866 | 2953 B M20 LGR | Quick-Pipe 90°-os könyök | 0 |  | M20 | 2154054 | 3000 BMS M20 LGR | Quick-Pipe 90°-os könyök | 0 | M20 | 5 | #N/A
| 2153868 | 2953 B M25 LGR | Quick-Pipe 90°-os könyök | 0 |  | M25 | 2154056 | 3000 BMS M25 LGR | Quick-Pipe 90°-os könyök | 0 | M25 | 5 | #N/A
| 2153870 | 2953 B M32 LGR | Quick-Pipe 90°-os könyök | 0 |  | M32 | 2154058 | 3000 BMS M32 LGR | Quick-Pipe 90°-os könyök | 0 | M32 | 5 | #N/A
| 2153980 | 2953 B M16 RW | Quick-Pipe 90°-os könyök | 0 |  | M16 | 2154062 | 3000 BMS M16 RW | Quick-Pipe 90°-os könyök | 0 | M16 | 10 | #N/A
| 2153982 | 2953 B M20 RW | Quick-Pipe 90°-os könyök | 0 |  | M20 | 2154064 | 3000 BMS M20 RW | Quick-Pipe 90°-os könyök | 0 | M20 | 5 | #N/A
| 2153984 | 2953 B M25 RW | Quick-Pipe 90°-os könyök | 0 |  | M25 | 2154066 | 3000 BMS M25 RW | Quick-Pipe 90°-os könyök | 0 | M25 | 5 | #N/A
| 2153986 | 2953 B M32 RW | Quick-Pipe 90°-os könyök | 0 |  | M32 | 2154068 | 3000 BMS M32 RW | Quick-Pipe 90°-os könyök | 0 | M32 | 5 | #N/A
| 2153872 | 2953 T M16 LGR | Quick-Pipe T-leágazás | 0 |  | M16 | 2153839 | 3000 TMS M16 LGR | Quick-Pipe T-leágazás | 0 | M16 | 10 | #N/A
| 2153874 | 2953 T M20 LGR | Quick-Pipe T-leágazás | 0 |  | M20 | 2153841 | 3000 TMS M20 LGR | Quick-Pipe T-leágazás | 0 | M20 | 5 | #N/A
| 2153876 | 2953 T M25 LGR | Quick-Pipe T-leágazás | 0 |  | M25 | 2153843 | 3000 TMS M25 LGR | Quick-Pipe T-leágazás | 0 | M25 | 5 | #N/A
| 2153878 | 2953 T M32 LGR | Quick-Pipe T-leágazás | 0 |  | M32 | 2153845 | 3000 TMS M32 LGR | Quick-Pipe T-leágazás | 0 | M32 | 5 | #N/A
| 2153992 | 2953 T M16 RW | Quick-Pipe T-leágazás | 0 |  | M16 | 2153951 | 3000 TMS M16 RW | Quick-Pipe T-leágazás | 0 | M16 | 10 | #N/A
| 2153994 | 2953 T M20 RW | Quick-Pipe T-leágazás | 0 |  | M20 | 2153953 | 3000 TMS M20 RW | Quick-Pipe T-leágazás | 0 | M20 | 5 | #N/A
| 2153996 | 2953 T M25 RW | Quick-Pipe T-leágazás | 0 |  | M25 | 2153955 | 3000 TMS M25 RW | Quick-Pipe T-leágazás | 0 | M25 | 5 | #N/A
| 2153998 | 2953 T M32 RW | Quick-Pipe T-leágazás | 0 |  | M32 | 2153957 | 3000 TMS M32 RW | Quick-Pipe T-leágazás | 0 | M32 | 5 | #N/A
| Robbanásbiztos tömszelencék | [11 empty] | #N/A
| 2050005 | VTEC EX PG7 SW | tömszelence, robbanásbizt., Ex |  |  | PG7 | [6 empty] | #N/A
| 2050013 | VTEC EX PG9 SW | tömszelence, robbanásbizt., Ex |  |  | PG9 | [6 empty] | #N/A
| 2050021 | VTEC EX PG11 SW | tömszelence, robbanásbizt., Ex |  |  | PG11 | [6 empty] | #N/A
| 2050048 | VTEC EX PG13.5SW | tömszelence, robbanásbizt., Ex |  |  | PG13,5 | [6 empty] | #N/A
| 2050072 | VTEC EX PG29 SW | tömszelence, robbanásbizt., Ex |  |  | PG29 | [6 empty] | #N/A
| 2050080 | VTEC EX PG36 SW | tömszelence, robbanásbizt., Ex |  |  | PG36 | [6 empty] | #N/A
| 2050099 | VTEC EX PG42 SW | tömszelence, robbanásbizt., Ex |  |  | PG42 | [6 empty] | #N/A
| 2050102 | VTEC EX PG48 SW | tömszelence, robbanásbizt., Ex |  |  | PG48 | [6 empty] | #N/A
| 2050145 | VTEC EXL PG9 SW | tömszelence, robbanásbizt., Ex | hosszú csatlakozómenettel |  | PG9 | [6 empty] | #N/A
| 2050153 | VTEC EXL PG11 SW | tömszelence, robbanásbizt., Ex | hosszú csatlakozómenettel |  | PG11 | [6 empty] | #N/A
| 2050161 | VTEC EXL PG13 SW | tömszelence, robbanásbizt., Ex | hosszú csatlakozómenettel |  | PG13,5 | [6 empty] | #N/A
| 2050188 | VTEC EXL PG16 SW | tömszelence, robbanásbizt., Ex | hosszú csatlakozómenettel |  | PG16 | [6 empty] | #N/A
| 2050196 | VTEC EXL PG21 SW | tömszelence, robbanásbizt., Ex | hosszú csatlakozómenettel |  | PG21 | [6 empty] | #N/A
| 2050307 | VTEC EX M12 SW | tömszelence, robbanásbizt., Ex | hosszú csatlakozómenettel |  | M12 | [6 empty] | #N/A
| 2050315 | VTEC EX M16 SW | tömszelence, robbanásbizt., Ex | hosszú csatlakozómenettel |  | M16 | [6 empty] | #N/A
| 2050358 | VTEC EX M32 SW | tömszelence, robbanásbizt., Ex | hosszú csatlakozómenettel |  | M32 | [6 empty] | #N/A
| 2050366 | VTEC EX M40 SW | tömszelence, robbanásbizt., Ex | hosszú csatlakozómenettel |  | M40 | [6 empty] | #N/A
| 2050374 | VTEC EX M50 SW | tömszelence, robbanásbizt., Ex | hosszú csatlakozómenettel |  | M50 | [6 empty] | #N/A
| 2050382 | VTEC EX M63 SW | tömszelence, robbanásbizt., Ex | hosszú csatlakozómenettel |  | M63 | [6 empty] | #N/A
| 5303767 | W-Cut | Vágószerszám | 4,5mm-es drótkötélig |  | 196x16 | [6 empty] | #N/A
| 6107272 | S990-AR3 RW | takarókeret, hármas | feliratmezővel |  | 170x86mm | [6 empty] | #N/A
| 6208609 | LG 640 NS 6 FT | kábellétra | perforált, NS-létrafokkal |  | 60x400x6000 | [6 empty] | #N/A
| Tűzálló kötődobozok | [11 empty] | #N/A
| 7205520 | T 160 E 4-8D | Leágazódoboz | funkciótartáshoz |  | 190x150x77 | 7205766 | T100ED 4x8AD | Leágazódoboz | funkciótartáshoz | 150x116x67 | 1 | #N/A
| 7205533 | T 100 ED 10-5 | Leágazódoboz | funkciótartáshoz |  | 150x116x67 | 7205742 | T160ED 10A | Leágazódoboz | funkciótartáshoz | 190x150x77 | 1 | #N/A
| 7205536 | T 160 ED 16-5 | Leágazódoboz | funkciótartáshoz |  | 190x150x77 | 7205744 | T250ED 16A | Leágazódoboz | funkciótartáshoz | 240x190x95 | 1 | #N/A
| 7205540 | T 100 ED 6-5 A | Leágazódoboz | funkciótartáshoz |  | 150x116x67 | 7205740 | T100ED 06A | Leágazódoboz | funkciótartáshoz | 150x116x67 | 1 | #N/A
| 7205543 | T 100 ED 10-5 A | Leágazódoboz | funkciótartáshoz |  | 150x116x67 | 7205742 | T160ED 10A | Leágazódoboz | funkciótartáshoz | 190x150x77 | 1 | #N/A
| 7205546 | T 160 ED 16-5 A | Leágazódoboz | funkciótartáshoz |  | 190x150x77 | 7205744 | T250ED 16A | Leágazódoboz | funkciótartáshoz | 240x190x95 | 1 | #N/A
| 7205556 | T 160 ED 16-6 F | Leágazódoboz | funkciótartáshoz |  | 190x150x77 | 7205756 | T250ED 16AF | Leágazódoboz | funkciótartáshoz | 240x190x95 | 1 | #N/A
| 7205560 | T 100 ED 6-6 AF | Leágazódoboz |  |  | 150x116x67 | 7205752 | T100ED 06AF | Leágazódoboz | funkciótartáshoz | 150x116x67 | 1 | #N/A
| 7205583 | T 100 ED 4-10 AD | Leágazódoboz | funkciótartáshoz |  | 150x116x67 | 7205766 | T100ED 4x8AD | Leágazódoboz | funkciótartáshoz | 150x116x67 | 1 | #N/A
| 7205590 | T 350 ED 4-28 AD | Leágazódoboz | funkciótartáshoz |  | 285x201x120 | 7205772 | T350ED 4x32AD | Leágazódoboz | funkciótartáshoz | 285x201x120 | 1 | #N/A
| 7405087 | GES9-3S U 1019 | Szerelvénybeépíto egység | univerzális beépítéshez |  | 264x264x67 | 7405081 | GES9-3B U 1019 | Szerelvénybeépítő egység | univerzális | 264x264x67 | 1 | #N/A
| 7405108 | GES2 DB 1019 | szerelvénybetét | álpadló-szereléshez |  | 192x118x91 | [6 empty] | #N/A
| 7405467 | GESR9-2U12T 1019 | Szerelvénybeépítő egység kerek | univerzális |  | 324x324x68 | [6 empty] | #N/A
| 7405754 | GRAF9-2 U 1019 | Szerelvénybeép. egys. nedvesáp | tömör fedéllel |  | 325x325x74 | [6 empty] | #N/A
| 7406676 | ZES9-2 U10T 1019 | Ellenőrző fedlap | univerzális szereléshez |  | 0 | [6 empty] | #N/A
| 7406703 | ZES4-2 U10T 1019 | Ellenőrző fedlap | univerzális szereléshez |  | 0 | [6 empty] | #N/A
| 7406751 | ZES6-2 U10T 1019 | Ellenőrző fedlap | univerzális szereléshez |  | 0 | [6 empty] | #N/A
| 7406780 | ZESR4 U 1019 | húzódoboz-betét | univerzális szereléshez |  | 0 | [6 empty] | #N/A
| 7406796 | ZESR7 10U 1019 | húzódoboz-betét | univerzális szereléshez |  | 0 | [6 empty] | #N/A
| 7406807 | ZESR9-2 U12T1019 | Ellenőrző fedlap | univerzális szereléshez |  | 0 | [6 empty] | #N/A
| 7407036 | BABN80 1019 | vakfedél |  |  | 0 | [6 empty] | #N/A
| 7408028 | SH80 1019 | szerelvényvédő-burkolat |  |  | 0 | [6 empty] | #N/A
| 7408048 | SH80 T 1019 | szerelvényvédő-burkolat |  |  | 0 | [6 empty] | #N/A
| 7408060 | SHF80 30 1019 | szerelvényvédő-burkolat |  |  | 0 | [6 empty] | #N/A
| 2054450 | 61 225 FL | rugós vezetékösszekötő | 2 pólusú, működtető karral |  | 0,2-2,5mm2 | 2054422 | 61 HSK42 | rugós vezetékösszekötő ÚJ | 2 pólusú, működtető karral | 19,6x14,2x10,5 | 100 | #N/A
| 2054454 | 61 325 FL | rugós vezetékösszekötő | 3 pólusú, működtető karral |  | 0,2-2,5mm2 | 2054423 | 61 HSK43 | rugós vezetékösszekötő ÚJ | 3 pólusú, működtető karral | 19,6x19,9x10,5 | 75 | #N/A
| 2054458 | 61 525 FL | rugós vezetékösszekötő | 5 pólusú, működtető karral |  | 0,2-2,5mm2 | 2054425 | 61 HSK45 | rugós vezetékösszekötő ÚJ | 5 pólusú, működtető karral | 19,6x31,3x10,5 | 45 | #N/A
#N/A
| 1119826 | AML3518P0200FT | profilsín | perforált,nútszélesség 16,5 mm |  | 200x35x18 | [6 empty] | #N/A
| 1119834 | AML3518P0100FT | profilsín | perforált,nútszélesség 16,5 mm |  | 100x35x18 | [6 empty] | #N/A
2024. október 01-től | [12 empty] | #N/A
| 1155407 | 2056N M 12 FT | kengyeles bilincs | fém nyomóvályúval |  | 8-12mm | 1187002 | BS-N1-M-12 FT | Kengyeles bilincs | 0 | 08-12mm | 100 | #N/A
| 1155415 | 2056N M 16 FT | kengyeles bilincs | fém nyomóvályúval |  | 12-16mm | 1187008 | BS-N1-M-16 FT | Kengyeles bilincs | 0 | 12-16mm | 100 | #N/A
| 1155423 | 2056N M 22 FT | kengyeles bilincs | fém nyomóvályúval |  | 16-22mm | 1187014 | BS-N1-M-22 FT | Kengyeles bilincs | 0 | 16-22mm | 100 | #N/A
| 1155431 | 2056N M 28 FT | kengyeles bilincs | fém nyomóvályúval |  | 22-28mm | 1187020 | BS-N1-M-28 FT | Kengyeles bilincs | 0 | 22-28mm | 100 | #N/A
| 1155458 | 2056N M 34 FT | kengyeles bilincs | fém nyomóvályúval |  | 28-34mm | 1187026 | BS-N1-M-34 FT | Kengyeles bilincs | 0 | 28-34mm | 100 | #N/A
| 1155466 | 2056N M 40 FT | kengyeles bilincs | fém nyomóvályúval |  | 34-40mm | 1187032 | BS-N1-M-40 FT | Kengyeles bilincs | 0 | 34-40mm | 100 | #N/A
| 1155474 | 2056N M 46 FT | kengyeles bilincs | fém nyomóvályúval |  | 40-46mm | 1187038 | BS-N1-M-46 FT | Kengyeles bilincs | 0 | 40-46mm | 100 | #N/A
| 1155482 | 2056N M 52 FT | kengyeles bilincs | fém nyomóvályúval |  | 46-52mm | 1187044 | BS-N1-M-52 FT | Kengyeles bilincs | 0 | 46-52mm | 100 | #N/A
| 1155490 | 2056N M 58 FT | kengyeles bilincs | fém nyomóvályúval |  | 52-58mm | 1187050 | BS-N1-M-58 FT | Kengyeles bilincs | 0 | 52-58mm | 100 | #N/A
| 1156004 | 2056 M 12 FT | kengyeles bilincs | fém nyomóvályúval |  | 8-12mm | 1186002 | BS-H1-M-12 FT | Kengyeles bilincs | 0 | 08-12mm | 100 | #N/A
| 1156012 | 2056 M 16 FT | kengyeles bilincs | fém nyomóvályúval |  | 12-16mm | 1186009 | BS-H1-M-16 FT | Kengyeles bilincs | 0 | 12-16mm | 100 | #N/A
| 1156020 | 2056 M 22 FT | kengyeles bilincs | fém nyomóvályúval |  | 16-22mm | 1186016 | BS-H1-M-22 FT | Kengyeles bilincs | 0 | 16-22mm | 100 | #N/A
| 1156039 | 2056 M 28 FT | kengyeles bilincs | fém nyomóvályúval |  | 22-28mm | 1186022 | BS-H1-M-28 FT | Kengyeles bilincs | 0 | 22-28mm | 100 | #N/A
| 1156047 | 2056 M 34 FT | kengyeles bilincs | fém nyomóvályúval |  | 28-34mm | 1186029 | BS-H1-M-34 FT | Kengyeles bilincs | 0 | 28-34mm | 100 | #N/A
| 1156055 | 2056 M 40 FT | kengyeles bilincs | fém nyomóvályúval |  | 34-40mm | 1186036 | BS-H1-M-40 FT | Kengyeles bilincs | 0 | 34-40mm | 100 | #N/A
| 1156063 | 2056 M 46 FT | kengyeles bilincs | fém nyomóvályúval |  | 40-46mm | 1186042 | BS-H1-M-46 FT | Kengyeles bilincs | 0 | 40-46mm | 100 | #N/A
| 1156071 | 2056 M 52 FT | kengyeles bilincs | fém nyomóvályúval |  | 46-52mm | 1186049 | BS-H1-M-52 FT | Kengyeles bilincs | 0 | 46-52mm | 100 | #N/A
| 1156098 | 2056 M 58 FT | kengyeles bilincs | fém nyomóvályúval |  | 52-58mm | 1186056 | BS-H1-M-58 FT | Kengyeles bilincs | 0 | 52-58mm | 100 | #N/A
| 1156101 | 2056 M 64 FT | kengyeles bilincs | fém nyomóvályúval |  | 58-64mm | 1186062 | BS-H1-M-64 FT | Kengyeles bilincs | 0 | 58-64mm | 100 | #N/A
| 1156128 | 2056 M 70 FT | kengyeles bilincs | fém nyomóvályúval |  | 64-70mm | 1186069 | BS-H1-M-70 FT | Kengyeles bilincs | 0 | 64-70mm | 50 | #N/A
| 1156136 | 2056 M 76 FT | kengyeles bilincs | fém nyomóvályúval |  | 70-76mm | 1186076 | BS-H1-M-76 FT | Kengyeles bilincs | 0 | 70-76mm | 25 | #N/A
| 1156144 | 2056 M 82 FT | kengyeles bilincs | fém nyomóvályúval |  | 76-82mm | 1186082 | BS-H1-M-82 FT | Kengyeles bilincs | 0 | 76-82mm | 25 | #N/A
| 1156152 | 2056 M 90 FT | kengyeles bilincs | fém nyomóvályúval |  | 82-90mm | 1186089 | BS-H1-M-90 FT | Kengyeles bilincs | 0 | 82-90mm | 25 | #N/A
| 1156160 | 2056 M 100 FT | kengyeles bilincs | fém nyomóvályúval |  | 90-100mm | 1186097 | BS-H1-M-100 FT | Kengyeles bilincs | 0 | 90-100mm | 25 | #N/A
| 1156179 | 2056 M2 12 FT | kengyeles bilincs | fém nyomóvályúval,két kábelhez |  | 8-12mm | 1186003 | BS-H2-M-12 FT | kengyeles bilincs | 2-férőhelyes | 08-12mm | 50 | #N/A
| 1156187 | 2056 M2 16 FT | kengyeles bilincs | fém nyomóvályúval,két kábelhez |  | 12-16mm | 1186010 | BS-H2-M-16 FT | kengyeles bilincs | 2-férőhelyes | 12-16mm | 50 | #N/A
| 1156195 | 2056 M2 22 FT | kengyeles bilincs | fém nyomóvályúval,két kábelhez |  | 16-22mm | 1186017 | BS-H2-M-22 FT | kengyeles bilincs | 2-férőhelyes | 16-22mm | 50 | #N/A
| 1156209 | 2056 M2 28 FT | kengyeles bilincs | fém nyomóvályúval,két kábelhez |  | 22-28mm | 1186023 | BS-H2-M-28 FT | kengyeles bilincs | 2-férőhelyes | 22-28mm | 50 | #N/A
| 1156241 | 2056 M3 12 FT | kengyeles bilincs | fém nyomóvályúval, 3 kábelhez |  | 8-12mm | 1186004 | BS-H3-M-12 FT | kengyeles bilincs | 3-férőhelyes | 08-12mm | 50 | #N/A
| 1156268 | 2056 M3 16 FT | kengyeles bilincs | fém nyomóvályúval, 3 kábelhez |  | 12-16mm | 1186012 | BS-H3-M-16 FT | kengyeles bilincs | 3-férőhelyes | 12-16mm | 50 | #N/A
| 1156276 | 2056 M3 22 FT | kengyeles bilincs | fém nyomóvályúval, 3 kábelhez |  | 16-22mm | 1186018 | BS-H3-M-22 FT | kengyeles bilincs | 3-férőhelyes | 16-22mm | 50 | #N/A
| 1156284 | 2056 M3 28 FT | kengyeles bilincs | fém nyomóvályúval, 3 kábelhez |  | 22-28mm | 1186024 | BS-H3-M-28 FT | kengyeles bilincs | 3-férőhelyes | 22-28mm | 50 | #N/A
| 1156802 | 2056F M 12 FT | kengyeles bilincs | fém nyomóvályúval |  | 8-12mm | 1187402 | BS-F1-M-12 FT | Kengyeles bilincs | 0 | 08-12mm | 100 | #N/A
| 1156810 | 2056F M 16 FT | kengyeles bilincs | fém nyomóvályúval |  | 12-16mm | 1187408 | BS-F1-M-16 FT | Kengyeles bilincs | 0 | 12-16mm | 100 | #N/A
| 1156829 | 2056F M 22 FT | kengyeles bilincs | fém nyomóvályúval |  | 16-22mm | 1187414 | BS-F1-M-22 FT | Kengyeles bilincs | 0 | 16-22mm | 100 | #N/A
| 1156837 | 2056F M 28 FT | kengyeles bilincs | fém nyomóvályúval |  | 22-28mm | 1187420 | BS-F1-M-28 FT | Kengyeles bilincs | 0 | 22-28mm | 100 | #N/A
| 1158007 | 2056U M 12 FT | kengyeles bilincs | fém nyomóvályúval |  | 8-12mm | 1186502 | BS-U1-M-12 FT | Kengyeles bilincs | 0 | 08-12mm | 100 | #N/A
| 1158015 | 2056U M 16 FT | kengyeles bilincs | fém nyomóvályúval |  | 12-16mm | 1186509 | BS-U1-M-16 FT | Kengyeles bilincs | 0 | 12-16mm | 100 | #N/A
| 1158023 | 2056U M 22 FT | kengyeles bilincs | fém nyomóvályúval |  | 16-22mm | 1186516 | BS-U1-M-22 FT | Kengyeles bilincs | 0 | 16-22mm | 100 | #N/A
| 1158031 | 2056U M 28 FT | kengyeles bilincs | fém nyomóvályúval |  | 22-28mm | 1186522 | BS-U1-M-28 FT | Kengyeles bilincs | 0 | 22-28mm | 100 | #N/A
| 1158058 | 2056U M 34 FT | kengyeles bilincs | fém nyomóvályúval |  | 28-34mm | 1186529 | BS-U1-M-34 FT | Kengyeles bilincs | 0 | 28-34mm | 100 | #N/A
| 1158066 | 2056U M 40 FT | kengyeles bilincs | fém nyomóvályúval |  | 34-40mm | 1186536 | BS-U1-M-40 FT | Kengyeles bilincs | 0 | 34-40mm | 100 | #N/A
| 1158074 | 2056U M 46 FT | kengyeles bilincs | fém nyomóvályúval |  | 40-46mm | 1186542 | BS-U1-M-46 FT | Kengyeles bilincs | 0 | 40-46mm | 100 | #N/A
| 1158082 | 2056U M 52 FT | kengyeles bilincs | fém nyomóvályúval |  | 46-52mm | 1186549 | BS-U1-M-52 FT | Kengyeles bilincs | 0 | 46-52mm | 100 | #N/A
| 1158090 | 2056U M 58 FT | kengyeles bilincs | fém nyomóvályúval |  | 52-58mm | 1186556 | BS-U1-M-58 FT | Kengyeles bilincs | 0 | 52-58mm | 100 | #N/A
| 1158104 | 2056U M 64 FT | kengyeles bilincs | fém nyomóvályúval |  | 58-64mm | 1186562 | BS-U1-M-64 FT | Kengyeles bilincs | 0 | 58-64mm | 100 | #N/A
| 1158112 | 2056U M 70 FT | kengyeles bilincs | fém nyomóvályúval |  | 64-70mm | 1186569 | BS-U1-M-70 FT | Kengyeles bilincs | 0 | 64-70mm | 50 | #N/A
| 1158120 | 2056U M 76 FT | kengyeles bilincs | fém nyomóvályúval |  | 70-76mm | 1186576 | BS-U1-M-76 FT | Kengyeles bilincs | 0 | 70-76mm | 25 | #N/A
| 1158207 | 2056U M 12 A4 | Kengyeles bilincs | fém nyomóvályúval |  | 8-12mm | 1186602 | BS-U1-M-12 A4 | Kengyeles bilincs | 0 | 08-12mm | 25 | #N/A
| 1158211 | 2056U M 16 A4 | Kengyeles bilincs | fém nyomóvályúval |  | 12-16mm | 1186609 | BS-U1-M-16 A4 | Kengyeles bilincs | 0 | 12-16mm | 25 | #N/A
| 1158215 | 2056U M 22 A4 | Kengyeles bilincs | fém nyomóvályúval |  | 16-22mm | 1186616 | BS-U1-M-22 A4 | Kengyeles bilincs | 0 | 16-22mm | 25 | #N/A
| 1158219 | 2056U M 28 A4 | Kengyeles bilincs | fém nyomóvályúval |  | 22-28mm | 1186622 | BS-U1-M-28 A4 | Kengyeles bilincs | 0 | 22-28mm | 25 | #N/A
| 1158223 | 2056U M 34 A4 | Kengyeles bilincs | fém nyomóvályúval |  | 28-34mm | 1186629 | BS-U1-M-34 A4 | Kengyeles bilincs | 0 | 28-34mm | 25 | #N/A
| 1158227 | 2056U M 40 A4 | Kengyeles bilincs | fém nyomóvályúval |  | 34-40mm | 1186636 | BS-U1-M-40 A4 | Kengyeles bilincs | 0 | 34-40mm | 25 | #N/A
| 1158231 | 2056U M 46 A4 | Kengyeles bilincs | fém nyomóvályúval |  | 40-46mm | 1186642 | BS-U1-M-46 A4 | Kengyeles bilincs | 0 | 40-46mm | 25 | #N/A
| 1158235 | 2056U M 52 A4 | Kengyeles bilincs | fém nyomóvályúval |  | 46-52mm | 1186649 | BS-U1-M-52 A4 | Kengyeles bilincs | 0 | 46-52mm | 25 | #N/A
| 1158239 | 2056U M 58 A4 | Kengyeles bilincs | fém nyomóvályúval |  | 52-58mm | 1186656 | BS-U1-M-58 A4 | Kengyeles bilincs | 0 | 52-58mm | 25 | #N/A
| 1158243 | 2056U M 64 A4 | Kengyeles bilincs | fém nyomóvályúval |  | 58-64mm | 1186662 | BS-U1-M-64 A4 | Kengyeles bilincs | 0 | 58-64mm | 25 | #N/A
| 1158247 | 2056U M 70 A4 | Kengyeles bilincs | fém nyomóvályúval |  | 64-70mm | 1186669 | BS-U1-M-70 A4 | Kengyeles bilincs | 0 | 64-70mm | 50 | #N/A
| 1158251 | 2056U M 76 A4 | Kengyeles bilincs | fém nyomóvályúval |  | 70-76mm | 1186676 | BS-U1-M-76 A4 | Kengyeles bilincs | 0 | 70-76mm | 25 | #N/A
| 1158305 | 2056RS M 16 FT | kengyeles bilincs | fém nyomóvályúval |  | 12-16mm | 1158345 | BS-RS1-M-16 FT | kengyeles bilincs 2056 | 0 | 12-16 | 100 | #N/A
| 1158309 | 2056RS M 22 FT | kengyeles bilincs | fém nyomóvályúval |  | 16-22mm | 1158349 | BS-RS1-M-22 FT | kengyeles bilincs 2056 | 0 | 16-22 | 100 | #N/A
| 1158313 | 2056RS M 28 FT | kengyeles bilincs | fém nyomóvályúval |  | 22-28mm | 1158353 | BS-RS1-M-28 FT | kengyeles bilincs 2056 | 0 | 22-28 | 100 | #N/A
| 1158317 | 2056RS M 34 FT | kengyeles bilincs | fém nyomóvályúval |  | 28-34mm | 1158357 | BS-RS1-M-34 FT | kengyeles bilincs 2056 | 0 | 28-34 | 100 | #N/A
| 1158321 | 2056RS M 40 FT | kengyeles bilincs | fém nyomóvályúval |  | 34-40mm | 1158361 | BS-RS1-M-40 FT | kengyeles bilincs 2056 | 0 | 34-40 | 100 | #N/A
| 1158325 | 2056RS M 46 FT | kengyeles bilincs | fém nyomóvályúval |  | 40-46mm | 1158365 | BS-RS1-M-46 FT | kengyeles bilincs 2056 | 0 | 40-46 | 100 | #N/A
| 1158329 | 2056RS M 52 FT | kengyeles bilincs | fém nyomóvályúval |  | 46-52mm | 1158369 | BS-RS1-M-52 FT | kengyeles bilincs 2056 | 0 | 46-52 | 100 | #N/A
| 1158333 | 2056RS M 58 FT | kengyeles bilincs | fém nyomóvályúval |  | 52-58mm | 1158373 | BS-RS1-M-58 FT | kengyeles bilincs 2056 | 0 | 52-58 | 100 | #N/A
| 1158337 | 2056RS M 64 FT | kengyeles bilincs | fém nyomóvályúval |  | 58-64mm | 1158377 | BS-RS1-M-64 FT | kengyeles bilincs 2056 | 0 | 58-64 | 100 | #N/A
| 1159518 | 2056 12 A2 | kengyeles bilincs |  |  | 8-12mm | 1186302 | BS-H1-K-12 A2 | Kengyeles bilincs | 0 | 08-12mm | 50 | #N/A
| 1159526 | 2056 16 A2 | kengyeles bilincs |  |  | 12-16mm | 1186309 | BS-H1-K-16 A2 | Kengyeles bilincs | 0 | 12-16mm | 50 | #N/A
| 1159534 | 2056 22 A2 | kengyeles bilincs |  |  | 16-22mm | 1186316 | BS-H1-K-22 A2 | Kengyeles bilincs | 0 | 16-22mm | 50 | #N/A
| 1159542 | 2056 28 A2 | kengyeles bilincs |  |  | 22-28mm | 1186322 | BS-H1-K-28 A2 | Kengyeles bilincs | 0 | 22-28mm | 50 | #N/A
| 1159550 | 2056 34 A2 | kengyeles bilincs |  |  | 28-34mm | 1186329 | BS-H1-K-34 A2 | Kengyeles bilincs | 0 | 28-34mm | 50 | #N/A
| 1159569 | 2056 40 A2 | kengyeles bilincs |  |  | 34-40mm | 1186336 | BS-H1-K-40 A2 | Kengyeles bilincs | 0 | 34-40mm | 25 | #N/A
| 1159577 | 2056 46 A2 | kengyeles bilincs |  |  | 40-46mm | 1186342 | BS-H1-K-46 A2 | Kengyeles bilincs | 0 | 40-46mm | 25 | #N/A
| 1159585 | 2056 52 A2 | kengyeles bilincs |  |  | 46-52mm | 1186349 | BS-H1-K-52 A2 | Kengyeles bilincs | 0 | 46-52mm | 25 | #N/A
| 1159593 | 2056 58 A2 | kengyeles bilincs |  |  | 52-58mm | 1186356 | BS-H1-K-58 A2 | Kengyeles bilincs | 0 | 52-58mm | 25 | #N/A
| 1159607 | 2056 64 A2 | kengyeles bilincs |  |  | 58-64mm | 1186362 | BS-H1-K-64 A2 | Kengyeles bilincs | 0 | 58-64mm | 15 | #N/A
| 1159615 | 2056 70 A2 | kengyeles bilincs |  |  | 64-70mm | 1186369 | BS-H1-K-70 A2 | Kengyeles bilincs | 0 | 64-70mm | 15 | #N/A
| 1159623 | 2056 76 A2 | kengyeles bilincs |  |  | 70-76mm | 1186376 | BS-H1-K-76 A2 | Kengyeles bilincs | 0 | 70-76mm | 10 | #N/A
| 1159712 | 2056 M 12 A2 | kengyeles bilincs | fém nyomóvályúval |  | 8-12mm | 1186102 | BS-H1-M-12 A2 | Kengyeles bilincs | 0 | 08-12mm | 50 | #N/A
| 1159716 | 2056 M 16 A2 | kengyeles bilincs | fém nyomóvályúval |  | 12-16mm | 1186109 | BS-H1-M-16 A2 | Kengyeles bilincs | 0 | 12-16mm | 50 | #N/A
| 1159722 | 2056 M 22 A2 | kengyeles bilincs | fém nyomóvályúval |  | 16-22mm | 1186116 | BS-H1-M-22 A2 | Kengyeles bilincs | 0 | 16-22mm | 50 | #N/A
| 1159728 | 2056 M 28 A2 | kengyeles bilincs | fém nyomóvályúval |  | 22-28mm | 1186122 | BS-H1-M-28 A2 | Kengyeles bilincs | 0 | 22-28mm | 25 | #N/A
| 1159734 | 2056 M 34 A2 | kengyeles bilincs | fém nyomóvályúval |  | 28-34mm | 1186129 | BS-H1-M-34 A2 | Kengyeles bilincs | 0 | 28-34mm | 25 | #N/A
| 1159740 | 2056 M 40 A2 | kengyeles bilincs | fém nyomóvályúval |  | 34-40mm | 1186136 | BS-H1-M-40 A2 | Kengyeles bilincs | 0 | 34-40mm | 25 | #N/A
| 1159746 | 2056 M 46 A2 | kengyeles bilincs | fém nyomóvályúval |  | 40-46mm | 1186142 | BS-H1-M-46 A2 | Kengyeles bilincs | 0 | 40-46mm | 25 | #N/A
| 1159752 | 2056 M 52 A2 | kengyeles bilincs | fém nyomóvályúval |  | 46-52mm | 1186149 | BS-H1-M-52 A2 | Kengyeles bilincs | 0 | 46-52mm | 25 | #N/A
| 1159758 | 2056 M 58 A2 | kengyeles bilincs | fém nyomóvályúval |  | 52-58mm | 1186156 | BS-H1-M-58 A2 | Kengyeles bilincs | 0 | 52-58mm | 15 | #N/A
| 1159764 | 2056 M 64 A2 | kengyeles bilincs | fém nyomóvályúval |  | 58-64mm | 1186162 | BS-H1-M-64 A2 | Kengyeles bilincs | 0 | 58-64mm | 15 | #N/A
| 1159770 | 2056 M 70 A2 | kengyeles bilincs | fém nyomóvályúval |  | 64-70mm | 1186169 | BS-H1-M-70 A2 | Kengyeles bilincs | 0 | 64-70mm | 15 | #N/A
| 1159776 | 2056 M 76 A2 | kengyeles bilincs | fém nyomóvályúval |  | 70-76mm | 1186176 | BS-H1-M-76 A2 | Kengyeles bilincs | 0 | 70-76mm | 10 | #N/A
| 1160125 | 2056 12 FT | kengyeles bilincs |  |  | 8-12mm | 1186202 | BS-H1-K-12 FT | Kengyeles bilincs | 0 | 08-12mm | 100 | #N/A
| 1160168 | 2056 16 FT | kengyeles bilincs |  |  | 12-16mm | 1186209 | BS-H1-K-16 FT | Kengyeles bilincs | 0 | 12-16mm | 100 | #N/A
| 1160222 | 2056 22 FT | kengyeles bilincs |  |  | 16-22mm | 1186216 | BS-H1-K-22 FT | Kengyeles bilincs | 0 | 16-22mm | 100 | #N/A
| 1160281 | 2056 28 FT | kengyeles bilincs |  |  | 22-28mm | 1186222 | BS-H1-K-28 FT | Kengyeles bilincs | 0 | 22-28mm | 100 | #N/A
| 1160346 | 2056 34 FT | kengyeles bilincs |  |  | 28-34mm | 1186229 | BS-H1-K-34 FT | Kengyeles bilincs | 0 | 28-34mm | 100 | #N/A
| 1160400 | 2056 40 FT | kengyeles bilincs |  |  | 34-40mm | 1186236 | BS-H1-K-40 FT | Kengyeles bilincs | 0 | 34-40mm | 100 | #N/A
| 1160451 | 2056 46 FT | kengyeles bilincs |  |  | 40-46mm | 1186242 | BS-H1-K-46 FT | Kengyeles bilincs | 0 | 40-46mm | 100 | #N/A
| 1160524 | 2056 52 FT | kengyeles bilincs |  |  | 46-52mm | 1186249 | BS-H1-K-52 FT | Kengyeles bilincs | 0 | 46-52mm | 100 | #N/A
| 1160583 | 2056 58 FT | kengyeles bilincs |  |  | 52-58mm | 1186256 | BS-H1-K-58 FT | Kengyeles bilincs | 0 | 52-58mm | 100 | #N/A
| 1160648 | 2056 64 FT | kengyeles bilincs |  |  | 58-64mm | 1186262 | BS-H1-K-64 FT | Kengyeles bilincs | 0 | 58-64mm | 100 | #N/A
| 1160702 | 2056 70 FT | kengyeles bilincs |  |  | 64-70mm | 1186269 | BS-H1-K-70 FT | Kengyeles bilincs | 0 | 64-70mm | 50 | #N/A
| 1160761 | 2056 76 FT | kengyeles bilincs |  |  | 70-76mm | 1186276 | BS-H1-K-76 FT | Kengyeles bilincs | 0 | 70-76mm | 25 | #N/A
| 1160826 | 2056 82 FT | kengyeles bilincs |  |  | 76-82mm | 1186282 | BS-H1-K-82 FT | Kengyeles bilincs | 0 | 76-82mm | 25 | #N/A
| 1160907 | 2056 90 FT | kengyeles bilincs |  |  | 82-90mm | 1186289 | BS-H1-K-90 FT | Kengyeles bilincs | 0 | 82-90mm | 25 | #N/A
| 1160990 | 2056 100 FT | kengyeles bilincs |  |  | 90-100mm | 1186297 | BS-H1-K-100 FT | Kengyeles bilincs | 0 | 90-100mm | 25 | #N/A
| 1161121 | 2056 2 12 FT | kengyeles bilincs | 2-férőhelyes |  | 8-12mm | 1186203 | BS-H2-K-12 FT | kengyeles bilincs | 2-férőhelyes | 08-12mm | 50 | #N/A
| 1161164 | 2056 2 16 FT | kengyeles bilincs | 2-férőhelyes |  | 12-16mm | 1186210 | BS-H2-K-16 FT | kengyeles bilincs | 2-férőhelyes | 12-16mm | 50 | #N/A
| 1161229 | 2056 2 22 FT | kengyeles bilincs | 2-férőhelyes |  | 16-22mm | 1186217 | BS-H2-K-22 FT | kengyeles bilincs | 2-férőhelyes | 16-22mm | 50 | #N/A
| 1161288 | 2056 2 28 FT | kengyeles bilincs | 2-férőhelyes |  | 22-28mm | 1186223 | BS-H2-K-28 FT | kengyeles bilincs | 2-férőhelyes | 22-28mm | 50 | #N/A
| 1161342 | 2056 2 34 FT | kengyeles bilincs | 2-férőhelyes |  | 28-34mm | 1186230 | BS-H2-K-34 FT | kengyeles bilincs | 2-férőhelyes | 28-34mm | 50 | #N/A
| 1161407 | 2056 2 40 FT | kengyeles bilincs | 2-férőhelyes |  | 34-40mm | 1186237 | BS-H2-K-40 FT | kengyeles bilincs | 2-férőhelyes | 34-40mm | 50 | #N/A
| 1161466 | 2056 2 46 FT | kengyeles bilincs | 2-férőhelyes |  | 40-46mm | 1186243 | BS-H2-K-46 FT | kengyeles bilincs | 2-férőhelyes | 40-46mm | 50 | #N/A
| 1161520 | 2056 2 52 FT | kengyeles bilincs | 2-férőhelyes |  | 46-52mm | 1186250 | BS-H2-K-52 FT | kengyeles bilincs | 2-férőhelyes | 46-52mm | 50 | #N/A
| 1161571 | 2056 2 58 FT | kengyeles bilincs | 2-férőhelyes |  | 52-58mm | 1186257 | BS-H2-K-58 FT | kengyeles bilincs | 2-férőhelyes | 52-58mm | 50 | #N/A
| 1161644 | 2056 2 64 FT | kengyeles bilincs | 2-férőhelyes |  | 58-64mm | 1186263 | BS-H2-K-64 FT | kengyeles bilincs | 2-férőhelyes | 58-64mm | 50 | #N/A
| 1161814 | 2056 2 16 A2 | kengyeles bilincs | 2-férőhelyes |  | 12-16mm | 1186310 | BS-H2-K-16 A2 | kengyeles bilincs | 2-férőhelyes | 12-16mm | 50 | #N/A
| 1161822 | 2056 2 22 A2 | kengyeles bilincs | 2-férőhelyes |  | 16-22mm | 1186317 | BS-H2-K-22 A2 | kengyeles bilincs | 2-férőhelyes | 16-22mm | 50 | #N/A
| 1161830 | 2056 2 28 A2 | kengyeles bilincs | 2-férőhelyes |  | 22-28mm | 1186323 | BS-H2-K-28 A2 | kengyeles bilincs | 2-férőhelyes | 22-28mm | 50 | #N/A
| 1161849 | 2056 2 34 A2 | kengyeles bilincs | 2-férőhelyes |  | 28-34mm | 1186330 | BS-H2-K-34 A2 | kengyeles bilincs | 2-férőhelyes | 28-34mm | 50 | #N/A
| 1161857 | 2056 2 40 A2 | kengyeles bilincs | 2-férőhelyes |  | 34-40mm | 1186337 | BS-H2-K-40 A2 | kengyeles bilincs | 2-férőhelyes | 34-40mm | 25 | #N/A
| 1161865 | 2056 2 46 A2 | kengyeles bilincs | 2-férőhelyes |  | 40-46mm | 1186343 | BS-H2-K-46 A2 | kengyeles bilincs | 2-férőhelyes | 40-46mm | 25 | #N/A
| 1161873 | 2056 2 52 A2 | kengyeles bilincs | 2-férőhelyes |  | 46-52mm | 1186350 | BS-H2-K-52 A2 | kengyeles bilincs | 2-férőhelyes | 46-52mm | 25 | #N/A
| 1161881 | 2056 2 58 A2 | kengyeles bilincs | 2-férőhelyes |  | 52-58mm | 1186357 | BS-H2-K-58 A2 | kengyeles bilincs | 2-férőhelyes | 52-58mm | 25 | #N/A
| 1161903 | 2056 2 64 A2 | kengyeles bilincs | 2-férőhelyes |  | 58-64mm | 1186363 | BS-H2-K-64 A2 | kengyeles bilincs | 2-férőhelyes | 58-64mm | 15 | #N/A
| 1162128 | 2056 3 12 FT | kengyeles bilincs | 3-férőhelyes |  | 8-12mm | 1186204 | BS-H3-K-12 FT | kengyeles bilincs | 3-férőhelyes | 08-12mm | 50 | #N/A
| 1162160 | 2056 3 16 FT | kengyeles bilincs | 3-férőhelyes |  | 12-16mm | 1186211 | BS-H3-K-16 FT | kengyeles bilincs | 3-férőhelyes | 12-16mm | 50 | #N/A
| 1162225 | 2056 3 22 FT | kengyeles bilincs | 3-férőhelyes |  | 16-22mm | 1186218 | BS-H3-K-22 FT | kengyeles bilincs | 3-férőhelyes | 16-22mm | 50 | #N/A
| 1162284 | 2056 3 28 FT | kengyeles bilincs | 3-férőhelyes |  | 22-28mm | 1186224 | BS-H3-K-28 FT | kengyeles bilincs | 3-férőhelyes | 22-28mm | 50 | #N/A
| 1162349 | 2056 3 34 FT | kengyeles bilincs | 3-férőhelyes |  | 28-34mm | 1186231 | BS-H3-K-34 FT | kengyeles bilincs | 3-férőhelyes | 28-34mm | 50 | #N/A
| 1162403 | 2056 3 40 FT | kengyeles bilincs | 3-férőhelyes |  | 34-40mm | 1186238 | BS-H3-K-40 FT | kengyeles bilincs | 3-férőhelyes | 34-40mm | 50 | #N/A
| 1162462 | 2056 3 46 FT | kengyeles bilincs | 3-férőhelyes |  | 40-46mm | 1186244 | BS-H3-K-46 FT | kengyeles bilincs | 3-férőhelyes | 40-46mm | 25 | #N/A
| 1163124 | 2056N 12 FT | kengyeles bilincs |  |  | 8-12mm | 1187202 | BS-N1-K-12 FT | Kengyeles bilincs | 0 | 08-12mm | 100 | #N/A
| 1163167 | 2056N 16 FT | kengyeles bilincs |  |  | 12-16mm | 1187208 | BS-N1-K-16 FT | Kengyeles bilincs | 0 | 12-16mm | 100 | #N/A
| 1163221 | 2056N 22 FT | kengyeles bilincs |  |  | 16-22mm | 1187214 | BS-N1-K-22 FT | Kengyeles bilincs | 0 | 16-22mm | 100 | #N/A
| 1163280 | 2056N 28 FT | kengyeles bilincs |  |  | 22-28mm | 1187220 | BS-N1-K-28 FT | Kengyeles bilincs | 0 | 22-28mm | 100 | #N/A
| 1163345 | 2056N 34 FT | kengyeles bilincs |  |  | 28-34mm | 1187226 | BS-N1-K-34 FT | Kengyeles bilincs | 0 | 28-34mm | 100 | #N/A
| 1163396 | 2056N 40 FT | kengyeles bilincs |  |  | 34-40mm | 1187232 | BS-N1-K-40 FT | Kengyeles bilincs | 0 | 34-40mm | 100 | #N/A
| 1163469 | 2056N 46 FT | kengyeles bilincs |  |  | 40-46mm | 1187238 | BS-N1-K-46 FT | Kengyeles bilincs | 0 | 40-46mm | 100 | #N/A
| 1163523 | 2056N 52 FT | kengyeles bilincs |  |  | 46-52mm | 1187244 | BS-N1-K-52 FT | Kengyeles bilincs | 0 | 46-52mm | 100 | #N/A
| 1163582 | 2056N 58 FT | kengyeles bilincs |  |  | 52-58mm | 1187250 | BS-N1-K-58 FT | Kengyeles bilincs | 0 | 52-58mm | 50 | #N/A
| 1163647 | 2056N 64 FT | kengyeles bilincs |  |  | 58-64mm | 1187256 | BS-N1-K-64 FT | Kengyeles bilincs | 0 | 58-64mm | 50 | #N/A
| 1163701 | 2056N 70 FT | kengyeles bilincs |  |  | 64-70mm | 1187262 | BS-N1-K-70 FT | Kengyeles bilincs | 0 | 64-70mm | 50 | #N/A
| 1167006 | 2056N SAS 8 A2 | kengyeles bilincs | árnyékolás csatlakozásához |  | 4-8mm | [6 empty] | #N/A
| 1167014 | 2056N SAS 12 A2 | kengyeles bilincs | árnyékolás csatlakozásához |  | 8-12mm | [6 empty] | #N/A
| 1167022 | 2056N SAS 16 A2 | kengyeles bilincs | árnyékolás csatlakozásához |  | 12-16mm | [6 empty] | #N/A
| 1167030 | 2056N SAS 22 A2 | kengyeles bilincs | árnyékolás csatlakozásához |  | 16-22mm | [6 empty] | #N/A
| 1167049 | 2056N SAS 28 A2 | kengyeles bilincs | árnyékolás csatlakozásához |  | 22-28mm | [6 empty] | #N/A
| 1169122 | 2056F 12 FT | kengyeles bilincs |  |  | 8-12mm | 1187602 | BS-F1-K-12 FT | Kengyeles bilincs | 0 | 08-12mm | 100 | #N/A
| 1169165 | 2056F 16 FT | kengyeles bilincs |  |  | 12-16mm | 1187608 | BS-F1-K-16 FT | Kengyeles bilincs | 0 | 12-16mm | 100 | #N/A
| 1169211 | 2056F 22 FT | kengyeles bilincs |  |  | 16-22mm | 1187614 | BS-F1-K-22 FT | Kengyeles bilincs | 0 | 16-22mm | 100 | #N/A
| 1169289 | 2056F 28 FT | kengyeles bilincs |  |  | 22-28mm | 1187620 | BS-F1-K-28 FT | Kengyeles bilincs | 0 | 22-28mm | 100 | #N/A
| 1169343 | 2056F 34 FT | kengyeles bilincs |  |  | 28-34mm | 1187626 | BS-F1-K-34 FT | Kengyeles bilincs | 0 | 28-34mm | 100 | #N/A
| 1169408 | 2056F 40 FT | kengyeles bilincs |  |  | 34-40mm | 1187632 | BS-F1-K-40 FT | Kengyeles bilincs | 0 | 34-40mm | 100 | #N/A
| 1169467 | 2056F 46 FT | kengyeles bilincs |  |  | 40-46mm | 1187638 | BS-F1-K-46 FT | Kengyeles bilincs | 0 | 40-46mm | 100 | #N/A
| 1169521 | 2056F 52 FT | kengyeles bilincs |  |  | 46-52mm | 1187644 | BS-F1-K-52 FT | Kengyeles bilincs | 0 | 46-52mm | 100 | #N/A
| 1169580 | 2056F 58 FT | kengyeles bilincs |  |  | 52-58mm | 1187650 | BS-F1-K-58 FT | Kengyeles bilincs | 0 | 52-58mm | 50 | #N/A
| 1169645 | 2056F 64 FT | kengyeles bilincs |  |  | 58-64mm | 1187656 | BS-F1-K-64 FT | Kengyeles bilincs | 0 | 58-64mm | 50 | #N/A
| 1170120 | 2056F 2 12 FT | kengyeles bilincs | Egyszeres |  | 8-12mm | 1187603 | BS-F2-K-12 FT | kengyeles bilincs | 2-férőhelyes | 08-12mm | 50 | #N/A
| 1170163 | 2056F 2 16 FT | kengyeles bilincs | Egyszeres |  | 12-16mm | 1187609 | BS-F2-K-16 FT | kengyeles bilincs | 2-férőhelyes | 12-16mm | 50 | #N/A
| 1170228 | 2056F 2 22 FT | kengyeles bilincs | Egyszeres |  | 16-22mm | 1187615 | BS-F2-K-22 FT | kengyeles bilincs | 2-férőhelyes | 16-22mm | 50 | #N/A
| 1170287 | 2056F 2 28 FT | kengyeles bilincs | Egyszeres |  | 22-28mm | 1187621 | BS-F2-K-28 FT | kengyeles bilincs | 2-férőhelyes | 22-28mm | 50 | #N/A
| 1170341 | 2056F 2 34 FT | kengyeles bilincs | Egyszeres |  | 28-34mm | 1187627 | BS-F2-K-34 FT | kengyeles bilincs | 2-férőhelyes | 28-34mm | 50 | #N/A
| 1170406 | 2056F 2 40 FT | kengyeles bilincs | Egyszeres |  | 34-40mm | 1187633 | BS-F2-K-40 FT | kengyeles bilincs | 2-férőhelyes | 34-40mm | 50 | #N/A
| 1170465 | 2056F 2 46 FT | kengyeles bilincs | Egyszeres |  | 40-46mm | 1187639 | BS-F2-K-46 FT | kengyeles bilincs | 2-férőhelyes | 40-46mm | 50 | #N/A
| 1170511 | 2056F 2 52 FT | kengyeles bilincs | Egyszeres |  | 46-52mm | 1187645 | BS-F2-K-52 FT | kengyeles bilincs | 2-férőhelyes | 46-52mm | 50 | #N/A
| 1175122 | 2056U 12 FT | kengyeles bilincs |  |  | 8-12mm | 1186702 | BS-U1-K-12 FT | Kengyeles bilincs | 0 | 08-12mm | 100 | #N/A
| 1175165 | 2056U 16 FT | kengyeles bilincs |  |  | 12-16mm | 1186709 | BS-U1-K-16 FT | Kengyeles bilincs | 0 | 12-16mm | 100 | #N/A
| 1175211 | 2056U 22 FT | kengyeles bilincs |  |  | 16-22mm | 1186716 | BS-U1-K-22 FT | Kengyeles bilincs | 0 | 16-22mm | 100 | #N/A
| 1175289 | 2056U 28 FT | kengyeles bilincs |  |  | 22-28mm | 1186722 | BS-U1-K-28 FT | Kengyeles bilincs | 0 | 22-28mm | 100 | #N/A
| 1175343 | 2056U 34 FT | kengyeles bilincs |  |  | 28-34mm | 1186729 | BS-U1-K-34 FT | Kengyeles bilincs | 0 | 28-34mm | 100 | #N/A
| 1175408 | 2056U 40 FT | kengyeles bilincs |  |  | 34-40mm | 1186736 | BS-U1-K-40 FT | Kengyeles bilincs | 0 | 34-40mm | 100 | #N/A
| 1175467 | 2056U 46 FT | kengyeles bilincs |  |  | 40-46mm | 1186742 | BS-U1-K-46 FT | Kengyeles bilincs | 0 | 40-46mm | 100 | #N/A
| 1175521 | 2056U 52 FT | kengyeles bilincs |  |  | 46-52mm | 1186749 | BS-U1-K-52 FT | Kengyeles bilincs | 0 | 46-52mm | 100 | #N/A
| 1175580 | 2056U 58 FT | kengyeles bilincs |  |  | 52-58mm | 1186756 | BS-U1-K-58 FT | Kengyeles bilincs | 0 | 52-58mm | 100 | #N/A
| 1175645 | 2056U 64 FT | kengyeles bilincs |  |  | 58-64mm | 1186762 | BS-U1-K-64 FT | Kengyeles bilincs | 0 | 58-64mm | 100 | #N/A
| 1175696 | 2056U 70 FT | kengyeles bilincs |  |  | 64-70mm | 1186769 | BS-U1-K-70 FT | Kengyeles bilincs | 0 | 64-70mm | 50 | #N/A
| 1175769 | 2056U 76 FT | kengyeles bilincs |  |  | 70-76mm | 1186776 | BS-U1-K-76 FT | Kengyeles bilincs | 0 | 70-76mm | 25 | #N/A
| 1175823 | 2056U 82 FT | kengyeles bilincs |  |  | 76-82mm | 1186782 | BS-U1-K-82 FT | Kengyeles bilincs | 0 | 76-82mm | 25 | #N/A
| 1175904 | 2056U 90 FT | kengyeles bilincs |  |  | 82-90mm | 1186789 | BS-U1-K-90 FT | Kengyeles bilincs | 0 | 82-90mm | 25 | #N/A
| 1175998 | 2056U 100 FT | kengyeles bilincs |  |  | 90-100mm | 1186797 | BS-U1-K-100 FT | Kengyeles bilincs | 0 | 90-100mm | 25 | #N/A
| 1176129 | 2056U 2 12 FT | kengyeles bilincs | 2-férőhelyes |  | 8-12mm | 1186703 | BS-U2-K-12 FT | kengyeles bilincs | 2-férőhelyes | 08-12mm | 50 | #N/A
| 1176161 | 2056U 2 16 FT | kengyeles bilincs | 2-férőhelyes |  | 12-16mm | 1186710 | BS-U2-K-16 FT | kengyeles bilincs | 2-férőhelyes | 12-16mm | 50 | #N/A
| 1176226 | 2056U 2 22 FT | kengyeles bilincs | 2-férőhelyes |  | 16-22mm | 1186717 | BS-U2-K-22 FT | kengyeles bilincs | 2-férőhelyes | 16-22mm | 50 | #N/A
| 1176285 | 2056U 2 28 FT | kengyeles bilincs | 2-férőhelyes |  | 22-28mm | 1186723 | BS-U2-K-28 FT | kengyeles bilincs | 2-férőhelyes | 22-28mm | 50 | #N/A
| 1176331 | 2056U 2 34 FT | kengyeles bilincs | 2-férőhelyes |  | 28-34mm | 1186730 | BS-U2-K-34 FT | kengyeles bilincs | 2-férőhelyes | 28-34mm | 50 | #N/A
| 1176404 | 2056U 2 40 FT | kengyeles bilincs | 2-férőhelyes |  | 34-40mm | 1186737 | BS-U2-K-40 FT | kengyeles bilincs | 2-férőhelyes | 34-40mm | 50 | #N/A
| 1176463 | 2056U 2 46 FT | kengyeles bilincs | 2-férőhelyes |  | 40-46mm | 1186743 | BS-U2-K-46 FT | kengyeles bilincs | 2-férőhelyes | 40-46mm | 50 | #N/A
| 1176528 | 2056U 2 52 FT | kengyeles bilincs | 2-férőhelyes |  | 46-52mm | 1186750 | BS-U2-K-52 FT | kengyeles bilincs | 2-férőhelyes | 46-52mm | 50 | #N/A
| 1176587 | 2056U 2 58 FT | kengyeles bilincs | 2-férőhelyes |  | 52-58mm | 1186757 | BS-U2-K-58 FT | kengyeles bilincs | 2-férőhelyes | 52-58mm | 50 | #N/A
| 1177125 | 2056U 3 12 FT | kengyeles bilincs | 3-férőhelyes |  | 8-12mm | 1186704 | BS-U3-K-12 FT | kengyeles bilincs | 3-férőhelyes | 08-12mm | 50 | #N/A
| 1177168 | 2056U 3 16 FT | kengyeles bilincs | 3-férőhelyes |  | 12-16mm | 1186711 | BS-U3-K-16 FT | kengyeles bilincs | 3-férőhelyes | 12-16mm | 50 | #N/A
| 1177222 | 2056U 3 22 FT | kengyeles bilincs | 3-férőhelyes |  | 16-22mm | 1186718 | BS-U3-K-22 FT | kengyeles bilincs | 3-férőhelyes | 16-22mm | 50 | #N/A
| 1177281 | 2056U 3 28 FT | kengyeles bilincs | 3-férőhelyes |  | 22-28mm | 1186724 | BS-U3-K-28 FT | kengyeles bilincs | 3-férőhelyes | 22-28mm | 50 | #N/A
| 1177346 | 2056U 3 34 FT | kengyeles bilincs | 3-férőhelyes |  | 28-34mm | 1186731 | BS-U3-K-34 FT | kengyeles bilincs | 3-férőhelyes | 28-34mm | 50 | #N/A
| 1177400 | 2056U 3 40 FT | kengyeles bilincs | 3-férőhelyes |  | 34-40mm | 1186738 | BS-U3-K-40 FT | kengyeles bilincs | 3-férőhelyes | 34-40mm | 50 | #N/A
| 1177451 | 2056U 3 46 FT | kengyeles bilincs | 3-férőhelyes |  | 40-46mm | 1186744 | BS-U3-K-46 FT | kengyeles bilincs | 3-férőhelyes | 40-46mm | 50 | #N/A
| 1178504 | 2056U 12 A2 | kengyeles bilincs |  |  | 8-12mm | 1186802 | BS-U1-K-12 A2 | Kengyeles bilincs | 0 | 08-12mm | 50 | #N/A
| 1178512 | 2056U 16 A2 | kengyeles bilincs |  |  | 12-16mm | 1186809 | BS-U1-K-16 A2 | Kengyeles bilincs | 0 | 12-16mm | 50 | #N/A
| 1178520 | 2056U 22 A2 | kengyeles bilincs |  |  | 16-22mm | 1186816 | BS-U1-K-22 A2 | Kengyeles bilincs | 0 | 16-22mm | 50 | #N/A
| 1178539 | 2056U 28 A2 | kengyeles bilincs |  |  | 22-28mm | 1186822 | BS-U1-K-28 A2 | Kengyeles bilincs | 0 | 22-28mm | 50 | #N/A
| 1178547 | 2056U 34 A2 | kengyeles bilincs |  |  | 28-34mm | 1186829 | BS-U1-K-34 A2 | Kengyeles bilincs | 0 | 28-34mm | 50 | #N/A
| 1178555 | 2056U 40 A2 | kengyeles bilincs |  |  | 34-40mm | 1186836 | BS-U1-K-40 A2 | Kengyeles bilincs | 0 | 34-40mm | 25 | #N/A
| 1178563 | 2056U 46 A2 | kengyeles bilincs |  |  | 40-46mm | 1186842 | BS-U1-K-46 A2 | Kengyeles bilincs | 0 | 40-46mm | 25 | #N/A
| 1178571 | 2056U 52 A2 | kengyeles bilincs |  |  | 46-52mm | 1186849 | BS-U1-K-52 A2 | Kengyeles bilincs | 0 | 46-52mm | 25 | #N/A
| 1178598 | 2056U 58 A2 | kengyeles bilincs |  |  | 52-58mm | 1186856 | BS-U1-K-58 A2 | Kengyeles bilincs | 0 | 52-58mm | 25 | #N/A
| 1178601 | 2056U 64 A2 | kengyeles bilincs |  |  | 58-64mm | 1186862 | BS-U1-K-64 A2 | Kengyeles bilincs | 0 | 58-64mm | 15 | #N/A
| 1178628 | 2056U 70 A2 | kengyeles bilincs |  |  | 64-70mm | 1186869 | BS-U1-K-70 A2 | Kengyeles bilincs | 0 | 64-70mm | 15 | #N/A
| 1178636 | 2056U 76 A2 | kengyeles bilincs |  |  | 70-76mm | 1186876 | BS-U1-K-76 A2 | Kengyeles bilincs | 0 | 70-76mm | 10 | #N/A
| 1180126 | 2056W 12 FT | kengyeles bilincs |  |  | 8-12mm | 1187702 | BS-W1-K-12 FT | Kengyeles bilincs | 0 | 08-12mm | 100 | #N/A
| 1180169 | 2056W 16 FT | kengyeles bilincs |  |  | 12-16mm | 1187708 | BS-W1-K-16 FT | Kengyeles bilincs | 0 | 12-16mm | 100 | #N/A
| 1180223 | 2056W 22 FT | kengyeles bilincs |  |  | 16-22mm | 1187714 | BS-W1-K-22 FT | Kengyeles bilincs | 0 | 16-22mm | 100 | #N/A
| 1180282 | 2056W 28 FT | kengyeles bilincs |  |  | 22-28mm | 1187720 | BS-W1-K-28 FT | Kengyeles bilincs | 0 | 22-28mm | 100 | #N/A
| 1180347 | 2056W 34 FT | kengyeles bilincs |  |  | 28-34mm | 1187726 | BS-W1-K-34 FT | Kengyeles bilincs | 0 | 28-34mm | 100 | #N/A
| 1180401 | 2056W 40 FT | kengyeles bilincs |  |  | 34-40mm | 1187732 | BS-W1-K-40 FT | Kengyeles bilincs | 0 | 34-40mm | 100 | #N/A
| 1180460 | 2056W 46 FT | kengyeles bilincs |  |  | 40-46mm | 1187738 | BS-W1-K-46 FT | Kengyeles bilincs | 0 | 40-46mm | 100 | #N/A
| 1180525 | 2056W 52 FT | kengyeles bilincs |  |  | 46-52mm | 1187744 | BS-W1-K-52 FT | Kengyeles bilincs | 0 | 46-52mm | 100 | #N/A
| 1180584 | 2056W 58 FT | kengyeles bilincs |  |  | 52-58mm | 1187750 | BS-W1-K-58 FT | Kengyeles bilincs | 0 | 52-58mm | 50 | #N/A
| 1180649 | 2056W 64 FT | kengyeles bilincs |  |  | 58-64mm | 1187756 | BS-W1-K-64 FT | Kengyeles bilincs | 0 | 58-64mm | 50 | #N/A
| 1180681 | 2056W 70 FT | kengyeles bilincs |  |  | 64-70mm | 1187762 | BS-W1-K-70 FT | Kengyeles bilincs | 0 | 64-70mm | 50 | #N/A
| 1181165 | 2056W 2 16 FT | kengyeles bilincs | 2-férőhelyes |  | 12-16mm | 1187709 | BS-W2-K-16 FT | kengyeles bilincs | 2-férőhelyes | 12-16mm | 50 | #N/A
| 1181211 | 2056W 2 22 FT | kengyeles bilincs | 2-férőhelyes |  | 16-22mm | 1187715 | BS-W2-K-22 FT | kengyeles bilincs | 2-férőhelyes | 16-22mm | 50 | #N/A
| 1181289 | 2056W 2 28 FT | kengyeles bilincs | 2-férőhelyes |  | 22-28mm | 1187721 | BS-W2-K-28 FT | kengyeles bilincs | 2-férőhelyes | 22-28mm | 50 | #N/A
| 1181343 | 2056W 2 34 FT | kengyeles bilincs | 2-férőhelyes |  | 28-34mm | 1187727 | BS-W2-K-34 FT | kengyeles bilincs | 2-férőhelyes | 28-34mm | 50 | #N/A
| 1181408 | 2056W 2 40 FT | kengyeles bilincs | 2-férőhelyes |  | 34-40mm | 1187733 | BS-W2-K-40 FT | kengyeles bilincs | 2-férőhelyes | 34-40mm | 25 | #N/A
| 1181467 | 2056W 2 46 FT | kengyeles bilincs | 2-férőhelyes |  | 40-46mm | 1187739 | BS-W2-K-46 FT | kengyeles bilincs | 2-férőhelyes | 40-46mm | 25 | #N/A
| 1181521 | 2056W 2 52 FT | kengyeles bilincs | 2-férőhelyes |  | 46-52mm | 1187745 | BS-W2-K-52 FT | kengyeles bilincs | 2-férőhelyes | 46-52mm | 25 | #N/A
| 1181580 | 2056W 2 58 FT | kengyeles bilincs | 2-férőhelyes |  | 52-58mm | 1187751 | BS-W2-K-58 FT | kengyeles bilincs | 2-férőhelyes | 52-58mm | 25 | #N/A
| 1183206 | 2056 12 ALU | kengyeles bilincs |  |  | 8-12mm | 1186402 | BS-H1-K-12 ALU | Kengyeles bilincs | 0 | 08-12mm | 100 | #N/A
| 1183214 | 2056 16 ALU | kengyeles bilincs |  |  | 12-16mm | 1186409 | BS-H1-K-16 ALU | Kengyeles bilincs | 0 | 12-16mm | 100 | #N/A
| 1183222 | 2056 22 ALU | kengyeles bilincs |  |  | 16-22mm | 1186416 | BS-H1-K-22 ALU | Kengyeles bilincs | 0 | 16-22mm | 100 | #N/A
| 1183230 | 2056 28 ALU | kengyeles bilincs |  |  | 22-28mm | 1186422 | BS-H1-K-28 ALU | Kengyeles bilincs | 0 | 22-28mm | 100 | #N/A
| 1183249 | 2056 34 ALU | kengyeles bilincs |  |  | 28-34mm | 1186429 | BS-H1-K-34 ALU | Kengyeles bilincs | 0 | 28-34mm | 100 | #N/A
| 1183257 | 2056 40 ALU | kengyeles bilincs |  |  | 34-40mm | 1186436 | BS-H1-K-40 ALU | Kengyeles bilincs | 0 | 34-40mm | 100 | #N/A
| 1183265 | 2056 46 ALU | kengyeles bilincs |  |  | 40-46mm | 1186442 | BS-H1-K-46 ALU | Kengyeles bilincs | 0 | 40-46mm | 100 | #N/A
| 1183273 | 2056 52 ALU | kengyeles bilincs |  |  | 46-52mm | 1186449 | BS-H1-K-52 ALU | Kengyeles bilincs | 0 | 46-52mm | 100 | #N/A
| 1183281 | 2056 58 ALU | kengyeles bilincs |  |  | 52-58mm | 1186456 | BS-H1-K-58 ALU | Kengyeles bilincs | 0 | 52-58mm | 50 | #N/A
| 1183303 | 2056 64 ALU | kengyeles bilincs |  |  | 58-64mm | 1186462 | BS-H1-K-64 ALU | Kengyeles bilincs | 0 | 58-64mm | 50 | #N/A
| 1183311 | 2056 70 ALU | kengyeles bilincs |  |  | 64-70mm | 1186469 | BS-H1-K-70 ALU | Kengyeles bilincs | 0 | 64-70mm | 50 | #N/A
| 1183338 | 2056 76 ALU | kengyeles bilincs |  |  | 70-76mm | 1186476 | BS-H1-K-76 ALU | Kengyeles bilincs | 0 | 70-76mm | 25 | #N/A
| 1183389 | 2056 2 12 ALU | kengyeles bilincs | 2-férőhelyes |  | 8-12mm | 1186403 | BS-H2-K-12 ALU | kengyeles bilincs | 2-férőhelyes | 08-12mm | 50 | #N/A
| 1183397 | 2056 2 16 ALU | kengyeles bilincs | 2-férőhelyes |  | 12-16mm | 1186410 | BS-H2-K-16 ALU | kengyeles bilincs | 2-férőhelyes | 12-16mm | 50 | #N/A
| 1183400 | 2056 2 22 ALU | kengyeles bilincs | 2-férőhelyes |  | 16-22mm | 1186417 | BS-H2-K-22 ALU | kengyeles bilincs | 2-férőhelyes | 16-22mm | 50 | #N/A
| 1183419 | 2056 2 28 ALU | kengyeles bilincs | 2-férőhelyes |  | 22-28mm | 1186423 | BS-H2-K-28 ALU | kengyeles bilincs | 2-férőhelyes | 22-28mm | 50 | #N/A
| 1183427 | 2056 2 34 ALU | kengyeles bilincs | 2-férőhelyes |  | 28-34mm | 1186430 | BS-H2-K-34 ALU | kengyeles bilincs | 2-férőhelyes | 28-34mm | 50 | #N/A
| 1183435 | 2056 2 40 ALU | kengyeles bilincs | 2-férőhelyes |  | 34-40mm | 1186437 | BS-H2-K-40 ALU | kengyeles bilincs | 2-férőhelyes | 34-40mm | 50 | #N/A
| 1183443 | 2056 2 46 ALU | kengyeles bilincs | 2-férőhelyes |  | 40-46mm | 1186443 | BS-H2-K-46 ALU | kengyeles bilincs | 2-férőhelyes | 40-46mm | 50 | #N/A
| 1183451 | 2056 2 52 ALU | kengyeles bilincs | 2-férőhelyes |  | 46-52mm | 1186450 | BS-H2-K-52 ALU | kengyeles bilincs | 2-férőhelyes | 46-52mm | 50 | #N/A
| 1183478 | 2056 2 58 ALU | kengyeles bilincs | 2-férőhelyes |  | 52-58mm | 1186457 | BS-H2-K-58 ALU | kengyeles bilincs | 2-férőhelyes | 52-58mm | 50 | #N/A
| 1183524 | 2056 3 22 ALU | kengyeles bilincs | 3-férőhelyes |  | 16-22mm | 1186418 | BS-H3-K-22 ALU | kengyeles bilincs | 3-férőhelyes | 16-22mm | 50 | #N/A
| 1183532 | 2056 3 28 ALU | kengyeles bilincs | 3-férőhelyes |  | 22-28mm | 1186424 | BS-H3-K-28 ALU | kengyeles bilincs | 3-férőhelyes | 22-28mm | 50 | #N/A
| 1183540 | 2056 3 34 ALU | kengyeles bilincs | 3-férőhelyes |  | 28-34mm | 1186431 | BS-H3-K-34 ALU | kengyeles bilincs | 3-férőhelyes | 28-34mm | 50 | #N/A
| 1183605 | 2056N 12 ALU | kengyeles bilincs |  |  | 8-12mm | 1187302 | BS-N1-K-12 ALU | Kengyeles bilincs | 0 | 08-12mm | 50 | #N/A
| 1183613 | 2056N 16 ALU | kengyeles bilincs |  |  | 12-16mm | 1187308 | BS-N1-K-16 ALU | Kengyeles bilincs | 0 | 12-16mm | 50 | #N/A
| 1183621 | 2056N 22 ALU | kengyeles bilincs |  |  | 16-22mm | 1187314 | BS-N1-K-22 ALU | Kengyeles bilincs | 0 | 16-22mm | 50 | #N/A
| 1183648 | 2056N 28 ALU | kengyeles bilincs |  |  | 22-28mm | 1187320 | BS-N1-K-28 ALU | Kengyeles bilincs | 0 | 22-28mm | 50 | #N/A
| 1183656 | 2056N 34 ALU | kengyeles bilincs |  |  | 28-34mm | 1187326 | BS-N1-K-34 ALU | Kengyeles bilincs | 0 | 28-34mm | 50 | #N/A
| 1183664 | 2056N 40 ALU | kengyeles bilincs |  |  | 34-40mm | 1187332 | BS-N1-K-40 ALU | Kengyeles bilincs | 0 | 34-40mm | 50 | #N/A
| 1183672 | 2056N 46 ALU | kengyeles bilincs |  |  | 40-46mm | 1187338 | BS-N1-K-46 ALU | Kengyeles bilincs | 0 | 40-46mm | 50 | #N/A
| 1183680 | 2056N 52 ALU | kengyeles bilincs |  |  | 46-52mm | 1187344 | BS-N1-K-52 ALU | Kengyeles bilincs | 0 | 46-52mm | 50 | #N/A
| 1183699 | 2056N 58 ALU | kengyeles bilincs |  |  | 52-58mm | 1187350 | BS-N1-K-58 ALU | Kengyeles bilincs | 0 | 52-58mm | 50 | #N/A
| 1184024 | 2056W 22 ALU | kengyeles bilincs |  |  | 16-22mm | 1187914 | BS-W1-K-22 ALU | Kengyeles bilincs | 0 | 16-22mm | 50 | #N/A
| 1184032 | 2056W 28 ALU | kengyeles bilincs |  |  | 22-28mm | 1187920 | BS-W1-K-28 ALU | Kengyeles bilincs | 0 | 22-28mm | 50 | #N/A
| 1184040 | 2056W 34 ALU | kengyeles bilincs |  |  | 28-34mm | 1187926 | BS-W1-K-34 ALU | Kengyeles bilincs | 0 | 28-34mm | 50 | #N/A
| 1184059 | 2056W 40 ALU | kengyeles bilincs |  |  | 34-40mm | 1187932 | BS-W1-K-40 ALU | Kengyeles bilincs | 0 | 34-40mm | 50 | #N/A
| 1184067 | 2056W 46 ALU | kengyeles bilincs |  |  | 40-46mm | 1187938 | BS-W1-K-46 ALU | Kengyeles bilincs | 0 | 40-46mm | 50 | #N/A
| 1184075 | 2056W 52 ALU | kengyeles bilincs |  |  | 46-52mm | 1187944 | BS-W1-K-52 ALU | Kengyeles bilincs | 0 | 46-52mm | 50 | #N/A
| 1184083 | 2056W 58 ALU | kengyeles bilincs |  |  | 52-58mm | 1187950 | BS-W1-K-58 ALU | Kengyeles bilincs | 0 | 52-58mm | 50 | #N/A
| 1184091 | 2056W 64 ALU | kengyeles bilincs |  |  | 58-64mm | 1187956 | BS-W1-K-64 ALU | Kengyeles bilincs | 0 | 58-64mm | 50 | #N/A
| 1184407 | 2056U 12 ALU | kengyeles bilincs |  |  | 8-12mm | 1186902 | BS-U1-K-12 ALU | Kengyeles bilincs | 0 | 08-12mm | 50 | #N/A
| 1184415 | 2056U 16 ALU | kengyeles bilincs |  |  | 12-16mm | 1186909 | BS-U1-K-16 ALU | Kengyeles bilincs | 0 | 12-16mm | 50 | #N/A
| 1184423 | 2056U 22 ALU | kengyeles bilincs |  |  | 16-22mm | 1186916 | BS-U1-K-22 ALU | Kengyeles bilincs | 0 | 16-22mm | 50 | #N/A
| 1184431 | 2056U 28 ALU | kengyeles bilincs |  |  | 22-28mm | 1186922 | BS-U1-K-28 ALU | Kengyeles bilincs | 0 | 22-28mm | 50 | #N/A
| 1184458 | 2056U 34 ALU | kengyeles bilincs |  |  | 28-34mm | 1186929 | BS-U1-K-34 ALU | Kengyeles bilincs | 0 | 28-34mm | 50 | #N/A
| 1184466 | 2056U 40 ALU | kengyeles bilincs |  |  | 34-40mm | 1186936 | BS-U1-K-40 ALU | Kengyeles bilincs | 0 | 34-40mm | 50 | #N/A
| 1184474 | 2056U 46 ALU | kengyeles bilincs |  |  | 40-46mm | 1186942 | BS-U1-K-46 ALU | Kengyeles bilincs | 0 | 40-46mm | 50 | #N/A
| 1184482 | 2056U 52 ALU | kengyeles bilincs |  |  | 46-52mm | 1186949 | BS-U1-K-52 ALU | Kengyeles bilincs | 0 | 46-52mm | 50 | #N/A
| 1184490 | 2056U 58 ALU | kengyeles bilincs |  |  | 52-58mm | 1186956 | BS-U1-K-58 ALU | Kengyeles bilincs | 0 | 52-58mm | 50 | #N/A
| 1184504 | 2056U 64 ALU | kengyeles bilincs |  |  | 58-64mm | 1186962 | BS-U1-K-64 ALU | Kengyeles bilincs | 0 | 58-64mm | 50 | #N/A
| 1184512 | 2056U 76 ALU | kengyeles bilincs |  |  | 70-76mm | 1186976 | BS-U1-K-76 ALU | Kengyeles bilincs | 0 | 70-76mm | 50 | #N/A
| 1184539 | 2056U 70 ALU | kengyeles bilincs |  |  | 64-70mm | 1186969 | BS-U1-K-70 ALU | Kengyeles bilincs | 0 | 64-70mm | 50 | #N/A
| 1185306 | 2056F M 28 A2 | Kengyeles bilincs | fém ellenvályúval |  | 22-28mm | 1187520 | BS-F1-M-28 A2 | Kengyeles bilincs | 0 | 22-28mm | 25 | #N/A
| 1185308 | 2056F M 34 A2 | Kengyeles bilincs | fém ellenvályúval |  | 28-34mm | 1187526 | BS-F1-M-34 A2 | Kengyeles bilincs | 0 | 28-34mm | 25 | #N/A
| 1185438 | 2056W 22 A2 | kengyeles bilincs |  |  | 16-22mm | 1187814 | BS-W1-K-22 A2 | Kengyeles bilincs | 0 | 16-22mm | 50 | #N/A
| 1185446 | 2056W 28 A2 | kengyeles bilincs |  |  | 22-28mm | 1187820 | BS-W1-K-28 A2 | Kengyeles bilincs | 0 | 22-28mm | 50 | #N/A
| 1185454 | 2056W 34 A2 | kengyeles bilincs |  |  | 28-34mm | 1187826 | BS-W1-K-34 A2 | Kengyeles bilincs | 0 | 28-34mm | 50 | #N/A
| 1185462 | 2056W 40 A2 | kengyeles bilincs |  |  | 34-40mm | 1187832 | BS-W1-K-40 A2 | Kengyeles bilincs | 0 | 34-40mm | 25 | #N/A
| 1185470 | 2056W 46 A2 | kengyeles bilincs |  |  | 40-46mm | 1187838 | BS-W1-K-46 A2 | Kengyeles bilincs | 0 | 40-46mm | 25 | #N/A
| 1185489 | 2056W 52 A2 | kengyeles bilincs |  |  | 46-52mm | 1187844 | BS-W1-K-52 A2 | Kengyeles bilincs | 0 | 46-52mm | 25 | #N/A
| 1185497 | 2056W 58 A2 | kengyeles bilincs |  |  | 52-58mm | 1187850 | BS-W1-K-58 A2 | Kengyeles bilincs | 0 | 52-58mm | 25 | #N/A
| 1185706 | 2056W M 28 A2 | Kengyeles bilincs | fém ellenvályúval |  | 22-28mm | 1188020 | BS-W1-M-28 A2 | Kengyeles bilincs | 0 | 22-28mm | 25 | #N/A
| 1185708 | 2056W M 34 A2 | Kengyeles bilincs | fém ellenvályúval |  | 28-34mm | 1188026 | BS-W1-M-34 A2 | Kengyeles bilincs | 0 | 28-34mm | 25 | #N/A
| 1388371 | 2900WM10 75 FTSO | távtartó kengyel | M10 menetes csatlakozóval |  | 2 1/2" | [6 empty] | #N/A
| 1388398 | 2900WM10 88 FTSO | távtartó kengyel | M10 menetes csatlakozóval |  | 3" | [6 empty] | #N/A
| 1388428 | 2900WM10 139FTSO | távtartó kengyel | M10 menetes csatlakozóval |  | 5" | [6 empty] | #N/A
| 1470124 | 5055 I12 FS | szerelőszalag |  |  | 12x1mm | 1475912 | MZ029 LI12 FS | Szerelőszalag | perforált | 12x0,7mm | 1 | #N/A
| 1470175 | 5055 II17 FS | szerelőszalag |  |  | 17x1mm | 1475914 | MZ029 LII17 FS | Szerelőszalag | perforált | 17x0,7mm | 1 | #N/A
| 1470264 | 5055 III26 FS | szerelőszalag |  |  | 26x1,2mm | 1475917 | MZ029 LIII25 FS | Szerelőszalag | perforált | 25x0,7mm | 1 | #N/A
| 1471120 | 5055 LI12 FS | szerelőszalag |  |  | 12x0,75mm | 1475912 | MZ029 LI12 FS | Szerelőszalag | perforált | 12x0,7mm | 1 | #N/A
| 1471171 | 5055 LII17 FS | szerelőszalag |  |  | 17x0,75mm | 1475914 | MZ029 LII17 FS | Szerelőszalag | perforált | 17x0,7mm | 1 | #N/A
| 1471260 | 5055 LIII26 FS | szerelőszalag |  |  | 26x1mm | 1475917 | MZ029 LIII25 FS | Szerelőszalag | perforált | 25x0,7mm | 1 | #N/A
| 1473220 | 5055 L PE I 14 | szerelőszalag | műanyag bevonattal |  | 14x3mm | 1475902 | MZ024 PE l 14 | Szerelőszalag | 0 | 13,5x2mm | 1 | #N/A
| 1473271 | 5055 L PE II 19 | szerelőszalag | műanyag bevonattal |  | 19x3mm | 1475904 | MZ024 PE II 19 | Szerelőszalag | 0 | 18,5x2mm | 1 | #N/A
| 1473360 | 5055 L PE III 28 | szerelőszalag | műanyag bevonattal |  | 28x3,7mm | 1475907 | MZ024 PE III 27 | Szerelőszalag | 0 | 27x2mm | 1 | #N/A
| 1475126 | 5062 I12 FS | szerelőszalag |  |  | 12x1mm | 1475920 | MZ090 LI12 FS | Szerelőszalag | perforált | 12x0,8mm | 1 | #N/A
| 1475177 | 5062 II17 FS | szerelőszalag |  |  | 17x1mm | [6 empty] | #N/A
| 1475266 | 5062 III26 FS | szerelőszalag |  |  | 26x1,2mm | [6 empty] | #N/A
| 1475622 | 5062 LI12 FS | szerelőszalag |  |  | 12x0,75mm | 1475920 | MZ090 LI12 FS | Szerelőszalag | perforált | 12x0,8mm | 1 | #N/A
| 1475673 | 5062 LII17 FS | szerelőszalag |  |  | 17x0,75mm | [6 empty] | #N/A
| 1475762 | 5062 LIII26 FS | szerelőszalag |  |  | 26x1mm | [6 empty] | #N/A
| 1483985 | BCCF 8-9 D20 | tartókapocs | 7-20mm kábelhez |  | 8-9mm | [6 empty] | #N/A
| 2055929 | 72 VDE/EKL 0E PA | többtagú (csillár) sorkapocs |  |  | 4,0mm2 | 2056070 | #N/A | #N/A | #N/A | #N/A | #N/A | inaktív
| 2056143 | 74 VDE/EKL 1BEF2 | többtagú (csillár) sorkapocs |  |  | 6,0mm2 | 2056224 | #N/A | #N/A | #N/A | #N/A | #N/A | inaktív
| 2056178 | 74 D/EKL 1BEF2 D | többtagú (csillár) sorkapocs | huzalvédő-kengyellel |  | 4,0mm2 | [6 empty] | #N/A
| 2363002 | KVMM 1600 | Aquasit | Kiöntőmassza leágazódobozokhoz |  | 1600ml | 2363036 | #N/A | #N/A | #N/A | #N/A | #N/A | #N/A
| 2363006 | KVMM 800 | Aquasit | Kiöntőmassza leágazódobozokhoz |  | 800ml | 2363034 | #N/A | #N/A | #N/A | #N/A | #N/A | #N/A
| 2363008 | KVMM 400 | Aquasit | Kiöntőmassza leágazódobozokhoz |  | 400ml | 2363032 | #N/A | #N/A | #N/A | #N/A | #N/A | #N/A
| 2363010 | KVM 250 | Aquasit | Kiöntőmassza leágazódobozokhoz |  | 250ml | 2363030 | #N/A | #N/A | #N/A | #N/A | #N/A | #N/A
| 3043312 | 2510 20 | kalapácsbetét | ATLAS-COPCO-hoz |  | 20mm | [6 empty] | #N/A
| 3160734 | SKS 10x25 F | hatlapfejű csavar | anyával és alátéttel |  | M10x25 | 3160755 | SKS 10x25 F | Hatlapfejű csavar | 0 | M10x25 | 20 | #N/A
| 3160742 | SKS 10x30 F | hatlapfejű csavar | anyával és alátéttel |  | M10x30 | 3160760 | SKS 10x30 F | Hatlapfejű csavar | 0 | M10x30 | 20 | #N/A
| 3160750 | SKS 10x40 F | hatlapfejű csavar | anyával és alátéttel |  | M10x40 | 3160765 | SKS 10x40 F | Hatlapfejű csavar | 0 | M10x40 | 20 | #N/A
| 3160752 | SKS 10x30 A4 | hatlapfejű csavar | anyával és alátéttel |  | M10x30 | 3160757 | SKS 10x30 A4 | Hatlapfejű csavar | 0 | M10x30 | 20 | #N/A
| 3163113 | SKS 12x40 F | hatlapfejű csavar | anyával és alátéttel |  | M12x40 | 3163160 | SKS 12x40 F | Hatlapfejű csavar | 0 | M12x40 | 20 | #N/A
| 3163156 | SKS 12x60 F | hatlapfejű csavar | anyával és alátéttel |  | M12x60 | 3163172 | SKS 12x60 F | Hatlapfejű csavar | 0 | M12x60 | 20 | #N/A
| 3164020 | SKS 12x40 G F | hatlapfejű csavar | anya + alátétek + rugós alátét |  | M12x40 | 3163165 | SKS 12x40 G F | Hatlapfejű csavar | 0 | M12x40 | 20 | #N/A
| 3498320 | BZ-U 8-10-21/75 | horgonycsavar BZ-U M8 | nagy alátéttel |  | M8x75mm | 3498683 | #N/A | #N/A | #N/A | #N/A | #N/A | inaktív
| 3498322 | BZ-U8-10-21/75A4 | horgonycsavar BZ-U V4A M8 | nagy alátéttel |  | M8x75mm | 3498716 | #N/A | #N/A | #N/A | #N/A | #N/A | inaktív
| 3498326 | BZ-U 8-30-41/95 | horgonycsavar BZ-U M8 | nagy alátéttel |  | M8x95mm | 3498685 | #N/A | #N/A | #N/A | #N/A | #N/A | inaktív
| 3498328 | BZ-U8-30-41/95A4 | horgonycsavar BZ-U V4A M8 | nagy alátéttel |  | M8x95mm | 3498718 | #N/A | #N/A | #N/A | #N/A | #N/A | inaktív
| 3498334 | BZ-U 10-10-30/90 | tűzálló acéldűbel M10 | nagy alátéttel |  | M10x90mm | 3498691 | #N/A | #N/A | #N/A | #N/A | #N/A | inaktív
| 3498336 | BZU10-10-30/90A4 | horgonycsavar BZ-U V4A M10 | nagy alátéttel |  | M10x90mm | 3498720 | #N/A | #N/A | #N/A | #N/A | #N/A | inaktív
| 3498340 | BZ-U10-30-50/110 | horgonycsavar BZ-U M10 | nagy alátéttel |  | M10x110mm | 3498693 | #N/A | #N/A | #N/A | #N/A | #N/A | inaktív
| 3498341 | BZ 8-100-111/165 | Horgonycsap BZ |  |  | M8x165mm | 3498687 | #N/A | #N/A | #N/A | #N/A | #N/A | inaktív
| 3498342 | BZ10-100-120/180 | horgonycsavar BZ M10 |  |  | M10x180mm | 3498698 | #N/A | #N/A | #N/A | #N/A | #N/A | inaktív
| 3498345 | BZ 10-75-95/155 | horgonycsavar BZ |  |  | M10x155mm | 3498695 | #N/A | #N/A | #N/A | #N/A | #N/A | inaktív
| 3498350 | BZ 12-15-35/110 | horgonycsavar BZ M12 |  |  | M12x110mm | 3498703 | #N/A | #N/A | #N/A | #N/A | #N/A | inaktív
| 3498352 | BZ12-15-35/110A4 | horognycsavar BZ M12 |  |  | M12x110mm | 3498722 | #N/A | #N/A | #N/A | #N/A | #N/A | inaktív
| 3498354 | BZ 12-85-105/180 | Horgonycsap BZ |  |  | M12x180mm | 3498705 | #N/A | #N/A | #N/A | #N/A | #N/A | inaktív
| 3498356 | BZ12-105-125/200 | Horgonycsap BZ |  |  | M12x200mm | 3498707 | #N/A | #N/A | #N/A | #N/A | #N/A | inaktív
| 3498360 | BZ 16-15-35/135 | horgonycsavar BZ M16 |  |  | M16x135mm | 3498709 | #N/A | #N/A | #N/A | #N/A | #N/A | inaktív
| 3498410 | BZ 8-11/65 s | Horgonycsap BZ | csökkentett mélységű |  | M8x65mm | 3498680 | #N/A | #N/A | #N/A | #N/A | #N/A | inaktív
| 3498412 | BZ 10-10/70 s | horgonycsavar BZ | csökkentett furatmélységgel |  | M10x70mm | 3498689 | #N/A | #N/A | #N/A | #N/A | #N/A | inaktív
| 3498414 | BZ 12-10/85 s | Horgonycsap BZ | csökkentett mélységű |  | M12x85mm | 3498701 | #N/A | #N/A | #N/A | #N/A | #N/A | inaktív
| 5088566 | VG-BCPV900K 22 | Napelemes ház | 2x2 PV-String, 2 WR-MPP |  | 900V DC | [6 empty] | #N/A
| 5088568 | VG-CPV1000K 22 | PV-rendszer tokozatban | 2x2 PV-String - 2 WR-MPP |  | 1000V DC | [6 empty] | #N/A
| 5088591 | VG-V25-BC3-PH900 | PV-Systemlösung im Gehäuse | 1 PV-String auf 1 WR-MPP |  | 900V DC | [6 empty] | #N/A
| 5088593 | VG-V20-C3-PH1000 | PV-Systemlösung im Gehäuse | 1 PV-String auf 1 WR-MPP |  | 1000V DC | [6 empty] | #N/A
| 5088629 | VG-BC DCPH900-31 | Napelemes túlfesz.véd. kész. | 3x2 PV-string, 3 WR-MPP |  | 900V DC | 5088565 | VG-BC900S11 | Napelemes csatlakozódoboz T1+T2 | 2x1 PV-String , 2 WR-MPP+MC4 | 900V DC | 1 | #N/A
| 5088643 | PVG-BC900K 400 | Napelemes csatlakozódoboz | PV-4 String, 1 WR-MPP |  | 900V DC | [6 empty] | #N/A
| 5088657 | PVG-C1000K 400 | Napelemes csatlakozódoboz | PV-4 String, 1 WR-MPP |  | 1000V DC | [6 empty] | #N/A
| 5089200 | VG 4-B TNS+TT | készülékház | 4 villámáram-levezetővel |  | 280V | 5096875 | MCD 50-B 3+1-VG | CoordinatedLightningController | 1. típusú készlet, készülékházba | 255V | 1 | #N/A
| 5092808 | FC-TV-D | FineController | TV-védelemmel |  | 230V | 5092800 | FC-D | FineController | 0 | 230V | 1 | #N/A
| 5092812 | FC-ISDN-D | FineController | ISDN-hez |  | 230V | 5092800 | FC-D | FineController | 0 | 230V | 1 | #N/A
| 5092828 | FC-RJ-D | FineController | telefonvédelemmel |  | 230V | 5092800 | FC-D | FineController | 0 | 230V | 1 | #N/A
| 5093260 | DS-BNC M/M | védőkészülék | nagyfrekvenciás vezetékekhez |  | 130V | [6 empty] | #N/A
| 5093380 | V10 COMPACT 255 | V10 Compact |  |  | 255V | 5093381 | V10 Compact2.0 | V10 Compact 2.0 | túlfeszültséglevezető | 255V | 1 | #N/A
| 5096812 | ISOLAB | ISOLAB vizsgálókészülék | angol nyelvváltozat |  | 0 | [6 empty] | #N/A
| 5096820 | MC 50-B 0 VDE | LightningController | felsőrész |  | 255V | 5096822 | MCD 50-B 0 | CoordinatedLightningController | felsőrész | 255V | 1 | #N/A
| 5227089 | 176 A 80 | vezetéktartó |  |  | 80mm | 5227100 | 176 A 100 | vezetéktartó | 0 | 100mm | 50 | #N/A
| 5240380 | AB EX ISG SW M10 | Csatlakozó kengyel | szögletes kivitel |  | 85x45x40 | [6 empty] | #N/A
| 5240382 | AB EX ISG SW M12 | Csatlakozó kengyel | szögletes kivitel |  | 85x45x40 | [6 empty] | #N/A
| 5240386 | AB EX ISG SW M16 | Csatlakozó kengyel | szögletes kivitel |  | 85x45x40 | [6 empty] | #N/A
| 5240390 | AB EX ISG SW M20 | Csatlakozó kengyel | szögletes kivitel |  | 85x45x40 | [6 empty] | #N/A
| 5240394 | AB EX ISG SW M24 | Csatlakozó kengyel | szögletes kivitel |  | 85x45x40 | [6 empty] | #N/A
| 5300015 | 944 RZS 2 G | Kötélkapocs | 2 mm-es kötélhez |  | 26,6x19,5mm | [6 empty] | #N/A
| 5300019 | 944 RZS 3 G | Kötélkapocs | 3 mm-es kötélhez |  | 36,5x26,3mm | [6 empty] | #N/A
| 5408049 | isCon H280 PA | Tetővezeték-tartó | cseréptetőkhöz |  | 280mm | 5408047 | isCon H280 VA | Tetővezeték-tartó | cseréptetőkhöz | 280mm | 25 | #N/A
| 5408072 | isCon H280 26 PA | Tetővezeték-tartó | cseréptetőkhöz |  | 280mm | 5408074 | isCon H280 26 VA | Tetővezeték-tartó | cseréptetőkhöz | 280mm | 25 | #N/A
| 5408733 | 101 IAB | vízleválasztó |  |  | 40x40x18 | [6 empty] | #N/A
| 6019560 | BW 60 40 FT | rögzítő sarokösszekötő |  |  | 60x60x40 | 6019500 | BW 12 FT | Rögzítő szeglet | 0 | 70x50x40 | 10 | #N/A
| 6019583 | BW 60 40 A4 | Rögzítőszeglet |  |  | 60x60x40 | 6019506 | BW 12 A4 | Rögzítő szeglet | 0 | 70x50x40 | 10 | #N/A
| 6019587 | BW 60 40 A2 | rögzítő sarokösszekötő |  |  | 60x60x40 | 6019504 | BW 12 A2 | Rögzítő szeglet | 0 | 70x50x40 | 10 | #N/A
| 6019706 | BW 70 40 FT | rögzítő sarokösszekötő |  |  | 70x50x40 | 6019480 | BW 10 FT | Rögzítő szeglet | 0 | 70x50x40 | 10 | #N/A
| 6019710 | BW 70 40 A2 | rögzítő sarokösszekötő |  |  | 70x50x40 | 6019484 | BW 10 A2 | Rögzítő szeglet | 0 | 70x50x40 | 10 | #N/A
| 6041202 | RBM 90 615 A4 | 90°-os idom | gyorsösszekötővel |  | 60x150 | 6041204 | #N/A | #N/A | #N/A | #N/A | #N/A | #N/A
| 6043123 | RB 90 315 FS | 90°-os sarokidom | vízszintes, sarokösszekötővel |  | 35x150 | [6 empty] | #N/A
| 6059265 | MKSMU 610 A2 | MKSMU Kábeltálca | gyorsösszekötővel, perforálatlan |  | 60x100x3050 | [6 empty] | #N/A
| 6067151 | RUVK 100 FS | univerzális összekötő | 100mm oldalmagasságú BKRS-hez |  | 100x210 | 6067870 | RUVK 100 FS | hosszanti és sarokösszekötő | kábeltálcához, vízszintes | 100x200 | 10 | #N/A
| 6108152 | VL-3Q2.5 3 SW | hosszabbító vezeték | 3x2,5 mm2 keresztmetszet |  | L3000mm | [6 empty] | #N/A
| 6108154 | VL-3Q2.5 5 SW | hosszabbító vezeték | 3x2,5 mm2 keresztmetszet |  | L5000mm | [6 empty] | #N/A
| 6108159 | VL-3Q2.5 10 SW | hosszabbító vezeték | 3x2,5 mm2 keresztmetszet |  | L10000mm | [6 empty] | #N/A
| 6131179 | TRI ES350350 rws | Véglezáró elem | RAUTRIGO 35x35 9010 |  | 0 | [6 empty] | #N/A
| 6150071 | WDKM7 | minicsatorna öntapadó fóliával |  |  | 7x7,5x2000 | [6 empty] | #N/A
| 6150098 | WDKM9 | minicsatorna öntapadó fóliával |  |  | 9x10x2000 | [6 empty] | #N/A
| 6193868 | WDK I80210VW | Belső sarokelem |  |  | 329x210x80 | [6 empty] | #N/A
| 6490194 | SBR 8 A4K | Spannband | per Rolle: 20 m |  | 8x0,3 | [6 empty] | #N/A
| 6490210 | SBF 8-200 A2K | Feszítőszalag zárócsattal |  |  | 8x0,3x200 | [6 empty] | #N/A
| 6490214 | SBF 8-300 A2K | Feszítőszalag zárócsattal |  |  | 8x0,3x300 | [6 empty] | #N/A
| 6490218 | SBF 8-400 A2K | Feszítőszalag zárócsattal |  |  | 8x0,3x400 | [6 empty] | #N/A
| 6490222 | SBF 8-500 A2K | Feszítőszalag zárócsattal |  |  | 8x0,3x500 | [6 empty] | #N/A
| 6490226 | SBF 8-600 A2K | Feszítőszalag zárócsattal |  |  | 8x0,3x600 | [6 empty] | #N/A
| 6490240 | SBF 8-200 A4K | Feszítőszalag zárócsattal |  |  | 8x0,3x200 | [6 empty] | #N/A
| 6490244 | SBF 8-300 A4K | Feszítőszalag zárócsattal |  |  | 8x0,3x300 | [6 empty] | #N/A
| 6490248 | SBF 8-400 A4K | Feszítőszalag zárócsattal |  |  | 8x0,3x400 | [6 empty] | #N/A
| 6490252 | SBF 8-500 A4K | Feszítőszalag zárócsattal |  |  | 8x0,3x500 | [6 empty] | #N/A
| 6490256 | SBF 8-600 A4K | Feszítőszalag zárócsattal |  |  | 8x0,3x600 | [6 empty] | #N/A
| 6490284 | SBR 15 A4K | Feszítőszalag | 25 méteres tekercs |  | 15x0,5 | [6 empty] | #N/A
| 6490300 | SBF 15-300 FSK | Feszítőszalag zárócsattal |  |  | 15x0,5x300 | [6 empty] | #N/A
| 6490304 | SBF 15-400 FSK | Feszítőszalag zárócsattal |  |  | 15x0,5x400 | [6 empty] | #N/A
| 6490308 | SBF 15-500 FSK | Feszítőszalag zárócsattal |  |  | 15x0,5x500 | [6 empty] | #N/A
| 6490312 | SBF 15-600 FSK | Feszítőszalag zárócsattal |  |  | 15x0,5x600 | [6 empty] | #N/A
| 6490316 | SBF 15-700 FSK | Feszítőszalag zárócsattal |  |  | 15x0,5x700 | [6 empty] | #N/A
| 6490320 | SBF 15-800 FSK | Feszítőszalag zárócsattal |  |  | 15x0,5x800 | [6 empty] | #N/A
| 6490324 | SBF 15-900 FSK | Feszítőszalag zárócsattal |  |  | 15x0,5x900 | [6 empty] | #N/A
| 6490328 | SBF 15-1000 FSK | Feszítőszalag zárócsattal |  |  | 15x0,5x1000 | [6 empty] | #N/A
| 6490340 | SBF 15-300 A2K | Feszítőszalag zárócsattal |  |  | 15x0,5x300 | [6 empty] | #N/A
| 6490344 | SBF 15-400 A2K | Feszítőszalag zárócsattal |  |  | 15x0,5x400 | [6 empty] | #N/A
| 6490348 | SBF 15-500 A2K | Feszítőszalag zárócsattal |  |  | 15x0,5x500 | [6 empty] | #N/A
| 6490352 | SBF 15-600 A2K | Feszítőszalag zárócsattal |  |  | 15x0,5x600 | [6 empty] | #N/A
| 6490356 | SBF 15-700 A2K | Feszítőszalag zárócsattal |  |  | 15x0,5x700 | [6 empty] | #N/A
| 6490360 | SBF 15-800 A2K | Feszítőszalag zárócsattal |  |  | 15x0,5x800 | [6 empty] | #N/A
| 6490364 | SBF 15-900 A2K | Feszítőszalag zárócsattal |  |  | 15x0,5x900 | [6 empty] | #N/A
| 6490368 | SBF 15-1000 A2K | Feszítőszalag zárócsattal |  |  | 15x0,5x1000 | [6 empty] | #N/A
| 6490380 | SBF 15-300 A4K | Feszítőszalag zárócsattal |  |  | 15x0,5x300 | [6 empty] | #N/A
| 6490384 | SBF 15-400 A4K | Feszítőszalag zárócsattal |  |  | 15x0,5x400 | [6 empty] | #N/A
| 6490388 | SBF 15-500 A4K | Feszítőszalag zárócsattal |  |  | 15x0,5x500 | [6 empty] | #N/A
| 6490392 | SBF 15-600 A4K | Feszítőszalag zárócsattal |  |  | 15x0,5x600 | [6 empty] | #N/A
| 6490396 | SBF 15-700 A4K | Feszítőszalag zárócsattal |  |  | 15x0,5x700 | [6 empty] | #N/A
| 6490400 | SBF 15-800 A4K | Feszítőszalag zárócsattal |  |  | 15x0,5x800 | [6 empty] | #N/A
| 6490404 | SBF 15-900 A4K | Feszítőszalag zárócsattal |  |  | 15x0,5x900 | [6 empty] | #N/A
| 6490408 | SBF 15-1000 A4K | Feszítőszalag zárócsattal |  |  | 15x0,5x1000 | [6 empty] | #N/A
| 7109816 | RWEB 615 A2 | szukíto-sarokelem/ véglezáró | kábeltálcához |  | 60x150 | [6 empty] | #N/A
| 7120140 | RAA 315 FT | Beépíthető leágazás | 2 sarokösszekötővel |  | 35x150 | [6 empty] | #N/A
| 7133235 | RBU 45 640 A2 | 45°-os sarokidom | perforálás n., kerek kivitel |  | 60x400 | [6 empty] | #N/A
| 7138113 | RGBV 610 A2 | csuklós sarokelem | függőleges |  | 60x100 | [6 empty] | #N/A
| 7202305 | MIW-AT | alumínium szalag | szakaszszigeteléshez |  | 100000x100mm | [6 empty] | #N/A
| 7214700 | BSKP 0406 | Tűzvédelmi csatorna I30 | napelemes rendszerekhez |  | 40x60x1000 | 7214701 | BSKP03-K0406 | Tűzvédelmi csatorna I30 | napelemes rendszerekhez | 1000x40x60 | 1 | #N/A
| 7214705 | BSKP-E0406 | Véglezáró elem | BSKP 0406-hoz |  | 40x60 | 7214706 | BSKP03-E0406 | Véglezáró elem | BSKP 0406-hoz | 40x60 | 1 | #N/A
| 7215150 | BSK 090506 | tűzvédelmi csatorna, I90/E30 |  |  | 50x60 | 7215136 | BSKD09-K0506 | Tűzálló kábelcsatorna I90/E30 | falra szereléshez | 1000x50x60 | 1 | #N/A
| 7215154 | BSK 090511 | tűzvédelmi csatorna, I90/E30 |  |  | 50x110 | 7215139 | BSKD09-K0511 | Tűzálló kábelcsatorna I90/E30 | falra szereléshez | 1000x50x110 | 1 | #N/A
| 7215158 | BSK 090521 | tűzvédelmi csatorna, I90/E30 |  |  | 50x210 | 7215141 | BSKD09-K0521 | Tűzálló kábelcsatorna I90/E30 | falra szereléshez | 1000x50x210 | 1 | #N/A
| 7215162 | BSK 091016 | tűzvédelmi csatorna, I90/E30 |  |  | 105x160 | 7215144 | BSKD09-K1021 | Tűzálló kábelcsatorna I90/E30 | falra szereléshez | 1000x105x210 | 1 | #N/A
| 7215166 | BSK 091026 | tűzvédelmi csatorna, I90/E30 |  |  | 105x260 | 7215144 | BSKD09-K1021 | Tűzálló kábelcsatorna I90/E30 | falra szereléshez | 1000x105x210 | 1 | #N/A
| 7215174 | BSKH 090506 | Tuzvédelmi csatorna I90/E30 |  |  | 50x60 | 7215175 | BSKH09-K0506 | Tűzálló kábelcsatorna I90/E30 | függesztett szereléshez | 1000x50x60 | 1 | #N/A
| 7215178 | BSKH 090511 | Tuzvédelmi csatorna I90/E31 |  |  | 50x110 | 7215179 | BSKH09-K0511 | Tűzálló kábelcsatorna I90/E30 | függesztett szereléshez | 1000x50x110 | 1 | #N/A
| 7215182 | BSKH 090521 | Tuzvédelmi csatorna I90/E32 |  |  | 50x210 | 7215183 | BSKH09-K0521 | Tűzálló kábelcsatorna I90/E30 | függesztett szereléshez | 1000x50x210 | 1 | #N/A
| 7215186 | BSKH 091016 | Tuzvédelmi csatorna I90/E33 |  |  | 105x160 | 7215187 | BSKH09-K1021 | Tűzálló kábelcsatorna I90/E30 | függesztett szereléshez | 1000x105x210 | 1 | #N/A
| 7215190 | BSKH 091026 | Tuzvédelmi csatorna I90/E34 |  |  | 105x260 | 7215187 | BSKH09-K1021 | Tűzálló kábelcsatorna I90/E30 | függesztett szereléshez | 1000x105x210 | 1 | #N/A
| 7215228 | BSK 121016 | tűzvédelmi csatorna, I120/E90 |  |  | 105x160 | 7215231 | BSKD12-K1021 | Tűzálló kábelcsatorna I120/E90 | falra szereléshez | 1000x105x210 | 1 | #N/A
| 7215234 | BSK 121026 | tűzvédelmi csatorna, I120/E90 |  |  | 105x260 | 7215231 | BSKD12-K1021 | Tűzálló kábelcsatorna I120/E90 | falra szereléshez | 1000x105x210 | 1 | #N/A
| 7215250 | BSK-E090506 | Véglezáró elem | BSK I90/E30-hoz |  | 50x60 | 7215261 | BSKD09-E0506 | Véglezáró elem | BSKD09-K0506-hez | 50x60 | 1 | #N/A
| 7215252 | BSK-E090511 | Véglezáró elem | BSK I90/E30-hoz |  | 50x110 | 7215263 | BSKD09-E0511 | Véglezáró elem | BSKD09-K0511-hez | 50x110 | 1 | #N/A
| 7215254 | BSK-E090521 | Véglezáró elem | BSK I90/E30-hoz |  | 50x210 | 7215265 | BSKD09-E0521 | Véglezáró elem | BSKD09-E0521-hez | 50x210 | 1 | #N/A
| 7215256 | BSK-E091016 | Véglezáró elem | BSK I90/E30-hoz |  | 105x160 | 7215267 | BSKD09-E1021 | Véglezáró elem | BSKD09-E1021-hez | 105x210 | 1 | #N/A
| 7215258 | BSK-E091026 | Véglezáró elem | BSK I90/E30-hoz |  | 105x260 | 7215267 | BSKD09-E1021 | Véglezáró elem | BSKD09-E1021-hez | 105x210 | 1 | #N/A
| 7215276 | BSK-E121016 | Véglezáró elem | BSK I120/E90-hoz |  | 105x160 | 7215277 | BSKD12-E1021 | Véglezáró elem | BSKD12-E1021-hez | 105x210 | 1 | #N/A
| 7215278 | BSK-E121026 | Véglezáró elem | BSK I120/E90-hoz |  | 106x260 | 7215277 | BSKD12-E1021 | Véglezáró elem | BSKD12-E1021-hez | 105x210 | 1 | #N/A
| 7215324 | BSK-W1016 | elválasztószeglet | BSK kábelcsatornához |  | 0 | 7215327 | BSKD-W1021 | elválasztószeglet | BSKD09-K1021/BSKD12-K1021-hez | 101x72,5x35 | 25 | #N/A
| 7215330 | BSK-W1026 | elválasztószeglet | BSK kábelcsatornához |  | 0 | 7215327 | BSKD-W1021 | elválasztószeglet | BSKD09-K1021/BSKD12-K1021-hez | 101x72,5x35 | 25 | #N/A
| 7215368 | BSK-B1016 | elválasztókengyel | BSK kábelcsatornához |  | 0 | 7215371 | BSKD-B1021 | elválasztókengyel | BSKD09-K1021/BSKD12-K1021-hez | 105x101x35 | 25 | #N/A
| 7215374 | BSK-B1026 | elválasztókengyel | BSK kábelcsatornához |  | 0 | 7215371 | BSKD-B1021 | elválasztókengyel | BSKD09-K1021/BSKD12-K1021-hez | 105x101x35 | 25 | #N/A
| 7215533 | BSK-K0506 | fali takarógallér | BSK I90-hez |  | 50x60 | [6 empty] | #N/A
| 7215537 | BSK-K0511 | fali takarógallér | BSK I90-hez |  | 50x110 | [6 empty] | #N/A
| 7215541 | BSK-K0521 | fali takarógallér | BSK I90-hez |  | 50x210 | [6 empty] | #N/A
| 7215545 | BSK-K1016 | fali takarógallér | BSK I90-hez |  | 105x160 | [6 empty] | #N/A
| 7215549 | BSK-K1026 | fali takarógallér | BSK I90-hez |  | 105x260 | [6 empty] | #N/A
| 7215583 | BSKH-K1016 | falicsatlakozó gallér | BSKH I90-hez |  | 105x160 | [6 empty] | #N/A
| 7215587 | BSKH-K1026 | falicsatlakozó gallér | BSKH I90-hez |  | 105x260 | [6 empty] | #N/A
| 7215590 | BSKH-E090506 | Véglezáró elem | BSKH I90/E30-hoz |  | 50x60 | 7215591 | BSKH09-E0506 | Véglezáró elem | BSKH09-K0506-hez | 50x60 | 1 | #N/A
| 7215592 | BSKH-E090511 | Véglezáró elem | BSKH I90/E30-hoz |  | 50x110 | 7215593 | BSKH09-E0511 | Véglezáró elem | BSKH09-K0511-hez | 50x110 | 1 | #N/A
| 7215594 | BSKH-E090521 | Véglezáró elem | BSKH I90/E30-hoz |  | 50x210 | 7215595 | BSKH09-E0521 | Véglezáró elem | BSKH 090521-hez | 50x210 | 1 | #N/A
| 7215596 | BSKH-E091016 | Véglezáró elem | BSKH I90/E30-hoz |  | 105x160 | 7215597 | BSKH09-E1021 | Véglezáró elem | BSKH09-K1021-hez | 102x210 | 1 | #N/A
| 7215598 | BSKH-E091026 | Véglezáró elem | BSKH I90/E30-hoz |  | 105x260 | 7215597 | BSKH09-E1021 | Véglezáró elem | BSKH09-K1021-hez | 102x210 | 1 | #N/A
| 7215603 | BSKH-FB090506 | 90°-os sarokelem | BSKH I90/E30 |  | 50x60 | 7215604 | BSKH09-B0506 | 90°-os sarokelem | BSKH09-K0506-hez | 50x60 | 1 | #N/A
| 7215607 | BSKH-FB090511 | 90°-os sarokelem | BSKH I90/E31 |  | 50x110 | 7215608 | BSKH09-B0511 | 90°-os sarokelem | BSKH09-K0511-hez | 50x110 | 1 | #N/A
| 7215611 | BSKH-FB090521 | 90°-os sarokelem | BSKH I90/E32 |  | 50x210 | 7215612 | BSKH09-B0521 | 90°-os sarokelem | BSKH09-K0521-hez | 50x210 | 1 | #N/A
| 7215615 | BSKH-FB091016 | 90°-os sarokelem | BSKH I90/E33 |  | 105x160 | 7215616 | BSKH09-B1021 | 90°-os sarokelem | BSKH09-K1021-hez | 105x210 | 1 | #N/A
| 7215619 | BSKH-FB091026 | 90°-os sarokelem | BSKH I90/E34 |  | 105x260 | 7215616 | BSKH09-B1021 | 90°-os sarokelem | BSKH09-K1021-hez | 105x210 | 1 | #N/A
| 7215632 | BSKH-FT090506 | T-elem | BSKH I90/E30 |  | 50x60 | 7215633 | BSKH09-T0506 | T-elem | BSKH09-K0506-hez | 50x60 | 1 | #N/A
| 7215636 | BSKH-FT090511 | T-elem | BSKH I90/E31 |  | 50x110 | 7215637 | BSKH09-T0511 | T-elem | BSKH09-K0511-hez | 50x110 | 1 | #N/A
| 7215640 | BSKH-FT090521 | T-elem | BSKH I90/E32 |  | 50x210 | 7215641 | BSKH09-T0521 | T-leágazás | BSKH 090521-hez | 50x210 | 1 | #N/A
| 7215644 | BSKH-FT091016 | T-elem | BSKH I90/E33 |  | 105x160 | 7215645 | BSKH09-T1021 | T-elem | BSKH09-K1021-hez | 105x210 | 1 | #N/A
| 7215648 | BSKH-FT091026 | T-elem | BSKH I90/E34 |  | 105x260 | 7215645 | BSKH09-T1021 | T-elem | BSKH09-K1021-hez | 105x210 | 1 | #N/A
| 7216300 | BSKM 0711 FS | Tűzvédelmi csatorna I30-I120 | belső bevonattal |  | 70x110x2000 | 7218008 | PLM D 0810 FS | tűzvédelmi csatorna fém | 0 | 80x100x2000 | 2 | #N/A
| 7216310 | BSKM-VD 0711 FS | Összekötő tömítéssel | fal és mennyezeti szereléshez |  | 70x110 | 7218030 | #N/A | #N/A | #N/A | #N/A | #N/A | #N/A
| 7216312 | BSKM-VE 0711 FS | Összekötő tömítéssel | sarokhoz |  | 70x110 | 7218030 | #N/A | #N/A | #N/A | #N/A | #N/A | #N/A
| 7216315 | BSKM-AD 0711 FS | Támasztóelem | függesztett szereléshez |  | 70x110 | 7218164 | PLM SU 100 FS | Támasztóelem | függesztett szereléshez | 200x67x12 | 1 | #N/A
| 7216320 | BSKM-AE 0711 FS | Külső sarokelem | fal és mennyezeti szereléshez |  | 70x110 | 7218042 | PLM EC 0810 FS | Külső sarok | 0 | 320x100x320 | 1 | #N/A
| 7216325 | BSKM-GA 0711 FS | Ellendarab külső sarokhoz | függesztett szereléshez |  | 70x110 | 7218042 | PLM EC 0810 FS | Külső sarok | 0 | 320x100x320 | 1 | #N/A
| 7216330 | BSKM-FW 0711 FS | Lapos sarokelem | fal és mennyezeti szereléshez |  | 70x110 | 7218066 | PLM FA 0810 FS | lapos sarokelem | 0 | 350x350x80 | 1 | #N/A
| 7216335 | BSKM-GF 0711 FS | Ellendarab lapos sarokelemhez | függesztett szereléshez |  | 70x110 | 7218066 | PLM FA 0810 FS | lapos sarokelem | 0 | 350x350x80 | 1 | #N/A
| 7216340 | BSKM-IE 0711 FS | Belső sarokelem | fal és mennyezeti szereléshez |  | 70x110 | 7218054 | PLM IC 0810 FS | Belső sarokelem | 0 | 330x100x330 | 1 | #N/A
| 7216345 | BSKM-GI 0711 FS | Ellendarab belső sarokhoz | függesztett szereléshez |  | 70x110 | 7218054 | PLM IC 0810 FS | Belső sarokelem | 0 | 330x100x330 | 1 | #N/A
| 7216350 | BSKM-ES 0711 FS | 45o-os ív emelkedő | függesztett szereléshez |  | 70x110 | 7218114 | PLM BR 0810 FS | 45°-os sarokidom, emelkedő | 0 | 435x100x257 | 1 | #N/A
| 7216355 | BSKM-EF 0711 FS | 45o-os ív eső | függesztett szereléshez |  | 70x110 | 7218106 | PLM BF 0810 FS | 45°-os sarokidom, eső | 0 | 455x100x197 | 1 | #N/A
| 7216360 | BSKM-VK 0711 FS | Véglezáró elem |  |  | 70x110 | 7218090 | PLM EP 0810 FS | Véglezáró elem | 0 | 105x20x81 | 1 | #N/A
| 7216362 | BSKM-TA 0711 FS | T leágazó elem | fal és mennyezeti szereléshez |  | 70x110 | 7218078 | PLM TB 0810 FS | T leágazó elem | 0 | 500x300x80 | 1 | #N/A
| 7216364 | BSKM-GT 0711 FS | Ellendarab T leágazó elem | függesztett szereléshez |  | 70x110 | 7218078 | PLM TB 0810 FS | T leágazó elem | 0 | 500x300x80 | 1 | #N/A
| 7216365 | BSKM-KR 0711 FS | keresztidom | fali és mennyezeti szereléshez |  | 70x110 | [6 empty] | #N/A
| 7216366 | BSKM-TR 0711 FS | T-szukíto elem | fali és mennyezeti rögzítésh |  | 70x110 | [6 empty] | #N/A
| 7216368 | BSKM-GR 0711 FS | Zárólemez T-szukíto elemhez | függesztett szereléshez |  | 7x110 | [6 empty] | #N/A
| 7216370 | BSKM-BW 0711 FS | szerelőkengyel | Falra történő szereléshez |  | 70x110 | 7218154 | PLM WB 0810 FS | kábelakasztó | Falra szereléshez | 62x60x49 | 10 | #N/A
| 7216372 | BSKM-BD 0711 FS | szerelőkengyel | mennyezeti szereléshez |  | 70x110 | 7218148 | PLM CB 0810 FS | kábelakasztó | mennyezeti szereléshez | 44x45x62 | 10 | #N/A
| 7216380 | BSKM-WA 0711 FS | Fali csatlakozó I120 | fal és mennyezeti szereléshez |  | 70x110 | 7218126 | PLM WC 0810 FS | falicsatlakozó gallér | 0 | 85x253x233 | 1 | #N/A
| 7216385 | BSKM-GW 0711 FS | Ellendarab fali csatl-hoz I121 | függesztett szereléshez |  | 70x110 | 7218126 | PLM WC 0810 FS | falicsatlakozó gallér | 0 | 85x253x233 | 1 | #N/A
| 7216390 | BSKM-KA 0711 | Védohab | kábelkivezetéshez |  | 70x110 | 7218160 | PLM CO 0810 | Habtömítés | kábelkivezetéshez | 80x40x100 | 1 | #N/A
| 7216393 | BSKM-RE 0711 FS | Szűkítő | fali és mennyezeti szereléshez |  | 70x110 | 7218098 | PLM RP 0810 FS | szűkítő | 0 | 360x100x80 | 1 | #N/A
| 7216395 | BSKM-RG 0711 FS | Ellendarab szűkítőhöz | függesztett szereléshez |  | 70x110 | 7218098 | PLM RP 0810 FS | szűkítő | 0 | 360x100x80 | 1 | #N/A
| 7216400 | BSKM 1025 FS | Tűzvédelmi csatorna I30-I120 | belső bevonattal |  | 100x250x2000 | 7218012 | PLM D 1220 FS | tűzvédelmi csatorna fém | 0 | 120x200x2000 | 2 | #N/A
| 7216404 | BSKM-RE 1025 FS | Szukíto elem | fal és mennyezeti szereléshez |  | 100x250 | 7218102 | PLM RP 1220 FS | szűkítő | 0 | 160x200x120 | 1 | #N/A
| 7216406 | BSKM-RG 1025 FS | rögzítolemez szukízolemezhez | függesztett szereléshez |  | 100x250 | 7218102 | PLM RP 1220 FS | szűkítő | 0 | 160x200x120 | 1 | #N/A
| 7216410 | BSKM-VD 1025 FS | Összekötő tömítéssel | fal és mennyezeti szereléshez |  | 100x250 | 7218032 | #N/A | #N/A | #N/A | #N/A | #N/A | #N/A
| 7216412 | BSKM-VE 1025 FS | Összekötő tömítéssel | sarokhoz |  | 100x250 | 7218032 | #N/A | #N/A | #N/A | #N/A | #N/A | #N/A
| 7216415 | BSKM-AD 1025 FS | Támasztóelem | függesztett szereléshez |  | 100x250 | 7218168 | PLM SU 200 FS | Támasztóelem | függesztett szereléshez | 300x67x12 | 1 | #N/A
| 7216420 | BSKM-AE 1025 FS | Külső sarokelem | fal és mennyezeti szereléshez |  | 100x250 | 7218046 | PLM EC 1220 FS | Külső sarok | 0 | 370x200x370 | 1 | #N/A
| 7216425 | BSKM-GA 1025 FS | Ellendarab külső sarokelem | függesztett szereléshez |  | 100x250 | 7218046 | PLM EC 1220 FS | Külső sarok | 0 | 370x200x370 | 1 | #N/A
| 7216430 | BSKM-FW 1025 FS | Lapos sarokelem | fal és mennyezeti szereléshez |  | 100x250 | 7218070 | PLM FA 1220 FS | lapos sarokelem | 0 | 350x350x120 | 1 | #N/A
| 7216435 | BSKM-GF 1025 FS | Ellendarab lapos sarokelemhez | függesztett szereléshez |  | 100x250 | 7218070 | PLM FA 1220 FS | lapos sarokelem | 0 | 350x350x120 | 1 | #N/A
| 7216440 | BSKM-IE 1025 FS | Belső sarokelem | fal és mennyezeti szereléshez |  | 100x250 | 7218058 | PLM IC 1220 FS | Belső sarokelem | 0 | 330x200x330 | 1 | #N/A
| 7216445 | BSKM-GI 1025 FS | Ellendarab belső sarokelemhez | függesztett szereléshez |  | 100x250 | 7218058 | PLM IC 1220 FS | Belső sarokelem | 0 | 330x200x330 | 1 | #N/A
| 7216450 | BSKM-ES 1025 FS | 45o-os ív emelkedő | függesztett szereléshez |  | 100x250 | 7218118 | PLM BR 1220 FS | 45°-os sarokidom, emelkedő | 0 | 422x200x291 | 1 | #N/A
| 7216455 | BSKM-EF 1025 FS | 45o-os ív eső | függesztett szereléshez |  | 100x250 | 7218110 | PLM BF 1220 FS | 45°-os sarokidom, eső | 0 | 498x100x215 | 1 | #N/A
| 7216460 | BSKM-VK 1025 FS | Véglezáró elem |  |  | 100x250 | 7218094 | PLM EP 1220 FS | Véglezáró elem | 0 | 205x20x121 | 1 | #N/A
| 7216462 | BSKM-TA 1025 FS | T leágazó elem | fal és mennyezeti szereléshez |  | 100x250 | 7218082 | PLM TB 1220 FS | T leágazó elem | 0 | 600x400x120 | 1 | #N/A
| 7216464 | BSKM-GT 1025 FS | Ellendarab T leágazó elem | függesztett szereléshez |  | 100x250 | 7218082 | PLM TB 1220 FS | T leágazó elem | 0 | 600x400x120 | 1 | #N/A
| 7216466 | BSKM-TR 1025 FS | T szükítő elem | fal és mennyezeti szereléshez |  | 100x250 | [6 empty] | #N/A
| 7216467 | BSKM-TRK 1025 FS | T-szukíto elem | fali és mennyezeti rögzítésh |  | 100x250 | [6 empty] | #N/A
| 7216468 | BSKM-GR 1025 FS | Ellendarab T szükítő elem | függesztett szereléshez |  | 100x250 | [6 empty] | #N/A
| 7216469 | BSKM-GRK 1025 FS | Zárólemez T-szukíto elemhez | függesztett szereléshez |  | 100x250 | [6 empty] | #N/A
| 7216470 | BSKM-BW 1025 FS | szerelőkengyel | Falra szereléshez |  | 100x250 | 7218156 | PLM WB 1220 FS | kábelakasztó | Falra szereléshez | 102x60x132 | 10 | #N/A
| 7216472 | BSKM-BD 1025 FS | szerelőkengyel | mennyezeti szereléshez |  | 100x250 | 7218150 | PLM CB 1220 FS | kábelakasztó | mennyezeti szereléshez | 94x45x102 | 10 | #N/A
| 7216474 | BSKM-DS 1025 FS | Mennyezeti támasz |  |  | 100x250 | 7218036 | PLM LS 200 | Fedéltámasz | 0 | 165x110x9 | 1 | #N/A
| 7216480 | BSKM-WA 1025 FS | Fali csatlakozó I120 | fal és mennyezeti szereléshez |  | 100x250 | 7218130 | PLM WC 1220 FS | falicsatlakozó gallér | 0 | 85x253x273 | 1 | #N/A
| 7216485 | BSKM-GW 1025 FS | Ellendarab fali csatl-hoz I121 | függesztett szereléshez |  | 100x250 | 7218130 | PLM WC 1220 FS | falicsatlakozó gallér | 0 | 85x253x273 | 1 | #N/A
| 7216490 | BSKM-KA 1025 | Tuzvédelmi hab | kábelkivezetéshez |  | 100x250 | 7218162 | PLM CO 1220 | Habtömítés | kábelkivezetéshez | 120x40x200 | 1 | #N/A
| 7216500 | BSKM 0407 FS | Tuzálló parapetcsat I30-I120 | belso bevonattal |  | 40x70x2000 | 7218004 | PLM D 0410 FS | tűzvédelmi csatorna fém | 0 | 40x100x2000 | 2 | #N/A
| 7216501 | BSKM 0407 RW | Tűzvédelmi kábelcsatorna, | Belső bevonattal I30 - I120 |  | 40x70 | 7218006 | PLM D 0410 RW | tűzvédelmi csatorna fém | 0 | 40x100x2000 | 2 | #N/A
| 7216504 | BSKM-AE 0407 RW | Külső sarokelem | fali és mennyezeti szereléshez |  | 40x70 | 7218040 | PLM EC 0410 RW | Külső sarok | 0 | 320x100x320 | 1 | #N/A
| 7216505 | BSKM-GA 0407 RW | Ellendarab külső sarokelemhez | függesztett szereléshez |  | 40x70 | 7218040 | PLM EC 0410 RW | Külső sarok | 0 | 320x100x320 | 1 | #N/A
| 7216506 | BSKM-FW 0407 RW | Lapos sarokelem | fali és mennyezeti szereléshez |  | 40x70 | 7218064 | PLM FA 0410 RW | lapos sarokelem | 0 | 350x350x40 | 1 | #N/A
| 7216507 | BSKM-GF 0407 RW | Ellendarab lapos sarokelemhez | függesztett szereléshez |  | 40x70 | 7218064 | PLM FA 0410 RW | lapos sarokelem | 0 | 350x350x40 | 1 | #N/A
| 7216508 | BSKM-IE 0407 RW | Belső sarokelem | fali és mennyezeti szereléshez |  | 40x70 | 7218052 | PLM IC 0410 RW | Belső sarokelem | 0 | 290x100x290 | 1 | #N/A
| 7216509 | BSKM-GI 0407 RW | Ellendarab belső sarokelemhez | függesztett szereléshez |  | 40x70 | 7218052 | PLM IC 0410 RW | Belső sarokelem | 0 | 290x100x290 | 1 | #N/A
| 7216510 | BSKM-VD 0407 FS | Összeköto tömítéshez | fali és mennyezeti rögzítésh |  | 40x70 | 7218028 | #N/A | #N/A | #N/A | #N/A | #N/A | #N/A
| 7216511 | BSKM-VD 0407 RW | Csatlakozó, tömítéssel | Fali- és födémszereléshez |  | 40x70 | 7218028 | #N/A | #N/A | #N/A | #N/A | #N/A | #N/A
| 7216512 | BSKM-VE 0407 FS | Összeköto tömítéshez | sarokhoz |  | 40x70 | 7218028 | #N/A | #N/A | #N/A | #N/A | #N/A | #N/A
| 7216513 | BSKM-VE 0407 RW | Csatlakozó, tömítéssel | Sarokba történő szereléshez |  | 40x70 | 7218028 | #N/A | #N/A | #N/A | #N/A | #N/A | #N/A
| 7216515 | BSKM-AD 0407 FS | Tartó | függesztett szereléshez |  | 40x70 | 7218164 | PLM SU 100 FS | Támasztóelem | függesztett szereléshez | 200x67x12 | 1 | #N/A
| 7216516 | BSKM-AD 0407 RW | Támasz | Függesztett szereléshez |  | 40x70 | 7218166 | PLM SU 100 RW | Támasztóelem | függesztett szereléshez | 200x67x12 | 1 | #N/A
| 7216520 | BSKM-AE 0407 FS | Külső sarokelem | fali és mennyezeti szereléshez |  | 40x70 | 7218038 | PLM EC 0410 FS | Külső sarok | 0 | 320x100x320 | 1 | #N/A
| 7216522 | BSKM-GA 0407 FS | Ellendarab külső sarokelemhez | függesztett szereléshez |  | 40x70 | 7218038 | PLM EC 0410 FS | Külső sarok | 0 | 320x100x320 | 1 | #N/A
| 7216524 | BSKM-FW 0407 FS | Lapos sarokelem | fali és mennyezeti szereléshez |  | 40x70 | 7218062 | PLM FA 0410 FS | lapos sarokelem | 0 | 350x350x40 | 1 | #N/A
| 7216526 | BSKM-GF 0407 FS | Ellendarab lapos sarokelemhez | függesztett szereléshez |  | 40x70 | 7218062 | PLM FA 0410 FS | lapos sarokelem | 0 | 350x350x40 | 1 | #N/A
| 7216528 | BSKM-IE 0407 FS | Belső sarokelem | fali és mennyezeti szereléshez |  | 40x70 | 7218050 | PLM IC 0410 FS | Belső sarokelem | 0 | 290x100x290 | 1 | #N/A
| 7216530 | BSKM-GI 0407 FS | Ellendarab belső sarokelemhez | függesztett szereléshez |  | 40x70 | 7218050 | PLM IC 0410 FS | Belső sarokelem | 0 | 290x100x290 | 1 | #N/A
| 7216532 | BSKM-TA 0407 FS | T-leágazó elem | fali és mennyezeti szereléshez |  | 40x70 | 7218074 | PLM TB 0410 FS | T leágazó elem | 0 | 500x300x40 | 1 | #N/A
| 7216534 | BSKM-GT 0407 FS | Ellendarab T-leágazó elemhez | függesztett szereléshez |  | 40x70 | 7218074 | PLM TB 0410 FS | T leágazó elem | 0 | 500x300x40 | 1 | #N/A
| 7216560 | BSKM-VK 0407 FS | Végelem |  |  | 40x70 | 7218086 | PLM EP 0410 FS | Véglezáró elem | 0 | 105x20x41 | 1 | #N/A
| 7216561 | BSKM-VK 0407 RW | Végelem |  |  | 40x70 | 7218088 | PLM EP 0410 RW | Véglezáró elem | 0 | 105x20x41 | 1 | #N/A
| 7216563 | BSKM-TA 0407 RW | T-leágazó elem | fali és mennyezeti szereléshez |  | 40x70 | 7218076 | PLM TB 0410 RW | T leágazó elem | 0 | 500x300x40 | 1 | #N/A
| 7216565 | BSKM-GT 0407 RW | Ellendarab T-leágazó elemhez | függesztett szereléshez |  | 40x70 | 7218076 | PLM TB 0410 RW | T leágazó elem | 0 | 500x300x40 | 1 | #N/A
| 7216590 | BSKM-KA 0407 | Habtömítés | kábelkivezetéshez |  | 40x70 | 7218158 | PLM CO 0410 | Habtömítés | kábelkivezetéshez | 40x40x100 | 1 | #N/A
| 7216600 | BSKM 0711RW | Tűzvédelmi kábelcsatorna, | Belső bevonattal I30 - I120 |  | 70x110x2000 | 7218010 | PLM D 0810 RW | tűzvédelmi csatorna fém | 0 | 80x100x2000 | 2 | #N/A
| 7216601 | BSKM-VD 0711RW | Csatlakozó, tömítéssel | Fali- és födémszereléshez |  | 70x110 | 7218030 | #N/A | #N/A | #N/A | #N/A | #N/A | #N/A
| 7216602 | BSKM-VE 0711RW | Csatlakozó, tömítéssel | Sarokba történő szereléshez |  | 70x110 | 7218030 | #N/A | #N/A | #N/A | #N/A | #N/A | #N/A
| 7216603 | BSKM-AD 0711RW | Támasztóelem | függesztett szereléshez |  | 70x110 | 7218166 | PLM SU 100 RW | Támasztóelem | függesztett szereléshez | 200x67x12 | 1 | #N/A
| 7216604 | BSKM-AE 0711RW | Külső sarok | Fali- és födémszereléshez |  | 70x110 | 7218044 | PLM EC 0810 RW | Külső sarok | 0 | 320x100x320 | 1 | #N/A
| 7216605 | BSKM-GA 0711RW | Ellenlemez külső sarokhoz | függesztett szereléshez |  | 70x110 | 7218044 | PLM EC 0810 RW | Külső sarok | 0 | 320x100x320 | 1 | #N/A
| 7216606 | BSKM-FW 0711RW | Lapos sarok | Fali- és födémszereléshez |  | 70x110 | 7218068 | PLM FA 0810 RW | lapos sarokelem | 0 | 350x350x80 | 1 | #N/A
| 7216607 | BSKM-GF 0711RW | Ellenlemez lapos sarokelemhez | függesztett szereléshez |  | 70x110 | 7218068 | PLM FA 0810 RW | lapos sarokelem | 0 | 350x350x80 | 1 | #N/A
| 7216608 | BSKM-IE 0711RW | Belső sarok | Fali- és födémszereléshez |  | 70x110 | 7218056 | PLM IC 0810 RW | Belső sarokelem | 0 | 330x100x330 | 1 | #N/A
| 7216609 | BSKM-GI 0711RW | Ellenlemez belső sarokhoz | függesztett szereléshez |  | 70x110 | 7218056 | PLM IC 0810 RW | Belső sarokelem | 0 | 330x100x330 | 1 | #N/A
| 7216610 | BSKM-ES 0711RW | Függőleges sarokelem, emelkedő | függesztett szereléshez |  | 70x110 | 7218116 | PLM BR 0810 RW | 45°-os sarokidom, emelkedő | 0 | 435x100x257 | 1 | #N/A
| 7216611 | BSKM-EF 0711RW | Függőleges sarokelem, eső | függesztett szereléshez |  | 70x110 | 7218108 | PLM BF 0810 RW | 45°-os sarokidom, eső | 0 | 455x100x197 | 1 | #N/A
| 7216612 | BSKM-VK 0711RW | Végelem | Függesztett szereléshez |  | 70x110 | 7218092 | PLM EP 0810 RW | Véglezáró elem | 0 | 105x20x81 | 1 | #N/A
| 7216613 | BSKM-TA 0711RW | T-leágazás | Fali- és födémszereléshez |  | 70x110 | 7218080 | PLM TB 0810 RW | T leágazó elem | 0 | 500x300x80 | 1 | #N/A
| 7216614 | BSKM-GT 0711RW | Ellenlemez T-elágazáshoz | függesztett szereléshez |  | 70x110 | 7218080 | PLM TB 0810 RW | T leágazó elem | 0 | 500x300x80 | 1 | #N/A
| 7216615 | BSKM-KR 0711RW | Kereszteződés | Fali- és födémszereléshez |  | 70x110 | [6 empty] | #N/A
| 7216616 | BSKM-TR 0711RW | Szűkítő T-leágazás | Fali- és födémszereléshez |  | 70x110 | [6 empty] | #N/A
| 7216617 | BSKM-GR 0711RW | Ellenlemez T-szükítő leág.-hoz | függesztett szereléshez |  | 70x110 | [6 empty] | #N/A
| 7216620 | BSKM-WA 0711RW | Fali csatlakozás 0711 | Fali- és födémszereléshez |  | 70x110 | 7218128 | PLM WC 0810 RW | falicsatlakozó gallér | 0 | 85x253x233 | 1 | #N/A
| 7216621 | BSKM-GW 0711RW | Ellenlemez fali csatlakozáshoz | Függesztett szereléshez I120 |  | 70x110 | 7218128 | PLM WC 0810 RW | falicsatlakozó gallér | 0 | 85x253x233 | 1 | #N/A
| 7216624 | BSKM-RE 0711 RW | Szűkítő | fali és mennyezeti szereléshez |  | 70x110 | 7218100 | PLM RP 0810 RW | szűkítő | 0 | 360x100x80 | 1 | #N/A
| 7216626 | BSKM-RG 0711 RW | Ellendarab szűkítőhöz | függesztett szereléshez |  | 70x110 | 7218100 | PLM RP 0810 RW | szűkítő | 0 | 360x100x80 | 1 | #N/A
| 7216630 | BSKM 1025RW | Tűzvédelmi kábelcsatorna, | Belső bevonattal I30 - I120 |  | 100x250x2000 | 7218014 | PLM D 1220 RW | tűzvédelmi csatorna fém | 0 | 120x200x2000 | 2 | #N/A
| 7216631 | BSKM-RE 1025RW | Szűkítő elem | Fali- és födémszereléshez |  | 100x250 | 7218104 | PLM RP 1220 RW | szűkítő | 0 | 160x200x120 | 1 | #N/A
| 7216632 | BSKM-RG 1025RW | Ellenlemez szükítőelemhez | függesztett szereléshez |  | 100x250 | 7218104 | PLM RP 1220 RW | szűkítő | 0 | 160x200x120 | 1 | #N/A
| 7216633 | BSKM-VD 1025RW | Csatlakozó, tömítéssel | Fali- és födémszereléshez |  | 100x250 | 7218032 | #N/A | #N/A | #N/A | #N/A | #N/A | #N/A
| 7216634 | BSKM-VE 1025RW | Csatlakozó, tömítéssel | Sarokba történő szereléshez |  | 100x250 | 7218032 | #N/A | #N/A | #N/A | #N/A | #N/A | #N/A
| 7216635 | BSKM-AD 1025RW | Támasztóelem | függesztett szereléshez |  | 100x250 | 7218170 | PLM SU 200 RW | Támasztóelem | függesztett szereléshez | 300x67x12 | 1 | #N/A
| 7216636 | BSKM-AE 1025RW | Külső sarok | Fali- és födémszereléshez |  | 100x250 | 7218048 | PLM EC 1220 RW | Külső sarok | 0 | 370x200x370 | 1 | #N/A
| 7216637 | BSKM-GA 1025RW | Ellenlemez lapos sarokelemhez | függesztett szereléshez |  | 100x250 | 7218048 | PLM EC 1220 RW | Külső sarok | 0 | 370x200x370 | 1 | #N/A
| 7216638 | BSKM-FW 1025RW | Lapos sarok | Fali- és födémszereléshez |  | 100x250 | 7218072 | PLM FA 1220 RW | lapos sarokelem | 0 | 350x350x120 | 1 | #N/A
| 7216639 | BSKM-GF 1025RW | Függőleges sarokelem, emelkedő | függesztett szereléshez |  | 100x250 | 7218072 | PLM FA 1220 RW | lapos sarokelem | 0 | 350x350x120 | 1 | #N/A
| 7216640 | BSKM-IE 1025RW | Belső sarok | Fali- és födémszereléshez |  | 100x250 | 7218060 | PLM IC 1220 RW | Belső sarokelem | 0 | 330x200x330 | 1 | #N/A
| 7216641 | BSKM-GI 1025RW | Ellenlemez T-elágazáshoz | függesztett szereléshez |  | 100x250 | 7218060 | PLM IC 1220 RW | Belső sarokelem | 0 | 330x200x330 | 1 | #N/A
| 7216642 | BSKM-ES 1025RW | Ellenlemez T-szükítő leág.-hoz | függesztett szereléshez |  | 100x250 | 7218120 | PLM BR 1220 RW | 45°-os sarokidom, emelkedő | 0 | 422x200x291 | 1 | #N/A
| 7216643 | BSKM-EF 1025RW | Ellenlemez szükítőelemhez | függesztett szereléshez |  | 100x250 | 7218112 | PLM BF 1220 RW | 45°-os sarokidom, eső | 0 | 498x200x215 | 1 | #N/A
| 7216644 | BSKM-VK 1025RW | Végelem |  |  | 100x250 | 7218096 | PLM EP 1220 RW | Véglezáró elem | 0 | 205x20x121 | 1 | #N/A
| 7216645 | BSKM-TA 1025RW | T-leágazás | Fali- és födémszereléshez |  | 100x250 | 7218084 | PLM TB 1220 RW | T leágazó elem | 0 | 600x400x120 | 1 | #N/A
| 7216646 | BSKM-GT 1025RW | Ellenlemez T-elágazáshoz | függesztett szereléshez |  | 100x250 | 7218084 | PLM TB 1220 RW | T leágazó elem | 0 | 600x400x120 | 1 | #N/A
| 7216647 | BSKM-TR 1025RW | Szűkítő T-leágazás | Fali- és födémszereléshez |  | 100x250 | [6 empty] | #N/A
| 7216648 | BSKM-TRK 1025RW | Szűkítő T-leágazás | Fali- és födémszereléshez |  | 100x250 | [6 empty] | #N/A
| 7216649 | BSKM-GR 1025RW | Ellenlemez T-szükítő leág.-hoz | függesztett szereléshez |  | 100x250 | [6 empty] | #N/A
| 7216650 | BSKM-GRK 1025RW | Ellenlemez T-szükítő leág.-hoz | függesztett szereléshez |  | 100x250 | [6 empty] | #N/A
| 7216654 | BSKM-WA 1025RW | Fali csatlakozás I120 | Fali- és födémszereléshez |  | 100x250 | 7218132 | PLM WC 1220 RW | falicsatlakozó gallér | 0 | 85x253x273 | 1 | #N/A
| 7216655 | BSKM-GW 1025RW | Ellenlemez fali csatlakozáshoz | Függesztett szereléshez I120 |  | 100x250 | 7218132 | PLM WC 1220 RW | falicsatlakozó gallér | 0 | 85x253x273 | 1 | #N/A
| 7400300 | S2 19028 | padló alatti csatorna | kétrekeszes |  | 2000x190x28 | 7400256 | S2 19028-2 | padló alatti csatorna | kétrekeszes | 2000x190x28 | 2 | #N/A
| 7400304 | S2 19038 | padló alatti csatorna | kétrekeszes |  | 2000x190x38 | 7400258 | S2 19038-2 | padló alatti csatorna | kétrekeszes | 2000x190x38 | 2 | #N/A
| 7400308 | S2 19048 | padló alatti csatorna | kétrekeszes |  | 2000x190x48 | 7400261 | S2 19048-2 | padló alatti csatorna | kétrekeszes | 2000x190x48 | 2 | #N/A
| 7400312 | S2 25028 | padló alatti csatorna | kétrekeszes |  | 2000x250x28 | 7400265 | S2 25028-2 | padló alatti csatorna | kétrekeszes | 2000x250x28 | 2 | #N/A
| 7400316 | S2 25038 | padló alatti csatorna | kétrekeszes |  | 2000x250x38 | 7400267 | S2 25038-2 | padló alatti csatorna | kétrekeszes | 2000x250x38 | 2 | #N/A
| 7400320 | S2 25048 | padló alatti csatorna | kétrekeszes |  | 2000x250x48 | 7400269 | S2 25048-2 | padló alatti csatorna | kétrekeszes | 2000x250x48 | 2 | #N/A
| 7400324 | S3 25028 | padló alatti csatorna | háromrekeszes |  | 2000x250x28 | 7400275 | S3 25028-2 | padló alatti csatorna | háromrekeszes | 2000x250x28 | 2 | #N/A
| 7400328 | S3 25038 | padló alatti csatorna | háromrekeszes |  | 2000x250x38 | 7400279 | S3 25038-2 | padló alatti csatorna | háromrekeszes | 2000x250x38 | 2 | #N/A
| 7400332 | S3 25048 | padló alatti csatorna | háromrekeszes |  | 2000x250x48 | 7400281 | S3 25048-2 | padló alatti csatorna | háromrekeszes | 2000x250x48 | 2 | #N/A
| 7400336 | S3 35028 | padló alatti csatorna | háromrekeszes |  | 2000x350x28 | 7400287 | S3 35028-2 | padló alatti csatorna | háromrekeszes | 2000x350x28 | 2 | #N/A
| 7400340 | S3 35038 | padló alatti csatorna | háromrekeszes |  | 2000x350x38 | 7400289 | S3 35038-2 | padló alatti csatorna | háromrekeszes | 2000x350x38 | 2 | #N/A
| 7400344 | S3 35048 | padló alatti csatorna | háromrekeszes |  | 2000x350x48 | 7400291 | S3 35048-2 | padló alatti csatorna | háromrekeszes | 2000x350x48 | 2 | #N/A
| 7400620 | KV2 19028 | függőleges ív | 2-vonalú EÜK-hoz |  | 0 | 7400621 | KV2 19028-2 | függőleges ív | 2-vonalú EÜK-2-hoz | 270x177,7x177,7 | 1 | #N/A
| 7400624 | KV2 19038 | függőleges ív | 2-vonalú EÜK-hoz |  | 0 | 7400623 | KV2 19038-2 | függőleges ív | 2-vonalú EÜK-2-hoz | 270x177,7x177,7 | 1 | #N/A
| 7400628 | KV2 19048 | függőleges ív | 2-vonalú EÜK-hoz |  | 0 | 7400629 | KV2 19048-2 | függőleges ív | 2-vonalú EÜK-2-hoz | 270x177,7x177,7 | 1 | #N/A
| 7400632 | KV2 25028 | függőleges ív | 2-vonalú EÜK-hoz |  | 0 | 7400633 | KV2 25028-2 | függőleges ív | 2-vonalú EÜK-2-hoz | 330x177,7x177,7 | 1 | #N/A
| 7400636 | KV2 25038 | függőleges ív | 2-vonalú EÜK-hoz |  | 0 | 7400637 | KV2 25038-2 | függőleges ív | 2-vonalú EÜK-2-hoz | 330x177,7x177,7 | 1 | #N/A
| 7400640 | KV2 25048 | függőleges ív | 2-vonalú EÜK-hoz |  | 0 | 7400641 | KV2 25048-2 | függőleges ív | 2-vonalú EÜK-2-hoz | 330x177,7x177,7 | 1 | #N/A
| 7400644 | KV3 25028 | függőleges ív | 3-vonalú EÜK-hoz |  | 0 | 7400645 | KV3 25028-2 | függőleges ív | 2-vonalú EÜK-2-hoz | 330x177,7x177,7 | 1 | #N/A
| 7400648 | KV3 25038 | függőleges ív | 3-vonalú EÜK-hoz |  | 0 | 7400650 | KV3 25038-2 | függőleges ív | 3-vonalú EÜK-2-hoz | 330x177,7x177,7 | 1 | #N/A
| 7400652 | KV3 25048 | függőleges ív | 3-vonalú EÜK-hoz |  | 0 | 7400653 | KV3 25048-2 | függőleges ív | 3-vonalú EÜK-2-hoz | 330x177,7x177,7 | 1 | #N/A
| 7400656 | KV3 35028 | függőleges ív | 3-vonalú EÜK-hoz |  | 0 | 7400657 | KV3 35028-2 | függőleges ív | 3-vonalú EÜK-2-hoz | 430x177,7x177,7 | 1 | #N/A
| 7400660 | KV3 35038 | függőleges ív | 3-vonalú EÜK-hoz |  | 0 | 7400662 | KV3 35038-2 | függőleges ív | 3-vonalú EÜK-2-hoz | 430x177,7x177,7 | 1 | #N/A
| 7400664 | KV3 35048 | függőleges ív | 3-vonalú EÜK-hoz |  | 0 | 7400665 | KV3 35048-2 | függőleges ív | 3-vonalú EÜK-2-hoz | 430x177,7x177,7 | 1 | #N/A
| 7400960 | VL 19028E | Összekötő heveder | vezető |  | 50x190x28 | 7400988 | VL 190-2 | Összekötő heveder | 0 | 263x75x28,2 | 1 | #N/A
| 7400962 | VL 19038E | Összekötő heveder | vezető |  | 50x190x38 | 7400988 | VL 190-2 | Összekötő heveder | 0 | 263x75x28,2 | 1 | #N/A
| 7400964 | VL 19048E | Összekötő heveder | vezető |  | 50x190x48 | 7400988 | VL 190-2 | Összekötő heveder | 0 | 263x75x28,2 | 1 | #N/A
| 7400966 | VL 25028E | Összekötő heveder | vezető |  | 50x250x28 | 7400992 | VL 250-2 | Összekötő heveder | 0 | 323x75x28,2 | 1 | #N/A
| 7400968 | VL 25038E | Összekötő heveder | vezető |  | 50x250x38 | 7400992 | VL 250-2 | Összekötő heveder | 0 | 323x75x28,2 | 1 | #N/A
| 7400970 | VL 25048E | Összekötő heveder | vezető |  | 50x250x48 | 7400992 | VL 250-2 | Összekötő heveder | 0 | 323x75x28,2 | 1 | #N/A
| 7400972 | VL 35028E | Összekötő heveder | vezető |  | 50x350x28 | 7400996 | VL 350-2 | Összekötő heveder | 0 | 423x75x28,2 | 1 | #N/A
| 7400974 | VL 35038E | Összekötő heveder | vezető |  | 50x350x38 | 7400996 | VL 350-2 | Összekötő heveder | 0 | 423x75x28,2 | 1 | #N/A
| 7400976 | VL 35048E | Összekötő heveder | vezető |  | 50x350x48 | 7400996 | VL 350-2 | Összekötő heveder | 0 | 423x75x28,2 | 1 | #N/A
| 7400980 | VW E | Összekötő szeglet | vezető |  | 0 | [6 empty] | #N/A
| 7404002 | SES 25027 | véglezáró elem |  |  | 250x27mm | [6 empty] | #N/A
| 7404010 | SES 25047 | véglezáró elem |  |  | 250x47mm | [6 empty] | #N/A
| 7404018 | SES 35037 | véglezáró elem |  |  | 350x37mm | [6 empty] | #N/A
| 7409004 | RKN2 4 MS 25 | Négyzetes kazetta | zárt |  | 200x200mm | 7408956 | RKN3 4 MS 25 | Négyzetes kazetta | vakfedél | 199x199x105 | 1 | #N/A
| 7409008 | RKN2 4 VMSL1N 15 | Nagyteherb. négyz. kazetta SL | vakfedeles |  | 200x200mm | 7408920 | RKN3 4 V SL1 15 | Nagyteherb. négyz. kazetta SL1 | vakfedél | 199x199x100 | 1 | #N/A
| 7409010 | RKN2 4 VMSL1N 20 | Nagyteherb. négyz. kazetta SL | vakfedeles |  | 200x200mm | 7408922 | RKN3 4 V SL1 20 | Nagyteherb. négyz. kazetta SL1 | vakfedél | 199x199x105 | 1 | #N/A
| 7409014 | RKN2 4 VS 20 | Négyzetes kazetta | zárt |  | 200x200mm | 7408950 | RKN3 4 VS 20 | Négyzetes kazetta | vakfedél | 199x199x100 | 1 | #N/A
| 7409016 | RKN2 4 VS 25 | Négyzetes kazetta | zárt |  | 200x200mm | 7408954 | RKN3 4 VS 25 | Négyzetes kazetta | vakfedél | 199x199x105 | 1 | #N/A
| 7409024 | RKN2 9 MS 25 | Négyzetes kazetta | zárt |  | 243x243mm | 7408976 | RKN3 9 MS 25 | Négyzetes kazetta | vakfedél | 243x243x105 | 1 | #N/A
| 7409028 | RKN2 9 VMSL1N 16 | Nagyteherb. négyz. kazetta SL | vakfedeles |  | 243x243mm | 7408932 | RKN3 9 V SL1 16 | Nagyteherb. négyz. kazetta SL1 | vakfedél | 243x243x100 | 1 | #N/A
| 7409030 | RKN2 9 VMSL1N 21 | Nagyteherb. négyz. kazetta SL | vakfedeles |  | 243x243mm | 7408934 | RKN3 9 V SL1 21 | Nagyteherb. négyz. kazetta SL1 | vakfedél | 243x243x105 | 1 | #N/A
| 7409044 | RKN2 9 VS 20 | Négyzetes kazetta | zárt |  | 243x243mm | 7408970 | RKN3 9 VS 20 | Négyzetes kazetta | vakfedél | 243x243x100 | 1 | #N/A
| 7409046 | RKN2 9 VS 25 | Négyzetes kazetta | zárt |  | 243x243mm | 7408974 | RKN3 9 VS 25 | Négyzetes kazetta | vakfedél | 243x243x105 | 1 | #N/A
| 7409362 | RKFN2 4 VS 20 | Négyzetes kazetta | tubushoz |  | 200x200mm | 7408960 | RKFN3 4 VS 20 | Négyzetes kazetta | tubusfedél | 199x199x100 | 1 | #N/A
| 7409364 | RKFN2 4 VS 25 | Négyzetes kazetta | tubushoz |  | 200x200mm | 7408962 | RKFN3 4 VS 25 | Négyzetes kazetta | tubusfedél | 199x199x105 | 1 | #N/A
| 7409368 | RKFN2 9 VS 20 | Négyzetes kazetta | tubushoz |  | 243x243mm | 7408980 | RKFN3 9 VS 20 | Négyzetes kazetta | tubusfedél | 243x243x100 | 1 | #N/A
| 7409370 | RKFN2 9 VS 25 | Négyzetes kazetta | tubushoz |  | 243x243mm | 7408982 | RKFN3 9 VS 25 | Négyzetes kazetta | tubusfedél | 243x243x105 | 1 | #N/A
| 7409382 | RKFN2 4 VMSL1N15 | Nagyteherb. négyz. kazetta SL | tubusos |  | 200x200mm | 7408926 | RKFN3 4 V SL1 15 | Nagyteherb. négyz. kazetta SL1 | tubusfedél | 199x199x100 | 1 | #N/A
| 7409384 | RKFN2 4 VMSL1N20 | Nagyteherb. négyz. kazetta SL | tubusos |  | 200x200mm | 7408928 | RKFN3 4 V SL1 20 | Nagyteherb. négyz. kazetta SL1 | tubusfedél | 199x199x105 | 1 | #N/A
| 7409388 | RKFN2 9 VMSL1N16 | Nagyteherb. négyz. kazetta SL | tubusos |  | 243x243mm | 7408938 | RKFN3 9 V SL1 16 | Nagyteherb. négyz. kazetta SL1 | tubusfedél | 243x243x100 | 1 | #N/A
| 7409390 | RKFN2 9 VMSL1N21 | Nagyteherb. négyz. kazetta SL | tubusos |  | 243x243x100 | 7408940 | RKFN3 9 V SL1 21 | Nagyteherb. négyz. kazetta SL1 | tubusfedél | 243x243x105 | 1 | #N/A
| 1483601 | BCVH 2-4 | tartókapocs | 7 mm-es furattal |  | 2-4mm | 1488261 | SCVH 1,5-4 | tartókapocs | furattal | 1,5-4mm | 100
| 1483603 | BCVH 4-8 | tartókapocs | 7 mm-es furattal |  | 4-8mm | 1488263 | SCVH 4-10 | tartókapocs | furattal | 4-10mm | 100
| 1483605 | BCVH 8-14 | tartókapocs | 7 mm-es furattal |  | 8-14mm | 1488265 | SCVH 10-15 | tartókapocs | furattal | 10-15mm | 100
| 1483607 | BCVH 14-20 | tartókapocs | 7 mm-es furattal |  | 14-20mm | 1488267 | SCVH 15-20 | tartókapocs | furattal | 15-20mm | 100
| 1483611 | BCVTB 2-4 M6 | tartókapocs | M6x9 menetes csapszeggel |  | 2-4mm | 1488271 | SCVTB 1,5-4 M6 | tartókapocs | menetes csappal, M6x9 mm | 1,5-4mm | 100
| 1483613 | BCVTB 4-8 M6 | tartókapocs | M6x9 menetes csapszeggel |  | 4-8mm | 1488273 | SCVTB 4-10 M6 | tartókapocs | menetes csappal, M6x9 mm | 4-10mm | 100
| 1483615 | BCVTB 8-14 M6 | tartókapocs | M6x9 menetes csapszeggel |  | 8-14mm | 1488275 | SCVTB 10-15 M6 | tartókapocs | menetes csappal, M6x9 mm | 10-15mm | 100
| 1483617 | BCVTB 14-20 M6 | tartókapocs | M6x9 menetes csapszeggel |  | 14-20mm | 1488277 | SCVTB 15-20 M6 | tartókapocs | menetes csappal, M6x9 mm | 15-20mm | 100
| 1483621 | BCUIT 3-7 M6 | tartókapocs | M6 belső menettel |  | 3-7mm | 1488281 | SCUIT 3-7 M6 | tartókapocs | M6-os belső menettel | 3-7mm | 100
| 1483623 | BCUIT 8-12,5 M6 | tartókapocs | M6 belső menettel |  | 8-12,5mm | 1488283 | SCUIT 7-13 M6 | tartókapocs | M6-os belső menettel | 7-13mm | 100
| 1483625 | BCUIT 14-20 M6 | tartókapocs | M6 belső menettel |  | 14-20mm | 1488285 | SCUIT 14-20 M6 | tartókapocs | M6-os belső menettel | 14-20mm | 100
| 1483631 | BCUTB 3-7 M6 | tartókapocs | menetes csapszeggel M6x8mm |  | 3-7mm | 1488291 | SCUTB 3-7 M6 | tartókapocs | menetes csappal, M6x9 mm | 3-7mm | 100
| 1483633 | BCUTB 8-12,5 M6 | tartókapocs | menetes csapszeggel M6x8mm |  | 8-12,5mm | 1488293 | SCUTB 7-13 M6 | tartókapocs | menetes csappal, M6x9 mm | 7-13mm | 100
| 1483635 | BCUTB 14-20 M6 | tartókapocs | menetes csapszeggel M6x8mm |  | 14-20mm | 1488295 | SCUTB 14-20 M6 | tartókapocs | menetes csappal, M6x9 mm | 14-20mm | 100
| 1483641 | BCCT 2-4 L240 | tartókapocs | kábelkötegelővel 240 mm |  | 2-4mm | 1488301 | SCCT 1,5-4 | tartókapocs | 0 | 1,5-4mm | 50
| 1483643 | BCCT 4-8 L240 | tartókapocs | kábelkötegelövel 240 mm |  | 4-8mm | 1488303 | SCCT 4-10 | tartókapocs | 0 | 4-10mm | 50
| 1483645 | BCCT 4-8 L365 | tartókapocs | kábelkötegelővel 365 mm |  | 4-8mm | 1488303 | SCCT 4-10 | tartókapocs | 0 | 4-10mm | 50
| 1483647 | BCCT 8-14 L240 | tartókapocs | kábelkötegelővel 240 mm |  | 8-14mm | 1488307 | SCCT 10-15 | tartókapocs | 0 | 10-15mm | 50
| 1483649 | BCCT 8-14 L365 | tartókapocs | kábelkötegelővel 365 mm |  | 8-14mm | 1488307 | SCCT 10-15 | tartókapocs | 0 | 10-15mm | 50
| 1483651 | BCCT 14-20 L240 | tartókapocs | kábelkötegelővel 240 mm |  | 14-20mm | 1488311 | SCCT 15-20 | tartókapocs | 0 | 15-20mm | 50
| 1483653 | BCCT 14-20 L365 | tartókapocs | kábelkötegelővel 365 mm |  | 14-20mm | 1488311 | SCCT 15-20 | tartókapocs | 0 | 15-20mm | 50
| 1483661 | BCTR 4-8 M6 | tartókapocs | M6 menetesszárhoz |  | 4-8mm | 1488321 | SCTR 4-10 M6 | tartókapocs | 0 | 4-10mm | 50
| 1483663 | BCTR 8-14 M6 | tartókapocs | M6 menetesszárhoz |  | 8-14mm | 1488323 | SCTR 10-15 M6 | tartókapocs | 0 | 10-15mm | 50
| 1483665 | BCTR 4-8 M8 | tartókapocs | M8 menetesszárhoz |  | 4-8mm | 1488325 | SCTR 4-10 M8 | tartókapocs | 0 | 4-10mm | 50
| 1483667 | BCTR 8-14 M8 | tartókapocs | M8 menetesszárhoz |  | 8-14mm | 1488327 | SCTR 10-15 M8 | tartókapocs | 0 | 10-15mm | 50
| 1483669 | BCTR 4-8 M10 | tartókapocs | M10 menetesszárhoz |  | 4-8mm | 1488329 | SCTR 4-10 M10 | tartókapocs | 0 | 4-10mm | 50
| 1483671 | BCTR 8-14 M10 | tartókapocs | M10 menetesszárhoz |  | 8-14mm | 1488331 | SCTR 10-15 M10 | tartókapocs | 0 | 10-15mm | 50
| 1483681 | BCHPC 2-4 D20 | tartókapocs | védőcsőhöz 18-24 mm |  | 2-4mm | 1488343 | SCHPC 1,5-4 D25 | tartókapocs | 20-25 mm-es csövekhez | 1,5-4mm | 50
| 1483683 | BCHPC 2-4 D25 | tartókapocs | védőcsőhöz 22-26 mm |  | 2-4mm | 1488343 | SCHPC 1,5-4 D25 | tartókapocs | 20-25 mm-es csövekhez | 1,5-4mm | 50
| 1483685 | BCHPC 2-4 D32 | tartókapocs | 30-32mm védocsohöz |  | 2-4mm | 1488345 | SCHPC 1,5-4 D32 | tartókapocs | 30-32 mm-es csövekhez | 1,5-4mm | 50
| 1483687 | BCHPC 4-8 D20 | tartókapocs | 18-24mm védocsohöz |  | 4-8mm | 1488349 | SCHPC 4-10 D25 | tartókapocs | 20-25 mm-es csövekhez | 4-10mm | 50
| 1483689 | BCHPC 4-8 D25 | tartókapocs | 22-26mm védocsohöz |  | 4-8mm | 1488349 | SCHPC 4-10 D25 | tartókapocs | 20-25 mm-es csövekhez | 4-10mm | 50
| 1483691 | BCHPC 4-8 D32 | tartókapocs | védőcsőhöz 30-32 mm |  | 4-8mm | 1488351 | SCHPC 4-10 D32 | tartókapocs | 30-32 mm-es csövekhez | 4-10mm | 50
| 1483693 | BCHPC 4-8 D40 | tartókapocs | 36-40mm védocsohöz |  | 4-8mm | 1488353 | SCHPC 4-10 D40 | tartókapocs | 36-40 mm-es csövekhez | 4-10mm | 50
| 1483701 | BCHPC 8-14 D20 | tartókapocs | védőcsőhöz 18-24 mm |  | 8-14mm | 1488363 | SCHPC 10-15 D25 | tartókapocs | 20-25 mm-es csövekhez | 10-15mm | 50
| 1483703 | BCHPC 8-14 D25 | tartókapocs | 22-26mm védocsohöz |  | 8-14mm | 1488363 | SCHPC 10-15 D25 | tartókapocs | 20-25 mm-es csövekhez | 10-15mm | 50
| 1483705 | BCHPC 8-14 D32 | tartókapocs | 30-32mm védocsohöz |  | 8-14mm | 1488365 | SCHPC 10-15 D32 | tartókapocs | 30-32 mm-es csövekhez | 10-15mm | 50
| 1483707 | BCHPC 8-14 D40 | tartókapocs | védőcsőhöz 36-40 mm |  | 8-14mm | 1488367 | SCHPC 10-15 D40 | tartókapocs | 36-40 mm-es csövekhez | 10-15mm | 50
| 1483711 | BCHPC 14-20 D20 | tartókapocs | 18-24mm védocsohöz |  | 14-20mm | 1488373 | SCHPC 15-20 D25 | tartókapocs | 20-25 mm-es csövekhez | 15-20mm | 50
| 1483713 | BCHPC 14-20 D25 | tartókapocs | 22-26mm védocsohöz |  | 14-20mm | 1488373 | SCHPC 15-20 D25 | tartókapocs | 20-25 mm-es csövekhez | 15-20mm | 50
| 1483715 | BCHPC 14-20 D32 | tartókapocs | 30-32mm védocsohöz |  | 14-20mm | 1488375 | SCHPC 15-20 D32 | tartókapocs | 30-32 mm-es csövekhez | 15-20mm | 50
| 1483717 | BCHPC 14-20 D40 | tartókapocs | 36-40mm védocsohöz |  | 14-20mm | 1488377 | SCHPC 15-20 D40 | tartókapocs | 36-40 mm-es csövekhez | 15-20mm | 50
| 1483751 | BCVPO 3-7 D20 | tartókapocs | 20mm alatti védocsohoz |  | 3-7mm | 1488381 | SCVPO 3-7 D20 | tartókapocs | 20 mm-nél kisebb csövekhez | 3-7mm | 50
| 1483753 | BCVPO 3-7 D25 | tartókapocs | védőcsőhöz 25 mm |  | 3-7mm | 1488383 | SCVPO 3-7 D25 | tartókapocs | 25 mm-nél kisebb csövekhez | 3-7mm | 50
| 1483757 | BCVPO 3-7 D32 | tartókapocs | 32mm alatti védocsohoz |  | 3-7mm | 1488387 | SCVPO 3-7 D32 | tartókapocs | 32 mm-nél kisebb csövekhez | 3-7mm | 50
| 1483761 | BCVPO 8-12,5 D20 | tartókapocs | védőcsőhöz 20 mm |  | 8-12,5mm | 1488391 | SCVPO 7-13 D20 | tartókapocs | 20 mm-nél kisebb csövekhez | 7-13mm | 50
| 1483763 | BCVPO 8-12,5 D25 | tartókapocs | 25 mm alatti védocsohoz |  | 8-12,5mm | 1488393 | SCVPO 7-13 D25 | tartókapocs | 25 mm-nél kisebb csövekhez | 7-13mm | 50
| 1483765 | BCVPO 8-12,5 D32 | tartókapocs | védőcsőhöz 32mm |  | 8-12,5mm | 1488395 | SCVPO 7-13 D32 | tartókapocs | 32 mm-nél kisebb csövekhez | 7-13mm | 50
| 1483771 | BCVPO 14-20 D20 | tartókapocs | 20mm alatti védocsohoz |  | 14-20mm | 1488401 | SCVPO 14-20 D20 | tartókapocs | 20 mm-nél kisebb csövekhez | 14-20mm | 50
| 1483773 | BCVPO 14-20 D25 | tartókapocs | 25 mm alatti védocsohoz |  | 14-20mm | 1488403 | SCVPO 14-20 D25 | tartókapocs | 25 mm-nél kisebb csövekhez | 14-20mm | 50
| 1483775 | BCVPO 14-20 D32 | tartókapocs | 32mm alatti védocsohoz |  | 14-20mm | 1488405 | SCVPO 14-20 D32 | tartókapocs | 32 mm-nél kisebb csövekhez | 14-20mm | 50
| 1483781 | BCVPC 3-7 D20 | tartókapocs | 18-24mm alatti védocsohöz |  | 3-7mm | 1488621 | SCVPC 3-7 D25 | tartókapocs | 0 | 3-7mm | 50
| 1483783 | BCVPC 3-7 D25 | tartókapocs | 22-26mm alatti védocsohöz |  | 3-7mm | 1488621 | SCVPC 3-7 D25 | tartókapocs | 0 | 3-7mm | 50
| 1483785 | BCVPC 3-7 D32 | tartókapocs | 30-32mm alatti védocsohöz |  | 3-7mm | 1488623 | SCVPC 3-7 D32 | tartókapocs | 0 | 3-7mm | 50
| 1483787 | BCVPC 3-7 D40 | tartókapocs | 36-40mm alatti védocsohöz |  | 3-7mm | 1488625 | SCVPC 3-7 D40 | tartókapocs | 0 | 3-7mm | 50
| 1483791 | BCVPC 8-12,5 D20 | tartókapocs | védöcsöhöz 18-24 mm |  | 8-12,5mm | 1488629 | SCVPC 7-13 D25 | tartókapocs | 0 | 7-13mm | 50
| 1483793 | BCVPC 8-12,5 D25 | tartókapocs | védöcsöhöz 22-26 mm |  | 8-12,5mm | 1488629 | SCVPC 7-13 D25 | tartókapocs | 0 | 7-13mm | 50
| 1483795 | BCVPC 8-12,5 D32 | tartókapocs | 30-32mm alatti védocsohöz |  | 8-12,5mm | 1488631 | SCVPC 7-13 D32 | tartókapocs | 0 | 7-13mm | 50
| 1483797 | BCVPC 8-12,5 D40 | tartókapocs | 36-40mm alatti védocsohöz |  | 8-12,5mm | 1488633 | SCVPC 7-13 D40 | tartókapocs | 0 | 7-13mm | 50
| 1483801 | BCVPC 14-20 D20 | tartókapocs | 18-24mm alatti védocsohöz |  | 14-20mm | 1488637 | SCVPC 14-20 D25 | tartókapocs | 0 | 14-20mm | 50
| 1483803 | BCVPC 14-20 D25 | tartókapocs | 22-26mm alatti védocsohöz |  | 14-20mm | 1488637 | SCVPC 14-20 D25 | tartókapocs | 0 | 14-20mm | 50
| 1483805 | BCVPC 14-20 D32 | tartókapocs | 30-32mm alatti védocsohöz |  | 14-20mm | 1488639 | SCVPC 14-20 D32 | tartókapocs | 0 | 14-20mm | 50
| 1483807 | BCVPC 14-20 D40 | tartókapocs | 36-40mm alatti védocsohöz |  | 14-20mm | 1488641 | SCVPC 14-20 D40 | tartókapocs | 0 | 14-20mm | 50
| 1483811 | BCHPO 2-4 D20 | tartókapocs | védőcsőhöz 20 mm |  | 2-4mm | 1488411 | SCHPO 1,5-4 D20 | tartókapocs | 20 mm-es csövekhez | 1,5-4mm | 50
| 1483813 | BCHPO 2-4 D25 | tartókapocs | védőcsőhöz 25 mm |  | 2-4mm | 1488413 | SCHPO 1,5-4 D25 | tartókapocs | 25 mm-es csövekhez | 1,5-4mm | 50
| 1483815 | BCHPO 2-4 D32 | tartókapocs | védocsohöz 20 mm |  | 2-4mm | 1488415 | SCHPO 1,5-4 D32 | tartókapocs | 32 mm-es csövekhez | 1,5-4mm | 50
| 1483821 | BCHPO 4-8 D20 | tartókapocs | védocsohöz 20 mm |  | 4-8mm | 1488421 | SCHPO 4-10 D20 | tartókapocs | 20 mm-es csövekhez | 4-10mm | 50
| 1483823 | BCHPO 4-8 D25 | tartókapocs | védocsohöz 25 mm |  | 4-8mm | 1488423 | SCHPO 4-10 D25 | tartókapocs | 25 mm-es csövekhez | 4-10mm | 50
| 1483825 | BCHPO 4-8 D32 | tartókapocs | védocsohöz 32 mm |  | 4-8mm | 1488425 | SCHPO 4-10 D32 | tartókapocs | 32 mm-es csövekhez | 4-10mm | 50
| 1483831 | BCHPO 8-14 D20 | tartókapocs | védocsohöz 25 mm |  | 8-14mm | 1488431 | SCHPO 10-15 D20 | tartókapocs | 20 mm-es csövekhez | 10-15mm | 50
| 1483833 | BCHPO 8-14 D25 | tartókapocs | védocsohöz 25 mm |  | 8-14mm | 1488433 | SCHPO 10-15 D25 | tartókapocs | 25 mm-es csövekhez | 10-15mm | 50
| 1483835 | BCHPO 8-14 D32 | tarókapocs | védocsohöz 32 mm |  | 8-14mm | 1488435 | SCHPO 10-15 D32 | tartókapocs | 32 mm-es csövekhez | 10-15mm | 50
| 1483841 | BCHPO 14-20 D20 | tartókapocs | védocsohöz 20 mm |  | 14-20mm | 1488441 | SCHPO 15-20 D20 | tartókapocs | 20 mm-es csövekhez | 15-20mm | 50
| 1483843 | BCHPO 14-20 D25 | tartókapocs | védocsohöz 25 mm |  | 14-20mm | 1488443 | SCHPO 15-20 D25 | tartókapocs | 25 mm-es csövekhez | 15-20mm | 50
| 1483845 | BCHPO 14-20 D32 | tartókapocs | védocsohöz 32 mm |  | 14-20mm | 1488445 | SCHPO 15-20 D32 | tartókapocs | 32 mm-es csövekhez | 15-20mm | 50
| 1483901 | BCC 2-4 D5,5 | Tartókapocs | 4,5-5,5mm kábelhez |  | 2-4mm | 1488451 | SCC 1-4 D5,5 | tartókapocs | 0 | 1-4mm | 100
| 1483903 | BCC 2-4 D7 | tartókapocs | 6-7mm kábelhez |  | 2-4mm | 1488453 | SCC 1-4 D7 | tartókapocs | 0 | 1-4mm | 100
| 1483905 | BCC 2-4 D9 | tartókapocs | 7-9mm kábelhez |  | 2-4mm | 1488455 | SCC 1-4 D9 | tartókapocs | 0 | 1-4mm | 100
| 1483907 | BCC 2-4 D11 | tartókapocs | 10-11mm kábelhez |  | 2-4mm | 1488457 | SCC 1-4 D11 | tartókapocs | 0 | 1-4mm | 100
| 1483911 | BCC 2-4 D14 | tartókapocs | 12-14mm kábelhez |  | 2-4mm | 1488461 | SCC 1-4 D14 | tartókapocs | 0 | 1-4mm | 100
| 1483915 | BCC 2-4 D18 | tartókapocs | kábelekhez/vezetékekhez |  | 2-4mm | 1488465 | SCC 1-4 D18 | tartókapocs | 0 | 1-4mm | 100
| 1483919 | BCC 2-4 D24 | tartókapocs | kábelekhez/vezetékekhez |  | 2-4mm | 1488469 | SCC 1-4 D24 | tartókapocs | 19-24 mm-es kábelekhez | 1-4mm | 100
| 1483923 | BCC 2-4 D30 | tartókapocs | kábelekhez/vezetékekhez |  | 2-4mm | 1488473 | SCC 1-4 D30 | tartókapocs | 0 | 1-4mm | 100
| 1483931 | BCC 4-7 D5,5 | tartókapocs | 4,5-5,5mm kábelhez |  | 4-7mm | 1488481 | SCC 4-7,5 D5,5 | tartókapocs | 0 | 4-7,5mm | 100
| 1483933 | BCC 4-7 D7 | tartókapocs | 6-7mm kábelhez |  | 4-7mm | 1488483 | SCC 4-7,5 D7 | tartókapocs | 0 | 4-7,5mm | 100
| 1483935 | BCC 4-7 D9 | tartókapocs | 7-9 mm kábelhez |  | 4-7mm | 1488485 | SCC 4-7,5 D9 | tartókapocs | 0 | 4-7,5mm | 100
| 1483937 | BCC 4-7 D11 | tartókapocs | 10-11mm kábelhez |  | 4-7mm | 1488487 | SCC 4-7,5 D11 | tartókapocs | 0 | 4-7,5mm | 100
| 1483941 | BCC 4-7 D14 | tartókapocs | 12-14mm kábelhez |  | 4-7mm | 1488491 | SCC 4-7,5 D14 | tartókapocs | 0 | 4-7,5mm | 100
| 1483945 | BCC 4-7 D18 | tartókapocs | kábelekhez/vezetékekhez |  | 4-7mm | 1488495 | SCC 4-7,5 D18 | tartókapocs | 0 | 4-7,5mm | 100
| 1483951 | BCC 4-7 D24 | tartókapocs | kábelekhez/vezetékekhez |  | 4-7mm | 1488501 | SCC 4-7,5 D24 | tartókapocs | 19-24 mm-es kábelekhez | 4-7,5mm | 100
| 1483955 | BCC 4-7 D30 | tartókapocs | kábelekhez/vezetékekhez |  | 4-7mm | 1488505 | SCC 4-7,5 D30 | tartókapocs | 0 | 4-7,5mm | 100
| 1483960 | BCC 8-12 D5,5 | tartókapocs | 4,5-5,5mm kábelhez |  | 8-12mm | 1488510 | SCC 7,5-12 D5,5 | tartókapocs | 0 | 7,5-12mm | 100
| 1483961 | BCC 8-12 D7 | tartókapocs | 6-7mm kábelhez |  | 8-12mm | 1488511 | SCC 7,5-12 D7 | tartókapocs | 0 | 7,5-12mm | 100
| 1483963 | BCC 8-12 D9 | tartókapocs | 7-9mm kábelhez |  | 8-12mm | 1488513 | SCC 7,5-12 D9 | tartókapocs | 0 | 7,5-12mm | 100
| 1483965 | BCC 8-12 D11 | tartókapocs | 10-11mm kábelhez |  | 8-12mm | 1488515 | SCC 7,5-12 D11 | tartókapocs | 0 | 7,5-12mm | 100
| 1483969 | BCC 8-12 D14 | tartókapocs | 12-14mm kábelhez |  | 8-12mm | 1488519 | SCC 7,5-12 D14 | tartókapocs | 0 | 7,5-12mm | 100
| 1483973 | BCC 8-12 D18 | tartókapocs | kábelekhez/vezetékekhez |  | 8-12mm | 1488523 | SCC 7,5-12 D18 | tartókapocs | 0 | 7,5-12mm | 100
| 1483977 | BCC 8-12 D24 | tartókapocs | kábelekhez, 19-24mm |  | 8-12mm | 1488527 | SCC 7,5-12 D24 | tartókapocs | 19-24 mm-es kábelekhez | 7,5-12mm | 100
| 1483981 | BCC 8-12 D30 | tartókapocs | kábelekhez/vezetékekhez |  | 8-12mm | 1488531 | SCC 7,5-12 D30 | tartókapocs | 0 | 7,5-12mm | 100
| 1483991 | CPC M6x11 | sínkapocs | menetes csapszeggel |  | M6x11mm | 1488601 | SPC M6x9 | sínkapocs | menetes csapszeggel | M6x9mm | 100
| 1483993 | CPC M6x16 | sínkapocs | menetes csapszeggel |  | M6x16mm | 1488603 | SPC M6x16 | sínkapocs | menetes csapszeggel | M6x16mm | 100
| 1483995 | CPC M6x25 | sínkapocs | menetes csapszeggel |  | M6x25mm | 1488605 | SPC M6x25 | sínkapocs | menetes csapszeggel | M6x25mm | 100
| 1483997 | CPCN M6 | ellenanya | sínkapocshoz+L257 |  | M6 | 1488607 | SPCN M6 | ellenanya | álmennyezeti profilkapocshoz | M6 | 100
| 1483999 | BCCA | tartókapocs adapter | BCC 2-4 tartókapocshoz |  | 12-20mm
| 1484702 | TK 213 | tartócsavar-kapocs |  |  | 2-13mm | 1488587 | SK 213 | Csavaros peremkapocs | 0 | 2-13mm | 100
| 1484818 | TKS 213-25 | tartócsavar-kapocs | 18-25 mm átmérőjű csövekhez |  | 2-13mm | 1488591 | SKS 213 D20/25 | Csavaros peremkapocs | 20-25 mm-es csövekhez | 2-13mm | 50
| 1484826 | TKS 213-32 | tartócsavar-kapocs |  |  | 2-13mm | 1488593 | SKS 213 D32 | Csavaros peremkapocs | 30-32 mm-es csövekhez | 2-13mm | 50
| 1484838 | TKS 213-42 | Csavaros tartókapocs | csövekhez 33-40mm |  | 2-17mm | 1488595 | SKS 213 D40 | Csavaros peremkapocs | 0 | 2-13mm | 50
| 1485105 | TKL 4 | tartókapocs |  |  | 1,5-4mm | 1488551 | SKL 1,5-5 | tartókapocs | 0 | 1,5-5mm | 100
| 1485113 | TKL 6 | tartókapocs |  |  | 4-6mm | 1488553 | SKL 5-7 | tartókapocs | 0 | 5-7mm | 100
| 1485140 | TK MULTI 8 | Tartókapocs | multifunkciós |  | 2-8mm | 1488560 | SK MULTI 3-8 | tartókapocs | 0 | 3-8mm | 100
| 1485144 | TK MULTI 16 | Tartókapocs | multifunkciós |  | 8-16mm | 1488564 | SK MULTI 8-14 | tartókapocs | 0 | 8-14mm | 100
| 1485148 | TK MULTI 24 | Tartókapocs | multifunkciós |  | 16-24mm | 1488568 | SK MULTI 14-20 | tartókapocs | 0 | 14-20mm | 50
| 2146509 | SQ M6 | starQuick anya |  |  | M6
| 5021286 | RD 8-ALU | Huzal |  |  | 8mm | 5021294 | RD 8-ALU-T | Huzal | Tordier-minőség | 8mm | 150
| 6249842 | KSR20020 | élvédő gyűrű |  |  | 20x20mm | 6249742 | LKM KSR20020 | Élvédő gyűrű | 0 | 20x20mm | 5
| 6249844 | KSR20030 | élvédő gyűrű |  |  | 20x30mm | 6249744 | LKM KSR20030 | Élvédő gyűrű | 0 | 20x30mm | 5
| 6249846 | KSR40040 | élvédő gyűrű |  |  | 40x40mm | 6249748 | LKM KSR40040 | Élvédő gyűrű | 0 | 40x40mm | 5
| 6249848 | KSR40060 | élvédő gyűrű |  |  | 40x60mm | 6249750 | LKM KSR40060 | Élvédő gyűrű | 0 | 40x60mm | 5
| 6249852 | KSR60100 | élvédő gyűrű |  |  | 60x100mm | 6249754 | LKM KSR60100 | Élvédő gyűrű | 0 | 60x100mm | 5
| 6249856 | KSR60200 | élvédő gyűrű |  |  | 60x200mm | 6249758 | LKM KSR60200 | Élvédő gyűrű | 0 | 60x200mm | 5
| 6278781 | GK-OTKCW | Oberteil | bordázott |  | 80x2000mm
| 6278782 | GK-OTKLGR | Oberteil | bordázott |  | 80x2000mm
| 7103603 | SLH 42 2000 SG | pofaprofil | perforált |  | 25x3x2000
| 7399910 | IBST 250 | Támasztóelem | 250-es csatornához |  | 0
2026.01.01-től inaktívvá vált cikkek
| 6040322 | RAA 310 FS | beépíthető leágazás | 2 sarokösszekötővel |  | 35x100 | 6042101 | RAA 310 FS | beépíthető leágazás | kábeltálcához | 35x100 | 1
| 6040349 | RAA 320 FS | beépíthető leágazás | 2 sarokösszekötővel |  | 35x200 | 6042103 | RAA 320 FS | beépíthető leágazás | kábeltálcához | 35x200 | 1
| 6040357 | RAA 330 FS | beépíthető leágazás | 2 sarokösszekötővel |  | 35x300 | 6042105 | RAA 330 FS | beépíthető leágazás | kábeltálcához | 35x300 | 1
| 6040403 | RAA 610 FS | beépíthető leágazás | 2 sarokösszekötővel |  | 60x100 | 6042111 | RAA 610 FS | Beépíthető leágazóidom | 0 | 60x100 | 1
| 6040411 | RAA 615 FS | beépíthető leágazás | 2 sarokösszekötővel |  | 60x150 | 6042113 | RAA 615 FS | beépíthető leágazás | kábeltálcához | 60x150 | 1
| 6040438 | RAA 620 FS | beépíthető leágazás | 2 sarokösszekötővel |  | 60x200 | 6042115 | RAA 620 FS | Beépíthető leágazóidom | 0 | 60x200 | 1
| 6040446 | RAA 630 FS | beépíthető leágazás | 2 sarokösszekötővel |  | 60x300 | 6042117 | RAA 630 FS | Beépíthető leágazóidom | 0 | 60x300 | 1
| 6040484 | RBMV 620 FS | állítható sarokidom 0-92 | gyorsösszekötovel |  | 60x200 | 6037104 | RB W 620 FS | sarokidom, állítható | vízszintes | 60x200 | 1
| 6040488 | RBMV 640 FS | állítható sarokidom 0-94 | gyorsösszekötovel |  | 60x400 | 6037108 | RB W 640 FS | sarokidom, állítható | vízszintes | 60x400 | 1
| 6040490 | RBMV 650 FS | állítható sarokidom 0-95 | gyorsösszekötovel |  | 60x500 | 6037110 | RB W 650 FS | sarokidom, állítható | vízszintes | 60x500 | 1
| 6040504 | RBMV 620 FT | állítható sarokidom 0-92 | gyorsösszekötovel |  | 60x200 | 6037124 | RB W 620 FT | sarokidom, állítható | vízszintes | 60x200 | 1
| 6040506 | RBMV 630 FT | állítható sarokidom 0-93 | gyorsösszekötovel |  | 60x300 | 6037126 | RB W 630 FT | sarokidom, állítható | vízszintes | 60x300 | 1
| 6040508 | RBMV 640 FT | állítható sarokidom 0-94 | gyorsösszekötovel |  | 60x400 | 6037128 | RB W 640 FT | sarokidom, állítható | vízszintes | 60x400 | 1
| 6040510 | RBMV 650 FT | állítható sarokidom 0-95 | gyorsösszekötovel |  | 60x500 | 6037130 | RB W 650 FT | sarokidom, állítható | vízszintes | 60x500 | 1
| 6040512 | RBMV 660 FT | állítható sarokidom 0-96 | gyorsösszekötovel |  | 60x600 | 6037132 | RB W 660 FT | sarokidom, állítható | vízszintes | 60x600 | 1
| 6040520 | RBMV 610 A2 | állítható sarokidom 0-97 | gyorsösszekötovel |  | 60x100 | 6037150 | RB W 610 A2 | sarokidom, állítható | vízszintes | 60x100 | 1
| 6040524 | RBMV 620 A2 | állítható sarokidom 0-99 | gyorsösszekötovel |  | 60x200 | 6037154 | RB W 620 A2 | sarokidom, állítható | vízszintes | 60x200 | 1
| 6040526 | RBMV 630 A2 | állítható sarokidom 0-100 | gyorsösszekötovel |  | 60x300 | 6037156 | RB W 630 A2 | sarokidom, állítható | vízszintes | 60x300 | 1
| 6040528 | RBMV 640 A2 | állítható sarokidom 0-101 | gyorsösszekötovel |  | 60x400 | 6037158 | RB W 640 A2 | sarokidom, állítható | vízszintes | 60x400 | 1
| 6040530 | RBMV 650 A2 | állítható sarokidom 0-102 | gyorsösszekötovel |  | 60x500 | 6037160 | RB W 650 A2 | sarokidom, állítható | vízszintes | 60x500 | 1
| 6040532 | RBMV 660 A2 | állítható sarokidom 0-103 | gyorsösszekötovel |  | 60x600 | 6037162 | RB W 660 A2 | sarokidom, állítható | vízszintes | 60x600 | 1
| 6040540 | RBMV 610 A4 | állítható sarokidom 0-104 | gyorsösszekötovel |  | 60x100 | 6037170 | RB W 610 A4 | sarokidom, állítható | vízszintes | 60x100 | 1
| 6040544 | RBMV 620 A4 | állítható sarokidom 0-106 | gyorsösszekötovel |  | 60x200 | 6037174 | RB W 620 A4 | sarokidom, állítható | vízszintes | 60x200 | 1
| 6040546 | RBMV 630 A4 | állítható sarokidom 0-107 | gyorsösszekötovel |  | 60x300 | 6037176 | RB W 630 A4 | sarokidom, állítható | vízszintes | 60x300 | 1
| 6040548 | RBMV 640 A4 | állítható sarokidom 0-108 | gyorsösszekötovel |  | 60x400 | 6037178 | RB W 640 A4 | sarokidom, állítható | vízszintes | 60x400 | 1
| 6040550 | RBMV 650 A4 | állítható sarokidom 0-109 | gyorsösszekötovel |  | 60x500 | 6037180 | RB W 650 A4 | sarokidom, állítható | vízszintes | 60x500 | 1
| 6040552 | RBMV 660 A4 | állítható sarokidom 0-110 | gyorsösszekötovel |  | 60x600 | 6037182 | RB W 660 A4 | sarokidom, állítható | vízszintes | 60x600 | 1
| 6040580 | RBMV 810 FS | állítható sarokidom 0-111 | gyorsösszekötovel |  | 85x100 | 6037200 | RB W 810 FS | sarokidom, állítható | vízszintes | 85x100 | 1
| 6040586 | RBMV 830 FS | állítható sarokidom 0-114 | gyorsösszekötovel |  | 85x300 | 6037204 | RB W 830 FS | sarokidom, állítható | vízszintes | 85x300 | 1
| 6040590 | RBMV 850 FS | állítható sarokidom 0-116 | gyorsösszekötovel |  | 85x500 | 6037208 | RB W 850 FS | sarokidom, állítható | vízszintes | 85x500 | 1
| 6040592 | RBMV 860 FS | állítható sarokidom 0-117 | gyorsösszekötovel |  | 85x600 | 6037210 | RB W 860 FS | sarokidom, állítható | vízszintes | 85x600 | 1
| 6040600 | RBMV 810 FT | állítható sarokidom 0-118 | gyorsösszekötovel |  | 85x100 | 6037220 | RB W 810 FT | sarokidom, állítható | vízszintes | 85x100 | 1
| 6040606 | RBMV 830 FT | állítható sarokidom 0-121 | gyorsösszekötovel |  | 85x300 | 6037225 | RB W 830 FT | sarokidom, állítható | vízszintes | 85x300 | 1
| 6040608 | RBMV 840 FT | állítható sarokidom 0-122 | gyorsösszekötovel |  | 85x400 | 6037226 | RB W 840 FT | sarokidom, állítható | vízszintes | 85x400 | 1
| 6040610 | RBMV 850 FT | állítható sarokidom 0-123 | gyorsösszekötovel |  | 85x500 | 6037228 | RB W 850 FT | sarokidom, állítható | vízszintes | 85x500 | 1
| 6040612 | RBMV 860 FT | állítható sarokidom 0-124 | gyorsösszekötovel |  | 85x600 | 6037230 | RB W 860 FT | sarokidom, állítható | vízszintes | 85x600 | 1
| 6040682 | RBMV 115 FS | állítható sarokidom 0-140 | gyorsösszekötovel |  | 110x150 | 6037302 | RB W 115 FS | sarokidom, állítható | vízszintes | 110x150 | 1
| 6040688 | RBMV 140 FS | állítható sarokidom 0-143 | gyorsösszekötovel |  | 110x400 | 6037308 | RB W 140 FS | sarokidom, állítható | vízszintes | 110x400 | 1
| 6040692 | RBMV 160 FS | állítható sarokidom 0-145 | gyorsösszekötovel |  | 110x600 | 6037312 | RB W 160 FS | sarokidom, állítható | vízszintes | 110x600 | 1
| 6040700 | RBMV 110 FT | állítható sarokidom 0-146 | gyorsösszekötovel |  | 110x100 | 6037320 | RB W 110 FT | sarokidom, állítható | vízszintes | 110x100 | 1
| 6040702 | RBMV 115 FT | állítható sarokidom 0-147 | gyorsösszekötovel |  | 110x150 | 6037322 | RB W 115 FT | sarokidom, állítható | vízszintes | 110x150 | 1
| 6040704 | RBMV 120 FT | állítható sarokidom 0-148 | gyorsösszekötovel |  | 110x200 | 6037324 | RB W 120 FT | sarokidom, állítható | vízszintes | 110x200 | 1
| 6040706 | RBMV 130 FT | állítható sarokidom 0-149 | gyorsösszekötovel |  | 110x300 | 6037326 | RB W 130 FT | sarokidom, állítható | vízszintes | 110x300 | 1
| 6040710 | RBMV 150 FT | állítható sarokidom 0-151 | gyorsösszekötovel |  | 110x500 | 6037330 | RB W 150 FT | sarokidom, állítható | vízszintes | 110x500 | 1
| 6040712 | RBMV 160 FT | állítható sarokidom 0-152 | gyorsösszekötovel |  | 110x600 | 6037332 | RB W 160 FT | sarokidom, állítható | vízszintes | 110x600 | 1
| 6040760 | DFBMV 100 FS | állítható sarokidom 0-167 | gyorsösszekötovel |  | 104x201 | 6037500 | RBD W 100 FS | fedél | állítható sarokidomhoz | B100mm | 1
| 6040762 | DFBMV 150 FS | Fedél állítható Magic sarokelemh | 0 -90°, RBMV-hez |  | 154x272 | 6037502 | RBD W 150 FS | fedél | állítható sarokidomhoz | B150mm | 1
| 6040764 | DFBMV 200 FS | Fedél állítható Magic sarokelemh | 1 -90°, RBMV-hez |  | 204x343 | 6037504 | RBD W 200 FS | fedél | állítható sarokidomhoz | B200mm | 1
| 6040766 | DFBMV 300 FS | Fedél állítható Magic sarokelemh | 2 -90°, RBMV-hez |  | 304x484 | 6037506 | RBD W 300 FS | fedél | állítható sarokidomhoz | B300mm | 1
| 6040768 | DFBMV 400 FS | Fedél állítható Magic sarokelemh | 3 -90°, RBMV-hez |  | 404x625 | 6037508 | RBD W 400 FS | fedél | állítható sarokidomhoz | B400mm | 1
| 6040770 | DFBMV 500 FS | Fedél állítható Magic sarokelemh | 4 -90°, RBMV-hez |  | 504x767 | 6037510 | RBD W 500 FS | fedél | állítható sarokidomhoz | B500mm | 1
| 6040772 | DFBMV 600 FS | Fedél állítható Magic sarokelemh | 5 -90°, RBMV-hez |  | 604x908 | 6037512 | RBD W 600 FS | fedél | állítható sarokidomhoz | B600mm | 1
| 6040780 | DFBMV 100 DD | Fedél állítható Magic sarokelemh | 6 -90°, RBMV-hez |  | 104x201 | 6037540 | RBD W 100 DD | fedél | állítható sarokidomhoz | B100mm | 1
| 6040784 | DFBMV 200 DD | Fedél állítható Magic sarokelemh | 8 -90°, RBMV-hez |  | 204x343 | 6037544 | RBD W 200 DD | fedél | állítható sarokidomhoz | B100mm | 1
| 6040786 | DFBMV 300 DD | Fedél állítható Magic sarokelemh | 9 -90°, RBMV-hez |  | 304x484 | 6037546 | RBD W 300 DD | fedél | állítható sarokidomhoz | B100mm | 1
| 6040788 | DFBMV 400 DD | Fedél állítható Magic sarokelemh | 10 -90°, RBMV-hez |  | 404x625 | 6037548 | RBD W 400 DD | fedél | állítható sarokidomhoz | B100mm | 1
| 6040790 | DFBMV 500 DD | Fedél állítható Magic sarokelemh | 11 -90°, RBMV-hez |  | 504x767 | 6037550 | RBD W 500 DD | fedél | állítható sarokidomhoz | B100mm | 1
| 6040792 | DFBMV 600 DD | Fedél állítható Magic sarokelemh | 12 -90°, RBMV-hez |  | 604x908 | 6037552 | RBD W 600 DD | fedél | állítható sarokidomhoz | B100mm | 1
| 6040800 | DFBMV 100 A2 | Fedél állítható Magic sarokelemh | 13 -90°, RBMV-hez |  | 104x201 | 6037560 | RBD W 100 A2 | fedél | állítható sarokidomhoz | B100mm | 1
| 6040804 | DFBMV 200 A2 | Fedél állítható Magic sarokelemh | 15 -90°, RBMV-hez |  | 204x343 | 6037562 | RBD W 200 A2 | fedél | állítható sarokidomhoz | B200mm | 1
| 6040806 | DFBMV 300 A2 | Fedél állítható Magic sarokelemh | 16 -90°, RBMV-hez |  | 304x484 | 6037564 | RBD W 300 A2 | fedél | állítható sarokidomhoz | B300mm | 1
| 6040808 | DFBMV 400 A2 | Fedél állítható Magic sarokelemh | 17 -90°, RBMV-hez |  | 404x625 | 6037566 | RBD W 400 A2 | fedél | állítható sarokidomhoz | B400mm | 1
| 6040810 | DFBMV 500 A2 | Fedél állítható Magic sarokelemh | 18 -90°, RBMV-hez |  | 504x767 | 6037568 | RBD W 500 A2 | fedél | állítható sarokidomhoz | B500mm | 1
| 6040812 | DFBMV 600 A2 | Fedél állítható Magic sarokelemh | 19 -90°, RBMV-hez |  | 604x908 | 6037570 | RBD W 600 A2 | fedél | állítható sarokidomhoz | B600mm | 1
| 6040820 | DFBMV 100 A4 | Fedél állítható Magic sarokelemh | 20 -90°, RBMV-hez |  | 104x201 | 6037572 | RBD W 100 A4 | fedél | állítható sarokidomhoz | B100mm | 1
| 6040824 | DFBMV 200 A4 | Fedél állítható Magic sarokelemh | 22 -90°, RBMV-hez |  | 204x343 | 6037574 | RBD W 200 A4 | fedél | állítható sarokidomhoz | B200mm | 1
| 6040826 | DFBMV 300 A4 | Fedél állítható Magic sarokelemh | 23 -90°, RBMV-hez |  | 304x484 | 6037576 | RBD W 300 A4 | fedél | állítható sarokidomhoz | B300mm | 1
| 6040828 | DFBMV 400 A4 | Fedél állítható Magic sarokelemh | 24 -90°, RBMV-hez |  | 404x625 | 6037578 | RBD W 400 A4 | fedél | állítható sarokidomhoz | B400mm | 1
| 6040830 | DFBMV 500 A4 | Fedél állítható Magic sarokelemh | 25 -90°, RBMV-hez |  | 504x767 | 6037580 | RBD W 500 A4 | fedél | állítható sarokidomhoz | B500mm | 1
| 6040832 | DFBMV 600 A4 | Fedél állítható Magic sarokelemh | 26 -90°, RBMV-hez |  | 604x908 | 6037582 | RBD W 600 A4 | fedél | állítható sarokidomhoz | B600mm | 1
| 6041000 | RBM 45 310 FS | 45°-os idom | gyorsösszekötővel |  | 35x100 | 6036000 | RB 45 310 FS | 45°-os sarokidom | kábeltálcához, vízszintes | 35x100 | 1
| 6041002 | RBM 45 320 FS | 45°-os idom | gyorsösszekötővel |  | 35x200 | 6036002 | RB 45 320 FS | 45°-os sarokidom | kábeltálcához, vízszintes | 35x200 | 1
| 6041004 | RBM 45 330 FS | 45°-os idom | gyorsösszekötővel |  | 35x300 | 6036004 | RB 45 330 FS | 45°-os sarokidom | kábeltálcához, vízszintes | 35x300 | 1
| 6041012 | RBM 90 320 FS | 90°-os idom | gyorsösszekötővel |  | 35x200 | 6036502 | RB 90 320 FS | 90°-os sarokidom | kábeltálcához, vízszintes | 35x200 | 1
| 6041014 | RBM 90 330 FS | 90°-os idom | gyorsösszekötővel |  | 35x300 | 6036504 | RB 90 330 FS | 90°-os sarokidom | kábeltálcához, vízszintes | 35x300 | 1
| 6041020 | RAAM 310 FS | Beépíthető leágazás | gyorsösszekötővel |  | 35x100 | 6042101 | RAA 310 FS | beépíthető leágazás | kábeltálcához | 35x100 | 1
| 6041022 | RAAM 320 FS | Beépíthető leágazás | gyorsösszekötővel |  | 35x200 | 6042103 | RAA 320 FS | beépíthető leágazás | kábeltálcához | 35x200 | 1
| 6041024 | RAAM 330 FS | Beépíthető leágazás | gyorsösszekötővel |  | 35x300 | 6042105 | RAA 330 FS | beépíthető leágazás | kábeltálcához | 35x300 | 1
| 6041034 | RTM 330 FS | T-leágazás | gyorsösszekötővel |  | 35x300 | 6038004 | RT 330 FS | T-leágazás | kábeltálcához, vízszintes | 35x300 | 1
| 6041040 | RBM 45 610 FS | 45°-os idom | gyorsösszekötővel |  | 60x100 | 6036100 | RB 45 610 FS | 45°-os sarokidom | 0 | 60x100 | 1
| 6041042 | RBM 45 615 FS | 45°-os idom | gyorsösszekötővel |  | 60x150 | 6036102 | RB 45 615 FS | 45°-os sarokidom | 0 | 60x150 | 1
| 6041050 | RBM 45 650 FS | 45°-os idom | gyorsösszekötővel |  | 60x500 | 6036110 | RB 45 650 FS | 45°-os sarokidom | 0 | 60x500 | 1
| 6041062 | RBM 45 615 FT | 45°-os idom | gyorsösszekötővel |  | 60x150 | 6036132 | RB 45 615 FT | 45°-os sarokidom | kábeltálcához, vízszintes | 60x150 | 1
| 6041064 | RBM 45 620 FT | 45°-os idom | gyorsösszekötővel |  | 60x200 | 6036134 | RB 45 620 FT | 45°-os sarokidom | kábeltálcához, vízszintes | 60x200 | 1
| 6041066 | RBM 45 630 FT | 45°-os idom | gyorsösszekötővel |  | 60x300 | 6036136 | RB 45 630 FT | 45°-os sarokidom | kábeltálcához, vízszintes | 60x300 | 1
| 6041068 | RBM 45 640 FT | 45°-os idom | gyorsösszekötővel |  | 60x400 | 6036138 | RB 45 640 FT | 45°-os sarokidom | kábeltálcához, vízszintes | 60x400 | 1
| 6041070 | RBM 45 650 FT | 45°-os idom | gyorsösszekötővel |  | 60x500 | 6036140 | RB 45 650 FT | 45°-os sarokidom | 0 | 60x500 | 1
| 6041072 | RBM 45 660 FT | 45°-os idom | gyorsösszekötővel |  | 60x600 | 6036142 | RB 45 660 FT | 45°-os sarokidom | kábeltálcához, vízszintes | 60x600 | 1
| 6041152 | RBM 90 615 FT | 90°-os idom | gyorsösszekötővel |  | 60x150 | 6036592 | RB 90 615 FT | 90°-os sarokidom | kábeltálcához, vízszintes | 60x150 | 1
| 6041180 | RBM 90 610 A2 | 90°-os idom | gyorsösszekötővel |  | 60x100 | 6036620 | RB 90 610 A2 | 90°-os sarokidom | 0 | 60x100 | 1
| 6041188 | RBM 90 640 A2 | 90°-os idom | gyorsösszekötővel |  | 60x400 | 6036628 | RB 90 640 A2 | 90°-os sarokidom | 0 | 60x400 | 1
| 6041190 | RBM 90 650 A2 | 90°-os idom | gyorsösszekötővel |  | 60x500 | 6036630 | RB 90 650 A2 | 90°-os sarokidom | kábeltálcához, vízszintes | 60x500 | 1
| 6041200 | RBM 90 610 A4 | 90°-os idom | gyorsösszekötővel |  | 60x100 | 6036650 | RB 90 610 A4 | 90°-os sarokidom | kábeltálcához, vízszintes | 60x100 | 1
| 6041206 | RBM 90 630 A4 | 90°-os idom | gyorsösszekötővel |  | 60x300 | 6036656 | RB 90 630 A4 | 90°-os sarokidom | kábeltálcához, vízszintes | 60x300 | 1
| 6041208 | RBM 90 640 A4 | 90°-os idom | gyorsösszekötővel |  | 60x400 | 6036658 | RB 90 640 A4 | 90°-os sarokidom | kábeltálcához, vízszintes | 60x400 | 1
| 6041212 | RBM 90 660 A4 | 90°-os idom | gyorsösszekötővel |  | 60x600 | 6036662 | RB 90 660 A4 | 90°-os sarokidom | kábeltálcához, vízszintes | 60x600 | 1
| 6041232 | RAAM 615 FS | Beépíthető leágazás | gyorsösszekötővel |  | 60x150 | 6042113 | RAA 615 FS | beépíthető leágazás | kábeltálcához | 60x150 | 1
| 6041242 | RAAM 660 FS | Beépíthető leágazás | gyorsösszekötővel |  | 60x600 | 6042123 | RAA 660 FS | beépíthető leágazás | kábeltálcához | 60x600 | 1
| 6041250 | RAAM 610 FT | Beépíthető leágazás | gyorsösszekötővel |  | 60x100 | 6042211 | RAA 610 FT | Beépíthető leágazóidom | 0 | 60x100 | 1
| 6041252 | RAAM 615 FT | Beépíthető leágazás | gyorsösszekötővel |  | 60x150 | 6042213 | RAA 615 FT | beépíthető leágazás | kábeltálcához | 60x150 | 1
| 6041257 | RAAM 630 FT | Beépíthető leágazás | gyorsösszekötővel |  | 60x300 | 6042217 | RAA 630 FT | Beépíthető leágazóidom | 0 | 60x300 | 1
| 6041259 | RAAM 640 FT | Beépíthető leágazás | gyorsösszekötővel |  | 60x400 | 6042219 | RAA 640 FT | beépíthető leágazás | kábeltálcához | 60x400 | 1
| 6041261 | RAAM 650 FT | Beépíthető leágazás | gyorsösszekötővel |  | 60x500 | 6042221 | RAA 650 FT | beépíthető leágazás | kábeltálcához | 60x500 | 1
| 6041263 | RAAM 660 FT | Beépíthető leágazás | gyorsösszekötővel |  | 60x600 | 6042223 | RAA 660 FT | beépíthető leágazás | kábeltálcához | 60x600 | 1
| 6041270 | RAAM 610 A2 | Beépíthető leágazás | gyorsösszekötővel |  | 60x100 | 6042311 | RAA 610 A2 | Beépíthető leágazóidom | 0 | 60x100 | 1
| 6041277 | RAAM 630 A2 | Beépíthető leágazás | gyorsösszekötővel |  | 60x300 | 6042318 | RAA 630 A2 | Beépíthető leágazóidom | 0 | 60x300 | 1
| 6041279 | RAAM 640 A2 | Beépíthető leágazás | gyorsösszekötővel |  | 60x400 | 6042319 | RAA 640 A2 | beépíthető leágazás | kábeltálcához | 60x400 | 1
| 6041282 | RAAM 650 A2 | Beépíthető leágazás | gyorsösszekötővel |  | 60x500 | 6042321 | RAA 650 A2 | beépíthető leágazás | kábeltálcához | 60x500 | 1
| 6041284 | RAAM 660 A2 | Beépíthető leágazás | gyorsösszekötővel |  | 60x600 | 6042341 | RAA 660 A2 | beépíthető leágazás | kábeltálcához | 60x600 | 1
| 6041294 | RAAM 620 A4 | Beépíthető leágazás | gyorsösszekötővel |  | 60x200 | 6042375 | RAA 620 A4 | beépíthető leágazás | kábeltálcához | 60x200 | 1
| 6041296 | RAAM 630 A4 | Beépíthető leágazás | gyorsösszekötővel |  | 60x300 | 6042377 | RAA 630 A4 | beépíthető leágazás | kábeltálcához | 60x300 | 1
| 6041298 | RAAM 640 A4 | Beépíthető leágazás | gyorsösszekötővel |  | 60x400 | 6042379 | RAA 640 A4 | beépíthető leágazás | kábeltálcához | 60x400 | 1
| 6041300 | RAAM 650 A4 | Beépíthető leágazás | gyorsösszekötővel |  | 60x500 | 6042381 | RAA 650 A4 | beépíthető leágazás | kábeltálcához | 60x500 | 1
| 6041303 | RAAM 660 A4 | Beépíthető leágazás | gyorsösszekötővel |  | 60x600 | 6042383 | RAA 660 A4 | beépíthető leágazás | kábeltálcához | 60x600 | 1
| 6041320 | RTM 610 FS | T-leágazás | gyorsösszekötővel |  | 60x100 | 6038100 | RT 610 FS | T-idom | 0 | 60x100 | 1
| 6041322 | RTM 615 FS | T-leágazás | gyorsösszekötővel |  | 60x150 | 6038102 | RT 615 FS | T-leágazás | kábeltálcához, vízszintes | 60x150 | 1
| 6041324 | RTM 620 FS | T-leágazás | gyorsösszekötővel |  | 60x200 | 6038104 | RT 620 FS | T-idom | 0 | 60x200 | 1
| 6041326 | RTM 630 FS | T-leágazás | gyorsösszekötővel |  | 60x300 | 6038106 | RT 630 FS | T-idom | 0 | 60x300 | 1
| 6041328 | RTM 640 FS | T-leágazás | gyorsösszekötővel |  | 60x400 | 6038108 | RT 640 FS | T-idom | 0 | 60x400 | 1
| 6041340 | RTM 610 FT | T-leágazás | gyorsösszekötővel |  | 60x100 | 6038130 | RT 610 FT | T-idom | 0 | 60x100 | 1
| 6041342 | RTM 615 FT | T-leágazás | gyorsösszekötővel |  | 60x150 | 6038132 | RT 615 FT | T-leágazás | kábeltálcához, vízszintes | 60x150 | 1
| 6041344 | RTM 620 FT | T-leágazás | gyorsösszekötővel |  | 60x200 | 6038134 | RT 620 FT | T-leágazás | kábeltálcához, vízszintes | 60x200 | 1
| 6041348 | RTM 630 FT | T-leágazás | gyorsösszekötővel |  | 60x300 | 6038136 | RT 630 FT | T-leágazás | kábeltálcához, vízszintes | 60x300 | 1
| 6041350 | RTM 640 FT | T-leágazás | gyorsösszekötővel |  | 60x400 | 6038138 | RT 640 FT | T-leágazás | kábeltálcához, vízszintes | 60x400 | 1
| 6041354 | RTM 660 FT | T-leágazás | gyorsösszekötővel |  | 60x600 | 6038142 | RT 660 FT | T-leágazás | kábeltálcához, vízszintes | 60x600 | 1
| 6041410 | RBM 45 810 FS | 45°-os idom | gyorsösszekötővel |  | 85x100 | 6036200 | RB 45 810 FS | 45°-os sarokidom | kábeltálcához, vízszintes | 85x100 | 1
| 6041414 | RBM 45 830 FS | 45°-os idom | gyorsösszekötővel |  | 85x300 | 6036204 | RB 45 830 FS | 45°-os sarokidom | kábeltálcához, vízszintes | 85x300 | 1
| 6041416 | RBM 45 840 FS | 45°-os idom | gyorsösszekötővel |  | 85x400 | 6036206 | RB 45 840 FS | 45°-os sarokidom | kábeltálcához, vízszintes | 85x400 | 1
| 6041418 | RBM 45 850 FS | 45°-os idom | gyorsösszekötővel |  | 85x500 | 6036208 | RB 45 850 FS | 45°-os sarokidom | kábeltálcához, vízszintes | 85x500 | 1
| 6041420 | RBM 45 860 FS | 45°-os idom | gyorsösszekötővel |  | 85x600 | 6036210 | RB 45 860 FS | 45°-os sarokidom | kábeltálcához, vízszintes | 85x600 | 1
| 6041430 | RBM 45 810 FT | 45°-os idom | gyorsösszekötővel |  | 85x100 | 6036230 | RB 45 810 FT | 45°-os sarokidom | kábeltálcához, vízszintes | 85x100 | 1
| 6041432 | RBM 45 820 FT | 45°-os idom | gyorsösszekötővel |  | 85x200 | 6036232 | RB 45 820 FT | 45°-os sarokidom | kábeltálcához, vízszintes | 85x200 | 1
| 6041434 | RBM 45 830 FT | 45°-os idom | gyorsösszekötővel |  | 85x300 | 6036234 | RB 45 830 FT | 45°-os sarokidom | kábeltálcához, vízszintes | 85x300 | 1
| 6041436 | RBM 45 840 FT | 45°-os idom | gyorsösszekötővel |  | 85x400 | 6036236 | RB 45 840 FT | 45°-os sarokidom | kábeltálcához, vízszintes | 85x400 | 1
| 6041438 | RBM 45 850 FT | 45°-os idom | gyorsösszekötővel |  | 85x500 | 6036238 | RB 45 850 FT | 45°-os sarokidom | kábeltálcához, vízszintes | 85x500 | 1
| 6041440 | RBM 45 860 FT | 45°-os idom | gyorsösszekötővel |  | 85x600 | 6036240 | RB 45 860 FT | 45°-os sarokidom | kábeltálcához, vízszintes | 85x600 | 1
| 6041494 | RBM 90 830 FS | 90°-os idom | gyorsösszekötővel |  | 85x300 | 6036704 | RB 90 830 FS | 90°-os sarokidom | 0 | 85x300 | 1
| 6041496 | RBM 90 840 FS | 90°-os idom | gyorsösszekötővel |  | 85x400 | 6036706 | RB 90 840 FS | 90°-os sarokidom | 0 | 85x400 | 1
| 6041498 | RBM 90 850 FS | 90°-os idom | gyorsösszekötővel |  | 85x500 | 6036709 | RB 90 850 FS | 90°-os sarokidom | kábeltálcához, vízszintes | 85x500 | 1
| 6041500 | RBM 90 860 FS | 90°-os idom | gyorsösszekötővel |  | 85x600 | 6036710 | RB 90 860 FS | 90°-os sarokidom | kábeltálcához, vízszintes | 85x600 | 1
| 6041510 | RBM 90 810 FT | 90°-os idom | gyorsösszekötővel |  | 85x100 | 6036712 | RB 90 810 FT | 90°-os sarokidom | kábeltálcához, vízszintes | 85x100 | 1
| 6041512 | RBM 90 820 FT | 90°-os idom | gyorsösszekötővel |  | 85x200 | 6036714 | RB 90 820 FT | 90°-os sarokidom | kábeltálcához, vízszintes | 85x200 | 1
| 6041516 | RBM 90 840 FT | 90°-os idom | gyorsösszekötővel |  | 85x400 | 6036718 | RB 90 840 FT | 90°-os sarokidom | kábeltálcához, vízszintes | 85x400 | 1
| 6041518 | RBM 90 850 FT | 90°-os idom | gyorsösszekötővel |  | 85x500 | 6036720 | RB 90 850 FT | 90°-os sarokidom | kábeltálcához, vízszintes | 85x500 | 1
| 6041520 | RBM 90 860 FT | 90°-os idom | gyorsösszekötővel |  | 85x600 | 6036722 | RB 90 860 FT | 90°-os sarokidom | kábeltálcához, vízszintes | 85x600 | 1
| 6041570 | RAAM 810 FS | Beépíthető leágazás | gyorsösszekötővel |  | 85x100 | 6042131 | RAA 810 FS | beépíthető leágazás | kábeltálcához | 85x100 | 1
| 6041572 | RAAM 820 FS | Beépíthető leágazás | gyorsösszekötővel |  | 85x200 | 6042133 | RAA 820 FS | beépíthető leágazás | kábeltálcához | 85x200 | 1
| 6041574 | RAAM 830 FS | Beépíthető leágazás | gyorsösszekötővel |  | 85x300 | 6042135 | RAA 830 FS | Beépíthető leágazóidom | 0 | 85x300 | 1
| 6041576 | RAAM 840 FS | Beépíthető leágazás | gyorsösszekötővel |  | 85x400 | 6042137 | RAA 840 FS | Beépíthető leágazóidom | 0 | 85x400 | 1
| 6041578 | RAAM 850 FS | Beépíthető leágazás | gyorsösszekötővel |  | 85x500 | 6042141 | RAA 850 FS | beépíthető leágazás | kábeltálcához | 85x500 | 1
| 6041580 | RAAM 860 FS | Beépíthető leágazás | gyorsösszekötővel |  | 85x600 | 6042143 | RAA 860 FS | beépíthető leágazás | kábeltálcához | 85x600 | 1
| 6041590 | RAAM 810 FT | Beépíthető leágazás | gyorsösszekötővel |  | 85x100 | 6042231 | RAA 810 FT | beépíthető leágazás | kábeltálcához | 85x100 | 1
| 6041592 | RAAM 820 FT | Beépíthető leágazás | gyorsösszekötővel |  | 85x200 | 6042233 | RAA 820 FT | beépíthető leágazás | kábeltálcához | 85x200 | 1