| 6041594 | RAAM 830 FT | Beépíthető leágazás | gyorsösszekötővel |  | 85x300 | 6042235 | RAA 830 FT | beépíthető leágazás | kábeltálcához | 85x300 | 1
| 6041596 | RAAM 840 FT | Beépíthető leágazás | gyorsösszekötővel |  | 85x400 | 6042237 | RAA 840 FT | beépíthető leágazás | kábeltálcához | 85x400 | 1
| 6041598 | RAAM 850 FT | Beépíthető leágazás | gyorsösszekötővel |  | 85x500 | 6042241 | RAA 850 FT | beépíthető leágazás | kábeltálcához | 85x500 | 1
| 6041600 | RAAM 860 FT | Beépíthető leágazás | gyorsösszekötővel |  | 85x600 | 6042243 | RAA 860 FT | beépíthető leágazás | kábeltálcához | 85x600 | 1
| 6041660 | RTM 810 FS | T-leágazás | gyorsösszekötővel |  | 85x100 | 6038210 | RT 810 FS | T-leágazás | kábeltálcához, vízszintes | 85x100 | 1
| 6041662 | RTM 820 FS | T-leágazás | gyorsösszekötővel |  | 85x200 | 6038212 | RT 820 FS | T-leágazás | kábeltálcához, vízszintes | 85x200 | 1
| 6041664 | RTM 830 FS | T-leágazás | gyorsösszekötővel |  | 85x300 | 6038214 | RT 830 FS | T-leágazás | kábeltálcához, vízszintes | 85x300 | 1
| 6041666 | RTM 840 FS | T-leágazás | gyorsösszekötővel |  | 85x400 | 6038216 | RT 840 FS | T-leágazás | kábeltálcához, vízszintes | 85x400 | 1
| 6041668 | RTM 850 FS | T-leágazás | gyorsösszekötővel |  | 85x500 | 6038218 | RT 850 FS | T-leágazás | kábeltálcához, vízszintes | 85x500 | 1
| 6041670 | RTM 860 FS | T-leágazás | gyorsösszekötővel |  | 85x600 | 6038220 | RT 860 FS | T-leágazás | kábeltálcához, vízszintes | 85x600 | 1
| 6041680 | RTM 810 FT | T-leágazás | gyorsösszekötővel |  | 85x100 | 6038230 | RT 810 FT | T-leágazás | kábeltálcához, vízszintes | 85x100 | 1
| 6041682 | RTM 820 FT | T-leágazás | gyorsösszekötővel |  | 85x200 | 6038232 | RT 820 FT | T-leágazás | kábeltálcához, vízszintes | 85x200 | 1
| 6041684 | RTM 830 FT | T-leágazás | gyorsösszekötővel |  | 85x300 | 6038234 | RT 830 FT | T-leágazás | kábeltálcához, vízszintes | 85x300 | 1
| 6041686 | RTM 840 FT | T-leágazás | gyorsösszekötővel |  | 85x400 | 6038236 | RT 840 FT | T-leágazás | kábeltálcához, vízszintes | 85x400 | 1
| 6041688 | RTM 850 FT | T-leágazás | gyorsösszekötővel |  | 85x500 | 6038238 | RT 850 FT | T-leágazás | kábeltálcához, vízszintes | 85x500 | 1
| 6041690 | RTM 860 FT | T-leágazás | gyorsösszekötővel |  | 85x600 | 6038240 | RT 860 FT | T-leágazás | kábeltálcához, vízszintes | 85x600 | 1
| 6041750 | RBM 45 110 FS | 45°-os idom | gyorsösszekötővel |  | 110x100 | 6036300 | RB 45 110 FS | 45°-os sarokidom | kábeltálcához, vízszintes | 110x100 | 1
| 6041751 | RBM 45 115 FS | 45°-os idom | gyorsösszekötővel |  | 110x150 | 6036302 | RB 45 120 FS | 45°-os sarokidom | kábeltálcához, vízszintes | 110x200 | 1
| 6041754 | RBM 45 130 FS | 45°-os idom | gyorsösszekötővel |  | 110x300 | 6036304 | RB 45 130 FS | 45°-os sarokidom | kábeltálcához, vízszintes | 110x300 | 1
| 6041756 | RBM 45 140 FS | 45°-os idom | gyorsösszekötővel |  | 110x400 | 6036306 | RB 45 140 FS | 45°-os sarokidom | kábeltálcához, vízszintes | 110x400 | 1
| 6041758 | RBM 45 150 FS | 45°-os idom | gyorsösszekötővel |  | 110x500 | 6036308 | RB 45 150 FS | 45°-os sarokidom | kábeltálcához, vízszintes | 110x500 | 1
| 6041760 | RBM 45 160 FS | 45°-os idom | gyorsösszekötővel |  | 110x600 | 6036310 | RB 45 160 FS | 45°-os sarokidom | kábeltálcához, vízszintes | 110x600 | 1
| 6041780 | RBM 45 110 FT | 45°-os idom | gyorsösszekötővel |  | 110x100 | 6036330 | RB 45 110 FT | 45°-os sarokidom | kábeltálcához, vízszintes | 110x100 | 1
| 6041781 | RBM 45 115 FT | 45°-os idom | gyorsösszekötővel |  | 110x150 | 6036332 | RB 45 120 FT | 45°-os sarokidom | kábeltálcához, vízszintes | 110x200 | 1
| 6041782 | RBM 45 120 FT | 45°-os idom | gyorsösszekötővel |  | 110x200 | 6036332 | RB 45 120 FT | 45°-os sarokidom | kábeltálcához, vízszintes | 110x200 | 1
| 6041786 | RBM 45 140 FT | 45°-os idom | gyorsösszekötővel |  | 110x400 | 6036336 | RB 45 140 FT | 45°-os sarokidom | kábeltálcához, vízszintes | 110x400 | 1
| 6041788 | RBM 45 150 FT | 45°-os idom | gyorsösszekötővel |  | 110x500 | 6036338 | RB 45 150 FT | 45°-os sarokidom | kábeltálcához, vízszintes | 110x500 | 1
| 6041790 | RBM 45 160 FT | 45°-os idom | gyorsösszekötővel |  | 110x600 | 6036340 | RB 45 160 FT | 45°-os sarokidom | kábeltálcához, vízszintes | 110x600 | 1
| 6041842 | RBM 90 120 FS | 90°-os idom | gyorsösszekötővel |  | 110x200 | 6036804 | RB 90 120 FS | 90°-os sarokidom | 0 | 110x200 | 1
| 6041848 | RBM 90 150 FS | 90°-os idom | gyorsösszekötővel |  | 110x500 | 6036810 | RB 90 150 FS | 90°-os sarokidom | 0 | 110x500 | 1
| 6041850 | RBM 90 160 FS | 90°-os idom | gyorsösszekötővel |  | 110x600 | 6036812 | RB 90 160 FS | 90°-os sarokidom | kábeltálcához, vízszintes | 110x600 | 1
| 6041860 | RBM 90 110 FT | 90°-os idom | gyorsösszekötővel |  | 110x100 | 6036830 | RB 90 110 FT | 90°-os sarokidom | kábeltálcához, vízszintes | 110x100 | 1
| 6041861 | RBM 90 115 FT | 90°-os idom | gyorsösszekötővel |  | 110x150 | 6036832 | RB 90 115 FT | 90°-os sarokidom | kábeltálcához, vízszintes | 110x150 | 1
| 6041862 | RBM 90 120 FT | 90°-os idom | gyorsösszekötővel |  | 110x200 | 6036834 | RB 90 120 FT | 90°-os sarokidom | 0 | 110x200 | 1
| 6041864 | RBM 90 130 FT | 90°-os idom | gyorsösszekötővel |  | 110x300 | 6036836 | RB 90 130 FT | 90°-os sarokidom | 0 | 110x300 | 1
| 6041868 | RBM 90 150 FT | 90°-os idom | gyorsösszekötővel |  | 110x500 | 6036840 | RB 90 150 FT | 90°-os sarokidom | kábeltálcához, vízszintes | 110x500 | 1
| 6041870 | RBM 90 160 FT | 90°-os idom | gyorsösszekötővel |  | 110x600 | 6036842 | RB 90 160 FT | 90°-os sarokidom | kábeltálcához, vízszintes | 110x600 | 1
| 6041880 | RBM 90 110 A2 | 90°-os idom | gyorsösszekötővel |  | 110x100 | 6036860 | RB 90 110 A2 | 90°-os sarokidom | kábeltálcához, vízszintes | 110x100 | 1
| 6041882 | RBM 90 120 A2 | 90°-os idom | gyorsösszekötővel |  | 110x200 | 6036862 | RB 90 120 A2 | 90°-os sarokidom | kábeltálcához, vízszintes | 110x200 | 1
| 6041884 | RBM 90 130 A2 | 90°-os idom | gyorsösszekötővel |  | 110x300 | 6036864 | RB 90 130 A2 | 90°-os sarokidom | kábeltálcához, vízszintes | 110x300 | 1
| 6041886 | RBM 90 140 A2 | 90°-os idom | gyorsösszekötővel |  | 110x400 | 6036866 | RB 90 140 A2 | 90°-os sarokidom | kábeltálcához, vízszintes | 110x400 | 1
| 6041888 | RBM 90 150 A2 | 90°-os idom | gyorsösszekötővel |  | 110x500 | 6036868 | RB 90 150 A2 | 90°-os sarokidom | kábeltálcához, vízszintes | 110x500 | 1
| 6041890 | RBM 90 160 A2 | 90°-os idom | gyorsösszekötővel |  | 110x600 | 6036870 | RB 90 160 A2 | 90°-os sarokidom | kábeltálcához, vízszintes | 110x600 | 1
| 6041920 | RAAM 110 FS | Beépíthető leágazás | gyorsösszekötővel |  | 110x100 | 6042151 | RAA 110 FS | Beépíthető leágazóidom | 0 | 110x100 | 1
| 6041921 | RAAM 115 FS | Beépíthető leágazás | gyorsösszekötővel |  | 110x150 | 6042153 | RAA 115 FS | beépíthető leágazás | kábeltálcához | 110x150 | 1
| 6041922 | RAAM 120 FS | Beépíthető leágazás | gyorsösszekötővel |  | 110x200 | 6042155 | RAA 120 FS | beépíthető leágazás | kábeltálcához | 110x200 | 1
| 6041924 | RAAM 130 FS | Beépíthető leágazás | gyorsösszekötővel |  | 110x300 | 6042157 | RAA 130 FS | Beépíthető leágazóidom | 0 | 110x300 | 1
| 6041926 | RAAM 140 FS | Beépíthető leágazás | gyorsösszekötővel |  | 110x400 | 6042159 | RAA 140 FS | beépíthető leágazás | kábeltálcához | 110x400 | 1
| 6041928 | RAAM 150 FS | Beépíthető leágazás | gyorsösszekötővel |  | 110x500 | 6042161 | RAA 150 FS | beépíthető leágazás | kábeltálcához | 110x500 | 1
| 6041930 | RAAM 160 FS | Beépíthető leágazás | gyorsösszekötővel |  | 110x600 | 6042163 | RAA 160 FS | beépíthető leágazás | kábeltálcához | 110x600 | 1
| 6041940 | RAAM 110 FT | Beépíthető leágazás | gyorsösszekötővel |  | 110x100 | 6042251 | RAA 110 FT | beépíthető leágazás | kábeltálcához | 110x100 | 1
| 6041941 | RAAM 115 FT | Beépíthető leágazás | gyorsösszekötővel |  | 110x150 | 6042253 | RAA 115 FT | beépíthető leágazás | kábeltálcához | 110x150 | 1
| 6041942 | RAAM 120 FT | Beépíthető leágazás | gyorsösszekötővel |  | 110x200 | 6042255 | RAA 120 FT | beépíthető leágazás | kábeltálcához | 110x200 | 1
| 6041944 | RAAM 130 FT | Beépíthető leágazás | gyorsösszekötővel |  | 110x300 | 6042257 | RAA 130 FT | beépíthető leágazás | kábeltálcához | 110x300 | 1
| 6041946 | RAAM 140 FT | Beépíthető leágazás | gyorsösszekötővel |  | 110x400 | 6042259 | RAA 140 FT | beépíthető leágazás | kábeltálcához | 110x400 | 1
| 6041948 | RAAM 150 FT | Beépíthető leágazás | gyorsösszekötővel |  | 110x500 | 6042261 | RAA 150 FT | beépíthető leágazás | kábeltálcához | 110x500 | 1
| 6041950 | RAAM 160 FT | Beépíthető leágazás | gyorsösszekötővel |  | 110x600 | 6042263 | RAA 160 FT | beépíthető leágazás | kábeltálcához | 110x600 | 1
| 6041960 | RAAM 110 A2 | Beépíthető leágazás | gyorsösszekötővel |  | 110x100 | 6042345 | RAA 110 A2 | beépíthető leágazás | kábeltálcához | 110x100 | 1
| 6041962 | RAAM 120 A2 | Beépíthető leágazás | gyorsösszekötővel |  | 110x200 | 6042347 | RAA 120 A2 | beépíthető leágazás | kábeltálcához | 110x200 | 1
| 6041964 | RAAM 130 A2 | Beépíthető leágazás | gyorsösszekötővel |  | 110x300 | 6042349 | RAA 130 A2 | beépíthető leágazás | kábeltálcához | 110x300 | 1
| 6041966 | RAAM 140 A2 | Beépíthető leágazás | gyorsösszekötővel |  | 110x400 | 6042351 | RAA 140 A2 | beépíthető leágazás | kábeltálcához | 110x400 | 1
| 6041968 | RAAM 150 A2 | Beépíthető leágazás | gyorsösszekötővel |  | 110x500 | 6042353 | RAA 150 A2 | beépíthető leágazás | kábeltálcához | 110x500 | 1
| 6041970 | RAAM 160 A2 | Beépíthető leágazás | gyorsösszekötővel |  | 110x600 | 6042355 | RAA 160 A2 | beépíthető leágazás | kábeltálcához | 110x600 | 1
| 6042010 | RTM 110 FS | T-leágazás | gyorsösszekötővel |  | 110x100 | 6038300 | RT 110 FS | T-leágazás | kábeltálcához, vízszintes | 110x100 | 1
| 6042011 | RTM 115 FS | T-leágazás | gyorsösszekötővel |  | 110x150 | 6038302 | RT 115 FS | T-leágazás | kábeltálcához, vízszintes | 110x150 | 1
| 6042012 | RTM 120 FS | T-leágazás | gyorsösszekötővel |  | 110x200 | 6038304 | RT 120 FS | T-leágazás | kábeltálcához, vízszintes | 110x200 | 1
| 6042014 | RTM 130 FS | T-leágazás | gyorsösszekötővel |  | 110x300 | 6038306 | RT 130 FS | T-leágazás | kábeltálcához, vízszintes | 110x300 | 1
| 6042018 | RTM 140 FS | T-leágazás | gyorsösszekötővel |  | 110x400 | 6038308 | RT 140 FS | T-leágazás | kábeltálcához, vízszintes | 110x400 | 1
| 6042020 | RTM 150 FS | T-leágazás | gyorsösszekötővel |  | 110x500 | 6038310 | RT 150 FS | T-leágazás | kábeltálcához, vízszintes | 110x500 | 1
| 6042022 | RTM 160 FS | T-leágazás | gyorsösszekötővel |  | 110x600 | 6038312 | RT 160 FS | T-leágazás | kábeltálcához, vízszintes | 110x600 | 1
| 6042030 | RTM 110 FT | T-leágazás | gyorsösszekötővel |  | 110x100 | 6038320 | RT 110 FT | T-idom | 0 | 110x100 | 1
| 6042032 | RTM 115 FT | T-leágazás | gyorsösszekötővel |  | 110x150 | 6038322 | RT 115 FT | T-leágazás | kábeltálcához, vízszintes | 110x150 | 1
| 6042034 | RTM 120 FT | T-leágazás | gyorsösszekötővel |  | 110x200 | 6038324 | RT 120 FT | T-leágazás | kábeltálcához, vízszintes | 110x200 | 1
| 6042036 | RTM 130 FT | T-leágazás | gyorsösszekötővel |  | 110x300 | 6038326 | RT 130 FT | T-leágazás | kábeltálcához, vízszintes | 110x300 | 1
| 6042038 | RTM 140 FT | T-leágazás | gyorsösszekötővel |  | 110x400 | 6038328 | RT 140 FT | T-leágazás | kábeltálcához, vízszintes | 110x400 | 1
| 6042040 | RTM 150 FT | T-leágazás | gyorsösszekötővel |  | 110x500 | 6038330 | RT 150 FT | T-leágazás | kábeltálcához, vízszintes | 110x500 | 1
| 6043119 | RB 90 310 FS | 90°-os sarokidom | vízszintes, sarokösszekötővel |  | 35x100 | 6036500 | RB 90 310 FS | 90°-os sarokidom | kábeltálcához, vízszintes | 35x100 | 1
| 6043127 | RB 90 320 FS | 90°-os sarokidom | vízszintes, sarokösszekötővel |  | 35x200 | 6036502 | RB 90 320 FS | 90°-os sarokidom | kábeltálcához, vízszintes | 35x200 | 1
| 6043135 | RB 90 330 FS | 90°-os sarokidom | vízszintes, sarokösszekötővel |  | 35x300 | 6036504 | RB 90 330 FS | 90°-os sarokidom | kábeltálcához, vízszintes | 35x300 | 1
| 6043208 | RB 90 615 FS | 90°-os sarokidom | vízszintes, sarokösszekötővel |  | 60x150 | 6036562 | RB 90 615 FS | 90°-os sarokidom | 0 | 60x150 | 1
| 6043232 | RB 90 630 FS | 90°-os sarokidom | vízszintes, sarokösszekötővel |  | 60x300 | 6036566 | RB 90 630 FS | 90°-os sarokidom | 0 | 60x300 | 1
| 6043402 | RT 615 FS | T-leágazás | vízszintes, sarokösszekötővel |  | 60x150 | 6038102 | RT 615 FS | T-leágazás | kábeltálcához, vízszintes | 60x150 | 1
| 6043410 | RT 610 FS | T-leágazás | vízszintes, sarokösszekötővel |  | 60x100 | 6038100 | RT 610 FS | T-idom | 0 | 60x100 | 1
| 6043429 | RT 620 FS | T-leágazás | vízszintes, sarokösszekötővel |  | 60x200 | 6038104 | RT 620 FS | T-idom | 0 | 60x200 | 1
| 6043437 | RT 630 FS | T-leágazás | vízszintes, sarokösszekötővel |  | 60x300 | 6038106 | RT 630 FS | T-idom | 0 | 60x300 | 1
| 6043607 | RK 615 FS | keresztidom | vízszintes, sarokösszekötővel |  | 60x150 | 7027313 | RK 620 FS | Keresztidom | 0 | 60x200 | 1
| 6043615 | RK 610 FS | keresztidom | vízszintes, sarokösszekötővel |  | 60x100 | 7027311 | RK 610 FS | Keresztidom | 0 | 60x100 | 1
| 6043623 | RK 620 FS | keresztidom | vízszintes, sarokösszekötővel |  | 60x200 | 7027313 | RK 620 FS | Keresztidom | 0 | 60x200 | 1
| 6043631 | RK 630 FS | keresztidom | vízszintes, sarokösszekötővel |  | 60x300 | 7027315 | RK 630 FS | Keresztidom | 0 | 60x300 | 1
| 6043704 | RB 45 310 FS | 45°-os sarokidom | vízszintes, sarokösszekötővel |  | 35x100 | 6036000 | RB 45 310 FS | 45°-os sarokidom | kábeltálcához, vízszintes | 35x100 | 1
| 6043712 | RB 45 320 FS | 45°-os sarokidom | vízszintes, sarokösszekötővel |  | 35x200 | 6036002 | RB 45 320 FS | 45°-os sarokidom | kábeltálcához, vízszintes | 35x200 | 1
| 6043720 | RB 45 330 FS | 45°-os sarokidom | vízszintes, sarokösszekötővel |  | 35x300 | 6036004 | RB 45 330 FS | 45°-os sarokidom | kábeltálcához, vízszintes | 35x300 | 1
| 6043755 | RB 45 615 FS | 45°-os sarokidom | vízszintes, sarokösszekötővel |  | 60x150 | 6036102 | RB 45 615 FS | 45°-os sarokidom | 0 | 60x150 | 1
| 6043763 | RB 45 610 FS | 45°-os sarokidom | vízszintes, sarokösszekötővel |  | 60x100 | 6036100 | RB 45 610 FS | 45°-os sarokidom | 0 | 60x100 | 1
| 6043771 | RB 45 620 FS | 45°-os sarokidom | vízszintes, sarokösszekötővel |  | 60x200 | 6036104 | RB 45 620 FS | 45°-os sarokidom | 0 | 60x200 | 1
| 6043798 | RB 45 630 FS | 45°-os sarokidom | vízszintes, sarokösszekötővel |  | 60x300 | 6036106 | RB 45 630 FS | 45°-os sarokidom | 0 | 60x300 | 1
| 6053165 | MKS 315 FT | kábeltálca MKS | perforált |  | 35x150x3000 | 6053203 | MKS 320 FT | kábeltálca MKS | perforált | 35x200x3000 | 3
| 6053572 | MKS 315 FS | kábeltálca MKS | perforált, összekötő készl-tel |  | 35x150x3000 | 6053599 | MKS 320 FS | kábeltálca MKS | perforált | 35x200x3000 | 3
| 6067101 | RLVKV 60 FS | hosszanti összekötő függőleges | kábeltálcákhoz |  | 100x50
| 7000383 | RB 45 640 FS | 45°-os sarokidom | vízszintes, kerek kivitel |  | 60x400 | 6036108 | RB 45 640 FS | 45°-os sarokidom | 0 | 60x400 | 1
| 7000472 | RB 45 810 FS | 45°-os sarokidom | vízszintes, sarokösszekötővel |  | 85x100 | 6036200 | RB 45 810 FS | 45°-os sarokidom | kábeltálcához, vízszintes | 85x100 | 1
| 7000499 | RB 45 820 FS | 45°-os sarokidom | vízszintes, sarokösszekötővel |  | 85x200 | 6036202 | RB 45 820 FS | 45°-os sarokidom | 0 | 85x200 | 1
| 7000510 | RB 45 830 FS | 45°-os sarokidom | vízszintes, sarokösszekötővel |  | 85x300 | 6036204 | RB 45 830 FS | 45°-os sarokidom | kábeltálcához, vízszintes | 85x300 | 1
| 7000529 | RB 45 840 FS | 45°-os sarokidom | vízszintes, kerek kivitel |  | 85x400 | 6036206 | RB 45 840 FS | 45°-os sarokidom | kábeltálcához, vízszintes | 85x400 | 1
| 7000545 | RB 45 850 FS | 45°-os sarokidom | vízszintes, kerek kivitel |  | 85x500 | 6036208 | RB 45 850 FS | 45°-os sarokidom | kábeltálcához, vízszintes | 85x500 | 1
| 7000561 | RB 45 860 FS | 45°-os sarokidom | vízszintes, kerek kivitel |  | 85x600 | 6036210 | RB 45 860 FS | 45°-os sarokidom | kábeltálcához, vízszintes | 85x600 | 1
| 7000650 | RB 45 120 FS | 45°-os sarokidom | vízszintes, sarokösszekötővel |  | 110x200 | 6036302 | RB 45 120 FS | 45°-os sarokidom | kábeltálcához, vízszintes | 110x200 | 1
| 7000677 | RB 45 130 FS | 45°-os sarokidom | vízszintes, sarokösszekötővel |  | 110x300 | 6036304 | RB 45 130 FS | 45°-os sarokidom | kábeltálcához, vízszintes | 110x300 | 1
| 7000685 | RB 45 140 FS | 45°-os sarokidom | vízszintes, kerek kivitel |  | 110x400 | 6036306 | RB 45 140 FS | 45°-os sarokidom | kábeltálcához, vízszintes | 110x400 | 1
| 7000715 | RB 45 155 FS | 45°-os sarokidom | vízszintes, kerek kivitel |  | 110x550 | 6036310 | RB 45 160 FS | 45°-os sarokidom | kábeltálcához, vízszintes | 110x600 | 1
| 7001304 | RB 90 650 FS | 90°-os sarokidom | vízszintes, kerek kivitel |  | 60x500 | 6036570 | RB 90 650 FS | 90°-os sarokidom | kábeltálcához, vízszintes | 60x500 | 1
| 7001819 | RB 90 840 FS | 90°-os sarokidom | vízszintes, kerek kivitel |  | 85x400 | 6036706 | RB 90 840 FS | 90°-os sarokidom | 0 | 85x400 | 1
| 7001835 | RB 90 850 FS | 90°-os sarokidom | vízszintes, kerek kivitel |  | 85x500 | 6036709 | RB 90 850 FS | 90°-os sarokidom | kábeltálcához, vízszintes | 85x500 | 1
| 7001967 | RB 90 150 FS | 90°-os sarokidom | vízszintes, kerek kivitel |  | 110x500 | 6036810 | RB 90 150 FS | 90°-os sarokidom | 0 | 110x500 | 1
| 7001975 | RB 90 155 FS | 90°-os sarokidom | vízszintes, kerek kivitel |  | 110x550 | 6036812 | RB 90 160 FS | 90°-os sarokidom | kábeltálcához, vízszintes | 110x600 | 1
| 7002432 | RAA 660 FS | beépíthető leágazás | kerek kivitel |  | 60x600 | 6042123 | RAA 660 FS | beépíthető leágazás | kábeltálcához | 60x600 | 1
| 7002475 | RAA 810 FS | beépíthető leágazás | 2 sarokösszekötővel |  | 85x100 | 6042131 | RAA 810 FS | beépíthető leágazás | kábeltálcához | 85x100 | 1
| 7002513 | RAA 830 FS | beépíthető leágazás | 2 sarokösszekötővel |  | 85x300 | 6042135 | RAA 830 FS | Beépíthető leágazóidom | 0 | 85x300 | 1
| 7002521 | RAA 840 FS | beépíthető leágazás | kerek kivitel |  | 85x400 | 6042137 | RAA 840 FS | Beépíthető leágazóidom | 0 | 85x400 | 1
| 7002556 | RAA 850 FS | beépíthető leágazás | kerek kivitel |  | 85x500 | 6042141 | RAA 850 FS | beépíthető leágazás | kábeltálcához | 85x500 | 1
| 7002572 | RAA 860 FS | beépíthető leágazás | kerek kivitel |  | 85x600 | 6042143 | RAA 860 FS | beépíthető leágazás | kábeltálcához | 85x600 | 1
| 7002696 | RAA 140 FS | beépíthető leágazás | kerek kivitel |  | 110x400 | 6042159 | RAA 140 FS | beépíthető leágazás | kábeltálcához | 110x400 | 1
| 7002726 | RAA 150 FS | beépíthető leágazás | kerek kivitel |  | 110x500 | 6042161 | RAA 150 FS | beépíthető leágazás | kábeltálcához | 110x500 | 1
| 7002734 | RAA 155 FS | beépíthető leágazás | kerek kivitel |  | 110x550 | 6042163 | RAA 160 FS | beépíthető leágazás | kábeltálcához | 110x600 | 1
| 7003390 | RT 640 FS | T-leágazás | vízszintes, kerek kivitel |  | 60x400 | 6038108 | RT 640 FS | T-idom | 0 | 60x400 | 1
| 7003412 | RT 650 FS | T-leágazás | vízszintes, kerek kivitel |  | 60x500 | 6038110 | RT 650 FS | T-leágazás | kábeltálcához, vízszintes | 60x500 | 1
| 7003439 | RT 660 FS | T-leágazás | vízszintes, kerek kivitel |  | 60x600 | 6038112 | RT 660 FS | T-idom | 0 | 60x600 | 1
| 7003668 | RT 120 FS | T-leágazás | vízszintes, sarokösszekötővel |  | 110x200 | 6038304 | RT 120 FS | T-leágazás | kábeltálcához, vízszintes | 110x200 | 1
| 7003684 | RT 130 FS | T-leágazás | vízszintes, sarokösszekötővel |  | 110x300 | 6038306 | RT 130 FS | T-leágazás | kábeltálcához, vízszintes | 110x300 | 1
| 7003692 | RT 140 FS | T-leágazás | vízszintes, kerek kivitel |  | 110x400 | 6038308 | RT 140 FS | T-leágazás | kábeltálcához, vízszintes | 110x400 | 1
| 7003714 | RT 150 FS | T-leágazás | vízszintes, kerek kivitel |  | 110x500 | 6038310 | RT 150 FS | T-leágazás | kábeltálcához, vízszintes | 110x500 | 1
| 7004397 | RK 640 FS | keresztidom | vízszintes, kerek kivitel |  | 60x400 | 7027317 | RK 640 FS | Keresztidom | 0 | 60x400 | 1
| 7004419 | RK 650 FS | keresztidom | vízszintes, kerek kivitel |  | 60x500 | 7027319 | RK 650 FS | keresztidom | kábeltálcához | 60x500 | 1
| 7004435 | RK 660 FS | keresztidom | vízszintes, kerek kivitel |  | 60x600 | 7027321 | RK 660 FS | keresztidom | kábeltálcához | 60x600 | 1
| 7004648 | RK 110 FS | keresztidom | vízszintes, sarokösszekötővel |  | 110x100 | 7027351 | RK 110 FS | keresztidom | kábeltálcához | 110x100 | 1
| 7004664 | RK 120 FS | keresztidom | vízszintes, sarokösszekötővel |  | 110x200 | 7027353 | RK 120 FS | keresztidom | kábeltálcához | 110x200 | 1
| 7004680 | RK 130 FS | keresztidom | vízszintes, sarokösszekötővel |  | 110x300 | 7027355 | RK 130 FS | keresztidom | kábeltálcához | 110x300 | 1
| 7004699 | RK 140 FS | keresztidom | vízszintes, kerek kivitel |  | 110x400 | 7027357 | RK 140 FS | keresztidom | kábeltálcához | 110x400 | 1
| 7004710 | RK 150 FS | keresztidom | vízszintes, kerek kivitel |  | 110x500 | 7027361 | RK 150 FS | keresztidom | kábeltálcához | 110x500 | 1
| 7027003 | RKM 615 FS | Keresztidom | gyorsösszekötővel |  | 60x150 | 7027315 | RK 630 FS | Keresztidom | 0 | 60x300 | 1
| 7027005 | RKM 620 FS | Keresztidom | gyorsösszekötővel |  | 60x200 | 7027313 | RK 620 FS | Keresztidom | 0 | 60x200 | 1
| 7027013 | RKM 660 FS | Keresztidom | gyorsösszekötővel |  | 60x600 | 7027321 | RK 660 FS | keresztidom | kábeltálcához | 60x600 | 1
| 7027021 | RKM 610 FT | Keresztidom | gyorsösszekötővel |  | 60x100 | 7027411 | RK 610 FT | keresztidom | kábeltálcához | 60x100 | 1
| 7027025 | RKM 620 FT | Keresztidom | gyorsösszekötővel |  | 60x200 | 7027413 | RK 620 FT | keresztidom | kábeltálcához | 60x200 | 1
| 7027027 | RKM 630 FT | Keresztidom | gyorsösszekötővel |  | 60x300 | 7027415 | RK 630 FT | keresztidom | kábeltálcához | 60x300 | 1
| 7027029 | RKM 640 FT | Keresztidom | gyorsösszekötővel |  | 60x400 | 7027417 | RK 640 FT | keresztidom | kábeltálcához | 60x400 | 1
| 7027031 | RKM 650 FT | Keresztidom | gyorsösszekötővel |  | 60x500 | 7027419 | RK 650 FT | keresztidom | kábeltálcához | 60x500 | 1
| 7027033 | RKM 660 FT | Keresztidom | gyorsösszekötővel |  | 60x600 | 7027421 | RK 660 FT | keresztidom | kábeltálcához | 60x600 | 1
| 7027047 | RKM 630 A2 | Keresztidom | gyorsösszekötővel |  | 60x300 | 7027505 | RK 630 A2 | keresztidom | kábeltálcához | 60x300 | 1
| 7027081 | RKM 810 FS | Keresztidom | gyorsösszekötővel |  | 85x100 | 7027331 | RK 810 FS | keresztidom | kábeltálcához | 85x100 | 1
| 7027085 | RKM 820 FS | Keresztidom | gyorsösszekötővel |  | 85x200 | 7027333 | RK 820 FS | keresztidom | kábeltálcához | 85x200 | 1
| 7027087 | RKM 830 FS | Keresztidom | gyorsösszekötővel |  | 85x300 | 7027335 | RK 830 FS | keresztidom | kábeltálcához | 85x300 | 1
| 7027089 | RKM 840 FS | Keresztidom | gyorsösszekötővel |  | 85x400 | 7027337 | RK 840 FS | keresztidom | kábeltálcához | 85x400 | 1
| 7027091 | RKM 850 FS | Keresztidom | gyorsösszekötővel |  | 85x500 | 7027339 | RK 850 FS | keresztidom | kábeltálcához | 85x500 | 1
| 7027093 | RKM 860 FS | Keresztidom | gyorsösszekötővel |  | 85x600 | 7027341 | RK 860 FS | keresztidom | kábeltálcához | 85x600 | 1
| 7027101 | RKM 810 FT | Keresztidom | gyorsösszekötővel |  | 85x100 | 7027431 | RK 810 FT | keresztidom | kábeltálcához | 85x100 | 1
| 7027105 | RKM 820 FT | Keresztidom | gyorsösszekötővel |  | 85x200 | 7027433 | RK 820 FT | keresztidom | kábeltálcához | 85x200 | 1
| 7027107 | RKM 830 FT | Keresztidom | gyorsösszekötővel |  | 85x300 | 7027435 | RK 830 FT | keresztidom | kábeltálcához | 85x300 | 1
| 7027109 | RKM 840 FT | Keresztidom | gyorsösszekötővel |  | 85x400 | 7027437 | RK 840 FT | keresztidom | kábeltálcához | 85x400 | 1
| 7027111 | RKM 850 FT | Keresztidom | gyorsösszekötővel |  | 85x500 | 7027439 | RK 850 FT | keresztidom | kábeltálcához | 85x500 | 1
| 7027113 | RKM 860 FT | Keresztidom | gyorsösszekötővel |  | 85x600 | 7027441 | RK 860 FT | keresztidom | kábeltálcához | 85x600 | 1
| 7027161 | RKM 110 FS | Keresztidom | gyorsösszekötővel |  | 110x100 | 7027351 | RK 110 FS | keresztidom | kábeltálcához | 110x100 | 1
| 7027165 | RKM 120 FS | Keresztidom | gyorsösszekötővel |  | 110x200 | 7027353 | RK 120 FS | keresztidom | kábeltálcához | 110x200 | 1
| 7027167 | RKM 130 FS | Keresztidom | gyorsösszekötővel |  | 110x300 | 7027355 | RK 130 FS | keresztidom | kábeltálcához | 110x300 | 1
| 7027169 | RKM 140 FS | Keresztidom | gyorsösszekötővel |  | 110x400 | 7027357 | RK 140 FS | keresztidom | kábeltálcához | 110x400 | 1
| 7027171 | RKM 150 FS | Keresztidom | gyorsösszekötővel |  | 110x500 | 7027361 | RK 150 FS | keresztidom | kábeltálcához | 110x500 | 1
| 7027173 | RKM 160 FS | Keresztidom | gyorsösszekötővel |  | 110x600 | 7027363 | RK 160 FS | keresztidom | kábeltálcához | 110x600 | 1
| 7027181 | RKM 110 FT | Keresztidom | gyorsösszekötővel |  | 110x100 | 7027451 | RK 110 FT | keresztidom | kábeltálcához | 110x100 | 1
| 7027183 | RKM 115 FT | Keresztidom | gyorsösszekötővel |  | 110x150 | 7027453 | RK 120 FT | keresztidom | kábeltálcához | 110x200 | 1
| 7027185 | RKM 120 FT | Keresztidom | gyorsösszekötővel |  | 110x200 | 7027453 | RK 120 FT | keresztidom | kábeltálcához | 110x200 | 1
| 7027187 | RKM 130 FT | Keresztidom | gyorsösszekötővel |  | 110x300 | 7027455 | RK 130 FT | keresztidom | kábeltálcához | 110x300 | 1
| 7027189 | RKM 140 FT | Keresztidom | gyorsösszekötővel |  | 110x400 | 7027457 | RK 140 FT | keresztidom | kábeltálcához | 110x400 | 1
| 7027191 | RKM 150 FT | Keresztidom | gyorsösszekötővel |  | 110x500 | 7027461 | RK 150 FT | keresztidom | kábeltálcához | 110x500 | 1
| 7027241 | RKM 310 FS | Keresztidom | gyorsösszekötővel |  | 35x100 | 7027301 | RK 310 FS | fedél | beépíthető leágazáshoz | 35x100 | 1
| 7027243 | RKM 320 FS | Keresztidom | gyorsösszekötővel |  | 35x200 | 7027305 | RK 330 FS | fedél | beépíthető leágazáshoz | 35x300 | 1
| 7027245 | RKM 330 FS | Keresztidom | gyorsösszekötővel |  | 35x300 | 7027303 | RK 320 FS | fedél | beépíthető leágazáshoz | 35x200 | 1
| 7065116 | RB 45 310 FT | 45°-os sarokidom | vízszintes, sarokösszekötővel |  | 35x100 | 6036010 | RB 45 310 FT | 45°-os sarokidom | kábeltálcához, vízszintes | 35x100 | 1
| 7065167 | RB 45 315 FT | 45°-os sarokidom | vízszintes, sarokösszekötővel |  | 35x150 | 6036010 | RB 45 310 FT | 45°-os sarokidom | kábeltálcához, vízszintes | 35x100 | 1
| 7065213 | RB 45 320 FT | 45°-os sarokidom | vízszintes, sarokösszekötővel |  | 35x200 | 6036012 | RB 45 320 FT | 45°-os sarokidom | kábeltálcához, vízszintes | 35x200 | 1
| 7065310 | RB 45 330 FT | 45°-os sarokidom | vízszintes, sarokösszekötővel |  | 35x300 | 6036014 | RB 45 330 FT | 45°-os sarokidom | kábeltálcához, vízszintes | 35x300 | 1
| 7066112 | RB 45 610 FT | 45°-os sarokidom | vízszintes, sarokösszekötővel |  | 60x100 | 6036130 | RB 45 610 FT | 45°-os sarokidom | kábeltálcához, vízszintes | 60x100 | 1
| 7066158 | RB 45 615 FT | 45°-os sarokidom | vízszintes, sarokösszekötővel |  | 60x150 | 6036132 | RB 45 615 FT | 45°-os sarokidom | kábeltálcához, vízszintes | 60x150 | 1
| 7066228 | RB 45 620 FT | 45°-os sarokidom | vízszintes, sarokösszekötővel |  | 60x200 | 6036134 | RB 45 620 FT | 45°-os sarokidom | kábeltálcához, vízszintes | 60x200 | 1
| 7066317 | RB 45 630 FT | 45°-os sarokidom | vízszintes, sarokösszekötővel |  | 60x300 | 6036136 | RB 45 630 FT | 45°-os sarokidom | kábeltálcához, vízszintes | 60x300 | 1
| 7066406 | RB 45 640 FT | 45°-os sarokidom | vízszintes, kerek kivitel |  | 60x400 | 6036138 | RB 45 640 FT | 45°-os sarokidom | kábeltálcához, vízszintes | 60x400 | 1
| 7066503 | RB 45 650 FT | 45°-os sarokidom | vízszintes, kerek kivitel |  | 60x500 | 6036140 | RB 45 650 FT | 45°-os sarokidom | 0 | 60x500 | 1
| 7066600 | RB 45 660 FT | 45°-os sarokidom | vízszintes, kerek kivitel |  | 60x600 | 6036142 | RB 45 660 FT | 45°-os sarokidom | kábeltálcához, vízszintes | 60x600 | 1
| 7067119 | RB 45 810 FT | 45°-os sarokidom | vízszintes, sarokösszekötővel |  | 85x100 | 6036230 | RB 45 810 FT | 45°-os sarokidom | kábeltálcához, vízszintes | 85x100 | 1
| 7067216 | RB 45 820 FT | 45°-os sarokidom | vízszintes, sarokösszekötővel |  | 85x200 | 6036232 | RB 45 820 FT | 45°-os sarokidom | kábeltálcához, vízszintes | 85x200 | 1
| 7067313 | RB 45 830 FT | 45°-os sarokidom | vízszintes, sarokösszekötővel |  | 85x300 | 6036234 | RB 45 830 FT | 45°-os sarokidom | kábeltálcához, vízszintes | 85x300 | 1
| 7067402 | RB 45 840 FT | 45°-os sarokidom | vízszintes, kerek kivitel |  | 85x400 | 6036236 | RB 45 840 FT | 45°-os sarokidom | kábeltálcához, vízszintes | 85x400 | 1
| 7067496 | RB 45 850 FT | 45°-os sarokidom | vízszintes, kerek kivitel |  | 85x500 | 6036238 | RB 45 850 FT | 45°-os sarokidom | kábeltálcához, vízszintes | 85x500 | 1
| 7067607 | RB 45 860 FT | 45°-os sarokidom | vízszintes, kerek kivitel |  | 85x600 | 6036240 | RB 45 860 FT | 45°-os sarokidom | kábeltálcához, vízszintes | 85x600 | 1
| 7068212 | RB 45 120 FT | 45°-os sarokidom | vízszintes, sarokösszekötővel |  | 110x200 | 6036332 | RB 45 120 FT | 45°-os sarokidom | kábeltálcához, vízszintes | 110x200 | 1
| 7068328 | RB 45 130 FT | 45°-os sarokidom | vízszintes, sarokösszekötővel |  | 110x300 | 6036334 | RB 45 130 FT | 45°-os sarokidom | kábeltálcához, vízszintes | 110x300 | 1
| 7068409 | RB 45 140 FT | 45°-os sarokidom | vízszintes, kerek kivitel |  | 110x400 | 6036336 | RB 45 140 FT | 45°-os sarokidom | kábeltálcához, vízszintes | 110x400 | 1
| 7068506 | RB 45 150 FT | 45°-os sarokidom | vízszintes, kerek kivitel |  | 110x500 | 6036338 | RB 45 150 FT | 45°-os sarokidom | kábeltálcához, vízszintes | 110x500 | 1
| 7068557 | RB 45 155 FT | 45°-os sarokidom | vízszintes, kerek kivitel |  | 110x550 | 6036340 | RB 45 160 FT | 45°-os sarokidom | kábeltálcához, vízszintes | 110x600 | 1
| 7113110 | RK 610 FT | keresztidom | vízszintes, sarokösszekötővel |  | 60x100 | 7027411 | RK 610 FT | keresztidom | kábeltálcához | 60x100 | 1
| 7113218 | RK 620 FT | keresztidom | vízszintes, sarokösszekötővel |  | 60x200 | 7027413 | RK 620 FT | keresztidom | kábeltálcához | 60x200 | 1
| 7113501 | RK 650 FT | keresztidom | vízszintes, kerek kivitel |  | 60x500 | 7027419 | RK 650 FT | keresztidom | kábeltálcához | 60x500 | 1
| 7115113 | RK 110 FT | keresztidom | vízszintes, sarokösszekötővel |  | 110x100 | 7027451 | RK 110 FT | keresztidom | kábeltálcához | 110x100 | 1
| 7115210 | RK 120 FT | keresztidom | vízszintes, sarokösszekötővel |  | 110x200 | 7027453 | RK 120 FT | keresztidom | kábeltálcához | 110x200 | 1
| 7115318 | RK 130 FT | keresztidom | vízszintes, sarokösszekötővel |  | 110x300 | 7027455 | RK 130 FT | keresztidom | kábeltálcához | 110x300 | 1
| 7115407 | RK 140 FT | keresztidom | vízszintes, kerek kivitel |  | 110x400 | 7027457 | RK 140 FT | keresztidom | kábeltálcához | 110x400 | 1
| 7115504 | RK 150 FT | keresztidom | vízszintes, kerek kivitel |  | 110x500 | 7027461 | RK 150 FT | keresztidom | kábeltálcához | 110x500 | 1
| 7115564 | RK 160 FT | keresztidom | vízszintes, kerek kivitel |  | 110x600 | 7027463 | RK 160 FT | keresztidom | kábeltálcához | 110x600 | 1
| 7117162 | RT 615 FT | T-leágazás | vízszintes, sarokösszekötővel |  | 60x150 | 6038132 | RT 615 FT | T-leágazás | kábeltálcához, vízszintes | 60x150 | 1
| 7117306 | RT 630 FT | T-leágazás | vízszintes, sarokösszekötővel |  | 60x300 | 6038136 | RT 630 FT | T-leágazás | kábeltálcához, vízszintes | 60x300 | 1
| 7117396 | RT 640 FT | T-leágazás | vízszintes, kerek kivitel |  | 60x400 | 6038138 | RT 640 FT | T-leágazás | kábeltálcához, vízszintes | 60x400 | 1
| 7117604 | RT 660 FT | T-leágazás | vízszintes, kerek kivitel |  | 60x600 | 6038142 | RT 660 FT | T-leágazás | kábeltálcához, vízszintes | 60x600 | 1
| 7119119 | RT 110 FT | T-leágazás | vízszintes, sarokösszekötővel |  | 110x100 | 6038320 | RT 110 FT | T-idom | 0 | 110x100 | 1
| 7119216 | RT 120 FT | T-leágazás | vízszintes, sarokösszekötővel |  | 110x200 | 6038324 | RT 120 FT | T-leágazás | kábeltálcához, vízszintes | 110x200 | 1
| 7119313 | RT 130 FT | T-leágazás | vízszintes, sarokösszekötővel |  | 110x300 | 6038326 | RT 130 FT | T-leágazás | kábeltálcához, vízszintes | 110x300 | 1
| 7119402 | RT 140 FT | T-leágazás | vízszintes, kerek kivitel |  | 110x400 | 6038328 | RT 140 FT | T-leágazás | kábeltálcához, vízszintes | 110x400 | 1
| 7119496 | RT 150 FT | T-leágazás | vízszintes, kerek kivitel |  | 110x500 | 6038330 | RT 150 FT | T-leágazás | kábeltálcához, vízszintes | 110x500 | 1
| 7119550 | RT 155 FT | T-leágazás | vízszintes, kerek kivitel |  | 110x550 | 6038332 | RT 160 FT | T-leágazás | kábeltálcához, vízszintes | 110x600 | 1
| 7120117 | RAA 310 FT | beépíthető leágazás | 2 sarokösszekötővel |  | 35x100 | 6042201 | RAA 310 FT | beépíthető leágazás | kábeltálcához | 35x100 | 1
| 7120214 | RAA 320 FT | beépíthető leágazás | 2 sarokösszekötővel |  | 35x200 | 6042203 | RAA 320 FT | beépíthető leágazás | kábeltálcához | 35x200 | 1
| 7120311 | RAA 330 FT | beépíthető leágazás | 2 sarokösszekötővel |  | 35x300 | 6042205 | RAA 330 FT | beépíthető leágazás | kábeltálcához | 35x300 | 1
| 7121109 | RAA 610 FT | beépíthető leágazás | 2 sarokösszekötővel |  | 60x100 | 6042211 | RAA 610 FT | Beépíthető leágazóidom | 0 | 60x100 | 1
| 7121205 | RAA 615 FT | beépíthető leágazás | 2 sarokösszekötővel |  | 60x150 | 6042213 | RAA 615 FT | beépíthető leágazás | kábeltálcához | 60x150 | 1
| 7121318 | RAA 630 FT | beépíthető leágazás | 2 sarokösszekötővel |  | 60x300 | 6042217 | RAA 630 FT | Beépíthető leágazóidom | 0 | 60x300 | 1
| 7121407 | RAA 640 FT | beépíthető leágazás | kerek kivitel |  | 60x400 | 6042219 | RAA 640 FT | beépíthető leágazás | kábeltálcához | 60x400 | 1
| 7121504 | RAA 650 FT | beépíthető leágazás | kerek kivitel |  | 60x500 | 6042221 | RAA 650 FT | beépíthető leágazás | kábeltálcához | 60x500 | 1
| 7121601 | RAA 660 FT | beépíthető leágazás | kerek kivitel |  | 60x600 | 6042223 | RAA 660 FT | beépíthető leágazás | kábeltálcához | 60x600 | 1
| 7122109 | RAA 810 FT | beépíthető leágazás | 2 sarokösszekötővel |  | 85x100 | 6042231 | RAA 810 FT | beépíthető leágazás | kábeltálcához | 85x100 | 1
| 7122213 | RAA 820 FT | beépíthető leágazás | 2 sarokösszekötővel |  | 85x200 | 6042233 | RAA 820 FT | beépíthető leágazás | kábeltálcához | 85x200 | 1
| 7122310 | RAA 830 FT | beépíthető leágazás | 2 sarokösszekötővel |  | 85x300 | 6042235 | RAA 830 FT | beépíthető leágazás | kábeltálcához | 85x300 | 1
| 7122403 | RAA 840 FT | beépíthető leágazás | kerek kivitel |  | 85x400 | 6042237 | RAA 840 FT | beépíthető leágazás | kábeltálcához | 85x400 | 1
| 7122500 | RAA 850 FT | beépíthető leágazás | kerek kivitel |  | 85x500 | 6042241 | RAA 850 FT | beépíthető leágazás | kábeltálcához | 85x500 | 1
| 7122608 | RAA 860 FT | beépíthető leágazás | kerek kivitel |  | 85x600 | 6042243 | RAA 860 FT | beépíthető leágazás | kábeltálcához | 85x600 | 1
| 7123116 | RAA 110 FT | beépíthető leágazás | 2 sarokösszekötővel |  | 110x100 | 6042251 | RAA 110 FT | beépíthető leágazás | kábeltálcához | 110x100 | 1
| 7123213 | RAA 120 FT | beépíthető leágazás | 2 sarokösszekötővel |  | 110x200 | 6042255 | RAA 120 FT | beépíthető leágazás | kábeltálcához | 110x200 | 1
| 7123310 | RAA 130 FT | beépíthető leágazás | 2 sarokösszekötővel |  | 110x300 | 6042257 | RAA 130 FT | beépíthető leágazás | kábeltálcához | 110x300 | 1
| 7123396 | RAA 140 FT | beépíthető leágazás | kerek kivitel |  | 110x400 | 6042259 | RAA 140 FT | beépíthető leágazás | kábeltálcához | 110x400 | 1
| 7123507 | RAA 150 FT | beépíthető leágazás | kerek kivitel |  | 110x500 | 6042261 | RAA 150 FT | beépíthető leágazás | kábeltálcához | 110x500 | 1
| 7123558 | RAA 155 FT | beépíthető leágazás | kerek kivitel |  | 110x550 | 6042263 | RAA 160 FT | beépíthető leágazás | kábeltálcához | 110x600 | 1
| 7124236 | RB 90 320 FT | 90°-os sarokidom | vízszintes, sarokösszekötővel |  | 35x200 | 6036512 | RB 90 320 FT | 90°-os sarokidom | kábeltálcához, vízszintes | 35x200 | 1
| 7124325 | RB 90 330 FT | 90°-os sarokidom | vízszintes, sarokösszekötővel |  | 35x300 | 6036514 | RB 90 330 FT | 90°-os sarokidom | kábeltálcához, vízszintes | 35x300 | 1
| 7125100 | RB 90 610 FT | 90°-os sarokidom | vízszintes, sarokösszekötővel |  | 60x100 | 6036590 | RB 90 610 FT | 90°-os sarokidom | 0 | 60x100 | 1
| 7125189 | RB 90 615 FT | 90°-os sarokidom | vízszintes, sarokösszekötővel |  | 60x150 | 6036592 | RB 90 615 FT | 90°-os sarokidom | kábeltálcához, vízszintes | 60x150 | 1
| 7125220 | RB 90 620 FT | 90°-os sarokidom | vízszintes, sarokösszekötővel |  | 60x200 | 6036594 | RB 90 620 FT | 90°-os sarokidom | 0 | 60x200 | 1
| 7125305 | RB 90 630 FT | 90°-os sarokidom | vízszintes, sarokösszekötővel |  | 60x300 | 6036596 | RB 90 630 FT | 90°-os sarokidom | 0 | 60x300 | 1
| 7125410 | RB 90 640 FT | 90°-os sarokidom | vízszintes, kerek kivitel |  | 60x400 | 6036598 | RB 90 640 FT | 90°-os sarokidom | 0 | 60x400 | 1
| 7125585 | RB 90 660 FT | 90°-os sarokidom | vízszintes, kerek kivitel |  | 60x600 | 6036602 | RB 90 660 FT | 90°-os sarokidom | kábeltálcához, vízszintes | 60x600 | 1
| 7126127 | RB 90 810 FT | 90°-os sarokidom | vízszintes, sarokösszekötővel |  | 85x100 | 6036712 | RB 90 810 FT | 90°-os sarokidom | kábeltálcához, vízszintes | 85x100 | 1
| 7126417 | RB 90 840 FT | 90°-os sarokidom | vízszintes, kerek kivitel |  | 85x400 | 6036718 | RB 90 840 FT | 90°-os sarokidom | kábeltálcához, vízszintes | 85x400 | 1
| 7126514 | RB 90 850 FT | 90°-os sarokidom | vízszintes, kerek kivitel |  | 85x500 | 6036720 | RB 90 850 FT | 90°-os sarokidom | kábeltálcához, vízszintes | 85x500 | 1
| 7126611 | RB 90 860 FT | 90°-os sarokidom | vízszintes, kerek kivitel |  | 85x600 | 6036722 | RB 90 860 FT | 90°-os sarokidom | kábeltálcához, vízszintes | 85x600 | 1
| 7127103 | RB 90 110 FT | 90°-os sarokidom | vízszintes, sarokösszekötővel |  | 110x100 | 6036830 | RB 90 110 FT | 90°-os sarokidom | kábeltálcához, vízszintes | 110x100 | 1
| 7127320 | RB 90 130 FT | 90°-os sarokidom | vízszintes, sarokösszekötővel |  | 110x300 | 6036836 | RB 90 130 FT | 90°-os sarokidom | 0 | 110x300 | 1
| 7127413 | RB 90 140 FT | 90°-os sarokidom | vízszintes, kerek kivitel |  | 110x400 | 6036838 | RB 90 140 FT | 90°-os sarokidom | kábeltálcához, vízszintes | 110x400 | 1
| 7127499 | RB 90 150 FT | 90°-os sarokidom | vízszintes, kerek kivitel |  | 110x500 | 6036840 | RB 90 150 FT | 90°-os sarokidom | kábeltálcához, vízszintes | 110x500 | 1
| 7127545 | RB 90 155 FT | 90°-os sarokidom | vízszintes, kerek kivitel |  | 110x550 | 6036842 | RB 90 160 FT | 90°-os sarokidom | kábeltálcához, vízszintes | 110x600 | 1
| 7127627 | RB 90 160 FT | 90°-os sarokidom | vízszintes, kerek kivitel |  | 110x600 | 6036842 | RB 90 160 FT | 90°-os sarokidom | kábeltálcához, vízszintes | 110x600 | 1
| 7128215 | DFT 100 FS | fedél T-leágazáshoz | forgóreteszekkel, RT 100-hoz |  | B100mm | 6038600 | RTD 100 FS | Fedél | 0 | B100mm | 1
| 7128223 | DFT 150 FS | fedél T-leágazáshoz | forgóreteszekkel, RT 150-hez |  | B150mm | 6038602 | RTD 150 FS | fedél | T-leágazáshoz | B150mm | 1
| 7128231 | DFT 200 FS | fedél T-leágazáshoz | forgóreteszekkel, RT 200-hoz |  | B200mm | 6038604 | RTD 200 FS | fedél | T-leágazáshoz | B200mm | 1
| 7128266 | DFT 300 FS | fedél T-leágazáshoz | forgóreteszekkel, RT 300-hoz |  | B300mm | 6038606 | RTD 300 FS | fedél | T-leágazáshoz | B300mm | 1
| 7128282 | DFT 400 FS | fedél T-leágazáshoz | forgóreteszekkel, RT 400-hoz |  | B400mm | 6038608 | RTD 400 FS | fedél | T-leágazáshoz | B400mm | 1
| 7128304 | DFT 500 FS | fedél T-leágazáshoz | forgóreteszekkel, RT 500-hoz |  | B500mm | 6038610 | RTD 500 FS | fedél | T-leágazáshoz | B500mm | 1
| 7128320 | DFT 600 FS | fedél T-leágazáshoz | forgóreteszekkel, RT 600-hoz |  | B600mm | 6038612 | RTD 600 FS | fedél | T-leágazáshoz | B600mm | 1
| 7128428 | DFAA 100 FS | fedél rászer. leágazóidomhoz | forgóreteszekkel, RAA 100-hoz |  | B100mm | 6042401 | RAAD 100 FS | Fedél | 0 | B100mm | 1
| 7128436 | DFAA 150 FS | fedél rászer. leágazóidomhoz | forgóreteszekkel, RAA 150-hez |  | B150mm | 6042403 | RAAD 150 FS | fedél | beépíthető leágazáshoz | B150mm | 1
| 7128444 | DFAA 200 FS | fedél rászer. leágazóidomhoz | forgóreteszekkel, RAA 200-hoz |  | B200mm | 6042405 | RAAD 200 FS | Fedél | 0 | B200mm | 1
| 7128460 | DFAA 300 FS | fedél rászer. leágazóidomhoz | forgóreteszekkel, RAA 300-hoz |  | B300mm | 6042407 | RAAD 300 FS | fedél | beépíthető leágazáshoz | B300mm | 1
| 7128509 | DFAA 500 FS | fedél rászer. leágazóidomhoz | forgóreteszekkel, RAA 500-hoz |  | B500mm | 6042411 | RAAD 500 FS | fedél | beépíthető leágazáshoz | B500mm | 1
| 7128517 | DFAA 550 FS | fedél rászer. leágazóidomhoz | forgóreteszekkel, RAA 550-hez |  | B550mm | 6042413 | RAAD 600 FS | fedél | beépíthető leágazáshoz | B600mm | 1
| 7128525 | DFAA 600 FS | fedél rászer. leágazóidomhoz | forgóreteszekkel, RAA 600-hoz |  | B600mm | 6042413 | RAAD 600 FS | fedél | beépíthető leágazáshoz | B600mm | 1
| 7128614 | DFK 100 FS | fedél keresztidomhoz | forgóreteszekkel, RK 100-hoz |  | B100mm | 7027800 | RKD 100 FS | fedél | keresztidomhoz | B100mm | 1
| 7128622 | DFK 150 FS | fedél keresztidomhoz | forgóreteszekkel, RK 150-hez |  | B150mm | 7027802 | RKD 200 FS | fedél | keresztidomhoz | B200mm | 1
| 7128630 | DFK 200 FS | fedél keresztidomhoz | forgóreteszekkel, RK 200-hoz |  | B200mm | 7027802 | RKD 200 FS | fedél | keresztidomhoz | B200mm | 1
| 7128657 | DFK 300 FS | fedél keresztidomhoz | forgóreteszekkel, RK 300-hoz |  | B300mm | 7027804 | RKD 300 FS | fedél | keresztidomhoz | B300mm | 1
| 7128673 | DFK 400 FS | fedél keresztidomhoz | forgóreteszekkel, RK 400-hoz |  | B400mm | 7027806 | RKD 400 FS | fedél | keresztidomhoz | B400mm | 1
| 7128703 | DFK 500 FS | fedél keresztidomhoz | forgóreteszekkel, RK 500-hoz |  | B500mm | 7027808 | RKD 500 FS | fedél | keresztidomhoz | B500mm | 1
| 7128738 | DFK 600 FS | fedél keresztidomhoz | forgóreteszekkel, RK 600-hoz |  | B600mm | 7027810 | RKD 600 FS | fedél | keresztidomhoz | B600mm | 1
| 7128819 | DFB 45 100 FS | fedél 45°-os sarokidomhoz | forgóretesszel, RB 45 100-hoz |  | B100mm | 6036400 | RBD 45 100 FS | fedél | 45°-os sarokidomhoz | B100mm | 1
| 7128851 | DFB 45 300 FS | fedél 45°-os sarokidomhoz | forgóretesszel, RB 45 300-hoz |  | B300mm | 6036407 | RBD 45 300 FS | fedél | 45°-os sarokidomhoz | B300mm | 1
| 7128886 | DFB 45 400 FS | fedél 45°-os sarokidomhoz | forgóretesszel, RB 45 400-hoz |  | B400mm | 6036408 | RBD 45 400 FS | Fedél | 0 | B400mm | 1
| 7128908 | DFB 45 500 FS | fedél 45°-os sarokidomhoz | forgóretesszel, RB 45 500-hoz |  | B500mm | 6036410 | RBD 45 500 FS | fedél | 45°-os sarokidomhoz | B500mm | 1
| 7128916 | DFB 45 550 FS | fedél 45°-os sarokidomhoz | forgóretesszel, RB 45 550-hez |  | B550mm | 6036412 | RBD 45 600 FS | fedél | 45°-os sarokidomhoz | B600mm | 1
| 7128924 | DFB 45 600 FS | fedél 45°-os sarokidomhoz | forgóretesszel, RB 45 600-hoz |  | B600mm | 6036412 | RBD 45 600 FS | fedél | 45°-os sarokidomhoz | B600mm | 1
| 7129319 | DFT 100 DD | fedél T-leágazáshoz | forgóreteszekkel, RT 100-hoz |  | B100mm | 6038640 | RTD 100 DD | Fedél | 0 | B100mm | 1
| 7129327 | DFT 150 DD | fedél T-leágazáshoz | forgóreteszekkel, RT 150-hez |  | B150mm | 6038642 | RTD 150 DD | fedél | T-leágazáshoz | B150mm | 1
| 7129335 | DFT 200 DD | fedél T-leágazáshoz | forgóreteszekkel, RT 200-hoz |  | B200mm | 6038644 | RTD 200 DD | fedél | T-leágazáshoz | B200mm | 1
| 7129351 | DFT 300 DD | fedél T-leágazáshoz | forgóreteszekkel, RT 300-hoz |  | B300mm | 6038646 | RTD 300 DD | fedél | T-leágazáshoz | B300mm | 1
| 7129386 | DFT 400 DD | fedél T-leágazáshoz | forgóreteszekkel, RT 400-hoz |  | B400mm | 6038648 | RTD 400 DD | fedél | T-leágazáshoz | B400mm | 1
| 7129408 | DFT 500 DD | fedél T-leágazáshoz | forgóreteszekkel, RT 500-hoz |  | B500mm | 6038650 | RTD 500 DD | fedél | T-leágazáshoz | B500mm | 1
| 7129416 | DFT 550 DD | fedél T-leágazáshoz | forgóreteszekkel, RT 550-hez |  | B550mm | 6038652 | RTD 600 DD | fedél | T-leágazáshoz | B600mm | 1
| 7129424 | DFT 600 DD | fedél T-leágazáshoz | forgóreteszekkel, RT 600-hoz |  | B600mm | 6038652 | RTD 600 DD | fedél | T-leágazáshoz | B600mm | 1
| 7129629 | DFB 90 150 FS | fedél 90°-os sarokidomhoz | forgóretesszel, RB 90 150-hez |  | B150mm | 6036902 | RBD 90 150 FS | fedél | 90°-os sarokidomhoz | B150mm | 1
| 7129688 | DFB 90 400 FS | fedél 90°-os sarokidomhoz | forgóretesszel, RB 90 400-hoz |  | B400mm | 6036908 | RBD 90 400 FS | Fedél | 0 | B400mm | 1
| 7129718 | DFB 90 500 FS | fedél 90°-os sarokidomhoz | forgóretesszel, RB 90 500-hoz |  | B500mm | 6036910 | RBD 90 500 FS | fedél | 90°-os sarokidomhoz | B500mm | 1
| 7129726 | DFB 90 550 FS | fedél 90°-os sarokidomhoz | forgóretesszel, RB 90 550-hez |  | B550mm | 6036912 | RBD 90 600 FS | fedél | 90°-os sarokidomhoz | B600mm | 1
| 7130511 | DFB 90 100 DD | fedél 90°-os sarokidomhoz | forgóretesszel, RB 90 100-hoz |  | B100mm | 6036950 | RBD 90 100 DD | Fedél | 0 | B100mm | 1
| 7130589 | DFB 90 400 DD | fedél 90°-os sarokidomhoz | forgóretesszel, RB 90 400-hoz |  | B400mm | 6036958 | RBD 90 400 DD | fedél | 90°-os sarokidomhoz | B400mm | 1
| 7130600 | DFB 90 500 DD | fedél 90°-os sarokidomhoz | forgóretesszel, RB 90 500-hoz |  | B500mm | 6036960 | RBD 90 500 DD | fedél | 90°-os sarokidomhoz | B500mm | 1
| 7130619 | DFB 90 550 DD | fedél 90°-os sarokidomhoz | forgóretesszel, RB 90 550-hez |  | B550mm | 6036962 | RBD 90 600 DD | fedél | 90°-os sarokidomhoz | B600mm | 1
| 7130627 | DFB 90 600 DD | fedél 90°-os sarokidomhoz | forgóretesszel, RB 90 600-hoz |  | B600mm | 6036962 | RBD 90 600 DD | fedél | 90°-os sarokidomhoz | B600mm | 1
| 7131089 | DFK 100 DD | fedél keresztidomhoz | forgóreteszekkel, RK 100-hoz |  | B100mm | 7027840 | RKD 100 DD | fedél | keresztidomhoz | B100mm | 1
| 7131100 | DFK 200 DD | fedél keresztidomhoz | forgóreteszekkel, RK 200-hoz |  | B200mm | 7027842 | RKD 200 DD | fedél | keresztidomhoz | B200mm | 1
| 7131127 | DFK 300 DD | fedél keresztidomhoz | forgóreteszekkel, RK 300-hoz |  | B300mm | 7027844 | RKD 300 DD | fedél | keresztidomhoz | B300mm | 1
| 7131143 | DFK 400 DD | fedél keresztidomhoz | forgóreteszekkel, RK 400-hoz |  | B400mm | 7027846 | RKD 400 DD | fedél | keresztidomhoz | B400mm | 1
| 7131178 | DFK 500 DD | fedél keresztidomhoz | forgóreteszekkel, RK 500-hoz |  | B500mm | 7027848 | RKD 500 DD | fedél | keresztidomhoz | B500mm | 1
| 7131194 | DFK 600 DD | fedél keresztidomhoz | forgóreteszekkel, RK 600-hoz |  | B600mm | 7027850 | RKD 600 DD | fedél | keresztidomhoz | B600mm | 1
| 7131305 | DFAA 100 DD | fedél rászer. leágazóidomhoz | forgóreteszekkel, RAA 100-hoz |  | B100mm | 6042431 | RAAD 100 DD | Fedél | 0 | B100mm | 1
| 7131321 | DFAA 200 DD | fedél rászer. leágazóidomhoz | forgóreteszekkel, RAA 200-hoz |  | B200mm | 6042435 | RAAD 200 DD | fedél | beépíthető leágazáshoz | B200mm | 1
| 7131348 | DFAA 300 DD | fedél rászer. leágazóidomhoz | forgóreteszekkel, RAA 300-hoz |  | B300mm | 6042437 | RAAD 300 DD | fedél | beépíthető leágazáshoz | B300mm | 1
| 7131356 | DFAA 400 DD | fedél rászer. leágazóidomhoz | forgóreteszekkel, RAA 400-hoz |  | B400mm | 6042439 | RAAD 400 DD | fedél | beépíthető leágazáshoz | B400mm | 1
| 7131364 | DFAA 500 DD | fedél rászer. leágazóidomhoz | forgóreteszekkel, RAA 500-hoz |  | B500mm | 6042441 | RAAD 500 DD | fedél | beépíthető leágazáshoz | B500mm | 1
| 7131372 | DFAA 550 DD | fedél rászer. leágazóidomhoz | forgóreteszekkel, RAA 550-hez |  | B550mm | 6042443 | RAAD 600 DD | fedél | beépíthető leágazáshoz | B600mm | 1
| 7131380 | DFAA 600 DD | fedél rászer. leágazóidomhoz | forgóreteszekkel, RAA 600-hoz |  | B600mm | 6042443 | RAAD 600 DD | fedél | beépíthető leágazáshoz | B600mm | 1
| 7131828 | DFB 45 100 DD | fedél 45°-os sarokidomhoz | forgóretesszel, RB 45 100-hoz |  | B100mm | 6036450 | RBD 45 100 DD | fedél | 45°-os sarokidomhoz | B100mm | 1
| 7131836 | DFB 45 150 DD | fedél 45°-os sarokidomhoz | forgóretesszel, RB 45 150-hez |  | B150mm | 6036452 | RBD 45 150 DD | fedél | 45°-os sarokidomhoz | B150mm | 1
| 7131860 | DFB 45 300 DD | fedél 45°-os sarokidomhoz | forgóretesszel, RB 45 300-hoz |  | B300mm | 6036456 | RBD 45 300 DD | fedél | 45°-os sarokidomhoz | B300mm | 1
| 7131879 | DFB 45 400 DD | fedél 45°-os sarokidomhoz | forgóretesszel, RB 45 400-hoz |  | B400mm | 6036458 | RBD 45 400 DD | fedél | 45°-os sarokidomhoz | B400mm | 1
| 7131887 | DFB 45 500 DD | fedél 45°-os sarokidomhoz | forgóretesszel, RB 45 500-hoz |  | B500mm | 6036460 | RBD 45 500 DD | fedél | 45°-os sarokidomhoz | B500mm | 1
| 7131895 | DFB 45 550 DD | fedél 45°-os sarokidomhoz | forgóretesszel, RB 45 550-hez |  | B550mm | 6036462 | RBD 45 600 DD | Fedél | 0 | B600mm | 1
| 7131909 | DFB 45 600 DD | fedél 45°-os sarokidomhoz | forgóretesszel, RB 45 600-hoz |  | B600mm | 6036462 | RBD 45 600 DD | Fedél | 0 | B600mm | 1
| 7134122 | RB 90 610 A2 | 90°-os sarokidom | vízszintes, szögletes kivitel |  | 60x100 | 6036620 | RB 90 610 A2 | 90°-os sarokidom | 0 | 60x100 | 1
| 7134130 | RB 90 620 A2 | 90°-os sarokidom | vízszintes, sarokösszekötővel |  | 60x200 | 6036624 | RB 90 620 A2 | 90°-os sarokidom | 0 | 60x200 | 1
| 7134231 | RBU 90 640 A2 | 90°-os sarokidom | perforálás n., kerek kivitel |  | 60x400 | 6036628 | RB 90 640 A2 | 90°-os sarokidom | 0 | 60x400 | 1
| 7134258 | RBU 90 650 A2 | 90°-os sarokidom | perforálás n., kerek kivitel |  | 60x500 | 6036630 | RB 90 650 A2 | 90°-os sarokidom | kábeltálcához, vízszintes | 60x500 | 1
| 7134266 | RBU 90 660 A2 | 90°-os sarokidom | perforálás n., kerek kivitel |  | 60x600 | 6036632 | RB 90 660 A2 | 90°-os sarokidom | kábeltálcához, vízszintes | 60x600 | 1
| 7134286 | RB 90 610 A4 | 90°-os sarokelem | vízszintes, sarokösszekötővel |  | 60x100 | 6036650 | RB 90 610 A4 | 90°-os sarokidom | kábeltálcához, vízszintes | 60x100 | 1
| 7134288 | RB 90 620 A4 | 90°-os sarokelem | vízszintes, sarokösszekötővel |  | 60x200 | 6036654 | RB 90 620 A4 | 90°-os sarokidom | kábeltálcához, vízszintes | 60x200 | 1
| 7134290 | RB 90 630 A4 | 90°-os sarokelem | vízszintes, sarokösszekötővel |  | 60x300 | 6036656 | RB 90 630 A4 | 90°-os sarokidom | kábeltálcához, vízszintes | 60x300 | 1
| 7134292 | RBU 90 640 A4 | 90°-os sarokelem | perforálatlan kerek kivitel |  | 60x400 | 6036658 | RB 90 640 A4 | 90°-os sarokidom | kábeltálcához, vízszintes | 60x400 | 1
| 7134294 | RBU 90 650 A4 | 90°-os sarokelem | perforálatlan kerek kivitel |  | 60x500 | 6036660 | RB 90 650 A4 | 90°-os sarokidom | kábeltálcához, vízszintes | 60x500 | 1
| 7134296 | RBU 90 660 A4 | 90°-os sarokelem | perforálatlan kerek kivitel |  | 60x600 | 6036662 | RB 90 660 A4 | 90°-os sarokidom | kábeltálcához, vízszintes | 60x600 | 1
| 7134908 | DFB 90 100 A2 | fedél 90°-os sarokidomhoz | szögletes, RB 90 100-hoz |  | B100mm | 6036970 | RBD 90 100 A2 | Fedél | 0 | B100mm | 1
| 7134924 | DFB 90 300 A2 | fedél 90°-os sarokidomhoz | forgóretesszel, RB 90 300-hoz |  | B300mm | 6036976 | RBD 90 300 A2 | Fedél | 0 | B300mm | 1
| 7134932 | DFB 90 400 A2 | fedél 90°-os sarokidomhoz | forgóretesszel, RB 90 400-hoz |  | B400mm | 6036978 | RBD 90 400 A2 | Fedél | 0 | B400mm | 1
| 7134940 | DFB 90 500 A2 | fedél 90°-os sarokidomhoz | forgóretesszel, RB 90 500-hoz |  | B500mm | 6036980 | RBD 90 500 A2 | fedél | 90°-os sarokidomhoz | B500mm | 1
| 7134967 | DFB 90 600 A2 | fedél 90°-os sarokidomhoz | forgóretesszel, RB 90 600-hoz |  | B600mm | 6036982 | RBD 90 600 A2 | fedél | 90°-os sarokidomhoz | B600mm | 1
| 7134982 | DFB 90 100 A4 | fedél 90°-os sarokidomhoz | szögletes, RB 90 100-hoz |  | B100mm | 6036986 | RBD 90 100 A4 | fedél | 90°-os sarokidomhoz | B100mm | 1
| 7134988 | DFB 90 200 A4 | fedél 90°-os sarokidomhoz | szögletes, RB 90 200-hoz |  | B200mm | 6036990 | RBD 90 200 A4 | fedél | 90°-os sarokidomhoz | B200mm | 1
| 7134990 | DFB 90 300 A4 | fedél 90°-os sarokidomhoz | szögletes, RB 90 300-hoz |  | B300mm | 6036992 | RBD 90 300 A4 | fedél | 90°-os sarokidomhoz | B300mm | 1
| 7134992 | DFB 90 400 A4 | fedél 90°-os sarokidomhoz | szögletes, RB 90 400-hoz |  | B400mm | 6036994 | RBD 90 400 A4 | fedél | 90°-os sarokidomhoz | B400mm | 1
| 7134994 | DFB 90 500 A4 | fedél 90°-os sarokidomhoz | szögletes, RB 90 500-hoz |  | B500mm | 6036996 | RBD 90 500 A4 | fedél | 90°-os sarokidomhoz | B500mm | 1
| 7134996 | DFB 90 600 A4 | fedél 90°-os sarokidomhoz | szögletes, RB 90 600-hoz |  | B600mm | 6036998 | RBD 90 600 A4 | fedél | 90°-os sarokidomhoz | B600mm | 1
| 7136120 | RAA 610 A2 | beépíthető leágazás | 2 sarokösszekötővel |  | 60x100 | 6042311 | RAA 610 A2 | Beépíthető leágazóidom | 0 | 60x100 | 1
| 7136122 | RAA 610 A4 | Beépíthető sarokelem | 2 sarokösszekötővel |  | 60x100 | 6042371 | RAA 610 A4 | beépíthető leágazás | kábeltálcához | 60x100 | 1
| 7136133 | RAA 620 A2 | beépíthető leágazás | 2 sarokösszekötővel |  | 60x200 | 6042315 | RAA 620 A2 | Beépíthető leágazóidom | 0 | 60x200 | 1
| 7136135 | RAA 620 A4 | Beépíthető sarokelem | 2 db sarokösszekötővel |  | 60x200 | 6042375 | RAA 620 A4 | beépíthető leágazás | kábeltálcához | 60x200 | 1
| 7136141 | RAA 630 A2 | beépíthető leágazás | 2 sarokösszekötővel |  | 60x300 | 6042318 | RAA 630 A2 | Beépíthető leágazóidom | 0 | 60x300 | 1
| 7136143 | RAA 630 A4 | Beépíthető sarokelem | 3 db sarokösszekötővel |  | 60x300 | 6042377 | RAA 630 A4 | beépíthető leágazás | kábeltálcához | 60x300 | 1
| 7136242 | RAA 640 A2 | beépíthető leágazás | kerek kivitel |  | 60x400 | 6042319 | RAA 640 A2 | beépíthető leágazás | kábeltálcához | 60x400 | 1
| 7136244 | RAA 640 A4 | beépíthető leágazás | kerek kivitel |  | 60x400 | 6042379 | RAA 640 A4 | beépíthető leágazás | kábeltálcához | 60x400 | 1
| 7136250 | RAA 650 A2 | beépíthető leágazás | kerek kivitel |  | 60x500 | 6042321 | RAA 650 A2 | beépíthető leágazás | kábeltálcához | 60x500 | 1
| 7136252 | RAA 650 A4 | beépíthető leágazás | kerek kivitel |  | 60x500 | 6042381 | RAA 650 A4 | beépíthető leágazás | kábeltálcához | 60x500 | 1
| 7136269 | RAA 660 A2 | beépíthető leágazás | kerek kivitel |  | 60x600 | 6042341 | RAA 660 A2 | beépíthető leágazás | kábeltálcához | 60x600 | 1
| 7136271 | RAA 660 A4 | beépíthető leágazás | kerek kivitel |  | 60x600 | 6042383 | RAA 660 A4 | beépíthető leágazás | kábeltálcához | 60x600 | 1
| 7136900 | DFAA 100 A2 | fedél rászer. leágazóidomhoz | forgóreteszekkel, RAA 100-hoz |  | B100mm | 6042451 | RAAD 100 A2 | fedél | beépíthető leágazáshoz | B100mm | 1
| 7136919 | DFAA 200 A2 | fedél rászer. leágazóidomhoz | forgóreteszekkel, RAA 200-hoz |  | B200mm | 6042455 | RAAD 200 A2 | fedél | beépíthető leágazáshoz | B200mm | 1
| 7136921 | DFAA 200 A4 | Fedél beépíthető sarokelem | forgóreteszes RAA 200-hoz |  | B200mm | 6042475 | RAAD 200 A4 | fedél | beépíthető leágazáshoz | B200mm | 1
| 7136927 | DFAA 300 A2 | fedél rászer. leágazóidomhoz | forgóreteszekkel, RAA 300-hoz |  | B300mm | 6042457 | RAAD 300 A2 | fedél | beépíthető leágazáshoz | B300mm | 1
| 7136929 | DFAA 300 A4 | Fedél beépíthető sarokelem | forgóreteszes RAA 300-hoz |  | B300mm | 6042477 | RAAD 300 A4 | fedél | beépíthető leágazáshoz | B300mm | 1
| 7136935 | DFAA 400 A2 | fedél rászer. leágazóidomhoz | forgóreteszekkel, RAA 400-hoz |  | B400mm | 6042459 | RAAD 400 A2 | fedél | beépíthető leágazáshoz | B400mm | 1
| 7136937 | DFAA 400 A4 | Fedél beépíthető sarokelem | forgóreteszes RAA 400-hoz |  | B400mm | 6042479 | RAAD 400 A4 | fedél | beépíthető leágazáshoz | B400mm | 1
| 7136943 | DFAA 500 A2 | fedél rászer. leágazóidomhoz | forgóreteszekkel, RAA 500-hoz |  | B500mm | 6042461 | RAAD 500 A2 | fedél | beépíthető leágazáshoz | B500mm | 1
| 7136944 | DFAA 500 A4 | Fedél beépíthető sarokelem | forgóreteszes RAA 500-hoz |  | B500mm | 6042481 | RAAD 500 A4 | fedél | beépíthető leágazáshoz | B500mm | 1
| 7136978 | DFAA 600 A2 | fedél rászer. leágazóidomhoz | forgóreteszekkel, RAA 600-hoz |  | B600mm | 6042463 | RAAD 600 A2 | fedél | beépíthető leágazáshoz | B600mm | 1
| 7136980 | DFAA 600 A4 | Fedél beépíthető sarokelem | forgóreteszes RAA 600-hoz |  | B600mm | 6042483 | RAAD 600 A4 | fedél | beépíthető leágazáshoz | B600mm | 1
| 7138360 | DFBM 45 100 FS | Fedél 45°-os sarokidomhoz | RBM 45 100 sarokidomhoz |  | B=100mm | 6036400 | RBD 45 100 FS | fedél | 45°-os sarokidomhoz | B100mm | 1
| 7138362 | DFBM 45 150 FS | Fedél 45°-os sarokidomhoz | RBM 45 150 sarokidomhoz |  | B=150mm | 6036402 | RBD 45 150 FS | fedél | 45°-os sarokidomhoz | B150mm | 1
| 7138364 | DFBM 45 200 FS | Fedél 45°-os sarokidomhoz | RBM 45 200 sarokidomhoz |  | B=200mm | 6036404 | RBD 45 200 FS | fedél | 45°-os sarokidomhoz | B200mm | 1
| 7138366 | DFBM 45 300 FS | Fedél 45°-os sarokidomhoz | RBM 45 300 sarokidomhoz |  | B=300mm | 6036407 | RBD 45 300 FS | fedél | 45°-os sarokidomhoz | B300mm | 1
| 7138370 | DFBM 45 500 FS | Fedél 45°-os sarokidomhoz | RBM 45 500 sarokidomhoz |  | B=500mm | 6036410 | RBD 45 500 FS | fedél | 45°-os sarokidomhoz | B500mm | 1
| 7138372 | DFBM 45 600 FS | Fedél 45°-os sarokidomhoz | RBM 45 600 sarokidomhoz |  | B=600mm | 6036412 | RBD 45 600 FS | fedél | 45°-os sarokidomhoz | B600mm | 1
| 7138400 | DFBM 45 100 DD | Fedél 45°-os sarokidomhoz | RBM 45 100 sarokidomhoz |  | B=100mm | 6036450 | RBD 45 100 DD | fedél | 45°-os sarokidomhoz | B100mm | 1
| 7138402 | DFBM 45 150 DD | Fedél 45°-os sarokidomhoz | RBM 45 150 sarokidomhoz |  | B=150mm | 6036452 | RBD 45 150 DD | fedél | 45°-os sarokidomhoz | B150mm | 1
| 7138404 | DFBM 45 200 DD | Fedél 45°-os sarokidomhoz | RBM 45 200 sarokidomhoz |  | B=200mm | 6036454 | RBD 45 200 DD | fedél | 45°-os sarokidomhoz | B200mm | 1
| 7138408 | DFBM 45 400 DD | Fedél 45°-os sarokidomhoz | RBM 45 400 sarokidomhoz |  | B=400mm | 6036458 | RBD 45 400 DD | fedél | 45°-os sarokidomhoz | B400mm | 1
| 7138410 | DFBM 45 500 DD | Fedél 45°-os sarokidomhoz | RBM 45 500 sarokidomhoz |  | B=500mm | 6036460 | RBD 45 500 DD | fedél | 45°-os sarokidomhoz | B500mm | 1
| 7138502 | DFBM 90 150 FS | Fedél 90°-os sarokidomhoz | RBM 90 150 sarokidomhoz |  | B=150mm | 6036902 | RBD 90 150 FS | fedél | 90°-os sarokidomhoz | B150mm | 1
| 7138508 | DFBM 90 400 FS | Fedél 90°-os sarokidomhoz | RBM 90 400 sarokidomhoz |  | B=400mm | 6036908 | RBD 90 400 FS | Fedél | 0 | B400mm | 1
| 7138510 | DFBM 90 500 FS | Fedél 90°-os sarokidomhoz | RBM 90 500 sarokidomhoz |  | B=500mm | 6036910 | RBD 90 500 FS | fedél | 90°-os sarokidomhoz | B500mm | 1
| 7138512 | DFBM 90 600 FS | Fedél 90°-os sarokidomhoz | RBM 90 600 sarokidomhoz |  | B=600mm | 6036912 | RBD 90 600 FS | fedél | 90°-os sarokidomhoz | B600mm | 1
| 7138542 | DFBM 90 150 DD | Fedél 90°-os sarokidomhoz | RBM 90 150 sarokidomhoz |  | B=150mm | 6036952 | RBD 90 150 DD | fedél | 90°-os sarokidomhoz | B150mm | 1
| 7138546 | DFBM 90 300 DD | Fedél 90°-os sarokidomhoz | RBM 90 300 sarokidomhoz |  | B=300mm | 6036956 | RBD 90 300 DD | fedél | 90°-os sarokidomhoz | B300mm | 1
| 7138548 | DFBM 90 400 DD | Fedél 90°-os sarokidomhoz | RBM 90 400 sarokidomhoz |  | B=400mm | 6036958 | RBD 90 400 DD | fedél | 90°-os sarokidomhoz | B400mm | 1
| 7138550 | DFBM 90 500 DD | Fedél 90°-os sarokidomhoz | RBM 90 500 sarokidomhoz |  | B=500mm | 6036960 | RBD 90 500 DD | fedél | 90°-os sarokidomhoz | B500mm | 1
| 7138552 | DFBM 90 600 DD | Fedél 90°-os sarokidomhoz | RBM 90 600 sarokidomhoz |  | B=600mm | 6036962 | RBD 90 600 DD | fedél | 90°-os sarokidomhoz | B600mm | 1
| 7138570 | DFBM 90 100 A2 | Fedél 90°-os sarokidomhoz | RBM 90 100 sarokidomhoz |  | B=100mm | 6036970 | RBD 90 100 A2 | Fedél | 0 | B100mm | 1
| 7138574 | DFBM 90 200 A2 | Fedél 90°-os sarokidomhoz | RBM 90 200 sarokidomhoz |  | B=200mm | 6036974 | RBD 90 200 A2 | Fedél | 0 | B200mm | 1
| 7138578 | DFBM 90 400 A2 | Fedél 90°-os sarokidomhoz | RBM 90 400 sarokidomhoz |  | B=400mm | 6036978 | RBD 90 400 A2 | Fedél | 0 | B400mm | 1
| 7138580 | DFBM 90 500 A2 | Fedél 90°-os sarokidomhoz | RBM 90 500 sarokidomhoz |  | B=500mm | 6036980 | RBD 90 500 A2 | fedél | 90°-os sarokidomhoz | B500mm | 1
| 7138582 | DFBM 90 600 A2 | Fedél 90°-os sarokidomhoz | RBM 90 600 sarokidomhoz |  | B=600mm | 6036982 | RBD 90 600 A2 | fedél | 90°-os sarokidomhoz | B600mm | 1
| 7138590 | DFBM 90 100 A4 | Fedél 90°-os sarokidomhoz | RBM 90 100 sarokidomhoz |  | B=100mm | 6036986 | RBD 90 100 A4 | fedél | 90°-os sarokidomhoz | B100mm | 1
| 7138596 | DFBM 90 300 A4 | Fedél 90°-os sarokidomhoz | RBM 90 300 sarokidomhoz |  | B=300mm | 6036992 | RBD 90 300 A4 | fedél | 90°-os sarokidomhoz | B300mm | 1
| 7138598 | DFBM 90 400 A4 | Fedél 90°-os sarokidomhoz | RBM 90 400 sarokidomhoz |  | B=400mm | 6036994 | RBD 90 400 A4 | fedél | 90°-os sarokidomhoz | B400mm | 1
| 7138600 | DFBM 90 500 A4 | Fedél 90°-os sarokidomhoz | RBM 90 500 sarokidomhoz |  | B=500mm | 6036996 | RBD 90 500 A4 | fedél | 90°-os sarokidomhoz | B500mm | 1
| 7138644 | DFAAM 200 FS | Fedél beépíth.. leágazóidomhoz | RAAM 200 idomhoz |  | B=200mm | 6042405 | RAAD 200 FS | Fedél | 0 | B200mm | 1
| 7138648 | DFAAM 400 FS | Fedél beépíth.. leágazóidomhoz | RAAM 400 idomhoz |  | B=400mm | 6042409 | RAAD 400 FS | Fedél | 0 | B400mm | 1
| 7138652 | DFAAM 600 FS | Fedél beépíth.. leágazóidomhoz | RAAM 600 idomhoz |  | B=600mm | 6042413 | RAAD 600 FS | fedél | beépíthető leágazáshoz | B600mm | 1
| 7138680 | DFAAM 100 DD | Fedél beépíth.. leágazóidomhoz | RAAM 100 idomhoz |  | B=100mm | 6042431 | RAAD 100 DD | Fedél | 0 | B100mm | 1
| 7138682 | DFAAM 150 DD | Fedél beépíth.. leágazóidomhoz | RAAM 150 idomhoz |  | B=150mm | 6042433 | RAAD 150 DD | fedél | beépíthető leágazáshoz | B150mm | 1
| 7138692 | DFAAM 600 DD | Fedél beépíth.. leágazóidomhoz | RAAM 600 idomhoz |  | B=600mm | 6042443 | RAAD 600 DD | fedél | beépíthető leágazáshoz | B600mm | 1
| 7138724 | DFAAM 200 A2 | Fedél beépíth.. leágazóidomhoz | RAAM 200 idomhoz |  | B=200mm | 6042455 | RAAD 200 A2 | fedél | beépíthető leágazáshoz | B200mm | 1
| 7138726 | DFAAM 300 A2 | Fedél beépíth.. leágazóidomhoz | RAAM 300 idomhoz |  | B=300mm | 6042457 | RAAD 300 A2 | fedél | beépíthető leágazáshoz | B300mm | 1
| 7138728 | DFAAM 400 A2 | Fedél beépíth.. leágazóidomhoz | RAAM 400 idomhoz |  | B=400mm | 6042459 | RAAD 400 A2 | fedél | beépíthető leágazáshoz | B400mm | 1
| 7138730 | DFAAM 500 A2 | Fedél beépíth.. leágazóidomhoz | RAAM 500 idomhoz |  | B=500mm | 6042461 | RAAD 500 A2 | fedél | beépíthető leágazáshoz | B500mm | 1
| 7138732 | DFAAM 600 A2 | Fedél beépíth.. leágazóidomhoz | RAAM 600 idomhoz |  | B=600mm | 6042463 | RAAD 600 A2 | fedél | beépíthető leágazáshoz | B600mm | 1
| 7138740 | DFAAM 100 A4 | Fedél beépíth.. leágazóidomhoz | RAAM 100 idomhoz |  | B=100mm | 6042471 | RAAD 100 A4 | fedél | beépíthető leágazáshoz | B100mm | 1
| 7138744 | DFAAM 200 A4 | Fedél beépíth.. leágazóidomhoz | RAAM 200 idomhoz |  | B=200mm | 6042475 | RAAD 200 A4 | fedél | beépíthető leágazáshoz | B200mm | 1
| 7138746 | DFAAM 300 A4 | Fedél beépíth.. leágazóidomhoz | RAAM 300 idomhoz |  | B=300mm | 6042477 | RAAD 300 A4 | fedél | beépíthető leágazáshoz | B300mm | 1
| 7138748 | DFAAM 400 A4 | Fedél beépíth.. leágazóidomhoz | RAAM 400 idomhoz |  | B=400mm | 6042479 | RAAD 400 A4 | fedél | beépíthető leágazáshoz | B400mm | 1
| 7138750 | DFAAM 500 A4 | Fedél beépíth.. leágazóidomhoz | RAAM 500 idomhoz |  | B=500mm | 6042481 | RAAD 500 A4 | fedél | beépíthető leágazáshoz | B500mm | 1
| 7138752 | DFAAM 600 A4 | Fedél beépíth.. leágazóidomhoz | RAAM 600 idomhoz |  | B=600mm | 6042483 | RAAD 600 A4 | fedél | beépíthető leágazáshoz | B600mm | 1
| 7138790 | DFTM 100 FS | Fedél T-leágazáshoz | RTM 100 idomhoz |  | B=100mm | 6038600 | RTD 100 FS | Fedél | 0 | B100mm | 1
| 7138794 | DFTM 200 FS | Fedél T-leágazáshoz | RTM 200 idomhoz |  | B=200mm | 6038604 | RTD 200 FS | fedél | T-leágazáshoz | B200mm | 1
| 7138796 | DFTM 300 FS | Fedél T-leágazáshoz | RTM 300 idomhoz |  | B=300mm | 6038606 | RTD 300 FS | fedél | T-leágazáshoz | B300mm | 1
| 7138800 | DFTM 500 FS | Fedél T-leágazáshoz | RTM 500 idomhoz |  | B=500mm | 6038610 | RTD 500 FS | fedél | T-leágazáshoz | B500mm | 1
| 7138802 | DFTM 600 FS | Fedél T-leágazáshoz | RTM 600 idomhoz |  | B=600mm | 6038612 | RTD 600 FS | fedél | T-leágazáshoz | B600mm | 1
| 7138832 | DFTM 150 DD | Fedél T-leágazáshoz | RTM 150 idomhoz |  | B=150mm | 6038642 | RTD 150 DD | fedél | T-leágazáshoz | B150mm | 1
| 7138836 | DFTM 300 DD | Fedél T-leágazáshoz | RTM 300 idomhoz |  | B=300mm | 6038646 | RTD 300 DD | fedél | T-leágazáshoz | B300mm | 1
| 7138840 | DFTM 500 DD | Fedél T-leágazáshoz | RTM 500 idomhoz |  | B=500mm | 6038650 | RTD 500 DD | fedél | T-leágazáshoz | B500mm | 1
| 7138842 | DFTM 600 DD | Fedél T-leágazáshoz | RTM 600 idomhoz |  | B=600mm | 6038652 | RTD 600 DD | fedél | T-leágazáshoz | B600mm | 1
| 7138892 | DFTM 600 A4 | Fedél T-leágazáshoz | RTM 600 idomhoz |  | B=600mm | 6038690 | RTD 600 A4 | fedél | T-leágazáshoz | B600mm | 1
| 7138930 | DFKM 100 FS | Fedél keresztidomhoz | RKM 100 idomhoz |  | B=100mm | 7027800 | RKD 100 FS | fedél | keresztidomhoz | B100mm | 1
| 7138932 | DFKM 150 FS | Fedél keresztidomhoz | RKM 150 idomhoz |  | B=150mm | 7027800 | RKD 100 FS | fedél | keresztidomhoz | B100mm | 1
| 7138936 | DFKM 300 FS | Fedél keresztidomhoz | RKM 300 idomhoz |  | B=300mm | 7027804 | RKD 300 FS | fedél | keresztidomhoz | B300mm | 1
| 7138938 | DFKM 400 FS | Fedél keresztidomhoz | RKM 400 idomhoz |  | B=400mm | 7027806 | RKD 400 FS | fedél | keresztidomhoz | B400mm | 1
| 7138940 | DFKM 500 FS | Fedél keresztidomhoz | RKM 500 idomhoz |  | B=500mm | 7027808 | RKD 500 FS | fedél | keresztidomhoz | B500mm | 1
| 7138942 | DFKM 600 FS | Fedél keresztidomhoz | RKM 600 idomhoz |  | B=600mm | 7027810 | RKD 600 FS | fedél | keresztidomhoz | B600mm | 1
| 7138970 | DFKM 100 DD | Fedél keresztidomhoz | RKM 100 idomhoz |  | B=100mm | 7027840 | RKD 100 DD | fedél | keresztidomhoz | B100mm | 1
| 7138974 | DFKM 200 DD | Fedél keresztidomhoz | RKM 200 idomhoz |  | B=200mm | 7027842 | RKD 200 DD | fedél | keresztidomhoz | B200mm | 1
| 7138976 | DFKM 300 DD | Fedél keresztidomhoz | RKM 300 idomhoz |  | B=300mm | 7027844 | RKD 300 DD | fedél | keresztidomhoz | B300mm | 1
| 7138978 | DFKM 400 DD | Fedél keresztidomhoz | RKM 400 idomhoz |  | B=400mm | 7027846 | RKD 400 DD | fedél | keresztidomhoz | B400mm | 1
| 7138980 | DFKM 500 DD | Fedél keresztidomhoz | RKM 500 idomhoz |  | B=500mm | 7027848 | RKD 500 DD | fedél | keresztidomhoz | B500mm | 1
| 7138982 | DFKM 600 DD | Fedél keresztidomhoz | RKM 600 idomhoz |  | B=600mm | 7027850 | RKD 600 DD | fedél | keresztidomhoz | B600mm | 1
| 6421173 | AW 15 31 MSL A4 | fali és oszlopkonzol | ráhegesztett fejlemezzel |  | B310mm
| 6348930 | KU 5 V SL A4 | fejlemez | US 5 oszlophoz, egyedi 3' |  | 180x59x109
| 3498725 | BZ310x130/0-70A4 | Horgonycsap BZ3 |  |  | M10x130
| 6041160 | RBM 90 650 FT | 90°-os idom | gyorsösszekötővel |  | 60x500 | 6036600 | RB 90 650 FT | 90°-os sarokidom | kábeltálcához, vízszintes | 60x500 | 1
| 6041204 | RBM 90 620 A4 | 90°-os idom | gyorsösszekötővel |  | 60x200 | 6036654 | RB 90 620 A4 | 90°-os sarokidom | kábeltálcához, vízszintes | 60x200 | 1
| 6041332 | RTM 660 FS | T-leágazás | gyorsösszekötővel |  | 60x600 | 6038112 | RT 660 FS | T-idom | 0 | 60x600 | 1
| 6041844 | RBM 90 130 FS | 90°-os idom | gyorsösszekötővel |  | 110x300 | 6036806 | RB 90 130 FS | 90°-os sarokidom | 0 | 110x300 | 1
| 6041846 | RBM 90 140 FS | 90°-os idom | gyorsösszekötővel |  | 110x400 | 6036808 | RB 90 140 FS | 90°-os sarokidom | kábeltálcához, vízszintes | 110x400 | 1
| 6042042 | RTM 160 FT | T-leágazás | gyorsösszekötővel |  | 110x600 | 6038332 | RT 160 FT | T-leágazás | kábeltálcához, vízszintes | 110x600 | 1
| 7001932 | RB 90 130 FS | 90°-os sarokidom | vízszintes, sarokösszekötővel |  | 110x300 | 6036806 | RB 90 130 FS | 90°-os sarokidom | 0 | 110x300 | 1
| 7027007 | RKM 630 FS | Keresztidom | gyorsösszekötővel |  | 60x300 | 7027315 | RK 630 FS | Keresztidom | 0 | 60x300 | 1
| 7121210 | RAA 620 FT | beépíthető leágazás | 2 sarokösszekötővel |  | 60x200 | 6042215 | RAA 620 FT | Beépíthető leágazóidom | 0 | 60x200 | 1
| 7128827 | DFB 45 150 FS | fedél 45°-os sarokidomhoz | forgóretesszel, RB 45 150-hez |  | B150mm | 6036402 | RBD 45 150 FS | fedél | 45°-os sarokidomhoz | B150mm | 1
| 7130538 | DFB 90 150 DD | fedél 90°-os sarokidomhoz | forgóretesszel, RB 90 150-hez |  | B150mm | 6036952 | RBD 90 150 DD | fedél | 90°-os sarokidomhoz | B150mm | 1
| 7138368 | DFBM 45 400 FS | Fedél 45°-os sarokidomhoz | RBM 45 400 sarokidomhoz |  | B=400mm | 6036408 | RBD 45 400 FS | Fedél | 0 | B400mm | 1
| 7138576 | DFBM 90 300 A2 | Fedél 90°-os sarokidomhoz | RBM 90 300 sarokidomhoz |  | B=300mm | 6036976 | RBD 90 300 A2 | Fedél | 0 | B300mm | 1
| 7138594 | DFBM 90 200 A4 | Fedél 90°-os sarokidomhoz | RBM 90 200 sarokidomhoz |  | B=200mm | 6036990 | RBD 90 200 A4 | fedél | 90°-os sarokidomhoz | B200mm | 1
| 7138640 | DFAAM 100 FS | Fedél beépíth.. leágazóidomhoz | RAAM 100 idomhoz |  | B=100mm | 6042401 | RAAD 100 FS | Fedél | 0 | B100mm | 1
| 7138646 | DFAAM 300 FS | Fedél beépíth.. leágazóidomhoz | RAAM 300 idomhoz |  | B=300mm | 6042407 | RAAD 300 FS | fedél | beépíthető leágazáshoz | B300mm | 1
| 7138720 | DFAAM 100 A2 | Fedél beépíth.. leágazóidomhoz | RAAM 100 idomhoz |  | B=100mm | 6042451 | RAAD 100 A2 | fedél | beépíthető leágazáshoz | B100mm | 1
| 7138834 | DFTM 200 DD | Fedél T-leágazáshoz | RTM 200 idomhoz |  | B=200mm | 6038644 | RTD 200 DD | fedél | T-leágazáshoz | B200mm | 1
| 7202963 | SDG-1 | Acélsodrony rács | kicsi |  | 600x500mm | 7202971 | SDG-2 | Acélsodrony rács | nagy | 1000x600mm | 1
| 7410030 | UZD 250-3 | Húzó- és leágazódoboz | 70-125 mm esztrich-magassághoz |  | 410x367x70 | 7410022 | UZD250-4 | Húzó- és leágazódoboz | 80-160 mm esztrich-magassághoz | 400x380x80 | 1
| 7410031 | UZD 250-3 R | Húzó-és leágazó doboz | 70-125 mm esztrichmagasság |  | 410x367x70 | 7410026 | UZD250-4 R | Húzó- és leágazódoboz | 0 | 400x380x80 | 1
| 7410034 | UZD 350-3 | Húzó- és leágazódoboz | 70-125 mm esztrich-magassághoz |  | 510x467x70 | 7410023 | UZD350-4 | Húzó- és leágazódoboz | 80-160 mm esztrich-magassághoz | 500x480x80 | 1
| 7410035 | UZD 350-3 R | Húzó-és leágazó doboz | 70-125 mm esztrichmagasság |  | 510x467x70 | 7410025 | UZD350-4 R | Húzó- és leágazódoboz | 0 | 500x480x80 | 1
| 7410043 | UZD 115170 250-3 | Húzó- és leágazódoboz | 115-170 mm esztrich-magassághoz |  | 410x367x115 | 7410022 | UZD250-4 | Húzó- és leágazódoboz | 80-160 mm esztrich-magassághoz | 400x380x80 | 1
| 7410052 | UZD 165220 250-3 | Húzó- és leágazódoboz | 165-220 mm esztrich-magassághoz |  | 410x367x165 | 7410022 | UZD250-4 | Húzó- és leágazódoboz | 80-160 mm esztrich-magassághoz | 400x380x80 | 1
| 7410079 | UGD 250-3 4 | Padló alatti szerelvénydoboz | 250-3, GES4-hez |  | 410x367x70 | 7410022 | UZD250-4 | Húzó- és leágazódoboz | 80-160 mm esztrich-magassághoz | 400x380x80 | 1
| 7410083 | UGD 250-3 6 | Padló alatti szerelvénydoboz | 250-3, GES6-hoz |  | 410x367x70 | 7410022 | UZD250-4 | Húzó- és leágazódoboz | 80-160 mm esztrich-magassághoz | 400x380x80 | 1
| 7410087 | UGD 250-3 9 | Padló alatti szerelvénydoboz | 250-3, GES9-hez |  | 410x367x70 | 7410022 | UZD250-4 | Húzó- és leágazódoboz | 80-160 mm esztrich-magassághoz | 400x380x80 | 1
| 7410091 | UGD 250-3R4 | Padló alatti szerelvénydoboz | 250-3, GESR4-hez |  | 410x367x70 | 7410022 | UZD250-4 | Húzó- és leágazódoboz | 80-160 mm esztrich-magassághoz | 400x380x80 | 1
| 7410104 | UGD 350-3 4 | Padló alatti szerelvénydoboz | 350-3, GES4-hez |  | 510x467x70 | 7410023 | UZD350-4 | Húzó- és leágazódoboz | 80-160 mm esztrich-magassághoz | 500x480x80 | 1
| 7410112 | UGD 350-3 9 | Padló alatti szerelvénydoboz | 350-3, GES9-hez |  | 510x467x70 | 7410023 | UZD350-4 | Húzó- és leágazódoboz | 80-160 mm esztrich-magassághoz | 500x480x80 | 1
| 7410116 | UGD 350-3 R4 | Padló alatti szerelvénydoboz | 350-3, GESR4-hez |  | 510x467x70 | 7410023 | UZD350-4 | Húzó- és leágazódoboz | 80-160 mm esztrich-magassághoz | 500x480x80 | 1
| 7410120 | UGD 350-3 R7 | Padló alatti szerelvénydoboz | 350-3, GESR7-hez |  | 510x467x70 | 7410023 | UZD350-4 | Húzó- és leágazódoboz | 80-160 mm esztrich-magassághoz | 500x480x80 | 1
| 7410124 | UGD 350-3 R9 | Padló alatti szerelvénydoboz | 350-3, GESR9-hez |  | 510x467x70 | 7410023 | UZD350-4 | Húzó- és leágazódoboz | 80-160 mm esztrich-magassághoz | 500x480x80 | 1
| 7410156 | ASH350-3 B165220 | Magasság-beállító készlet | 165+55 mm esztrich-magassághoz |  | 0 | 7410138 | ASH 350-4 240 | Oldalmagasító készlet | UZD 350-4 | 450x103x46 | 1
2026.01.01-től inaktívvá vált cikkek
| 2056590 | 80 CE WS/EKL 5E | többtagú (csillár) sorkapocs | 0 |  | 35,0mm2 | 2056734 | 80 CE WS/ORLK 35 | többtagú (csillár) sorkapocs | 0 | 35mm2 | 10
| 2056593 | 80 CE SW/EKL 5E | többtagú (csillár) sorkapocs | 0 |  | 35,0mm2 | 2056736 | 80 CE SW/ORLK 35 | többtagú (csillár) sorkapocs | 0 | 35mm2 | 10
| 2090570 | 168 MS M40 | záródugó | 0 |  | M40 | 2090662 | 168 MS M40 + O | Zárócsavar | O-gyűrűvel | O45x12 | 50
| 2146053 | SQ-10 LGR | starQuick bilincs | 0 |  | 9,5-12mm | 2147302 | PQ-10 LGR | proQuick-bilincs | 0 | 9,5-12mm | 100
| 2146061 | SQ-12 LGR | starQuick bilincs | 0 |  | 11,5-15mm | 2147304 | PQ-12 LGR | proQuick-bilincs | 0 | 11,5-15mm | 100
| 2146096 | SQ-15 LGR | starQuick bilincs | 0 |  | 14-16,5mm | 2147306 | PQ-15 LGR | proQuick-bilincs | 0 | 14-16,5mm | 100
| 2146118 | SQ-17 LGR | starQuick bilincs | 0 |  | 16-20mm | 2147308 | PQ-17 LGR | proQuick-bilincs | 0 | 16-20mm | 100
| 2146134 | SQ-20 LGR | starQuick bilincs | 0 |  | 19,5-23,5mm | 2147310 | PQ-20 LGR | proQuick-bilincs | 0 | 19,5-23,5mm | 50
| 2146164 | SQ-20 SW | starQuick bilincs | 0 |  | 19,5-23,5mm | 2147340 | PQ-20 SW | proQuick-bilincs | 0 | 19,5-23,5mm | 50
| 2146207 | SQ-25 LGR | starQuick bilincs | 0 |  | 24-28mm | 2147312 | PQ-25 LGR | proQuick-bilincs | 0 | 24-28mm | 50
| 2146215 | SQ-28 LGR | starQuick bilincs | 0 |  | 27,5-32mm | 2147314 | PQ-28 LGR | proQuick-bilincs | 0 | 27,5-32mm | 50
| 2146258 | SQ-32 LGR | starQuick bilincs | 0 |  | 31,2-35,8mm | 2147316 | PQ-32 LGR | proQuick-bilincs | 0 | 31,2-35,8mm | 50
| 2146290 | SQ-36 LGR | starQuick bilincs | 0 |  | 35-40,1mm | 2147318 | PQ-36 LGR | proQuick-bilincs | 0 | 35-40,1mm | 25
| 2146320 | SQ-40 LGR | starQuick bilincs | 0 |  | 39,3-44,5mm | 2147320 | PQ-40 LGR | proQuick-bilincs | 0 | 39,3-44,5mm | 25
| 2146363 | SQ-47 LGR | starQuick bilincs | 0 |  | 44-50mm | 2147324 | PQ-47 LGR | proQuick bilincs | 0 | 44-50mm | 25
| 2146444 | SQ-51 LGR | starQuick bilincs | 0 |  | 48-55mm | 2147326 | PQ-51 LGR | proQuick bilincs | 0 | 48-55mm | 15
| 2146487 | SQ-59 LGR | starQuick bilincs | 0 |  | 58,5-65mm | 2147328 | PQ-59 LGR | proQuick-bilincs | 0 | 58,5-65mm | 15
| 2363012 | T 40 KVM | leagazó doboz szett | KVM kiöntőmasszával |  | 90x90x52 | 2007432 | T 40 KL | Leágazódoboz | kapocsléccel + bevezetésekkel | 90x90x52 | 5
| 2363030 | KVMM 250 | Aquasit | Kiöntőmassza leágazódobozokhoz |  | 250 ml | 2363044 | KVM 250 | Aquasit | kinöntőmassza leágazódobozokhoz | 250 ml | 1
| 2363032 | KVMM 400 | Aquasit | Kiöntőmassza leágazódobozokhoz |  | 400 ml | 2363044 | KVM 250 | Aquasit | kinöntőmassza leágazódobozokhoz | 250 ml | 1
| 2363034 | KVMM 800 | Aquasit | Kiöntőmassza leágazódobozokhoz |  | 800ml | 2363044 | KVM 250 | Aquasit | kinöntőmassza leágazódobozokhoz | 250 ml | 1
| 2363036 | KVMM 1600 | Aquasit | Kiöntőmassza leágazódobozokhoz |  | 1600 ml | 2363044 | KVM 250 | Aquasit | kinöntőmassza leágazódobozokhoz | 250 ml | 1
| 3041212 | 1819 20BP | földelőcsúcs | földelőhöz |  | 20mm | 5450022 | 1819 16-20 | földelőcsúcs | rúdföldelőhöz | 16-20mm | 5
| 3191016 | OTSP 4,5x30 A4 | Forgácslap csavar tűzálló | süllyesztett fejű, Torx |  | 4,5x30mm | 3195430 | 4758 4.5x30 | Golden-Sprint csavar | Panhead, +/- horonnyal | 4,5x30mm | 200
| 3191024 | OTSP 5,0x40 A4 | Forgácslap csavar tűzálló | süllyesztett fejű, Torx |  | 5x40mm | 3195651 | 4758 5.0x40 | Golden-Sprint csavar | Panhead, +/- horonnyal | 5x40mm | 200
| 3191026 | OTSP 5,0x50 A4 | Forgácslap csavar tűzálló | süllyesztett fejű, Torx |  | 5x50mm | 3195686 | 4758 5.0x50 | Golden-Sprint csavar | Panhead, +/- horonnyal | 5x50mm | 200
| 3191028 | OTSP 5,0x60 A4 | Forgácslap csavar tűzálló | süllyesztett fejű, Torx |  | 5x60mm | 3195694 | 4758 5.0x60 | Golden-Sprint csavar | Panhead, +/- horonnyal | 5x60mm | 200
| 5030021 | 708 30 SP | távtartó kengyel | csúccsal földelővezetőhöz |  | 30mm | 5030234 | 708 30 HG | Távtartó | menettel földelővezetőhöz | 30mm | 50
| 5099706 | V20-C 0-440 | SurgeController V20 | felsőrész |  | 440V | 5095370 | V20-0-440 | SurgeController V20 | felsőrész | 440V | 1
| 5102251 | 303 DIN-3 1/2 | csőbilincs | 0 |  | 3 1/2" | 5350867 | 301 V | esőcsatorna-bilincs | álítható | 420mm | 5
| 5202569 | 157 GB-M8 | tetővezeték-tartó | palatetóhöz M8 csappal |  | 260mm | 5215879 | 157 FX-CU | tetővezeték-tartó | rugalmas alsó résszel | 8mm | 10
| 5216192 | 157 F-CU 230 | tetővezeték-tartó | 0 |  | 8mm | 5216206 | 157 F-CU 280 | tetővezeték-tartó | 0 | 8mm | 10
| 5223105 | 163 100 FT | vezetéktartó | 0 |  | 100mm | 5223075 | 163 70 FT | vezetéktartó | 0 | 70mm | 50
| 5223202 | 163 200 FT | vezetéktartó | 0 |  | 200mm | 5223075 | 163 70 FT | vezetéktartó | 0 | 70mm | 50
| 5223601 | 163 100 CU | vezetéktartó | 0 |  | 100mm | 5229383 | 168 DIN-K-M8 | vezetéktartó | körvezetőhöz | 8-10mm | 20
| 5313012 | 2760 S8 V4A | Csatlakozófül | kör keresztmetszetű huzalhoz |  | RD 8-10 | 5313013 | 2760 8-10 V4A | hosszanti összekötő | 0 | 101x30 | 25
| 5317452 | 271 CU | falckapocs | 0 |  | 8/10mm | 5317481 | 271 8-10 VA | Perembekötő kapocs | 0 | 8/10mm | 10
| 5403110 | F-FIX-10B | FangFix-rendszer | komplett rendszer |  | 10kg | 5403205 | F-FIX-16B | FangFix-rendszer | komplett rendszer | 16kg | 54
| 5410096 | 112 DIN-100 | rúdtartó | 0 |  | 16mm | 5412609 | 113 Z-16 | rúdtartó | 0 | 16mm | 10
| 6040480 | RBMV 610 FS | állítható sarokidom 0-90 | gyorsösszekötővel |  | 60x100 | 6037100 | RB W 610 FS | sarokidom, állítható | vízszintes | 60x100 | 1
| 6040482 | RBMV 615 FS | állítható sarokidom 0-91 | gyorsösszekötovel |  | 60x150 | 6037102 | RB W 615 FS | sarokidom, állítható | vízszintes | 60x150 | 1
| 6040486 | RBMV 630 FS | állítható sarokidom 0-93 | gyorsösszekötovel |  | 60x300 | 6037106 | RB W 630 FS | sarokidom, állítható | vízszintes | 60x300 | 1
| 6040492 | RBMV 660 FS | állítható sarokidom 0-96 | gyorsösszekötovel |  | 60x600 | 6037112 | RB W 660 FS | sarokidom, állítható | vízszintes | 60x600 | 1
| 6040500 | RBMV 610 FT | állítható sarokidom 0-90 | gyorsösszekötővel |  | 60x100 | 6037120 | RB W 610 FT | sarokidom, állítható | vízszintes | 60x100 | 1
| 6040588 | RBMV 840 FS | állítható sarokidom 0-115 | gyorsösszekötovel |  | 85x400 | 6037206 | RB W 840 FS | sarokidom, állítható | vízszintes | 85x400 | 1
| 6040680 | RBMV 110 FS | állítható sarokidom 0-139 | gyorsösszekötovel |  | 110x100 | 6037300 | RB W 110 FS | sarokidom, állítható | vízszintes | 110x100 | 1
| 6040684 | RBMV 120 FS | állítható sarokidom 0-141 | gyorsösszekötovel |  | 110x200 | 6037304 | RB W 120 FS | sarokidom, állítható | vízszintes | 110x200 | 1
| 6040686 | RBMV 130 FS | állítható sarokidom 0-142 | gyorsösszekötovel |  | 110x300 | 6037306 | RB W 130 FS | sarokidom, állítható | vízszintes | 110x300 | 1
| 6040708 | RBMV 140 FT | állítható sarokidom 0-150 | gyorsösszekötovel |  | 110x400 | 6037328 | RB W 140 FT | sarokidom, állítható | vízszintes | 110x400 | 1
| 6041010 | RBM 90 310 FS | 90°-os idom | gyorsösszekötővel |  | 35x100 | 6036500 | RB 90 310 FS | 90°-os sarokidom | kábeltálcához, vízszintes | 35x100 | 1
| 6041030 | RTM 310 FS | T-leágazás | gyorsösszekötővel |  | 35x100 | 6038000 | RT 310 FS | T-leágazás | kábeltálcához, vízszintes | 35x100 | 1
| 6041044 | RBM 45 620 FS | 45°-os idom | gyorsösszekötővel |  | 60x200 | 6036104 | RB 45 620 FS | 45°-os sarokidom | 0 | 60x200 | 1
| 6041046 | RBM 45 630 FS | 45°-os idom | gyorsösszekötővel |  | 60x300 | 6036106 | RB 45 630 FS | 45°-os sarokidom | 0 | 60x300 | 1
| 6041048 | RBM 45 640 FS | 45°-os idom | gyorsösszekötővel |  | 60x400 | 6036108 | RB 45 640 FS | 45°-os sarokidom | 0 | 60x400 | 1
| 6041052 | RBM 45 660 FS | 45°-os idom | gyorsösszekötővel |  | 60x600 | 6036113 | RB 45 660 FS | 45°-os sarokidom | 0 | 60x600 | 1
| 6041060 | RBM 45 610 FT | 45°-os idom | gyorsösszekötővel |  | 60x100 | 6036130 | RB 45 610 FT | 45°-os sarokidom | kábeltálcához, vízszintes | 60x100 | 1
| 6041134 | RBM 90 620 FS | 90°-os idom | gyorsösszekötővel |  | 60x200 | 6036564 | RB 90 620 FS | 90°-os sarokidom | 0 | 60x200 | 1
| 6041136 | RBM 90 630 FS | 90°-os idom | gyorsösszekötővel |  | 60x300 | 6036566 | RB 90 630 FS | 90°-os sarokidom | 0 | 60x300 | 1
| 6041138 | RBM 90 640 FS | 90°-os idom | gyorsösszekötővel |  | 60x400 | 6036568 | RB 90 640 FS | 90°-os sarokidom | 0 | 60x400 | 1
| 6041150 | RBM 90 610 FT | 90°-os idom | gyorsösszekötővel |  | 60x100 | 6036590 | RB 90 610 FT | 90°-os sarokidom | 0 | 60x100 | 1
| 6041156 | RBM 90 630 FT | 90°-os idom | gyorsösszekötővel |  | 60x300 | 6036596 | RB 90 630 FT | 90°-os sarokidom | 0 | 60x300 | 1
| 6041158 | RBM 90 640 FT | 90°-os idom | gyorsösszekötővel |  | 60x400 | 6036598 | RB 90 640 FT | 90°-os sarokidom | 0 | 60x400 | 1
| 6041186 | RBM 90 630 A2 | 90°-os idom | gyorsösszekötővel |  | 60x300 | 6036626 | RB 90 630 A2 | 90°-os sarokidom | 0 | 60x300 | 1
| 6041210 | RBM 90 650 A4 | 90°-os idom | gyorsösszekötővel |  | 60x500 | 6036660 | RB 90 650 A4 | 90°-os sarokidom | kábeltálcához, vízszintes | 60x500 | 1
| 6041230 | RAAM 610 FS | Beépíthető leágazás | gyorsösszekötővel |  | 60x100 | 6042111 | RAA 610 FS | Beépíthető leágazóidom | 0 | 60x100 | 1
| 6041234 | RAAM 620 FS | Beépíthető leágazás | gyorsösszekötővel |  | 60x200 | 6042115 | RAA 620 FS | Beépíthető leágazóidom | 0 | 60x200 | 1
| 6041236 | RAAM 630 FS | Beépíthető leágazás | gyorsösszekötővel |  | 60x300 | 6042117 | RAA 630 FS | Beépíthető leágazóidom | 0 | 60x300 | 1
| 6041238 | RAAM 640 FS | Beépíthető leágazás | gyorsösszekötővel |  | 60x400 | 6042119 | RAA 640 FS | Beépíthető leágazóidom | 0 | 60x400 | 1
| 6041240 | RAAM 650 FS | Beépíthető leágazás | gyorsösszekötővel |  | 60x500 | 6042121 | RAA 650 FS | Beépíthető leágazóidom | 0 | 60x500 | 1
| 6041275 | RAAM 620 A2 | Beépíthető leágazás | gyorsösszekötővel |  | 60x200 | 6042315 | RAA 620 A2 | Beépíthető leágazóidom | 0 | 60x200 | 1
| 6041290 | RAAM 610 A4 | Beépíthető leágazás | gyorsösszekötővel |  | 60x100 | 6042371 | RAA 610 A4 | beépíthető leágazás | kábeltálcához | 60x100 | 1
| 6041352 | RTM 650 FT | T-leágazás | gyorsösszekötővel |  | 60x500 | 6038140 | RT 650 FT | T-idom | 0 | 60x500 | 1
| 6041412 | RBM 45 820 FS | 45°-os idom | gyorsösszekötővel |  | 85x200 | 6036202 | RB 45 820 FS | 45°-os sarokidom | 0 | 85x200 | 1
| 6041490 | RBM 90 810 FS | 90°-os idom | gyorsösszekötővel |  | 85x100 | 6036700 | RB 90 810 FS | 90°-os sarokidom | kábeltálcához, vízszintes | 85x100 | 1
| 6041492 | RBM 90 820 FS | 90°-os idom | gyorsösszekötővel |  | 85x200 | 6036702 | RB 90 820 FS | 90°-os sarokidom | kábeltálcához, vízszintes | 85x200 | 1
| 6041514 | RBM 90 830 FT | 90°-os idom | gyorsösszekötővel |  | 85x300 | 6036716 | RB 90 830 FT | 90°-os sarokidom | kábeltálcához, vízszintes | 85x300 | 1
| 6041752 | RBM 45 120 FS | 45°-os idom | gyorsösszekötővel |  | 110x200 | 6036302 | RB 45 120 FS | 45°-os sarokidom | kábeltálcához, vízszintes | 110x200 | 1
| 6041784 | RBM 45 130 FT | 45°-os idom | gyorsösszekötővel |  | 110x300 | 6036334 | RB 45 130 FT | 45°-os sarokidom | kábeltálcához, vízszintes | 110x300 | 1
| 6041840 | RBM 90 110 FS | 90°-os idom | gyorsösszekötővel |  | 110x100 | 6036800 | RB 90 110 FS | 90°-os sarokidom | kábeltálcához, vízszintes | 110x100 | 1
| 6041841 | RBM 90 115 FS | 90°-os idom | gyorsösszekötővel |  | 110x150 | 6036802 | RB 90 115 FS | 90°-os sarokidom | kábeltálcához, vízszintes | 110x150 | 1
| 6041866 | RBM 90 140 FT | 90°-os idom | gyorsösszekötővel |  | 110x400 | 6036838 | RB 90 140 FT | 90°-os sarokidom | kábeltálcához, vízszintes | 110x400 | 1
| 6043216 | RB 90 610 FS | 90°-os sarokidom | vízszintes, sarokösszekötővel |  | 60x100 | 6036560 | RB 90 610 FS | 90°-os sarokidom | 0 | 60x100 | 1
| 6049256 | DST110 BKRS FS | Fedéltartó | BKS idomokhoz |  | 110x70 | 6049245 | DSTK 110 FS | fedéltámasz | 110mm oldalmagassáhgoz | 109x43x42 | 10
| 6052568 | DRL 550 FS | fedél forgóretesszel | kábeltálcához és kábellétrához |  | 550x3000 | 6052606 | DRL 600 FS | fedél forgóretesszel | kábeltálcához és kábellétrához | 600x3000 | 3
| 6052571 | DRLU 550 FS | fedél perforálás nélkül | kábeltálcához és kábellétrához |  | 550x3000 | 6052609 | DRLU 600 FS | fedél perforálás nélkül | kábeltálcához és kábellétrához | 600x3000 | 3
| 6052671 | DRLU 550 DD | fedél perforálás nélkül | kábeltálcához és kábellétrához |  | 550x3000 | 6052674 | DRLU 600 DD | fedél perforálás nélkül | kábeltálcához és kábellétrához | 600x3000 | 3
| 6052721 | DRL 550 DD | fedél forgóretesszel | kábeltálcához és kábellétrához |  | 550x3000 | 6052724 | DRL 600 DD | fedél forgóretesszel | kábeltálcához és kábellétrához | 600x3000 | 3
| 6060528 | MKS 155 FS | kábeltálca MKS | perforált |  | 110x550x3000 | 6059168 | MKSM 160 FS | MKSM kábeltálca | perforált, gyorsösszekötővel | 110x600x3050 | 3
| 6061559 | SKS 155 FS | kábeltálca SKS | perforált |  | 110x550x3000 | 6059626 | SKSM 160 FS | SKSM Kábeltálca | gyorsösszekötővel, perforált | 110x600x3050 | 3
| 6061729 | SKS 155 FT | kábeltálca SKS | perforált |  | 110x550x3000 | 6059643 | SKSM 160 FT | SKSM Kábeltálca | gyorsösszekötővel, perforált | 110x600x3050 | 3
| 6063312 | MKSU 810 FS | kábeltálca MKSU | perf. n., összekötőfurattal |  | 85x100x3000 | 6059308 | MKSMU 810 FS | MKSMU kábeltálca perf. nélkül | gyorsösszekötővel | 85x100x3050 | 3
| 6063314 | MKSU 820 FS | kábeltálca MKSU | perf. n., összekötőfurattal |  | 85x200x3000 | 6059312 | MKSMU 820 FS | MKSMU kábeltálca perf. nélkül | gyorsösszekötővel | 85x200x3050 | 3
| 6063330 | MKSU 830 FS | kábeltálca MKSU | perf. n., összekötőfurattal |  | 85x300x3000 | 6059314 | MKSMU 830 FS | MKSMU kábeltálca perf. nélkül | gyorsösszekötővel | 85x300x3050 | 3
| 6063332 | MKSU 840 FS | kábeltálca MKSU | perf. n., összekötőfurattal |  | 85x400x3000 | 6059316 | MKSMU 840 FS | MKSMU kábeltálca perf. nélkül | gyorsösszekötővel | 85x400x3050 | 3
| 6063334 | MKSU 850 FS | kábeltálca MKSU | perf. n., összekötőfurattal |  | 85x500x3000 | 6059318 | MKSMU 850 FS | MKSMU kábeltálca perf. nélkül | gyorsösszekötővel | 85x500x3050 | 3
| 6063500 | SKSU 155 FS | kábeltálca SKSU | perf. n., összekötőfurattal |  | 110x550x3000 | 6059848 | SKSMU 160 FS | SKSMU kábeltálca perf. nélkül | gyorsösszekötővel | 110x600x3050 | 3
| 6064556 | MKSU 810 FT | kábeltálca MKSU | perf. n., összekötőfurattal |  | 85x100x3000 | 6059325 | MKSMU 810 FT | MKSMU kábeltálca perf. nélkül | gyorsösszekötővel | 85x100x3050 | 3
| 6064559 | MKSU 820 FT | kábeltálca MKSU | perf. n., összekötőfurattal |  | 85x200x3000 | 6059329 | MKSMU 820 FT | MKSMU kábeltálca perf. nélkül | gyorsösszekötővel | 85x200x3050 | 3
| 6064561 | MKSU 830 FT | kábeltálca MKSU | perf. n., összekötőfurattal |  | 85x300x3000 | 6059331 | MKSMU 830 FT | MKSMU kábeltálca perf. nélkül | gyorsösszekötővel | 85x300x3050 | 3
| 6064568 | MKSU 850 FT | kábeltálca MKSU | perf. n., összekötőfurattal |  | 85x500x3000 | 6059335 | MKSMU 850 FT | MKSMU kábeltálca perf. nélkül | gyorsösszekötővel | 85x500x3050 | 3
| 6064571 | MKSU 860 FT | kábeltálca MKSU | perf. n., összekötőfurattal |  | 85x600x3000 | 6059337 | MKSMU 860 FT | MKSMU kábeltálca perf. nélkül | gyorsösszekötővel | 85x600x3050 | 3
| 6064973 | SKSU 155 FT | kábeltálca SKSU | perf. n., összekötőfurattal |  | 110x550x3000 | 6059865 | SKSMU 160 FT | SKSMU kábeltálca perf. nélkül | gyorsösszekötővel | 110x600x3050 | 3
| 6085016 | DKS 610 FS | kábeltálca DKS | perforált, padlóátvezetővel |  | 60x100x3000 | 6087116 | IKS 610 FS | kábeltálca IKS | oldalsó kivezetéssel | 60x100x3000 | 3
| 6085032 | DKS 620 FS | kábeltálca DKS | perforált, padlóátvezetővel |  | 60x200x3000 | 6087132 | IKS 620 FS | kábeltálca IKS | fenék- + oldalátvezetővel | 60x200x3000 | 3
| 6085059 | DKS 630 FS | kábeltálca DKS | perforált, padlóátvezetővel |  | 60x300x3000 | 6087140 | IKS 630 FS | kábeltálca IKS | fenék- + oldalátvezetővel | 60x300x3000 | 3
| 6085202 | DKS 640 FS | kábeltálca DKS | perforált, padlóátvezetővel |  | 60x400x3000 | 6087159 | IKS 640 FS | kábeltálca IKS | fenék- + oldalátvezetővel | 60x400x3000 | 3
| 6085229 | DKS 650 FS | kábeltálca DKS | perforált, padlóátvezetővel |  | 60x500x3000 | 6059010 | MKSM 650 FS | MKSM kábeltálca | perforált, gyorsösszekötővel | 60x500x3050 | 3
| 6085245 | DKS 660 FS | kábeltálca DKS | perforált, padlóátvezetővel |  | 60x600x3000 | 6059012 | MKSM 660 FS | MKSM kábeltálca | perforált, gyorsösszekötővel | 60x600x3050 | 3
| 6085512 | DKS 640 FT | kábeltálca DKS | perforált, padlóátvezetővel |  | 60x400x3000 | 6059027 | MKSM 640 FT | MKSM kábeltálca | perforált, gyorsösszekötővel | 60x400x3050 | 3
| 6085539 | DKS 650 FT | kábeltálca DKS | perforált, padlóátvezetővel |  | 60x500x3000 | 6059029 | MKSM 650 FT | MKSM kábeltálca | perforált, gyorsösszekötővel | 60x500x3050 | 3
| 6085555 | DKS 660 FT | kábeltálca DKS | perforált, padlóátvezetővel |  | 60x600x3000 | 6059032 | MKSM 660 FT | MKSM kábeltálca | perforált, gyorsösszekötővel | 60x600x3050 | 3
| 6085675 | DKS 640 A4 | kábeltálca DKS | perforált, padlóátvezetővel |  | 60x400x3000 | 6059515 | SKSM 640 A4 | SKSM Kábeltálca | gyorsösszekötővel, perforált | 60x400x3050 | 3
| 6086470 | DKS 810 FT | kábeltálca DKS | perforált |  | 85x100x3000 | 6059097 | MKSM 810 FT | MKSM kábeltálca | perforált, gyorsösszekötővel | 85x100x3050 | 3
| 6086497 | DKS 820 FT | kábeltálca DKS | perforált, padlóátvezetővel |  | 85x200x3000 | 6059101 | MKSM 820 FT | MKSM kábeltálca | perforált, gyorsösszekötővel | 85x200x3050 | 3
| 6086519 | DKS 830 FT | kábeltálca DKS | perforált, padlóátvezetővel |  | 85x300x3000 | 6059103 | MKSM 830 FT | MKSM kábeltálca | perforált, gyorsösszekötővel | 85x300x3050 | 3
| 6086659 | DKS 840 FT | kábeltálca DKS | perforált, padlóátvezetővel |  | 85x400x3000 | 6059105 | MKSM 840 FT | MKSM kábeltálca | perforált, gyorsösszekötővel | 85x400x3050 | 3
| 6086675 | DKS 850 FT | kábeltálca DKS | perforált, padlóátvezetővel |  | 85x500x3000 | 6059107 | MKSM 850 FT | MKSM kábeltálca | perforált, gyorsösszekötővel | 85x500x3050 | 3
| 6086691 | DKS 860 FT | kábeltálca DKS | perforált, padlóátvezetővel |  | 85x600x3000 | 6059109 | MKSM 860 FT | MKSM kábeltálca | perforált, gyorsösszekötővel | 85x600x3050 | 3
| 6104730 | MTG-DVI S RW1 | Modul 45 DVI csatl. aljz. | Hüvely csavaros rögzítéssel |  | 45x45mm | 6104754 | #N/A | #N/A | #N/A | #N/A | #N/A
| 6104733 | MTG-DVI S SWGR1 | Modul 45 DVI csatl. aljz. | Hüvely csavaros rögzítéssel |  | 45x45mm | 6104757 | #N/A | #N/A | #N/A | #N/A | #N/A
| 6104736 | MTG-DVI S AL1 | Modul 45 DVI csatl. aljz. | Hüvely csavaros rögzítéssel |  | 45x45mm | 6104760 | #N/A | #N/A | #N/A | #N/A | #N/A
| 6104742 | MTS-DVI S RW1 | Modul 45 DVI csatl. aljz. | Hüvely csavaros rögzítéssel |  | 45x45mm | 6104766 | MTS-DVI F RW1 | Modul 45 DVI csatl. aljz. | kábellel hüvely-hüvely | 45x45mm | 1
| 6104745 | MTS-DVI S SWGR1 | Modul 45 DVI csatl. aljz. | Hüvely csavaros rögzítéssel |  | 45x45mm | 6104769 | MTS-DVI F SWGR1 | Modul 45 DVI csatl. aljz. | kábellel hüvely-hüvely | 45x45mm | 1
| 6104748 | MTS-DVI S AL1 | Modul 45 DVI csatl. aljz. | Hüvely csavaros rögzítéssel |  | 45x45mm | 6104772 | #N/A | #N/A | #N/A | #N/A | #N/A
| 7000405 | RB 45 650 FS | 45°-os sarokidom | vízszintes, kerek kivitel |  | 60x500 | 6036110 | RB 45 650 FS | 45°-os sarokidom | 0 | 60x500 | 1
| 7000421 | RB 45 660 FS | 45°-os sarokidom | vízszintes, kerek kivitel |  | 60x600 | 6036113 | RB 45 660 FS | 45°-os sarokidom | 0 | 60x600 | 1
| 7000634 | RB 45 110 FS | 45°-os sarokidom | vízszintes, sarokösszekötővel |  | 110x100 | 6036300 | RB 45 110 FS | 45°-os sarokidom | kábeltálcához, vízszintes | 110x100 | 1
| 7000707 | RB 45 150 FS | 45°-os sarokidom | vízszintes, kerek kivitel |  | 110x500 | 6036308 | RB 45 150 FS | 45°-os sarokidom | kábeltálcához, vízszintes | 110x500 | 1
| 7001312 | RB 90 660 FS | 90°-os sarokidom | vízszintes, kerek kivitel |  | 60x600 | 6036572 | RB 90 660 FS | 90°-os sarokidom | kábeltálcához, vízszintes | 60x600 | 1
| 7001762 | RB 90 810 FS | 90°-os sarokidom | vízszintes, sarokösszekötővel |  | 85x100 | 6036700 | RB 90 810 FS | 90°-os sarokidom | kábeltálcához, vízszintes | 85x100 | 1
| 7001789 | RB 90 820 FS | 90°-os sarokidom | vízszintes, sarokösszekötővel |  | 85x200 | 6036702 | RB 90 820 FS | 90°-os sarokidom | kábeltálcához, vízszintes | 85x200 | 1
| 7001800 | RB 90 830 FS | 90°-os sarokidom | vízszintes, sarokösszekötővel |  | 85x300 | 6036704 | RB 90 830 FS | 90°-os sarokidom | 0 | 85x300 | 1
| 7001851 | RB 90 860 FS | 90°-os sarokidom | vízszintes, kerek kivitel |  | 85x600 | 6036710 | RB 90 860 FS | 90°-os sarokidom | kábeltálcához, vízszintes | 85x600 | 1
| 7001894 | RB 90 110 FS | 90°-os sarokidom | vízszintes, sarokösszekötővel |  | 110x100 | 6036800 | RB 90 110 FS | 90°-os sarokidom | kábeltálcához, vízszintes | 110x100 | 1
| 7001916 | RB 90 120 FS | 90°-os sarokidom | vízszintes, sarokösszekötővel |  | 110x200 | 6036804 | RB 90 120 FS | 90°-os sarokidom | 0 | 110x200 | 1
| 7002394 | RAA 640 FS | beépíthető leágazás | kerek kivitel |  | 60x400 | 6042119 | RAA 640 FS | Beépíthető leágazóidom | 0 | 60x400 | 1
| 7002416 | RAA 650 FS | beépíthető leágazás | kerek kivitel |  | 60x500 | 6042121 | RAA 650 FS | Beépíthető leágazóidom | 0 | 60x500 | 1
| 7002491 | RAA 820 FS | beépíthető leágazás | 2 sarokösszekötővel |  | 85x200 | 6042133 | RAA 820 FS | beépíthető leágazás | kábeltálcához | 85x200 | 1
| 7002637 | RAA 110 FS | beépíthető leágazás | 2 sarokösszekötővel |  | 110x100 | 6042151 | RAA 110 FS | Beépíthető leágazóidom | 0 | 110x100 | 1
| 7002653 | RAA 120 FS | beépíthető leágazás | 2 sarokösszekötővel |  | 110x200 | 6042155 | RAA 120 FS | beépíthető leágazás | kábeltálcához | 110x200 | 1
| 7002688 | RAA 130 FS | beépíthető leágazás | 2 sarokösszekötővel |  | 110x300 | 6042157 | RAA 130 FS | Beépíthető leágazóidom | 0 | 110x300 | 1
| 7005717 | RGBEV 155 FS | csuklós sarokelem | függőleges |  | 110x550 | 7005723 | RGBEV 160 FS | csuklós sarokelem | függőleges | 110x600 | 1
| 7006462 | RGBV 810 FS | csuklós sarokelem | függőleges |  | 85x100 | 7005466 | RGBEV 810 FS | csuklós sarokelem | függőleges | 85x100 | 1
| 7006489 | RGBV 820 FS | csuklós sarokelem | függőleges |  | 85x200 | 7005482 | RGBEV 820 FS | csuklós sarokelem | függőleges | 85x200 | 1
| 7006500 | RGBV 830 FS | csuklós sarokelem | függőleges |  | 85x300 | 7005504 | RGBEV 830 FS | csuklós sarokelem | függőleges | 85x300 | 1
| 7006527 | RGBV 840 FS | csuklós sarokelem | függőleges |  | 85x400 | 7005520 | RGBEV 840 FS | csuklós sarokelem | függőleges | 85x400 | 1
| 7006543 | RGBV 850 FS | csuklós sarokelem | függőleges |  | 85x500 | 7005547 | RGBEV 850 FS | csuklós sarokelem | függőleges | 85x500 | 1
| 7006578 | RGBV 860 FS | csuklós sarokelem | függőleges |  | 85x600 | 7005563 | RGBEV 860 FS | csuklós sarokelem | függőleges | 85x600 | 1
| 7006713 | RGBV 155 FS | csuklós sarokelem | függőleges |  | 110x550 | 7005723 | RGBEV 160 FS | csuklós sarokelem | függőleges | 110x600 | 1
| 7007330 | RBV 155 S FS | 90°-os függőleges idom | emelkedő |  | 110x550 | 7007333 | RBV 160 S FS | 90°-os függőleges idom | emelkedő | 110x600 | 1
| 7007331 | RBV 155 S FT | 90°-os függőleges idom | emelkedő |  | 110x550 | 7007334 | RBV 160 S FT | 90°-os függőleges idom | emelkedő | 110x600 | 1
| 7007370 | RBV 155 F FS | 90°-os függőleges idom | eső |  | 110x550 | 7007373 | RBV 160 F FS | 90°-os függőleges idom | eső | 110x600 | 1
| 7007371 | RBV 155 F FT | 90°-os függőleges idom | eső |  | 110x550 | 7007374 | RBV 160 F FT | 90°-os függőleges idom | eső | 110x600 | 1
| 7027001 | RKM 610 FS | Keresztidom | gyorsösszekötővel |  | 60x100 | 7027311 | RK 610 FS | Keresztidom | 0 | 60x100 | 1
| 7027009 | RKM 640 FS | Keresztidom | gyorsösszekötővel |  | 60x400 | 7027317 | RK 640 FS | Keresztidom | 0 | 60x400 | 1
| 7027011 | RKM 650 FS | Keresztidom | gyorsösszekötővel |  | 60x500 | 7027319 | RK 650 FS | keresztidom | kábeltálcához | 60x500 | 1
| 7068115 | RB 45 110 FT | 45°-os sarokidom | vízszintes, sarokösszekötővel |  | 110x100 | 6036330 | RB 45 110 FT | 45°-os sarokidom | kábeltálcához, vízszintes | 110x100 | 1
| 7070229 | SSLB 550 FS | toldásponti takaróelem | széles, csavarokkal |  | B550mm | 7070233 | SSLB 600 FS | toldásponti takaróelem | széles, csavarokkal | B600mm | 20
| 7080107 | RGBV 810 FT | csuklós sarokelem | függőleges |  | 85x100 | 7076096 | RGBEV 810 FT | csuklós sarokelem | függőleges | 85x100 | 1
| 7080204 | RGBV 820 FT | csuklós sarokelem | függőleges |  | 85x200 | 7076207 | RGBEV 820 FT | csuklós sarokelem | függőleges | 85x200 | 1
| 7080301 | RGBV 830 FT | csuklós sarokelem | függőleges |  | 85x300 | 7076304 | RGBEV 830 FT | csuklós sarokelem | függőleges | 85x300 | 1
| 7080409 | RGBV 840 FT | csuklós sarokelem | függőleges |  | 85x400 | 7076401 | RGBEV 840 FT | csuklós sarokelem | függőleges | 85x400 | 1
| 7080506 | RGBV 850 FT | csuklós sarokelem | függőleges |  | 85x500 | 7076509 | RGBEV 850 FT | csuklós sarokelem | függőleges | 85x500 | 1
| 7080603 | RGBV 860 FT | csuklós sarokelem | függőleges |  | 85x600 | 7076606 | RGBEV 860 FT | csuklós sarokelem | függőleges | 85x600 | 1
| 7081103 | RGBV 110 FT | csuklós sarokelem | függőleges |  | 110x100 | 7077106 | RGBEV 110 FT | csuklós sarokelem | függőleges | 110x100 | 1
| 7081108 | RGBV 115 FT | csuklós sarokelem | függőleges |  | 110x150 | 7077112 | RGBEV 115 FT | csuklós sarokelem | függőleges | 110x150 | 1
| 7081200 | RGBV 120 FT | csuklós sarokelem | függőleges |  | 110x200 | 7077203 | RGBEV 120 FT | csuklós sarokelem | függőleges | 110x200 | 1
| 7081308 | RGBV 130 FT | csuklós sarokelem | függőleges |  | 110x300 | 7077300 | RGBEV 130 FT | csuklós sarokelem | függőleges | 110x300 | 1
| 7081405 | RGBV 140 FT | csuklós sarokelem | függőleges |  | 110x400 | 7077408 | RGBEV 140 FT | csuklós sarokelem | függőleges | 110x400 | 1
| 7081502 | RGBV 150 FT | csuklós sarokelem | függőleges |  | 110x500 | 7077505 | RGBEV 150 FT | csuklós sarokelem | függőleges | 110x500 | 1
| 7081553 | RGBV 155 FT | csuklós sarokelem | függőleges |  | 110x550 | 7077972 | RGBEV 160 FT | csuklós sarokelem | függőleges | 110x600 | 1
| 7081555 | RGBV 160 FT | csuklós sarokelem | függőleges |  | 110x600 | 7077972 | RGBEV 160 FT | csuklós sarokelem | függőleges | 110x600 | 1
| 7083556 | BEB 550 FS | fenékvéglemez | kábeltálcához |  | B550mm | 7083602 | BEB 600 FS | fenékvéglemez | kábeltálcához | B600mm | 1
| 7083640 | BEB 550 DD | fenékvéglemez | kábeltálcához |  | B550mm | 7083642 | BEB 600 DD | fenékvéglemez | kábeltálcához | B600mm | 1
| 7107560 | RWEB 155 DD | szűkítő-sarokelem/ véglezáró | kábeltálcához |  | 110x550 | 7107562 | RWEB 160 DD | szűkítő-sarokelem/ véglezáró | kábeltálcához | 110x600 | 1
| 7111541 | RWEB 155 FS | szűkítő-sarokelem/ véglezáró | kábeltálcához |  | 110x550 | 7111740 | RWEB 160 FS | szűkítő-sarokelem/ véglezáró | kábeltálcához | 110x600 | 1
| 7113315 | RK 630 FT | keresztidom | vízszintes, sarokösszekötővel |  | 60x300 | 7027415 | RK 630 FT | keresztidom | kábeltálcához | 60x300 | 1
| 7113404 | RK 640 FT | keresztidom | vízszintes, kerek kivitel |  | 60x400 | 7027417 | RK 640 FT | keresztidom | kábeltálcához | 60x400 | 1
| 7113609 | RK 660 FT | keresztidom | vízszintes, kerek kivitel |  | 60x600 | 7027421 | RK 660 FT | keresztidom | kábeltálcához | 60x600 | 1
| 7117116 | RT 610 FT | T-leágazás | vízszintes, sarokösszekötővel |  | 60x100 | 6038130 | RT 610 FT | T-idom | 0 | 60x100 | 1
| 7117209 | RT 620 FT | T-leágazás | vízszintes, sarokösszekötővel |  | 60x200 | 6038134 | RT 620 FT | T-leágazás | kábeltálcához, vízszintes | 60x200 | 1
| 7117507 | RT 650 FT | T-leágazás | vízszintes, kerek kivitel |  | 60x500 | 6038140 | RT 650 FT | T-idom | 0 | 60x500 | 1
| 7124120 | RB 90 310 FT | 90°-os sarokidom | vízszintes, sarokösszekötővel |  | 35x100 | 6036510 | RB 90 310 FT | 90°-os sarokidom | kábeltálcához, vízszintes | 35x100 | 1
| 7126301 | RB 90 830 FT | 90°-os sarokidom | vízszintes, sarokösszekötővel |  | 85x300 | 6036716 | RB 90 830 FT | 90°-os sarokidom | kábeltálcához, vízszintes | 85x300 | 1
| 7127227 | RB 90 120 FT | 90°-os sarokidom | vízszintes, sarokösszekötővel |  | 110x200 | 6036834 | RB 90 120 FT | 90°-os sarokidom | 0 | 110x200 | 1
| 7128487 | DFAA 400 FS | fedél rászer. leágazóidomhoz | forgóreteszekkel, RAA 400-hoz |  | B400mm | 6042409 | RAAD 400 FS | Fedél | 0 | B400mm | 1
| 7128835 | DFB 45 200 FS | fedél 45°-os sarokidomhoz | forgóretesszel, RB 45 200-hoz |  | B200mm | 6036404 | RBD 45 200 FS | fedél | 45°-os sarokidomhoz | B200mm | 1
| 7129637 | DFB 90 200 FS | fedél 90°-os sarokidomhoz | forgóretesszel, RB 90 200-hoz |  | B200mm | 6036904 | RBD 90 200 FS | Fedél | 0 | B200mm | 1
| 7129653 | DFB 90 300 FS | fedél 90°-os sarokidomhoz | forgóretesszel, RB 90 300-hoz |  | B300mm | 6036906 | RBD 90 300 FS | Fedél | 0 | B300mm | 1
| 7129734 | DFB 90 600 FS | fedél 90°-os sarokidomhoz | forgóretesszel, RB 90 600-hoz |  | B600mm | 6036912 | RBD 90 600 FS | fedél | 90°-os sarokidomhoz | B600mm | 1
| 7130546 | DFB 90 200 DD | fedél 90°-os sarokidomhoz | forgóretesszel, RB 90 200-hoz |  | B200mm | 6036954 | RBD 90 200 DD | Fedél | 0 | B200mm | 1
| 7131050 | DBV 110 550 F FS | Fedél függőleges 90°-os sarokido | meredek lejtésű |  | B550mm | 7131052 | DBV 110 600 F FS | Fedél függőleges 90°-os sarokido | meredek lejtésű | B600mm | 1
| 7131574 | DBV 110 550 F DD | Fedél függőleges 90°-os sarokido | meredek lejtésű |  | B550mm | 7131576 | DBV 110 600 F DD | Fedél függőleges 90°-os sarokido | meredek lejtésű | B600mm | 1
| 7131844 | DFB 45 200 DD | fedél 45°-os sarokidomhoz | forgóretesszel, RB 45 200-hoz |  | B200mm | 6036454 | RBD 45 200 DD | fedél | 45°-os sarokidomhoz | B200mm | 1
| 7134916 | DFB 90 200 A2 | fedél 90°-os sarokidomhoz | forgóretesszel, RB 90 200-hoz |  | B200mm | 6036974 | RBD 90 200 A2 | Fedél | 0 | B200mm | 1
| 7138406 | DFBM 45 300 DD | Fedél 45°-os sarokidomhoz | RBM 45 300 sarokidomhoz |  | B=300mm | 6036456 | RBD 45 300 DD | fedél | 45°-os sarokidomhoz | B300mm | 1
| 7138412 | DFBM 45 600 DD | Fedél 45°-os sarokidomhoz | RBM 45 600 sarokidomhoz |  | B=600mm | 6036462 | RBD 45 600 DD | Fedél | 0 | B600mm | 1
| 7138500 | DFBM 90 100 FS | Fedél 90°-os sarokidomhoz | RBM 90 100 sarokidomhoz |  | B=100mm | 6036900 | RBD 90 100 FS | Fedél | 0 | B100mm | 1
| 7138504 | DFBM 90 200 FS | Fedél 90°-os sarokidomhoz | RBM 90 200 sarokidomhoz |  | B=200mm | 6036904 | RBD 90 200 FS | Fedél | 0 | B200mm | 1
| 7138506 | DFBM 90 300 FS | Fedél 90°-os sarokidomhoz | RBM 90 300 sarokidomhoz |  | B=300mm | 6036906 | RBD 90 300 FS | Fedél | 0 | B300mm | 1
| 7138540 | DFBM 90 100 DD | Fedél 90°-os sarokidomhoz | RBM 90 100 sarokidomhoz |  | B=100mm | 6036950 | RBD 90 100 DD | Fedél | 0 | B100mm | 1
| 7138544 | DFBM 90 200 DD | Fedél 90°-os sarokidomhoz | RBM 90 200 sarokidomhoz |  | B=200mm | 6036954 | RBD 90 200 DD | Fedél | 0 | B200mm | 1
| 7138650 | DFAAM 500 FS | Fedél beépíth.. leágazóidomhoz | RAAM 500 idomhoz |  | B=500mm | 6042411 | RAAD 500 FS | fedél | beépíthető leágazáshoz | B500mm | 1
| 7138684 | DFAAM 200 DD | Fedél beépíth.. leágazóidomhoz | RAAM 200 idomhoz |  | B=200mm | 6042435 | RAAD 200 DD | fedél | beépíthető leágazáshoz | B200mm | 1
| 7138688 | DFAAM 400 DD | Fedél beépíth.. leágazóidomhoz | RAAM 400 idomhoz |  | B=400mm | 6042439 | RAAD 400 DD | fedél | beépíthető leágazáshoz | B400mm | 1
| 7138690 | DFAAM 500 DD | Fedél beépíth.. leágazóidomhoz | RAAM 500 idomhoz |  | B=500mm | 6042441 | RAAD 500 DD | fedél | beépíthető leágazáshoz | B500mm | 1
| 7138792 | DFTM 150 FS | Fedél T-leágazáshoz | RTM 150 idomhoz |  | B=150mm | 6038602 | RTD 150 FS | fedél | T-leágazáshoz | B150mm | 1
| 7138830 | DFTM 100 DD | Fedél T-leágazáshoz | RTM 100 idomhoz |  | B=100mm | 6038640 | RTD 100 DD | Fedél | 0 | B100mm | 1
| 7138838 | DFTM 400 DD | Fedél T-leágazáshoz | RTM 400 idomhoz |  | B=400mm | 6038648 | RTD 400 DD | fedél | T-leágazáshoz | B400mm | 1
| 7138934 | DFKM 200 FS | Fedél keresztidomhoz | RKM 200 idomhoz |  | B=200mm | 7027802 | RKD 200 FS | fedél | keresztidomhoz | B200mm | 1
| 7162022 | LT 620 VS A2 | T-leágazás | kábellétrához VS-létrafokkal |  | 60x200 | 6225250 | LT 620 R3 A2 | T-leágazás | kábellétrához | 60x200 | 1
| 7162049 | LT 630 VS A2 | T-leágazás | kábellétrához VS-létrafokkal |  | 60x300 | 6225252 | LT 630 R3 A2 | T-leágazás | kábellétrához | 60x300 | 1
| 7162057 | LT 640 VS A2 | T-leágazás | kábellétrához VS-létrafokkal |  | 60x400 | 6225254 | LT 640 R3 A2 | T-leágazás | kábellétrához | 60x400 | 1
| 7162073 | LT 650 VS A2 | T-leágazás | kábellétrához VS-létrafokkal |  | 60x500 | 6225256 | LT 650 R3 A2 | T-leágazás | kábellétrához | 60x500 | 1
| 7162081 | LT 660 VS A2 | T-leágazás | kábellétrához VS-létrafokkal |  | 60x600 | 6225258 | LT 660 R3 A2 | T-leágazás | kábellétrához | 60x600 | 1
| 7202300 | DSX-K | Tűzgátló tömítés | tubusban |  | 300ml | 7203800 | FBS-S | Tűzvédelmi hab | tubusban | 380ml | 1
| 7202302 | DSX-E | Tűzgátló tömítés | vödörben |  | 5kg | 7206058 | MSX-E1 | Tűzvédő habarcs | vödörben | 10kg | 1
| 7203100 | MBS 015 | Szalagbilincs | 0 |  | 7x150 | 7203099 | MBS 015 A2 | Szalagbilincs | 0 | 7,9x150 | 100
| 7203102 | MBS 030 | Szalagbilincs | 0 |  | 7x300 | 7203103 | MBS 030 A2 | Szalagbilincs | 0 | 7,9x300 | 100
| 7203104 | MBS 045 | Szalagbilincs | 0 |  | 7x450mm | 7203105 | MBS 045 A2 | Szalagbilincs | 0 | 7,9x450 | 50
| 7203106 | MBS 061 | Szalagbilincs | 0 |  | 7x610 | 7203107 | MBS 061 A2 | Szalagbilincs | 0 | 7,9x610 | 50
| 7203108 | MBS 075 | Szalagbilincs | 0 |  | 12x750 | 7203109 | MBS 075 A2 | Szalagbilincs | 0 | 12x750 | 25
| 7203110 | MBS 100 | Szalagbilincs | 0 |  | 12x1000 | 7203111 | MBS 100 A2 | Szalagbilincs | 0 | 12x1000 | 25
| 7203112 | MBS 120 | Szalagbilincs | 0 |  | 12x1200 | 7203113 | MBS 120 A2 | Szalagbilincs | 0 | 12x1200 | 25
| 7203114 | MBS 150 | Szalagbilincs | 0 |  | 12x1500 | 7203115 | MBS 150 A2 | Szalagbilincs | 0 | 12x1500 | 25
| 7409134 | RKRN2UZD3R4MS25 | Kerek kazetta | zárt |  | O215mm | 7409084 | RKR2 4M 25 | Kerek kazetta | zárt | O215mm | 1
| 7409154 | RKRN2UZD3R9MS25 | Kerek kazetta | zárt |  | O305mm | 7409124 | RKR2 9M 25 | Kerek kazetta | zárt | O305mm | 1
| 7409284 | RKSRN2UZD3R4MS25 | Kerek kazetta | kábelkivezetéssel |  | O215mm | 7409254 | RKS2 R4 M25 | Kerek kazetta | kábelkivezetéssel | O215mm | 1
| 7409304 | RKSRN2UZD3R9MS25 | Kerek kazetta | kábelkivezetéssel |  | O305mm | 7409274 | RKS2 R9 M25 | Kerek kazetta | kábelkivezetéssel | O305mm | 1
2026.05.15-től inaktívvá vált cikkek
| 1009528 | 1015 D 8 OL G | Rögzítőbilincs | 2 kábelhez, furat nélkül |  | 8mm
| 2056070 | 72 CE WS/EKL 0 S | többtagú (csillár) sorkapocs |  |  | 4,0mm2 | 2056700 | 72 CE WS/ORLK 4 | többtagú (csillár) sorkapocs | 0 | 4mm2 | 10
| 2056089 | 72 CE SW/EKL 0 S | többtagú (csillár) sorkapocs |  |  | 4,0mm2 | 2056702 | 72 CE SW/ORLK 4 | többtagú (csillár) sorkapocs | 0 | 4mm2 | 10
| 2056224 | 74 CE WS/EKL 1 S | többtagú (csillár) sorkapocs |  |  | 6,0mm2 | 2056708 | 74 CE WS/ORLK 6 | többtagú (csillár) sorkapocs | 0 | 6mm2 | 10
| 2056232 | 74 CE SW/EKL 1 S | többtagú (csillár) sorkapocs |  |  | 6,0mm2 | 2056710 | 74 CE SW/ORLK 6 | többtagú (csillár) sorkapocs | 0 | 6mm2 | 10
| 2056372 | 76 CE WS/EKL 2 S | többtagú (csillár) sorkapocs |  |  | 10,0mm2 | 2056716 | 76 CE WS/ORLK 10 | többtagú (csillár) sorkapocs | 0 | 10mm2 | 10
| 2056380 | 76 CE SW/EKL 2 S | többtagú (csillár) sorkapocs |  |  | 10,0mm2 | 2056718 | 76 CE SW/ORLK 10 | többtagú (csillár) sorkapocs | 0 | 10mm2 | 10
| 2056550 | 78 CE WS/EKL 3 S | többtagú (csillár) sorkapocs |  |  | 16,0mm2 | 2056724 | 78 CE WS/ORLK 16 | többtagú (csillár) sorkapocs | 0 | 16mm2 | 10
| 2056569 | 78 CE SW/EKL 3 S | többtagú (csillár) sorkapocs |  |  | 16,0mm2 | 2056726 | 78 CE SW/ORLK 16 | többtagú (csillár) sorkapocs | 0 | 16mm2 | 10
| 2056577 | 79 CE WS/EKL 4BE | többtagú (csillár) sorkapocs |  |  | 25,0mm2 | 2056728 | 79 CE WS/ORLK 25 | többtagú (csillár) sorkapocs | 0 | 25mm2 | 10
| 2056585 | 79 CE SW/EKL 4BE | többtagú (csillár) sorkapocs |  |  | 25,0mm2 | 2056730 | 79 CE SW/ORLK 25 | többtagú (csillár) sorkapocs | 0 | 25mm2 | 10
| 2090074 | 168 MS PG 7 | záródugó |  |  | PG7 | 2090610 | 168 MS PG 7 + O | Zárócsavar | O-gyűrűvel | O14x7 | 100
| 2090090 | 168 MS PG 9 | záródugó |  |  | PG9 | 2090612 | 168 MS PG 9 + O | Zárócsavar | O-gyűrűvel | O18x9 | 100
| 2090112 | 168 MS PG11 | záródugó |  |  | PG11 | 2090614 | 168 MS PG11 + O | Zárócsavar | O-gyűrűvel | O21x9 | 100
| 2090139 | 168 MS PG13 | záródugó |  |  | PG13,5 | 2090616 | 168 MS PG13 + O | Zárócsavar | O-gyűrűvel | O23x9.5 | 100
| 2090163 | 168 MS PG16 | záródugó |  |  | PG16 | 2090618 | 168 MS PG16 + O | Zárócsavar | O-gyűrűvel | O25.5x9.5 | 100
| 2090201 | 168 MS PG21 | záródugó |  |  | PG21 | 2090620 | 168 MS PG21 + O | Zárócsavar | O-gyűrűvel | O31x11 | 50
| 2090295 | 168 MS PG29 | záródugó |  |  | PG29 | 2090624 | 168 MS PG29 + O | Zárócsavar | O-gyűrűvel | O39x12 | 50
| 2090368 | 168 MS PG36 | záródugó |  |  | PG36 | 2090626 | 168 MS PG36 + O | Zárócsavar | O-gyűrűvel | O50x15 | 50
| 2090422 | 168 MS PG42 | záródugó |  |  | PG42 | 2090630 | 168 MS PG42 + O | Zárócsavar | O-gyűrűvel | O57x16 | 25
| 2090481 | 168 MS PG48 | záródugó |  |  | PG48 | 2090632 | 168 MS PG48 + O | Zárócsavar | O-gyűrűvel | O64x16 | 25
| 2090511 | 168 MS M12 | záródugó |  |  | M12 | 2090650 | 168 MS M12 + O | Zárócsavar | O-gyűrűvel | O16x8 | 100
| 2090538 | 168 MS M16 | záródugó |  |  | M16 | 2090652 | 168 MS M16 + O | Zárócsavar | O-gyűrűvel | O20x9 | 100
| 2090546 | 168 MS M20 | záródugó |  |  | M20 | 2090654 | 168 MS M20 + O | Zárócsavar | O-gyűrűvel | O24x9.5 | 100
| 2090554 | 168 MS M25 | záródugó |  |  | M25 | 2090656 | 168 MS M25 + O | Zárócsavar | O-gyűrűvel | O28x11 | 50
| 2090562 | 168 MS M32 | záródugó |  |  | M32 | 2090658 | 168 MS M32 + O | Zárócsavar | O-gyűrűvel | O35x12 | 50
| 2090589 | 168 MS M50 | záródugó |  |  | M50 | 2090664 | 168 MS M50 + O | Zárócsavar | O-gyűrűvel | O55x15 | 25
| 2090597 | 168 MS M63 | záródugó |  |  | M63 | 2090668 | 168 MS M63 + O | Zárócsavar | O-gyűrűvel | O68x16 | 25
| 2347580 | 910 FX 5x25 | univerzális dübel |  |  | 5x25 | 2347720 | SX Plus 5x25 | feszítődűbel | 0 | 5x25 | 100
| 2347582 | 910 FX 6x30 | univerzális dübel |  |  | 6x30 | 2347723 | SX Plus 6x30 | feszítődűbel | műanyag | 6x30 | 100
| 2347584 | 910 FX 8x40 | univerzális dübel |  |  | 8x40 | 2347726 | SX Plus 8x40 | feszítődűbel | műanyag | 8x40 | 100
| 2347586 | 910 FX10x50 | univerzális dübel |  |  | 10x50 | 2347729 | SX Plus 10x50 | feszítődűbel | műanyag | 10x50 | 50
| 2347588 | 910 FX 12x60 | univerzális dübel |  |  | 12x60 | 2347732 | SX Plus 12x60 | feszítődűbel | műanyag | 12x60 | 25
| 2348120 | 910 AZK 5x31 | univerzális dűbel |  |  | 5x31 | 2347740 | UX 5x30 | univerzális dűbel | 0 | 5x30 | 100
| 2348122 | 910 AZK 6x38 | univerzális dűbel |  |  | 6x38 | 2347743 | UX 6x35 | univerzális dűbel | 0 | 6x35 | 100
| 2348124 | 910 AZK 8x51 | univerzális dűbel |  |  | 8x51 | 2347746 | UX 8x50 | univerzális dűbel | 0 | 8x50 | 100
| 2348126 | 910 AZK 10x61 | univerzális dűbel |  |  | 10x61 | 2347749 | UX 10x60 | univerzális dűbel | 0 | 10x60 | 50
| 2348128 | 910 AZK 12x71 | univerzális dűbel |  |  | 12x71 | 2347752 | UX 12x70 | univerzális dűbel | 0 | 12x70 | 25
| 2349480 | 910 F 5x25 | Angler dübel |  |  | 5x25 | 2347720 | SX Plus 5x25 | feszítődűbel | 0 | 5x25 | 100
| 2349482 | 910 F 6x30 | Angler dübel |  |  | 6x30 | 2347723 | SX Plus 6x30 | feszítődűbel | műanyag | 6x30 | 100
| 2349484 | 910 F 8x40 | Angler dübel |  |  | 8x40 | 2347726 | SX Plus 8x40 | feszítődűbel | műanyag | 8x40 | 100
| 2349486 | 910 F 10x50 | Angler dübel |  |  | 10x50 | 2347729 | SX Plus 10x50 | feszítődűbel | műanyag | 10x50 | 50
| 2349488 | 910 F 12x60 | Angler dübel |  |  | 12x60 | 2347732 | SX Plus 12x60 | feszítődűbel | műanyag | 12x60 | 25
| 3156404 | HHS M6x20 A2 | Hatlapfejű csavar |  |  | M6x20mm
| 3403147 | WS M8 D40 A4 | nagy felületű alátét |  |  | M8,O40mm
| 3415147 | 965 M8X20 G | távtartó elem |  |  | M8x20mm
| 3492003 | ES M 8x30 A4 | beütő dűbel ES |  |  | 8x30 | 3492240 | EA II M 8x40 A4 | beütő dűbel | 0 | M8x40 | 50
| 3492008 | ES M 10x40 A4 | beütő dűbel ES |  |  | 10x40 | 3492244 | EA II M 10x40 A4 | beütő dűbel | 0 | M10x40 | 50
| 3492012 | ES M 12x50 A4 | beütő dűbel ES |  |  | 12x50 | 3492248 | EA II M 12x50 A4 | beütő dűbel | 0 | M12x50 | 50
| 3492018 | ES M 6x25 | beütő dűbel ES |  |  | 6x25 | 3492200 | EA II M 6x25 | beütő dűbel | 0 | M6x25 | 100
| 3492020 | ES M 8x25 | beütő dűbel ES |  |  | 8x25 | 3492206 | EA II M 8x25 | beütő dűbel | 0 | M8x25 | 100
| 3492022 | ES M 10x25 | beütő dűbel ES |  |  | 10x25 | 3492214 | EA II M 10x25 | beütő dűbel | 0 | M10x25 | 50
| 3492023 | ES M 8x30 | beütő dűbel ES |  |  | 8x30 | 3492208 | EA II M 8x30 | beütő dűbel | 0 | M8x30 | 100
| 3492024 | ES M 10x40 | beütő dűbel ES |  |  | 10x40 | 3492218 | EA II M 10x40 | beütő dűbel | 0 | M10x40 | 50
| 3492025 | ES M 12x25 | beütő dűbel ES |  |  | 12x25 | 3492224 | EA II M 12x25 | beütő dűbel | 0 | M12x25 | 50
| 3492026 | ES M 12x50 | beütő dűbel ES |  |  | 12x50 | 3492230 | EA II M 12x50 | beütő dűbel | 0 | M12x50 | 50
| 3492029 | E-SW 10x30 | beütőtüske dübelekhez | E és ES beütő dűbelekhez |  | 10x30
| 3492030 | E-SW 8x30 | beütőtüske dübelekhez | E és ES beütő dűbelekhez |  | 8x30
| 3492032 | ES M 10x30 | beütő dűbel ES |  |  | 10x30 | 3492216 | EA II M 10x30 | beütő dűbel | 0 | M10x30 | 50
| 3492964 | E-MSH 6x25 | beütőtüske dübelekhez | E és ES beütő dűbelekhez |  | 6x25 | 3492940 | EHS M6x25/30Plus | beütőtüske dübelekhez | EA II beútő dűbelekhez | 6x25/30 | 1
| 3492966 | E-MSH 8x25 | beütőtüske dübelekhez | E és ES beütő dűbelekhez |  | 8x25 | 3492944 | EHS M8x25/30Plus | beütőtüske dübelekhez | EA II beútő dűbelekhez | 8x25/30 | 1
| 3492968 | E-MSH 8x30 | beütőtüske dübelekhez | E és ES beütő dűbelekhez |  | 8x30
| 3492971 | E-MSH 10x25 | beütőtüske dübelekhez | E és ES beütő dűbelekhez |  | 10x25 | 3492947 | EHSM10x25/30Plus | beütőtüske dübelekhez | EA II beútő dűbelekhez | 10x25/30 | 1
| 3492973 | E-MSH 12x25 | beütőtüske dübelekhez | E és ES beütő dűbelekhez |  | 12x25 | 3492954 | EHS M12x25 Plus | beütőtüske dübelekhez | EA II beútő dűbelekhez | 12x25 | 1
| 3492974 | E-MSH 10x40 | beütőtüske dübelekhez | E és ES beütő dűbelekhez |  |  | 3492950 | EHS M10x40 Plus | beütőtüske dübelekhez | EA II beútő dűbelekhez | 10x40 | 1
| 3492978 | E-MSH 12x50 | beütőtüske dübelekhez | E és ES beütő dűbelekhez |  |  | 3492957 | EHS M 12x50 Plus | beütőtüske dübelekhez | EA II beútő dűbelekhez | 12x50 | 1
| 3497803 | VMU plus 420 | Injektálóhabarcs | tubusban |  | 420ml | 7205202 | FIS V Plus 360 S | injektáló habarcs | tubusban | 247,1 x 69,8 | 1
| 3497806 | VMU plus 300 | Injektálóhabarcs | tubusban |  | 260x50x50 | 7205200 | FIS V Plus 300 T | injektáló habarcs | tubusban | 248,5 x 50 | 1
| 3497820 | VMU-A 8-110vz | Horgonyrúd | beton- és téglafalhoz |  | 110x6,5 | 7205222 | FIS A M8x110 | horgony rúd | beton és tömör téglafal | 8x110 | 10
| 3497822 | VMU-A 10-130vz | Horgonyrúd | beton- és téglafalhoz |  | 130x8,2 | 7205224 | FIS A M10x130 | horgony rúd | beton és tömör téglafal | 10x130 | 10
| 3497824 | VMU-A 10-150vz | Horgonyrúd | beton- és téglafalhoz |  | 150x8,2 | 7205226 | FIS A M10x150 | horgony rúd | beton és tömör téglafal | 10x150 | 10
| 3497826 | VMU-A 12-155vz | Horgonyrúd | beton- és téglafalhoz |  | 12x9,9 | 7205228 | FIS A M12x160 | horgony rúd | beton és tömör téglafal | 12x160 | 10
| 3497830 | VMU-A 8-110A4 | Horgonyrúd | beton- és téglafalhoz |  | 110x6,5 | 7205230 | FIS A M8x110 R | horgony rúd | beton és tömör téglafal | 8x110 | 10
| 3497832 | VMU-A 10-130A4 | Horgonyrúd | beton- és téglafalhoz |  | 130x8,2 | 7205232 | FIS A M10x130 R | horgony rúd | beton és tömör téglafal | 10x130 | 10
| 3497834 | VMU-A 12-155A4 | Horgonyrúd | beton- és téglafalhoz |  | 12x9,9 | 7205234 | FIS A M12x160 R | horgony rúd | beton és tömör téglafal | 12x160 | 10
| 3497860 | VMU-SH 12x80 | Műanyag szitahüvely | tömör és üreges falhoz |  |  | 7205240 | FIS H 12x85 K | műanyag szitahüvely | 0 | 85 x 17 | 10
| 3497862 | VMU-SH 16x85 | Műanyag szitahüvely | tömör és üreges falhoz |  |  | 7205242 | FIS H 16x85 K | műanyag szitahüvely | 0 | 85 x 22 | 10
| 3497864 | VMU-SH 16x130 | Műanyag szitahüvely | tömör és üreges falhoz |  |  | 7205246 | FIS H 16x130 K | műanyag szitahüvely | 0 | 130 x 22 | 10
| 3497866 | VMU-SH 20x85 | Műanyag szitahüvely | tömör és üreges falhoz |  |  | 7205248 | FIS H 20x85 K | műanyag szitahüvely | 0 | 85 x 26 | 10
| 3497870 | RB 10 M 6 | Acél tisztítókefe | furathoz |  | 12x130 | 7205254 | BS O10 | Acél- tisztítókefe | furatok tisztításához | 120 x 11 | 1
| 3497872 | RB 12 M 6 | Acél tisztítókefe | furathoz |  | 140x12 | 7205256 | BS O12 | Acél- tisztítókefe | furatok tisztításához | 150 x 14 | 1
| 3497874 | RB 14 M 6 | Acél tisztítókefe | furathoz |  | 180x16 | 7205258 | BS O14 | Acél- tisztítókefe | furatok tisztításához | 250 x 16 | 1
| 3497875 | RB 16 M 6 | Acél tisztítókefe | furathoz |  |  | 7205262 | BS O16/18 | Acél- tisztítókefe | furatok tisztításához | 250 x 20 | 1
| 3497876 | RB 18 M 6 | Acél tisztítókefe | furathoz |  | 200x18 | 7205262 | BS O16/18 | Acél- tisztítókefe | furatok tisztításához | 250 x 20 | 1
| 3497878 | RB 20 M 6 | Acél tisztítókefe | furathoz |  |  | 7205264 | BS O20 | Acél- tisztítókefe | furatok tisztításához | 300 x 25 | 1
| 3497906 | VM-P 345 Profi | Kinyomópisztoly | tubusos habarcshoz |  |  | 7205210 | FIS DM S Pro | kinyomópisztoly | kartushoz | 360 x 230 x 65 | 1
| 3497909 | VM-P 380 Profi | Kinyomópisztoly | tubusos habarcshoz |  |  | 7205210 | FIS DM S Pro | kinyomópisztoly | kartushoz | 360 x 230 x 65 | 1
| 3497912 | VM-AP 360 | Pumpa | lyukkivágóhoz |  |  | 7205270 | AB G | kézipumpa | furatok portalanításához | 320 x 111 | 1
| 3497915 | RBL M6 SDS | SDS-Adapter |  |  |  | 7205280 | SDS M8 | SDS-Adapter | acélkeféhez | 87 x 14 | 1
| 3497932 | RB-L 150 M6 | Hosszabító | keféhez |  | 150x10mm | 7205290 | FIS BV | SDS hosszabító | acélkeféhez | 420 x 10 | 1
| 3497981 | VM-X | Keverőcső | tömör és üreges falhoz |  | 215mm | 7205204 | FIS MR Plus | keverőcső | kartushoz | 206 x 24,5 | 10
| 3498314 | N-K SWZ SDS | N-K horgonycsap beütő szerszán | SDS kivitel
| 3498344 | BZ 10-150/230 | Horgonycsap BZ |  |  | M10x230mm | 3498922 | FAZIIPlus 10/160 | Horgonycsap | 0 | M10x245 | 20
| 3498358 | BZ 12-160/255 | Horgonycsap BZ |  |  | M12x255mm | 3498940 | FAZIIPlus 12/160 | Horgonycsap | 0 | M12x260 | 20
| 3498396 | N 6-5-10/49 | tűzálló acéldűbel | M6 menettel |  | 6x49mm | 3499020 | FNAII 6x30M6/5 | horgonyszeg | M6 menettel | 6x50 | 100
| 3498398 | N 6-5/49 HCR | tűzálló acéldűbel V5A | M6 menettel |  | 6x49mm | 3499026 | FNAII 6x30M6/5A5 | tűzálló acéldűbel V5A | M6 menettel | 6x50 | 50
| 3498399 | N 6-5/49 A4 | tűzálló acéldűbel V4A | M6 metettel |  | 6x49mm | 3499024 | FNAII 6x30M6/5A4 | tűzálló acéldűbel V4A | M6 menettel | 6x50 | 50
| 3498680 | BZ3 8x65/0-10 | Horgonycsap BZ3 | nagy alátéttel |  | M8x65 | 3498900 | FAZIIPlus 8/10 | Horgonycsap | nagy alátéttel | M8x75 | 50
| 3498683 | BZ3 8x75/0-20 | Horgonycsap BZ3 | nagy alátéttel |  | M8x75 | 3498900 | FAZIIPlus 8/10 | Horgonycsap | nagy alátéttel | M8x75 | 50
| 3498685 | BZ3 8x95/0-40 | Horgonycsap BZ3 | nagy alátéttel |  | M8x95 | 3498902 | FAZIIPlus 8/30 | Horgonycsap | nagy alátéttel | M8x95 | 50
| 3498687 | BZ3 8x165/55-110 | Horgonycsap BZ3 | nagy alátéttel |  | M8x165 | 3498906 | FAZIIPlus 8/100 | Horgonycsap | nagy alátéttel | M8x165 | 25
| 3498689 | BZ3 10x70/0-10 | Horgonycsap BZ3 | nagy alátééttel |  | M10x70 | 3498910 | FAZIIPlus 10/10K | Horgonycsap | nagy alátéttel | M10x75 | 50
| 3498691 | BZ3 10x90/0-30 | Horgonycsap BZ3 | nagy alátéttel |  | M10x90 | 3498912 | FAZIIPlus 10/10 | Horgonycsap | nagy alátéttel | M10x95 | 50
| 3498693 | BZ3 10x110/0-50 | Horgonycsap BZ3 | nagy alátéttel |  | M10x110 | 3498914 | FAZIIPlus 10/30 | Horgonycsap | nagy alátéttel | M10x115 | 25
| 3498695 | BZ3 10x155/35-95 | Horgonycsap BZ3 | nagy alátéttel |  | M10x155 | 3498918 | FAZIIPlus 10/80 | Horgonycsap | nagy alátéttel | M10x165 | 25
| 3498698 | BZ310x180/60-120 | Horgonycsap BZ3 | nagy alátéttel |  | M10x180 | 3498920 | FAZIIPlus 10/100 | Horgonycsap | nagy alátéttel | M10x185 | 25
| 3498701 | BZ312x85/0-10 | Horgonycsap BZ3 |  |  | M12x85 | 3498930 | FAZIIPlus 12/20K | Horgonycsap | 0 | M12x100 | 20
| 3498703 | BZ3 12x110/0-35 | Horgonycsap BZ3 |  |  | M12x110 | 3498932 | FAZIIPlus 12/20 | Horgonycsap | 0 | M12x120 | 20
| 3498705 | BZ312x180/30-105 | Horgonycsap BZ3 |  |  | M12x180 | 3498936 | FAZIIPlus 12/80 | Horgonycsap | 0 | M12x180 | 20
| 3498707 | BZ312x200/50-125 | Horgonycsap BZ3 |  |  | M12x200 | 3498938 | FAZIIPlus 12/100 | Horgonycsap | 0 | M12x200 | 20
| 3498709 | BZ3 16x135/0-35 | Horgonycsap BZ3 |  |  | M16x135 | 3498950 | FAZIIPlus 16/25 | Horgonycsap | 0 | M16x148 | 10
| 3498716 | BZ3 8x75/0-20A4 | Horgonycsap BZ3 | nagy alátéttel |  | M8x75 | 3498966 | FAZIIPlus 8/10R | Horgonycsap | nagy alátéttel | M8x75 | 50
| 3498718 | BZ3 8x95/0-40A4 | Horgonycsap BZ3 | nagy alátéttel |  | M8x95 | 3498968 | FAZIIPlus 8/30R | Horgonycsap | nagy alátéttel | M8x95 | 50
| 3498720 | BZ3 10x90/0-30A4 | Horgonycsap BZ3 | nagy alátéttel |  | M10x90 | 3498974 | FAZIIPlus10/10R | Horgonycsap | nagy alátéttel | M10x95 | 50
| 3498722 | BZ312x110/0-35A4 | Horgonycsap BZ3 |  |  | M12x110 | 3498978 | FAZIIPlus12/20R | Horgonycsap | 0 | M12x120 | 20
| 3498730 | BZ3 8x75/0-20A5 | Horgonycsap BZ3 |  |  | M8x75 | 3498984 | FAZIIPlus8/10A5 | Horgonycsap | nagy alátéttel | M8x75 | 20
| 3498732 | BZ3 10x95/0-35A5 | Horgonycsap BZ3 |  |  | M10x95 | 3498990 | FAZIIPlus10/10A5 | Horgonycsap | 0 | M10x95 | 20
| 3498734 | BZ312x110/0-35A5 | Horgonycsap BZ3 |  |  | M12x110 | 3498996 | FAZIIPlus12/10A5 | Horgonycsap | 0 | M12x110 | 20
| 3498752 | SZ-B 18/0x142 | Horgonycsap SZ | nagyteljesítményu |  | M12x142
| 3498768 | Easy M6 | Easy üreges mennyezet-horgony |  |  | M6 | 3499040 | FHY M6 | üreges mennyezet-horgony | 0 | 10x37 | 50
| 3498770 | Easy M8 | dübel üreges födémhez Easy |  |  | M8 | 3499042 | FHY M8 | üreges mennyezet-horgony | 0 | 12x43 | 25
| 3498774 | Easy M10 | dübel üreges födémhez Easy |  |  | M10 | 3499044 | FHY M10 | üreges mennyezet-horgony | 0 | 16x52 | 25
| 3498776 | Easy M12 | dübel üreges födémhez Easy |  |  | M12 | 3499046 | FHY M12 | üreges mennyezet-horgony | 0 | 18x55 | 25
| 5081984 | RJ45-TELE 4-F | túlfeszültségvédelem | analóg telefonvonalhoz |  | 170V
| 5082434 | KOAX B-E2 FF-F | túlfeszültségvédelem | kamera-rendszerekhez |  | 6.2V
| 5093015 | S-UHF W/W | védőkészülék | nagyfrekvenciás vezetékekhez |  | 130V | 5093023 | S-UHF M/W | védőkészülék | nagyfrekvenciás vezetékekhez | 130V | 1
| 5096646 | V20-C U-3PH-Y-FS | V20 és V25 aljzat | napelemes rendszerekhez |  | Y-PH DC
| 5096990 | MCF-MS-M10 | Szerelőlemez | M10-menettel |  | M10
| 6041140 | RBM 90 650 FS | 90°-os idom | gyorsösszekötővel |  | 60x500 | 6036570 | RB 90 650 FS | 90°-os sarokidom | kábeltálcához, vízszintes | 60x500 | 1
| 6041142 | RBM 90 660 FS | 90°-os idom | gyorsösszekötővel |  | 60x600 | 6036572 | RB 90 660 FS | 90°-os sarokidom | kábeltálcához, vízszintes | 60x600 | 1
| 6041154 | RBM 90 620 FT | 90°-os idom | gyorsösszekötővel |  | 60x200 | 6036594 | RB 90 620 FT | 90°-os sarokidom | 0 | 60x200 | 1
| 6041330 | RTM 650 FS | T-leágazás | gyorsösszekötővel |  | 60x500 | 6038110 | RT 650 FS | T-leágazás | kábeltálcához, vízszintes | 60x500 | 1
| 6043224 | RB 90 620 FS | 90°-os sarokidom | vízszintes, sarokösszekötővel |  | 60x200 | 6036564 | RB 90 620 FS | 90°-os sarokidom | 0 | 60x200 | 1
| 6104610 | MTG-VGA S RW1 | Modul 45 VGA csatl. aljz. | Hüvely csavaros rögzítéssel |  | 45x45mm | 6104658 | MTG-VGA F RW1 | Modul 45 VGA csatl. aljz. | kábellel hüvely-hüvely | 45x45mm | 1
| 6104613 | MTG-VGA S SWGR1 | Modul 45 VGA csatl. aljz. | Hüvely csavaros rögzítéssel |  | 45x45mm | 6104658 | MTG-VGA F RW1 | Modul 45 VGA csatl. aljz. | kábellel hüvely-hüvely | 45x45mm | 1
| 6104616 | MTG-VGA S AL1 | Modul 45 VGA csatl. aljz. | Hüvely csavaros rögzítéssel |  | 45x45mm | 6104658 | MTG-VGA F RW1 | Modul 45 VGA csatl. aljz. | kábellel hüvely-hüvely | 45x45mm | 1
| 6104622 | MTS-VGA S RW1 | Modul 45 VGA csatl. aljz. | Hüvely csavaros rögzítéssel |  | 45x45mm | 6104670 | MTS-VGA F RW1 | Modul 45 VGA csatl. aljz. | kábellel hüvely-hüvely | 45x45mm | 1
| 6104625 | MTS-VGA S SWGR1 | Modul 45 VGA csatl. aljz. | Hüvely csavaros rögzítéssel |  | 45x45mm | 6104673 | MTS-VGA F SWGR1 | Modul 45 VGA csatl. aljz. | kábellel hüvely-hüvely | 45x45mm | 1
| 6104628 | MTS-VGA S AL1 | Modul 45 VGA csatl. aljz. | Hüvely csavaros rögzítéssel |  | 45x45mm | 6104670 | MTS-VGA F RW1 | Modul 45 VGA csatl. aljz. | kábellel hüvely-hüvely | 45x45mm | 1
| 6104634 | MTG-DB9 S RW1 | Modul 45 D-Sub9 csatl. aljz. | Hüvely csavaros rögzítéssel |  | 45x45mm
| 6104637 | MTG-DB9 S SWGR1 | Modul 45 D-Sub9 csatl. aljz. | Hüvely csavaros rögzítéssel |  | 45x45mm
| 6104640 | MTG-DB9 S AL1 | Modul 45 D-Sub9 csatl. aljz. | Hüvely csavaros rögzítéssel |  | 45x45mm
| 6104646 | MTS-DB9 S RW1 | Modul 45 D-Sub9 csatl. aljz. | Hüvely csavaros rögzítéssel |  | 45x45mm
| 6104649 | MTS-DB9 S SWGR1 | Modul 45 D-Sub9 csatl. aljz. | Hüvely csavaros rögzítéssel |  | 45x45mm
| 6104652 | MTS-DB9 S AL1 | Modul 45 D-Sub9 csatl. aljz. | Hüvely csavaros rögzítéssel |  | 45x45mm
| 6104661 | MTG-VGA F SWGR1 | Modul 45 VGA csatl. aljz. | kábellel hüvely-hüvely |  | 45x45mm
| 6104664 | MTG-VGA F AL1 | Modul 45 VGA csatl. aljz. | kábellel hüvely-hüvely |  | 45x45mm | 6104658 | MTG-VGA F RW1 | Modul 45 VGA csatl. aljz. | kábellel hüvely-hüvely | 45x45mm | 1
| 6104676 | MTS-VGA F AL1 | Modul 45 VGA csatl. aljz. | kábellel hüvely-hüvely |  | 45x45mm | 6104670 | MTS-VGA F RW1 | Modul 45 VGA csatl. aljz. | kábellel hüvely-hüvely | 45x45mm | 1
| 6104682 | MTG-DB9 F RW1 | Modul 45 D-Sub9 csatl. aljz. | kábellel hüvely-hüvely |  | 45x45mm
| 6104685 | MTG-DB9 F SWGR1 | Modul 45 D-Sub9 csatl. aljz. | kábellel hüvely-hüvely |  | 45x45mm
| 6104688 | MTG-DB9 F AL1 | Modul 45 D-Sub9 csatl. aljz. | kábellel hüvely-hüvely |  | 45x45mm
| 6104694 | MTS-DB9 F RW1 | Modul 45 D-Sub9 csatl. aljz. | kábellel hüvely-hüvely |  | 45x45mm
| 6104697 | MTS-DB9 F SWGR1 | Modul 45 D-Sub9 csatl. aljz. | kábellel hüvely-hüvely |  | 45x45mm
| 6104700 | MTS-DB9 F AL1 | Modul 45 D-Sub9 csatl. aljz. | kábellel hüvely-hüvely |  | 45x45mm
| 6104706 | MTG-DB O RW1 | Modul 45 VGA/D-Sub9 aljz. | csatlakozó hüvely nélkül |  | 45x45mm
| 6104709 | MTG-DB O SWGR1 | Modul 45 VGA/D-Sub9 aljz. | csatlakozó hüvely nélkül |  | 45x45mm
| 6104712 | MTG-DB O AL1 | Modul 45 VGA/D-Sub9 aljz. | csatlakozó hüvely nélkül |  | 45x45mm
| 6104718 | MTS-DB O RW1 | Modul 45 VGA/D-Sub9 aljz. | csatlakozó hüvely nélkül |  | 45x45mm
| 6104721 | MTS-DB O SWGR1 | Modul 45 VGA/D-Sub9 aljz. | csatlakozó hüvely nélkül |  | 45x45mm
| 6104724 | MTS-DB O AL1 | Modul 45 VGA/D-Sub9 aljz. | csatlakozó hüvely nélkül |  | 45x45mm
| 6104754 | MTG-DVI F RW1 | Modul 45 DVI csatl. aljz. | kábellel hüvely-hüvely |  | 45x45mm
| 6104757 | MTG-DVI F SWGR1 | Modul 45 DVI csatl. aljz. | kábellel hüvely-hüvely |  | 45x45mm
| 6104760 | MTG-DVI F AL1 | Modul 45 DVI csatl. aljz. | kábellel hüvely-hüvely |  | 45x45mm
| 6104772 | MTS-DVI F AL1 | Modul 45 DVI csatl. aljz. | kábellel hüvely-hüvely |  | 45x45mm | 6104766 | MTS-DVI F RW1 | Modul 45 DVI csatl. aljz. | kábellel hüvely-hüvely | 45x45mm | 1
| 6104778 | MTG-DV O RW1 | Modul 45 DVI csatl. aljz. | csatlakozó hüvely nélkül |  | 45x45mm
| 6104781 | MTG-DV O SWGR1 | Modul 45 DVI csatl. aljz. | csatlakozó hüvely nélkül |  | 45x45mm
| 6104784 | MTG-DV O AL1 | Modul 45 DVI csatl. aljz. | csatlakozó hüvely nélkül |  | 45x45mm
| 6104790 | MTS-DV O RW1 | Modul 45 DVI csatl. aljz. | csatlakozó hüvely nélkül |  | 45x45mm
| 6104793 | MTS-DV O SWGR1 | Modul 45 DVI csatl. aljz. | csatlakozó hüvely nélkül |  | 45x45mm
| 6104796 | MTS-DV O AL1 | Modul 45 DVI csatl. aljz. | csatlakozó hüvely nélkül |  | 45x45mm
| 6104994 | MTG-R F RW1 | Modul 45 RCA csatlakozóaljzat | egyes hüvely-hüvely |  | 45x45mm | 6105186 | MTG-12R F RW1 | Modul 45 RCA csatlakozóaljzat | hármas hüvely-hüvely | 45x45mm | 1
| 6104997 | MTG-R F SWGR1 | Modul 45 RCA csatlakozóaljzat | egyes hüvely-hüvely |  | 45x45mm | 6105189 | MTG-12R F SWGR1 | Modul 45 RCA csatlakozóaljzat | hármas hüvely-hüvely | 45x45mm | 1
| 6105000 | MTG-R F AL1 | Modul 45 RCA csatlakozóaljzat | egyes hüvely-hüvely |  | 45x45mm | 6105186 | MTG-12R F RW1 | Modul 45 RCA csatlakozóaljzat | hármas hüvely-hüvely | 45x45mm | 1
| 6105012 | MTS-R F AL1 | Modul 45 RCA csatlakozóaljzat | egyes hüvely-hüvely |  | 45x45mm
| 6105042 | MTG-2R L RW1 | Modul 45 RCA csatlakozóaljzat | kettes hüvely egyenes csatl. |  | 45x45mm | 6105066 | MTG-2R F RW1 | Modul 45 RCA csatlakozóaljzat | kettes hüvely-hüvely | 45x45mm | 1
| 6105045 | MTG-2R L SWGR1 | Modul 45 RCA csatlakozóaljzat | kettes hüvely egyenes csatl. |  | 45x45mm | 6105069 | MTG-2R F SWGR1 | Modul 45 RCA csatlakozóaljzat | kettes hüvely-hüvely | 45x45mm | 1
| 6105048 | MTG-2R L AL1 | Modul 45 RCA csatlakozóaljzat | kettes hüvely egyenes csatl. |  | 45x45mm | 6105066 | MTG-2R F RW1 | Modul 45 RCA csatlakozóaljzat | kettes hüvely-hüvely | 45x45mm | 1
| 6105054 | MTS-2R L RW1 | Modul 45 RCA csatlakozóaljzat | kettes hüvely egyenes csatl. |  | 45x45mm | 6105066 | MTG-2R F RW1 | Modul 45 RCA csatlakozóaljzat | kettes hüvely-hüvely | 45x45mm | 1
| 6105057 | MTS-2R L SWGR1 | Modul 45 RCA csatlakozóaljzat | kettes hüvely egyenes csatl. |  | 45x45mm | 6105069 | MTG-2R F SWGR1 | Modul 45 RCA csatlakozóaljzat | kettes hüvely-hüvely | 45x45mm | 1
| 6105060 | MTS-2R L AL1 | Modul 45 RCA csatlakozóaljzat | Modul 45 RCA csatlakozóaljzat |  | 45x45mm | 6105066 | MTG-2R F RW1 | Modul 45 RCA csatlakozóaljzat | kettes hüvely-hüvely | 45x45mm | 1
| 6105072 | MTG-2R F AL1 | Modul 45 RCA csatlakozóaljzat | kettes hüvely-hüvely |  | 45x45mm | 6105186 | MTG-12R F RW1 | Modul 45 RCA csatlakozóaljzat | hármas hüvely-hüvely | 45x45mm | 1
| 6105084 | MTS-2R F AL1 | Modul 45 RCA csatlakozóaljzat | kettes hüvely-hüvely |  | 45x45mm | 6105198 | MTS-12R F RW1 | Modul 45 RCA csatlakozóaljzat | hármas hüvely-hüvely | 45x45mm | 1
| 6105138 | MTG-3R F RW1 | Modul 45 RCA csatlakozóaljzat | hármas hüvely-hüvely |  | 45x45mm | 6105066 | MTG-2R F RW1 | Modul 45 RCA csatlakozóaljzat | kettes hüvely-hüvely | 45x45mm | 1
| 6105141 | MTG-3R F SWGR1 | Modul 45 RCA csatlakozóaljzat | hármas hüvely-hüvely |  | 45x45mm | 6105069 | MTG-2R F SWGR1 | Modul 45 RCA csatlakozóaljzat | kettes hüvely-hüvely | 45x45mm | 1
| 6105144 | MTG-3R F AL1 | Modul 45 RCA csatlakozóaljzat | hármas hüvely-hüvely |  | 45x45mm | 6105066 | MTG-2R F RW1 | Modul 45 RCA csatlakozóaljzat | kettes hüvely-hüvely | 45x45mm | 1
| 6105150 | MTS-3R F RW1 | Modul 45 RCA csatlakozóaljzat | hármas hüvely-hüvely |  | 45x45mm
| 6105153 | MTS-3R F SWGR1 | Modul 45 RCA csatlakozóaljzat | hármas hüvely-hüvely |  | 45x45mm
| 6105156 | MTS-3R F AL1 | Modul 45 RCA csatlakozóaljzat | hármas hüvely-hüvely |  | 45x45mm
| 6105162 | MTG-12R L RW1 | Modul 45 RCA csatlakozóaljzat | hármas hüvely egyenes csatl. |  | 45x45mm | 6105066 | MTG-2R F RW1 | Modul 45 RCA csatlakozóaljzat | kettes hüvely-hüvely | 45x45mm | 1
| 6105165 | MTG-12R L SWGR1 | Modul 45 RCA csatlakozóaljzat | hármas hüvely egyenes csatl. |  | 45x45mm | 6105069 | MTG-2R F SWGR1 | Modul 45 RCA csatlakozóaljzat | kettes hüvely-hüvely | 45x45mm | 1
| 6105168 | MTG-12R L AL1 | Modul 45 RCA csatlakozóaljzat | hármas hüvely egyenes csatl. |  | 45x45mm | 6105066 | MTG-2R F RW1 | Modul 45 RCA csatlakozóaljzat | kettes hüvely-hüvely | 45x45mm | 1
| 6105174 | MTS-12R L RW1 | Modul 45 RCA csatlakozóaljzat | hármas hüvely egyenes csatl. |  | 45x45mm
| 6105177 | MTS-12R L SWGR1 | Modul 45 RCA csatlakozóaljzat | hármas hüvely egyenes csatl. |  | 45x45mm
| 6105180 | MTS-12R L AL1 | Modul 45 RCA csatlakozóaljzat | hármas hüvely egyenes csatl. |  | 45x45mm
| 6105192 | MTG-12R F AL1 | Modul 45 RCA csatlakozóaljzat | hármas hüvely-hüvely |  | 45x45mm | 6105186 | MTG-12R F RW1 | Modul 45 RCA csatlakozóaljzat | hármas hüvely-hüvely | 45x45mm | 1
| 6105204 | MTS-12R F AL1 | Modul 45 RCA csatlakozóaljzat | hármas hüvely-hüvely |  | 45x45mm | 6105198 | MTS-12R F RW1 | Modul 45 RCA csatlakozóaljzat | hármas hüvely-hüvely | 45x45mm | 1
| 6105300 | MTG-2UC2.1 RW1 | USB töltő | 2,1 A töltőárammal |  | 45x45mm | 6105310 | MTG-2UC QC RW1 | USB töltő | 3,0 A töltőárammal | 45x45x42 | 1
| 6105302 | MTG-2UC2.1 SWGR1 | USB töltő | 2,1 A töltőárammal |  | 45x45mm | 6105312 | MTG-2UC QC SWGR1 | USB töltő | 3,0 A töltőárammal | 45x45x42 | 1
| 6105304 | MTG-2UC2.1 AL1 | USB töltő | 2,1 A töltőárammal |  | 45x45mm | 6105314 | MTG-2UC QC AL1 | USB töltő | 3,0 A töltőárammal | 45x45x42 | 1
| 6119232 | DTG-2EP RW1 | adatátviteli csatlakozó | 2 db EP típusú csatlakozó modul |  | 45x45mm
| 6119234 | DTG-2EP SWGR1 | adatátviteli csatlakozó | 2 db EP típusú csatlakozó modul |  | 45x45mm
| 6119236 | DTG-2EP AL1 | adatátviteli csatlakozó | 2 db EP típusú csatlakozó modul |  | 45x45mm
| 6229820 | WLT 1620 A4 | T-leágazóidom | 160-as nagyfeszt.kábellétrához |  | 160x200
| 6229822 | WLT 1630 A4 | T-leágazóidom | 160-as nagyfeszt.kábellétrához |  | 160x300
| 6229824 | WLT 1640 A4 | T-leágazóidom | 160-as nagyfeszt.kábellétrához |  | 160x400
| 6229826 | WLT 1650 A4 | T-leágazóidom | 160-as nagyfeszt.kábellétrához |  | 160x500
| 6229828 | WLT 1660 A4 | T-leágazóidom | 160-as nagyfeszt.kábellétrához |  | 160x600
| 6279820 | MVKG70130 | Szerelő és összekötő profil | vízszintes konvektor lemezhez |  | 99x320x68
| 6279822 | MVKG70170 | Szerelő és összekötő profil | vízszintes konvektor lemezhez |  | 99x360x68
| 6279824 | MVKG70210 | Szerelő és összekötő profil | vízszintes konvektor lemezhez |  | 99x400x68
| 6279826 | MVKG90130 | Szerelő és összekötő profil | vízszintes konvektor lemezhez |  | 99x320x88
| 6279828 | MVKG90170 | Szerelő és összekötő profil | vízszintes konvektor lemezhez |  | 99x360x88
| 6279830 | MVKG90210 | Szerelő és összekötő profil | vízszintes konvektor lemezhez |  | 99x400x88
| 6288034 | PVV N2 150 | profilösszekötő | függőleges, BKN2/3 konzolhoz |  | 32x34x150
| 6288044 | PVV N2 475 | profilösszekötő | függőleges, BKN2/3 konzolhoz |  | 32x34x475
| 6288050 | PVV N2 600 | profilösszekötő | függőleges, BKN2/3 konzolhoz |  | 32x34x600
| 6288052 | PVV N2 625 | profilösszekötő | függőleges, BKN2/3 konzolhoz |  | 32x34x625
| 6288058 | PVV N2 700 | profilösszekötő | függőleges, BKN2/3 konzolhoz |  | 32x34x700
| 6288066 | PVV N2 875 | profilösszekötő | függőleges, BKN2/3 konzolhoz |  | 32x34x875
| 6288084 | PVV N2 500 | profilösszekötő | függőleges, BKN2/7 konzolhoz |  | 32x34x500
| 6288090 | PVV N2 800 | profilösszekötő | függőleges, BKN2/10 konzolhoz |  | 32x34x800
| 6288180 | BVL | fenéktartó |  |  | 30x60x73
| 7001290 | RB 90 640 FS | 90°-os sarokidom | vízszintes, kerek kivitel |  | 60x400 | 6036568 | RB 90 640 FS | 90°-os sarokidom | 0 | 60x400 | 1
| 7027163 | RKM 115 FS | Keresztidom | gyorsösszekötővel |  | 110x150
| 7104358 | FESP Q 40 5 SG | szerkezeti függesztőprofil |  |  | 40x3000x5
| 7126216 | RB 90 820 FT | 90°-os sarokidom | vízszintes, sarokösszekötővel |  | 85x200 | 6036714 | RB 90 820 FT | 90°-os sarokidom | kábeltálcához, vízszintes | 85x200 | 1
| 7215436 | KDS-40 | tömítőszalag | tűzvédelmi csatornához |  | 40x5x7500
M10
M12
M10/M12

## inaktívvá vált cikkek
2026.05.15-től kifutó és/vagy inaktívvá vált cikkek
Cikkszám |  | Típus | Megnevezés |  | Méret |  | Felület | Állapot | Kiváltó cikk
1009528 | VBS | 1015 D 8 OL G | Rögzítőbilincs | 2 kábelhez, furat nélkül | 8mm | G | galvanikusan horganyzott, EN ISO 19598 / EN ISO 4042 | inaktív
2056070 | VBS | 72 CE WS/EKL 0 S | többtagú (csillár) sorkapocs |  | 4,0mm2 |  |  | inaktív | 2056700
2056089 | VBS | 72 CE SW/EKL 0 S | többtagú (csillár) sorkapocs |  | 4,0mm2 |  |  | inaktív | 2056702
2056224 | VBS | 74 CE WS/EKL 1 S | többtagú (csillár) sorkapocs |  | 6,0mm2 |  |  | inaktív | 2056708
2056232 | VBS | 74 CE SW/EKL 1 S | többtagú (csillár) sorkapocs |  | 6,0mm2 |  |  | inaktív | 2056710
2056372 | VBS | 76 CE WS/EKL 2 S | többtagú (csillár) sorkapocs |  | 10,0mm2 |  |  | inaktív | 2056716
2056380 | VBS | 76 CE SW/EKL 2 S | többtagú (csillár) sorkapocs |  | 10,0mm2 |  |  | inaktív | 2056718
2056550 | VBS | 78 CE WS/EKL 3 S | többtagú (csillár) sorkapocs |  | 16,0mm2 |  |  | inaktív | 2056724
2056569 | VBS | 78 CE SW/EKL 3 S | többtagú (csillár) sorkapocs |  | 16,0mm2 |  |  | inaktív | 2056726
2056577 | VBS | 79 CE WS/EKL 4BE | többtagú (csillár) sorkapocs |  | 25,0mm2 |  |  | inaktív | 2056728
2056585 | VBS | 79 CE SW/EKL 4BE | többtagú (csillár) sorkapocs |  | 25,0mm2 |  |  | inaktív | 2056730
2090074 | VBS | 168 MS PG 7 | záródugó |  | PG7 | N | nikkelezett | inaktív | 2090610
2090090 | VBS | 168 MS PG 9 | záródugó |  | PG9 | N | nikkelezett | inaktív | 2090612
2090112 | VBS | 168 MS PG11 | záródugó |  | PG11 | N | nikkelezett | inaktív | 2090614
2090139 | VBS | 168 MS PG13 | záródugó |  | PG13,5 | N | nikkelezett | inaktív | 2090616
2090163 | VBS | 168 MS PG16 | záródugó |  | PG16 | N | nikkelezett | inaktív | 2090618
2090201 | VBS | 168 MS PG21 | záródugó |  | PG21 | N | nikkelezett | inaktív | 2090620
2090295 | VBS | 168 MS PG29 | záródugó |  | PG29 | N | nikkelezett | inaktív | 2090624
2090368 | VBS | 168 MS PG36 | záródugó |  | PG36 | N | nikkelezett | inaktív | 2090626
2090422 | VBS | 168 MS PG42 | záródugó |  | PG42 | N | nikkelezett | inaktív | 2090630
2090481 | VBS | 168 MS PG48 | záródugó |  | PG48 | N | nikkelezett | inaktív | 2090632
2090511 | VBS | 168 MS M12 | záródugó |  | M12 | N | nikkelezett | inaktív | 2090650
2090538 | VBS | 168 MS M16 | záródugó |  | M16 | N | nikkelezett | inaktív | 2090652
2090546 | VBS | 168 MS M20 | záródugó |  | M20 | N | nikkelezett | inaktív | 2090654
2090554 | VBS | 168 MS M25 | záródugó |  | M25 | N | nikkelezett | inaktív | 2090656
2090562 | VBS | 168 MS M32 | záródugó |  | M32 | N | nikkelezett | inaktív | 2090658
2090589 | VBS | 168 MS M50 | záródugó |  | M50 | N | nikkelezett | inaktív | 2090664
2090597 | VBS | 168 MS M63 | záródugó |  | M63 | N | nikkelezett | inaktív | 2090668
2347580 | VBS | 910 FX 5x25 | univerzális dübel |  | 5x25 |  |  | inaktív | 2347720
2347582 | VBS | 910 FX 6x30 | univerzális dübel |  | 6x30 |  |  | inaktív | 2347723
2347584 | VBS | 910 FX 8x40 | univerzális dübel |  | 8x40 |  |  | inaktív | 2347726
2347586 | VBS | 910 FX10x50 | univerzális dübel |  | 10x50 |  |  | inaktív | 2347729
2347588 | VBS | 910 FX 12x60 | univerzális dübel |  | 12x60 |  |  | inaktív | 2347732
2348120 | VBS | 910 AZK 5x31 | univerzális dűbel |  | 5x31 |  |  | inaktív | 2347740
2348122 | VBS | 910 AZK 6x38 | univerzális dűbel |  | 6x38 |  |  | inaktív | 2347743
2348124 | VBS | 910 AZK 8x51 | univerzális dűbel |  | 8x51 |  |  | inaktív | 2347746
2348126 | VBS | 910 AZK 10x61 | univerzális dűbel |  | 10x61 |  |  | inaktív | 2347749
2348128 | VBS | 910 AZK 12x71 | univerzális dűbel |  | 12x71 |  |  | inaktív | 2347752
2349480 | VBS | 910 F 5x25 | Angler dübel |  | 5x25 |  |  | inaktív | 2347720
2349482 | VBS | 910 F 6x30 | Angler dübel |  | 6x30 |  |  | inaktív | 2347723
2349484 | VBS | 910 F 8x40 | Angler dübel |  | 8x40 |  |  | inaktív | 2347726
2349486 | VBS | 910 F 10x50 | Angler dübel |  | 10x50 |  |  | inaktív | 2347729
2349488 | VBS | 910 F 12x60 | Angler dübel |  | 12x60 |  |  | inaktív | 2347732
3156404 | VBS | HHS M6x20 A2 | Hatlapfejű csavar |  | M6x20mm |  |  | inaktív
3403147 | VBS | WS M8 D40 A4 | nagy felületű alátét |  | M8,O40mm | 2B | felületkezelés nélkül, utókezelt | inaktív
3415147 | VBS | 965 M8X20 G | távtartó elem |  | M8x20mm | G | galvanikusan horganyzott, EN ISO 19598 / EN ISO 4042 | inaktív
3492003 | KTS | ES M 8x30 A4 | beütő dűbel ES |  | 8x30 |  |  | inaktív | 3492240
3492008 | KTS | ES M 10x40 A4 | beütő dűbel ES |  | 10x40 |  |  | inaktív | 3492244
3492012 | KTS | ES M 12x50 A4 | beütő dűbel ES |  | 12x50 |  |  | inaktív | 3492248
3492018 | KTS | ES M 6x25 | beütő dűbel ES |  | 6x25 | G | galvanikusan horganyzott, EN ISO 19598 / EN ISO 4042 | inaktív | 3492200
3492020 | KTS | ES M 8x25 | beütő dűbel ES |  | 8x25 | G | galvanikusan horganyzott, EN ISO 19598 / EN ISO 4042 | inaktív | 3492206
3492022 | KTS | ES M 10x25 | beütő dűbel ES |  | 10x25 | G | galvanikusan horganyzott, EN ISO 19598 / EN ISO 4042 | inaktív | 3492214
3492023 | KTS | ES M 8x30 | beütő dűbel ES |  | 8x30 | G | galvanikusan horganyzott, EN ISO 19598 / EN ISO 4042 | inaktív | 3492208
3492024 | KTS | ES M 10x40 | beütő dűbel ES |  | 10x40 | G | galvanikusan horganyzott, EN ISO 19598 / EN ISO 4042 | inaktív | 3492218
3492025 | KTS | ES M 12x25 | beütő dűbel ES |  | 12x25 | G | galvanikusan horganyzott, EN ISO 19598 / EN ISO 4042 | inaktív | 3492224
3492026 | KTS | ES M 12x50 | beütő dűbel ES |  | 12x50 | G | galvanikusan horganyzott, EN ISO 19598 / EN ISO 4042 | inaktív | 3492230
3492029 | KTS | E-SW 10x30 | beütőtüske dübelekhez | E és ES beütő dűbelekhez | 10x30 | G | galvanikusan horganyzott, EN ISO 19598 / EN ISO 4042 | inaktív
3492030 | KTS | E-SW 8x30 | beütőtüske dübelekhez | E és ES beütő dűbelekhez | 8x30 | G | galvanikusan horganyzott, EN ISO 19598 / EN ISO 4042 | inaktív
3492032 | KTS | ES M 10x30 | beütő dűbel ES |  | 10x30 | G | galvanikusan horganyzott, EN ISO 19598 / EN ISO 4042 | inaktív | 3492216
3492964 | KTS | E-MSH 6x25 | beütőtüske dübelekhez | E és ES beütő dűbelekhez | 6x25 | G | galvanikusan horganyzott, EN ISO 19598 / EN ISO 4042 | inaktív | 3492940
3492966 | KTS | E-MSH 8x25 | beütőtüske dübelekhez | E és ES beütő dűbelekhez | 8x25 | G | galvanikusan horganyzott, EN ISO 19598 / EN ISO 4042 | inaktív | 3492944
3492968 | KTS | E-MSH 8x30 | beütőtüske dübelekhez | E és ES beütő dűbelekhez | 8x30 | G | galvanikusan horganyzott, EN ISO 19598 / EN ISO 4042 | inaktív
3492971 | KTS | E-MSH 10x25 | beütőtüske dübelekhez | E és ES beütő dűbelekhez | 10x25 | G | galvanikusan horganyzott, EN ISO 19598 / EN ISO 4042 | inaktív | 3492947
3492973 | KTS | E-MSH 12x25 | beütőtüske dübelekhez | E és ES beütő dűbelekhez | 12x25 | G | galvanikusan horganyzott, EN ISO 19598 / EN ISO 4042 | inaktív | 3492954
3492974 | KTS | E-MSH 10x40 | beütőtüske dübelekhez | E és ES beütő dűbelekhez |  | G | galvanikusan horganyzott, EN ISO 19598 / EN ISO 4042 | inaktív | 3492950
3492978 | KTS | E-MSH 12x50 | beütőtüske dübelekhez | E és ES beütő dűbelekhez |  | G | galvanikusan horganyzott, EN ISO 19598 / EN ISO 4042 | inaktív | 3492957
3497803 | BSS | VMU plus 420 | Injektálóhabarcs | tubusban | 420ml |  |  | inaktív | 7205202
3497806 | BSS | VMU plus 300 | Injektálóhabarcs | tubusban | 260x50x50 |  |  | inaktív | 7205200
3497820 | BSS | VMU-A 8-110vz | Horgonyrúd | beton- és téglafalhoz | 110x6,5 | G | galvanikusan horganyzott, EN ISO 19598 / EN ISO 4042 | inaktív | 7205222
3497822 | BSS | VMU-A 10-130vz | Horgonyrúd | beton- és téglafalhoz | 130x8,2 | G | galvanikusan horganyzott, EN ISO 19598 / EN ISO 4042 | inaktív | 7205224
3497824 | BSS | VMU-A 10-150vz | Horgonyrúd | beton- és téglafalhoz | 150x8,2 | G | galvanikusan horganyzott, EN ISO 19598 / EN ISO 4042 | inaktív | 7205226
3497826 | BSS | VMU-A 12-155vz | Horgonyrúd | beton- és téglafalhoz | 12x9,9 | G | galvanikusan horganyzott, EN ISO 19598 / EN ISO 4042 | inaktív | 7205228
3497830 | BSS | VMU-A 8-110A4 | Horgonyrúd | beton- és téglafalhoz | 110x6,5 |  |  | inaktív | 7205230
3497832 | BSS | VMU-A 10-130A4 | Horgonyrúd | beton- és téglafalhoz | 130x8,2 |  |  | inaktív | 7205232
3497834 | BSS | VMU-A 12-155A4 | Horgonyrúd | beton- és téglafalhoz | 12x9,9 |  |  | inaktív | 7205234
3497860 | BSS | VMU-SH 12x80 | Műanyag szitahüvely | tömör és üreges falhoz |  |  |  | inaktív | 7205240
3497862 | BSS | VMU-SH 16x85 | Műanyag szitahüvely | tömör és üreges falhoz |  |  |  | inaktív | 7205242
3497864 | BSS | VMU-SH 16x130 | Műanyag szitahüvely | tömör és üreges falhoz |  |  |  | inaktív | 7205246
3497866 | BSS | VMU-SH 20x85 | Műanyag szitahüvely | tömör és üreges falhoz |  |  |  | inaktív | 7205248
3497870 | BSS | RB 10 M 6 | Acél tisztítókefe | furathoz | 12x130 | G | galvanikusan horganyzott, EN ISO 19598 / EN ISO 4042 | inaktív | 7205254
3497872 | BSS | RB 12 M 6 | Acél tisztítókefe | furathoz | 140x12 | G | galvanikusan horganyzott, EN ISO 19598 / EN ISO 4042 | inaktív | 7205256
3497874 | BSS | RB 14 M 6 | Acél tisztítókefe | furathoz | 180x16 | G | galvanikusan horganyzott, EN ISO 19598 / EN ISO 4042 | inaktív | 7205258
3497875 | BSS | RB 16 M 6 | Acél tisztítókefe | furathoz |  | G | galvanikusan horganyzott, EN ISO 19598 / EN ISO 4042 | inaktív | 7205262
3497876 | BSS | RB 18 M 6 | Acél tisztítókefe | furathoz | 200x18 | G | galvanikusan horganyzott, EN ISO 19598 / EN ISO 4042 | inaktív | 7205262
3497878 | BSS | RB 20 M 6 | Acél tisztítókefe | furathoz |  | G | galvanikusan horganyzott, EN ISO 19598 / EN ISO 4042 | inaktív | 7205264
3497906 | BSS | VM-P 345 Profi | Kinyomópisztoly | tubusos habarcshoz |  |  |  | inaktív | 7205210
3497909 | BSS | VM-P 380 Profi | Kinyomópisztoly | tubusos habarcshoz |  |  |  | inaktív | 7205210
3497912 | BSS | VM-AP 360 | Pumpa | lyukkivágóhoz |  |  |  | inaktív | 7205270
3497915 | BSS | RBL M6 SDS | SDS-Adapter |  |  |  |  | inaktív | 7205280
3497932 | BSS | RB-L 150 M6 | Hosszabító | keféhez | 150x10mm |  |  | inaktív | 7205290
3497981 | BSS | VM-X | Keverőcső | tömör és üreges falhoz | 215mm |  |  | inaktív | 7205204
3498314 | KTS | N-K SWZ SDS | N-K horgonycsap beütő szerszán | SDS kivitel |  | G | galvanikusan horganyzott, EN ISO 19598 / EN ISO 4042 | inaktív
3498344 | KTS | BZ 10-150/230 | Horgonycsap BZ |  | M10x230mm | G | galvanikusan horganyzott, EN ISO 19598 / EN ISO 4042 | inaktív | 3498922
3498358 | KTS | BZ 12-160/255 | Horgonycsap BZ |  | M12x255mm | G | galvanikusan horganyzott, EN ISO 19598 / EN ISO 4042 | inaktív | 3498940
3498396 | KTS | N 6-5-10/49 | tűzálló acéldűbel | M6 menettel | 6x49mm | G | galvanikusan horganyzott, EN ISO 19598 / EN ISO 4042 | inaktív | 3499020
3498398 | KTS | N 6-5/49 HCR | tűzálló acéldűbel V5A | M6 menettel | 6x49mm |  |  | inaktív | 3499026
3498399 | KTS | N 6-5/49 A4 | tűzálló acéldűbel V4A | M6 metettel | 6x49mm | 2B | felületkezelés nélkül, utókezelt | inaktív | 3499024
3498680 | KTS | BZ3 8x65/0-10 | Horgonycsap BZ3 | nagy alátéttel | M8x65 | G | galvanikusan horganyzott, EN ISO 19598 / EN ISO 4042 | inaktív | 3498900
3498683 | KTS | BZ3 8x75/0-20 | Horgonycsap BZ3 | nagy alátéttel | M8x75 | G | galvanikusan horganyzott, EN ISO 19598 / EN ISO 4042 | inaktív | 3498900
3498685 | KTS | BZ3 8x95/0-40 | Horgonycsap BZ3 | nagy alátéttel | M8x95 | G | galvanikusan horganyzott, EN ISO 19598 / EN ISO 4042 | inaktív | 3498902
3498687 | KTS | BZ3 8x165/55-110 | Horgonycsap BZ3 | nagy alátéttel | M8x165 | G | galvanikusan horganyzott, EN ISO 19598 / EN ISO 4042 | inaktív | 3498906
3498689 | KTS | BZ3 10x70/0-10 | Horgonycsap BZ3 | nagy alátééttel | M10x70 | G | galvanikusan horganyzott, EN ISO 19598 / EN ISO 4042 | inaktív | 3498910
3498691 | KTS | BZ3 10x90/0-30 | Horgonycsap BZ3 | nagy alátéttel | M10x90 | G | galvanikusan horganyzott, EN ISO 19598 / EN ISO 4042 | inaktív | 3498912
3498693 | KTS | BZ3 10x110/0-50 | Horgonycsap BZ3 | nagy alátéttel | M10x110 | G | galvanikusan horganyzott, EN ISO 19598 / EN ISO 4042 | inaktív | 3498914
3498695 | KTS | BZ3 10x155/35-95 | Horgonycsap BZ3 | nagy alátéttel | M10x155 | G | galvanikusan horganyzott, EN ISO 19598 / EN ISO 4042 | inaktív | 3498918
3498698 | KTS | BZ310x180/60-120 | Horgonycsap BZ3 | nagy alátéttel | M10x180 | G | galvanikusan horganyzott, EN ISO 19598 / EN ISO 4042 | inaktív | 3498920
3498701 | KTS | BZ312x85/0-10 | Horgonycsap BZ3 |  | M12x85 | G | galvanikusan horganyzott, EN ISO 19598 / EN ISO 4042 | inaktív | 3498930
3498703 | KTS | BZ3 12x110/0-35 | Horgonycsap BZ3 |  | M12x110 | G | galvanikusan horganyzott, EN ISO 19598 / EN ISO 4042 | inaktív | 3498932
3498705 | KTS | BZ312x180/30-105 | Horgonycsap BZ3 |  | M12x180 | G | galvanikusan horganyzott, EN ISO 19598 / EN ISO 4042 | inaktív | 3498936
3498707 | KTS | BZ312x200/50-125 | Horgonycsap BZ3 |  | M12x200 | G | galvanikusan horganyzott, EN ISO 19598 / EN ISO 4042 | inaktív | 3498938
3498709 | KTS | BZ3 16x135/0-35 | Horgonycsap BZ3 |  | M16x135 | G | galvanikusan horganyzott, EN ISO 19598 / EN ISO 4042 | inaktív | 3498950
3498716 | KTS | BZ3 8x75/0-20A4 | Horgonycsap BZ3 | nagy alátéttel | M8x75 | 2B | felületkezelés nélkül, utókezelt | inaktív | 3498966
3498718 | KTS | BZ3 8x95/0-40A4 | Horgonycsap BZ3 | nagy alátéttel | M8x95 | 2B | felületkezelés nélkül, utókezelt | inaktív | 3498968
3498720 | KTS | BZ3 10x90/0-30A4 | Horgonycsap BZ3 | nagy alátéttel | M10x90 | 2B | felületkezelés nélkül, utókezelt | inaktív | 3498974
3498722 | KTS | BZ312x110/0-35A4 | Horgonycsap BZ3 |  | M12x110 | 2B | felületkezelés nélkül, utókezelt | inaktív | 3498978
3498730 | KTS | BZ3 8x75/0-20A5 | Horgonycsap BZ3 |  | M8x75 | 2B | felületkezelés nélkül, utókezelt | inaktív | 3498984
3498732 | KTS | BZ3 10x95/0-35A5 | Horgonycsap BZ3 |  | M10x95 | 2B | felületkezelés nélkül, utókezelt | inaktív | 3498990
3498734 | KTS | BZ312x110/0-35A5 | Horgonycsap BZ3 |  | M12x110 | 2B | felületkezelés nélkül, utókezelt | inaktív | 3498996
3498752 | KTS | SZ-B 18/0x142 | Horgonycsap SZ | nagyteljesítményu | M12x142 | G | galvanikusan horganyzott, EN ISO 19598 / EN ISO 4042 | inaktív
3498768 | KTS | Easy M6 | Easy üreges mennyezet-horgony |  | M6 | G | galvanikusan horganyzott, EN ISO 19598 / EN ISO 4042 | inaktív | 3499040
3498770 | KTS | Easy M8 | dübel üreges födémhez Easy |  | M8 | G | galvanikusan horganyzott, EN ISO 19598 / EN ISO 4042 | inaktív | 3499042
3498774 | KTS | Easy M10 | dübel üreges födémhez Easy |  | M10 | G | galvanikusan horganyzott, EN ISO 19598 / EN ISO 4042 | inaktív | 3499044
3498776 | KTS | Easy M12 | dübel üreges födémhez Easy |  | M12 | G | galvanikusan horganyzott, EN ISO 19598 / EN ISO 4042 | inaktív | 3499046
5081984 | TBS | RJ45-TELE 4-F | túlfeszültségvédelem | analóg telefonvonalhoz | 170V |  |  | inaktív
5082434 | TBS | KOAX B-E2 FF-F | túlfeszültségvédelem | kamera-rendszerekhez | 6.2V |  |  | inaktív
5093015 | TBS | S-UHF W/W | védőkészülék | nagyfrekvenciás vezetékekhez | 130V |  |  | inaktív | 5093023
5096646 | TBS | V20-C U-3PH-Y-FS | V20 és V25 aljzat | napelemes rendszerekhez | Y-PH DC |  |  | inaktív
5096990 | TBS | MCF-MS-M10 | Szerelőlemez | M10-menettel | M10 |  |  | inaktív
6041140 | KTS | RBM 90 650 FS | 90°-os idom | gyorsösszekötővel | 60x500 | FS | szalaghorganyzott, DIN EN 10346 | inaktív | 6036570
6041142 | KTS | RBM 90 660 FS | 90°-os idom | gyorsösszekötővel | 60x600 | FS | szalaghorganyzott, DIN EN 10346 | inaktív | 6036572
6041154 | KTS | RBM 90 620 FT | 90°-os idom | gyorsösszekötővel | 60x200 | FT | merítetten tűzihorganyzott, DIN EN ISO 1461 | inaktív | 6036594
6041330 | KTS | RTM 650 FS | T-leágazás | gyorsösszekötővel | 60x500 | FS | szalaghorganyzott, DIN EN 10346 | inaktív | 6038110
6043224 | KTS | RB 90 620 FS | 90°-os sarokidom | vízszintes, sarokösszekötővel | 60x200 | FS | szalaghorganyzott, DIN EN 10346 | inaktív | 6036564
6104610 | EGS | MTG-VGA S RW1 | Modul 45 VGA csatl. aljz. | Hüvely csavaros rögzítéssel | 45x45mm |  |  | inaktív | 6104658
6104613 | EGS | MTG-VGA S SWGR1 | Modul 45 VGA csatl. aljz. | Hüvely csavaros rögzítéssel | 45x45mm |  |  | inaktív | 6104658
6104616 | EGS | MTG-VGA S AL1 | Modul 45 VGA csatl. aljz. | Hüvely csavaros rögzítéssel | 45x45mm |  |  | inaktív | 6104658
6104622 | EGS | MTS-VGA S RW1 | Modul 45 VGA csatl. aljz. | Hüvely csavaros rögzítéssel | 45x45mm |  |  | inaktív | 6104670
6104625 | EGS | MTS-VGA S SWGR1 | Modul 45 VGA csatl. aljz. | Hüvely csavaros rögzítéssel | 45x45mm |  |  | inaktív | 6104673
6104628 | EGS | MTS-VGA S AL1 | Modul 45 VGA csatl. aljz. | Hüvely csavaros rögzítéssel | 45x45mm |  |  | inaktív | 6104670
6104634 | EGS | MTG-DB9 S RW1 | Modul 45 D-Sub9 csatl. aljz. | Hüvely csavaros rögzítéssel | 45x45mm |  |  | inaktív
6104637 | EGS | MTG-DB9 S SWGR1 | Modul 45 D-Sub9 csatl. aljz. | Hüvely csavaros rögzítéssel | 45x45mm |  |  | inaktív
6104640 | EGS | MTG-DB9 S AL1 | Modul 45 D-Sub9 csatl. aljz. | Hüvely csavaros rögzítéssel | 45x45mm |  |  | inaktív
6104646 | EGS | MTS-DB9 S RW1 | Modul 45 D-Sub9 csatl. aljz. | Hüvely csavaros rögzítéssel | 45x45mm |  |  | inaktív
6104649 | EGS | MTS-DB9 S SWGR1 | Modul 45 D-Sub9 csatl. aljz. | Hüvely csavaros rögzítéssel | 45x45mm |  |  | inaktív
6104652 | EGS | MTS-DB9 S AL1 | Modul 45 D-Sub9 csatl. aljz. | Hüvely csavaros rögzítéssel | 45x45mm |  |  | inaktív
6104661 | EGS | MTG-VGA F SWGR1 | Modul 45 VGA csatl. aljz. | kábellel hüvely-hüvely | 45x45mm |  |  | inaktív
6104664 | EGS | MTG-VGA F AL1 | Modul 45 VGA csatl. aljz. | kábellel hüvely-hüvely | 45x45mm |  |  | inaktív | 6104658
6104676 | EGS | MTS-VGA F AL1 | Modul 45 VGA csatl. aljz. | kábellel hüvely-hüvely | 45x45mm |  |  | inaktív | 6104670
6104682 | EGS | MTG-DB9 F RW1 | Modul 45 D-Sub9 csatl. aljz. | kábellel hüvely-hüvely | 45x45mm |  |  | inaktív
6104685 | EGS | MTG-DB9 F SWGR1 | Modul 45 D-Sub9 csatl. aljz. | kábellel hüvely-hüvely | 45x45mm |  |  | inaktív
6104688 | EGS | MTG-DB9 F AL1 | Modul 45 D-Sub9 csatl. aljz. | kábellel hüvely-hüvely | 45x45mm |  |  | inaktív
6104694 | EGS | MTS-DB9 F RW1 | Modul 45 D-Sub9 csatl. aljz. | kábellel hüvely-hüvely | 45x45mm |  |  | inaktív
6104697 | EGS | MTS-DB9 F SWGR1 | Modul 45 D-Sub9 csatl. aljz. | kábellel hüvely-hüvely | 45x45mm |  |  | inaktív
6104700 | EGS | MTS-DB9 F AL1 | Modul 45 D-Sub9 csatl. aljz. | kábellel hüvely-hüvely | 45x45mm |  |  | inaktív
6104706 | EGS | MTG-DB O RW1 | Modul 45 VGA/D-Sub9 aljz. | csatlakozó hüvely nélkül | 45x45mm |  |  | inaktív
6104709 | EGS | MTG-DB O SWGR1 | Modul 45 VGA/D-Sub9 aljz. | csatlakozó hüvely nélkül | 45x45mm |  |  | inaktív
6104712 | EGS | MTG-DB O AL1 | Modul 45 VGA/D-Sub9 aljz. | csatlakozó hüvely nélkül | 45x45mm |  |  | inaktív
6104718 | EGS | MTS-DB O RW1 | Modul 45 VGA/D-Sub9 aljz. | csatlakozó hüvely nélkül | 45x45mm |  |  | inaktív
6104721 | EGS | MTS-DB O SWGR1 | Modul 45 VGA/D-Sub9 aljz. | csatlakozó hüvely nélkül | 45x45mm |  |  | inaktív
6104724 | EGS | MTS-DB O AL1 | Modul 45 VGA/D-Sub9 aljz. | csatlakozó hüvely nélkül | 45x45mm |  |  | inaktív
6104754 | EGS | MTG-DVI F RW1 | Modul 45 DVI csatl. aljz. | kábellel hüvely-hüvely | 45x45mm |  |  | inaktív
6104757 | EGS | MTG-DVI F SWGR1 | Modul 45 DVI csatl. aljz. | kábellel hüvely-hüvely | 45x45mm |  |  | inaktív
6104760 | EGS | MTG-DVI F AL1 | Modul 45 DVI csatl. aljz. | kábellel hüvely-hüvely | 45x45mm |  |  | inaktív
6104772 | EGS | MTS-DVI F AL1 | Modul 45 DVI csatl. aljz. | kábellel hüvely-hüvely | 45x45mm |  |  | inaktív | 6104766
6104778 | EGS | MTG-DV O RW1 | Modul 45 DVI csatl. aljz. | csatlakozó hüvely nélkül | 45x45mm |  |  | inaktív
6104781 | EGS | MTG-DV O SWGR1 | Modul 45 DVI csatl. aljz. | csatlakozó hüvely nélkül | 45x45mm |  |  | inaktív
6104784 | EGS | MTG-DV O AL1 | Modul 45 DVI csatl. aljz. | csatlakozó hüvely nélkül | 45x45mm |  |  | inaktív
6104790 | EGS | MTS-DV O RW1 | Modul 45 DVI csatl. aljz. | csatlakozó hüvely nélkül | 45x45mm |  |  | inaktív
6104793 | EGS | MTS-DV O SWGR1 | Modul 45 DVI csatl. aljz. | csatlakozó hüvely nélkül | 45x45mm |  |  | inaktív
6104796 | EGS | MTS-DV O AL1 | Modul 45 DVI csatl. aljz. | csatlakozó hüvely nélkül | 45x45mm |  |  | inaktív
6104994 | EGS | MTG-R F RW1 | Modul 45 RCA csatlakozóaljzat | egyes hüvely-hüvely | 45x45mm |  |  | inaktív | 6105186
6104997 | EGS | MTG-R F SWGR1 | Modul 45 RCA csatlakozóaljzat | egyes hüvely-hüvely | 45x45mm |  |  | inaktív | 6105189
6105000 | EGS | MTG-R F AL1 | Modul 45 RCA csatlakozóaljzat | egyes hüvely-hüvely | 45x45mm |  |  | inaktív | 6105186
6105012 | EGS | MTS-R F AL1 | Modul 45 RCA csatlakozóaljzat | egyes hüvely-hüvely | 45x45mm |  |  | inaktív
6105042 | EGS | MTG-2R L RW1 | Modul 45 RCA csatlakozóaljzat | kettes hüvely egyenes csatl. | 45x45mm |  |  | inaktív | 6105066
6105045 | EGS | MTG-2R L SWGR1 | Modul 45 RCA csatlakozóaljzat | kettes hüvely egyenes csatl. | 45x45mm |  |  | inaktív | 6105069
6105048 | EGS | MTG-2R L AL1 | Modul 45 RCA csatlakozóaljzat | kettes hüvely egyenes csatl. | 45x45mm |  |  | inaktív | 6105066
6105054 | EGS | MTS-2R L RW1 | Modul 45 RCA csatlakozóaljzat | kettes hüvely egyenes csatl. | 45x45mm |  |  | inaktív | 6105066
6105057 | EGS | MTS-2R L SWGR1 | Modul 45 RCA csatlakozóaljzat | kettes hüvely egyenes csatl. | 45x45mm |  |  | inaktív | 6105069
6105060 | EGS | MTS-2R L AL1 | Modul 45 RCA csatlakozóaljzat | Modul 45 RCA csatlakozóaljzat | 45x45mm |  |  | inaktív | 6105066
6105072 | EGS | MTG-2R F AL1 | Modul 45 RCA csatlakozóaljzat | kettes hüvely-hüvely | 45x45mm |  |  | inaktív | 6105186
6105084 | EGS | MTS-2R F AL1 | Modul 45 RCA csatlakozóaljzat | kettes hüvely-hüvely | 45x45mm |  |  | inaktív | 6105198
6105138 | EGS | MTG-3R F RW1 | Modul 45 RCA csatlakozóaljzat | hármas hüvely-hüvely | 45x45mm |  |  | inaktív | 6105066
6105141 | EGS | MTG-3R F SWGR1 | Modul 45 RCA csatlakozóaljzat | hármas hüvely-hüvely | 45x45mm |  |  | inaktív | 6105069
6105144 | EGS | MTG-3R F AL1 | Modul 45 RCA csatlakozóaljzat | hármas hüvely-hüvely | 45x45mm |  |  | inaktív | 6105066
6105150 | EGS | MTS-3R F RW1 | Modul 45 RCA csatlakozóaljzat | hármas hüvely-hüvely | 45x45mm |  |  | inaktív
6105153 | EGS | MTS-3R F SWGR1 | Modul 45 RCA csatlakozóaljzat | hármas hüvely-hüvely | 45x45mm |  |  | inaktív
6105156 | EGS | MTS-3R F AL1 | Modul 45 RCA csatlakozóaljzat | hármas hüvely-hüvely | 45x45mm |  |  | inaktív
6105162 | EGS | MTG-12R L RW1 | Modul 45 RCA csatlakozóaljzat | hármas hüvely egyenes csatl. | 45x45mm |  |  | inaktív | 6105066
6105165 | EGS | MTG-12R L SWGR1 | Modul 45 RCA csatlakozóaljzat | hármas hüvely egyenes csatl. | 45x45mm |  |  | inaktív | 6105069
6105168 | EGS | MTG-12R L AL1 | Modul 45 RCA csatlakozóaljzat | hármas hüvely egyenes csatl. | 45x45mm |  |  | inaktív | 6105066
6105174 | EGS | MTS-12R L RW1 | Modul 45 RCA csatlakozóaljzat | hármas hüvely egyenes csatl. | 45x45mm |  |  | inaktív
6105177 | EGS | MTS-12R L SWGR1 | Modul 45 RCA csatlakozóaljzat | hármas hüvely egyenes csatl. | 45x45mm |  |  | inaktív
6105180 | EGS | MTS-12R L AL1 | Modul 45 RCA csatlakozóaljzat | hármas hüvely egyenes csatl. | 45x45mm |  |  | inaktív
6105192 | EGS | MTG-12R F AL1 | Modul 45 RCA csatlakozóaljzat | hármas hüvely-hüvely | 45x45mm |  |  | inaktív | 6105186
6105204 | EGS | MTS-12R F AL1 | Modul 45 RCA csatlakozóaljzat | hármas hüvely-hüvely | 45x45mm |  |  | inaktív | 6105198
6105300 | EGS | MTG-2UC2.1 RW1 | USB töltő | 2,1 A töltőárammal | 45x45mm |  |  | inaktív | 6105310
6105302 | EGS | MTG-2UC2.1 SWGR1 | USB töltő | 2,1 A töltőárammal | 45x45mm |  |  | inaktív | 6105312
6105304 | EGS | MTG-2UC2.1 AL1 | USB töltő | 2,1 A töltőárammal | 45x45mm |  |  | inaktív | 6105314
6119232 | EGS | DTG-2EP RW1 | adatátviteli csatlakozó | 2 db EP típusú csatlakozó modul | 45x45mm |  |  | inaktív
6119234 | EGS | DTG-2EP SWGR1 | adatátviteli csatlakozó | 2 db EP típusú csatlakozó modul | 45x45mm |  |  | inaktív
6119236 | EGS | DTG-2EP AL1 | adatátviteli csatlakozó | 2 db EP típusú csatlakozó modul | 45x45mm |  |  | inaktív
6229820 | KTS | WLT 1620 A4 | T-leágazóidom | 160-as nagyfeszt.kábellétrához | 160x200 | 2B | felületkezelés nélkül, utókezelt | inaktív
6229822 | KTS | WLT 1630 A4 | T-leágazóidom | 160-as nagyfeszt.kábellétrához | 160x300 | 2B | felületkezelés nélkül, utókezelt | inaktív
6229824 | KTS | WLT 1640 A4 | T-leágazóidom | 160-as nagyfeszt.kábellétrához | 160x400 | 2B | felületkezelés nélkül, utókezelt | inaktív
6229826 | KTS | WLT 1650 A4 | T-leágazóidom | 160-as nagyfeszt.kábellétrához | 160x500 | 2B | felületkezelés nélkül, utókezelt | inaktív
6229828 | KTS | WLT 1660 A4 | T-leágazóidom | 160-as nagyfeszt.kábellétrához | 160x600 | 2B | felületkezelés nélkül, utókezelt | inaktív
6279820 | LFS | MVKG70130 | Szerelő és összekötő profil | vízszintes konvektor lemezhez | 99x320x68 | FS | szalaghorganyzott, DIN EN 10346 | inaktív
6279822 | LFS | MVKG70170 | Szerelő és összekötő profil | vízszintes konvektor lemezhez | 99x360x68 | FS | szalaghorganyzott, DIN EN 10346 | inaktív
6279824 | LFS | MVKG70210 | Szerelő és összekötő profil | vízszintes konvektor lemezhez | 99x400x68 | FS | szalaghorganyzott, DIN EN 10346 | inaktív
6279826 | LFS | MVKG90130 | Szerelő és összekötő profil | vízszintes konvektor lemezhez | 99x320x88 | FS | szalaghorganyzott, DIN EN 10346 | inaktív
6279828 | LFS | MVKG90170 | Szerelő és összekötő profil | vízszintes konvektor lemezhez | 99x360x88 | FS | szalaghorganyzott, DIN EN 10346 | inaktív
6279830 | LFS | MVKG90210 | Szerelő és összekötő profil | vízszintes konvektor lemezhez | 99x400x88 | FS | szalaghorganyzott, DIN EN 10346 | inaktív
6288034 | LFS | PVV N2 150 | profilösszekötő | függőleges, BKN2/3 konzolhoz | 32x34x150 |  |  | inaktív
6288044 | LFS | PVV N2 475 | profilösszekötő | függőleges, BKN2/3 konzolhoz | 32x34x475 |  |  | inaktív
6288050 | LFS | PVV N2 600 | profilösszekötő | függőleges, BKN2/3 konzolhoz | 32x34x600 |  |  | inaktív
6288052 | LFS | PVV N2 625 | profilösszekötő | függőleges, BKN2/3 konzolhoz | 32x34x625 |  |  | inaktív
6288058 | LFS | PVV N2 700 | profilösszekötő | függőleges, BKN2/3 konzolhoz | 32x34x700 |  |  | inaktív
6288066 | LFS | PVV N2 875 | profilösszekötő | függőleges, BKN2/3 konzolhoz | 32x34x875 |  |  | inaktív
6288084 | LFS | PVV N2 500 | profilösszekötő | függőleges, BKN2/7 konzolhoz | 32x34x500 |  |  | inaktív
6288090 | LFS | PVV N2 800 | profilösszekötő | függőleges, BKN2/10 konzolhoz | 32x34x800 |  |  | inaktív
6288180 | LFS | BVL | fenéktartó |  | 30x60x73 | FS | szalaghorganyzott, DIN EN 10346 | inaktív
7001290 | KTS | RB 90 640 FS | 90°-os sarokidom | vízszintes, kerek kivitel | 60x400 | FS | szalaghorganyzott, DIN EN 10346 | inaktív | 6036568
7027163 | KTS | RKM 115 FS | Keresztidom | gyorsösszekötővel | 110x150 | FS | szalaghorganyzott, DIN EN 10346 | inaktív
7104358 | KTS | FESP Q 40 5 SG | szerkezeti függesztőprofil |  | 40x3000x5 | SG | alapozó festékkel ellátott | inaktív
7126216 | KTS | RB 90 820 FT | 90°-os sarokidom | vízszintes, sarokösszekötővel | 85x200 | FT | merítetten tűzihorganyzott, DIN EN ISO 1461 | inaktív | 6036714
7215436 | BSS | KDS-40 | tömítőszalag | tűzvédelmi csatornához | 40x5x7500 |  |  | inaktív

## fordított ÁFÁ-s termékek
Fordított ÁFÁ-s termékek: 2026.05.15-én aktuális állapot szerint
Cikkszám | Típus | Megnevezés |  | Méret | Felület | Vámtarifa szám
1104241 | CML3518P0150FS | profilsín | perforált, nútszélesség 17 mm | 150x35x18 | szalaghorganyzott, DIN EN 10346 | 72166110
1104268 | CML3518P0200FS | profilsín | perforált, nútszélesség 17 mm | 200x35x18 | szalaghorganyzott, DIN EN 10346 | 72166110
1104269 | CML3518P0200 SW | Profilsín | 0 | 200x35x18 | PES135 - poliészter | 72166110
1104284 | CML3518P0300FS | profilsín | perforált, nútszélesség 17 mm | 300x35x18 | szalaghorganyzott, DIN EN 10346 | 72166110
1104285 | CML3518P0300 SW | Profilsín | 0 | 300x35x18 | PES135 - poliészter | 72166110
1104292 | CML3518P0400FS | profilsín | perforált, nútszélesség 17 mm | 400x35x18 | szalaghorganyzott, DIN EN 10346 | 72166110
1104293 | CML3518P0400 SW | Profilsín | 0 | 400x35x18 | PES135 - poliészter | 72166110
1104306 | CML3518P0500FS | profilsín | perforált, nútszélesség 17 mm | 500x35x18 | szalaghorganyzott, DIN EN 10346 | 72166110
1104307 | CML3518P0500 SW | Profilsín | 0 | 500x35x18 | PES135 - poliészter | 72166110
1104310 | CML3518P0600FS | profilsín | perforált, nútszélesség 17 mm | 600x35x18 | szalaghorganyzott, DIN EN 10346 | 72166110
1104315 | CML3518P0700FS | profilsín | perforált, nútszélesség 17 mm | 700x35x18 | szalaghorganyzott, DIN EN 10346 | 72166110
1104320 | CML3518P0800FS | profilsín | perforált, nútszélesség 17 mm | 800x35x18 | szalaghorganyzott, DIN EN 10346 | 72166110
1104325 | CML3518P0900FS | profilsín | perforált, nútszélesség 17 mm | 900x35x18 | szalaghorganyzott, DIN EN 10346 | 72166110
1104349 | CMS3518P0150FS | profilsín | perforált, nútszélesség 17 mm | 150x35x18 | szalaghorganyzott, DIN EN 10346 | 72166110
1104357 | CMS3518P0200FS | profilsín | perforált, nútszélesség 17 mm | 200x35x18 | szalaghorganyzott, DIN EN 10346 | 72166110
1104373 | CMS3518P0300FS | profilsín | perforált, nútszélesség 17 mm | 300x35x18 | szalaghorganyzott, DIN EN 10346 | 72166110
1104391 | CMS3518P0400FS | profilsín | perforált, nútszélesség 17 mm | 400x35x18 | szalaghorganyzott, DIN EN 10346 | 72166110
1104403 | CMS3518P0500FS | profilsín | perforált, nútszélesség 17 mm | 500x35x18 | szalaghorganyzott, DIN EN 10346 | 72166110
1104411 | CMS3518P0600FS | profilsín | perforált, nútszélesség 17 mm | 600x35x18 | szalaghorganyzott, DIN EN 10346 | 72166110
1104422 | CMS3518P0700FS | profilsín | perforált, nútszélesség 17 mm | 700x35x18 | szalaghorganyzott, DIN EN 10346 | 72166110
1104427 | CMS3518P0800FS | profilsín | perforált, nútszélesség 17 mm | 800x35x18 | szalaghorganyzott, DIN EN 10346 | 72166110
1104435 | CMS3518P0900FS | profilsín | perforált, nútszélesség 17 mm | 900x35x18 | szalaghorganyzott, DIN EN 10346 | 72166110
1104445 | CMS3518P1000FS | profilsín | perforált, nútszélesség 17 mm | 1000x35x18 | szalaghorganyzott, DIN EN 10346 | 72166110
1104454 | CMS3518P2000FS | profilsín | perforált, nútszélesség 17 mm | 2000x35x18 | szalaghorganyzott, DIN EN 10346 | 72166110
1104497 | CML3518P1000FS | profilsín | perforált, nútszélesség 17 mm | 1000x35x18 | szalaghorganyzott, DIN EN 10346 | 72166110
1104500 | CML3518P2000FS | profilsín | perforált, nútszélesség 17 mm | 2000x35x18 | szalaghorganyzott, DIN EN 10346 | 72166110
1104550 | CML3518P0150FT | profilsín | perforált, nútszélesség 17 mm | 150x35x18 | merítetten tűzihorganyzott, DIN EN ISO 1461 | 72166110
1104552 | CML3518P0200FT | profilsín | perforált, nútszélesség 17 mm | 200x35x18 | merítetten tűzihorganyzott, DIN EN ISO 1461 | 72166110
1104554 | CML3518P0300FT | profilsín | perforált, nútszélesség 17 mm | 300x35x18 | merítetten tűzihorganyzott, DIN EN ISO 1461 | 72166110
1104556 | CML3518P0400FT | profilsín | perforált, nútszélesség 17 mm | 400x35x18 | merítetten tűzihorganyzott, DIN EN ISO 1461 | 72166110
1104558 | CML3518P0500FT | profilsín | perforált, nútszélesség 17 mm | 500x35x18 | merítetten tűzihorganyzott, DIN EN ISO 1461 | 72166110
1104560 | CML3518P0600FT | profilsín | perforált, nútszélesség 17 mm | 600x35x18 | merítetten tűzihorganyzott, DIN EN ISO 1461 | 72166110
1104562 | CML3518P0700FT | profilsín | perforált, nútszélesség 17 mm | 700x35x18 | merítetten tűzihorganyzott, DIN EN ISO 1461 | 72166110
1104564 | CML3518P0800FT | profilsín | perforált, nútszélesség 17 mm | 800x35x18 | merítetten tűzihorganyzott, DIN EN ISO 1461 | 72166110
1104566 | CML3518P0900FT | profilsín | perforált, nútszélesség 17 mm | 900x35x18 | merítetten tűzihorganyzott, DIN EN ISO 1461 | 72166110
1104568 | CML3518P1000FT | profilsín | perforált, nútszélesség 17 mm | 1000x35x18 | merítetten tűzihorganyzott, DIN EN ISO 1461 | 72166110
1104570 | CML3518P2000FT | profilsín | perforált, nútszélesség 17 mm | 2000x35x18 | merítetten tűzihorganyzott, DIN EN ISO 1461 | 72166110
1104581 | CMS3518P0150FT | profilsín | perforált, nútszélesség 17 mm | 150x35x18 | merítetten tűzihorganyzott, DIN EN ISO 1461 | 72166110
1104583 | CMS3518P0200FT | profilsín | perforált, nútszélesség 17 mm | 200x35x18 | merítetten tűzihorganyzott, DIN EN ISO 1461 | 72166110
1104585 | CMS3518P0300FT | profilsín | perforált, nútszélesség 17 mm | 300x35x18 | merítetten tűzihorganyzott, DIN EN ISO 1461 | 72166110
1104587 | CMS3518P0400FT | profilsín | perforált, nútszélesség 17 mm | 400x35x18 | merítetten tűzihorganyzott, DIN EN ISO 1461 | 72166110
1104589 | CMS3518P0500FT | profilsín | perforált, nútszélesség 17 mm | 500x35x18 | merítetten tűzihorganyzott, DIN EN ISO 1461 | 72166110
1104591 | CMS3518P0600FT | profilsín | perforált, nútszélesség 17 mm | 600x35x18 | merítetten tűzihorganyzott, DIN EN ISO 1461 | 72166110
1104593 | CMS3518P0700FT | profilsín | perforált, nútszélesség 17 mm | 700x35x18 | merítetten tűzihorganyzott, DIN EN ISO 1461 | 72166110
1104595 | CMS3518P0800FT | profilsín | perforált, nútszélesség 17 mm | 800x35x18 | merítetten tűzihorganyzott, DIN EN ISO 1461 | 72166110
1104597 | CMS3518P0900FT | profilsín | perforált, nútszélesség 17 mm | 900x35x18 | merítetten tűzihorganyzott, DIN EN ISO 1461 | 72166110
1104598 | CMS3518P1000FT | Profilsín | perforált, nútszélesség 17 mm | 1000x35x18 | merítetten tűzihorganyzott, DIN EN ISO 1461 | 72166110
1104599 | CMS3518P2000FT | Profilsín | perforált, nútszélesség 17 mm | 2000x35x18 | merítetten tűzihorganyzott, DIN EN ISO 1461 | 72166110
1105124 | CL2008UP2000FS | profilsín | perforálás n., nútsz. 11 mm | 2000x20x8 | szalaghorganyzott, DIN EN 10346 | 72166110
1105906 | CL2008BP1000FS | profilsín | perforált, nútszélesség 11 mm | 1000x20x8 | szalaghorganyzott, DIN EN 10346 | 72166110
1106023 | #N/A | #N/A | #N/A | #N/A | #N/A | #N/A
1106120 | CL2008BP2000FS | profilsín | perforált, nútszélesség 11 mm | 2000x20x8 | szalaghorganyzott, DIN EN 10346 | 72166110
1106627 | CL2008P2000FS | profilsín | perforált, nútszélesség 11 mm | 2000x20x8 | szalaghorganyzott, DIN EN 10346 | 72166110
1107038 | #N/A | #N/A | #N/A | #N/A | #N/A | #N/A
1107127 | CL2510UP2000FS | profilsín | perforálás n., nútsz. 11 mm | 2000x25x10 | szalaghorganyzott, DIN EN 10346 | 72166110
1108123 | CL2510P2000FS | profilsín | perforált, nútszélesség 11 mm | 2000x25x10 | szalaghorganyzott, DIN EN 10346 | 72166110
1109014 | #N/A | #N/A | #N/A | #N/A | #N/A | #N/A
1109022 | CL2712UP2000FT | profilsín | perforálás n., nútsz. 12 mm | 2000x27x12,5 | merítetten tűzihorganyzott, DIN EN ISO 1461 | 72166110
1109782 | CM3015P0200FT | profilsín | perforált, nútszélesség 16 mm | 200x30x15 | merítetten tűzihorganyzott, DIN EN ISO 1461 | 72166110
1109790 | CM3015P0300FT | profilsín | perforált, nútszélesség 16 mm | 300x30x15 | merítetten tűzihorganyzott, DIN EN ISO 1461 | 72166110
1109804 | CM3015P0400FT | profilsín | perforált, nútszélesség 16 mm | 400x30x15 | merítetten tűzihorganyzott, DIN EN ISO 1461 | 72166110
1109812 | CM3015P0500FT | profilsín | perforált, nútszélesség 16 mm | 500x30x15 | merítetten tűzihorganyzott, DIN EN ISO 1461 | 72166110
1109820 | CM3015P0600FT | profilsín | perforált, nútszélesség 16 mm | 600x30x15 | merítetten tűzihorganyzott, DIN EN ISO 1461 | 72166110
1109839 | CM3015P0700FT | profilsín | perforált, nútszélesség 16 mm | 700x30x15 | merítetten tűzihorganyzott, DIN EN ISO 1461 | 72166110
1109847 | CM3015P0800FT | profilsín | perforált, nútszélesség 16 mm | 800x30x15 | merítetten tűzihorganyzott, DIN EN ISO 1461 | 72166110
1109863 | CM3015P1000FT | profilsín | perforált, nútszélesség 16 mm | 1000x30x15 | merítetten tűzihorganyzott, DIN EN ISO 1461 | 72166110
1109871 | CM3015P2000FT | profilsín | perforált, nútszélesség 16 mm | 2000x30x15 | merítetten tűzihorganyzott, DIN EN ISO 1461 | 72166110
1110002 | CM3015P2000FS | profilsín | perforált, nútszélesség 16 mm | 2000x30x15 | szalaghorganyzott, DIN EN 10346 | 72166110
1110004 | CM3015UP2000FS | profilsín | perforálás n., nútsz. 16 mm | 2000x30x15 | szalaghorganyzott, DIN EN 10346 | 72166110
1111640 | #N/A | #N/A | #N/A | #N/A | #N/A | #N/A
1112023 | #N/A | #N/A | #N/A | #N/A | #N/A | #N/A
1112074 | #N/A | #N/A | #N/A | #N/A | #N/A | #N/A
1112120 | AMS3518UP2000FS | profilsín | perforálás n., nútsz. 16,5 mm | 2000x35x18 | szalaghorganyzott, DIN EN 10346 | 72166110
1112139 | AMS3518UP6000FS | profilsín | perforálás n., nútsz. 16,5 mm | 6000x35x18 | szalaghorganyzott, DIN EN 10346 | 72166110
1112228 | AMS3518UP2000FT | profilsín | perforálás n., nútsz. 16,5 mm | 2000x35x18 | merítetten tűzihorganyzott, DIN EN ISO 1461 | 72166110
1112244 | AMS3518UP6000FT | profilsín | perforálás n., nútsz. 16,5 mm | 6000x35x18 | merítetten tűzihorganyzott, DIN EN ISO 1461 | 72166110
1112708 | AMS3518P2000FS | profilsín | hosszantiperf.,nútsz.: 16,5 mm | 2000x35x18 | szalaghorganyzott, DIN EN 10346 | 72166110
1112735 | AMS3518P1000FS | profilsín | perforált, nútszélesség 16,5 mm | 1000x35x18 | szalaghorganyzott, DIN EN 10346 | 72166110
1112755 | AMS3518P1000FT | profilsín | perforált, nútszélesség 16,5 mm | 1000x35x18 | merítetten tűzihorganyzott, DIN EN ISO 1461 | 72166110
1112759 | AMS3518P2000FT | profilsín | hosszantiperf.,nútsz.: 16,5 mm | 2000x35x18 | merítetten tűzihorganyzott, DIN EN ISO 1461 | 72166110
1115332 | 46277 GTP | kalapsín | perforálás nélküli | 2000x15x5 | galvanikusan horganyzott, átlátszóra passzivált | 72166110
1115380 | 2069 T60 FS | Kalapsín | extra hosszakban a T-sorozathoz | 89x35x7,5 | szalaghorganyzott, DIN EN 10346 | 72166110
1115382 | 2069 T100 FS | Kalapsín | extra hosszakban a T-sorozathoz | 119x35x7,5 | szalaghorganyzott, DIN EN 10346 | 72166110
1115384 | 2069 T160 FS | Kalapsín | extra hosszakban a T-sorozathoz | 156x35x7,5 | szalaghorganyzott, DIN EN 10346 | 72166110
1115386 | 2069 T250 FS | Kalapsín | extra hosszakban a T-sorozathoz | 206x35x7,5 | szalaghorganyzott, DIN EN 10346 | 72166110
1115388 | 2069 T350 FS | Kalapsín | extra hosszakban a T-sorozathoz | 248x35x7,5 | szalaghorganyzott, DIN EN 10346 | 72166110
1115421 | 2069 15 1.5 GTP | kalapsín | 0 | 2000x35x15 | galvanikusan horganyzott, átlátszóra passzivált | 72166110
1115456 | 2069 15 1.5 GTPL | kalapsín | perforált, 1,5 mm vastag | 2000x35x15 | galvanikusan horganyzott, átlátszóra passzivált | 72166110
1115460 | 2069 15 1.5 FS | kalapsín | perforált, 1,5 mm vastag | 2000x35x15 | szalaghorganyzott, DIN EN 10346 | 72166110
1115553 | 2069 15 2.2 GTP | kalapsín | 0 | 2000x35x15 | galvanikusan horganyzott, átlátszóra passzivált | 72166110
1115596 | 2069 15 2.2 GTPL | kalapsín | perforált, 2,25 mm vastag | 2000x35x15 | galvanikusan horganyzott, átlátszóra passzivált | 72166110
1115618 | #N/A | #N/A | #N/A | #N/A | #N/A | #N/A
1115626 | 2069 2M FS | kalapsín | perforálás nélküli | 2000x35x7,5 | szalaghorganyzott, DIN EN 10346 | 72166110
1115650 | 2069 2M GTP | Kalapsín | perforálás nélkül | 2000x35x7,5 | galvanikusan horganyzott, átlátszóra passzivált | 72166110
1115669 | 2069 2M GTPL | Kalapsín | perforált | 2000x35x7,5 | galvanikusan horganyzott, átlátszóra passzivált | 72166110
1115677 | 2069 1M FS | kalapsín | perforálás nélküli | 1000x35x7,5 | szalaghorganyzott, DIN EN 10346 | 72166110
1115685 | 2069 1M GTP | kalapsín | perforálás nélküli | 1000x35x7,5 | galvanikusan horganyzott, átlátszóra passzivált | 72166110
1115804 | 2069 L 2M FS | kalapsín | perforált | 2000x35x7,5 | szalaghorganyzott, DIN EN 10346 | 72166110
1115855 | #N/A | #N/A | #N/A | #N/A | #N/A | #N/A
1117025 | AL2512UP2000FT | profilsín | perforálás n., nútsz. 11 mm | 2000x25x12 | merítetten tűzihorganyzott, DIN EN ISO 1461 | 72166110
1117033 | AL2512UP2000FS | profilsín | perforálás n., nútsz. 11 mm | 2000x25x12 | szalaghorganyzott, DIN EN 10346 | 72166110
1118021 | #N/A | #N/A | #N/A | #N/A | #N/A | #N/A
1118129 | AML3518UP2000FT | profilsín | perforálás n., nútsz. 16,5 mm | 2000x35x18 | merítetten tűzihorganyzott, DIN EN ISO 1461 | 72166110
1118153 | AML3518UP6000FT | profilsín | perforálás n., nútsz. 16,5 mm | 6000x35x18 | merítetten tűzihorganyzott, DIN EN ISO 1461 | 72166110
1118226 | AML3518UP2000FS | profilsín | perforálás n., nútsz. 16,5 mm | 2000x35x18 | szalaghorganyzott, DIN EN 10346 | 72166110
1119646 | AML3518P1000FS | profilsín | perforált,nútszélesség 16,5 mm | 1000x35x18 | szalaghorganyzott, DIN EN 10346 | 72166110
1119648 | AML3518P2000FS | profilsín | perforált,nútszélesség 16,5 mm | 2000x35x18 | szalaghorganyzott, DIN EN 10346 | 72166110
1119656 | AML3518P2000FT | profilsín | perforált,nútszélesség 16,5 mm | 2000x35x18 | merítetten tűzihorganyzott, DIN EN ISO 1461 | 72166110
1119672 | AML3518P1000FT | profilsín | perforált,nútszélesség 16,5 mm | 1000x35x18 | merítetten tűzihorganyzott, DIN EN ISO 1461 | 72166110
1119678 | AML3518P0800FT | profilsín | perforált,nútszélesség 16,5 mm | 800x35x18 | merítetten tűzihorganyzott, DIN EN ISO 1461 | 72166110
1119681 | AML3518P0700FT | profilsín | perforált,nútszélesség 16,5 mm | 700x35x18 | merítetten tűzihorganyzott, DIN EN ISO 1461 | 72166110
1119684 | AML3518P0600FT | profilsín | perforált,nútszélesség 16,5 mm | 600x35x18 | merítetten tűzihorganyzott, DIN EN ISO 1461 | 72166110
1119687 | AML3518P0500FT | profilsín | perforált,nútszélesség 16,5 mm | 500x35x18 | merítetten tűzihorganyzott, DIN EN ISO 1461 | 72166110
1119690 | AML3518P0400FT | profilsín | perforált,nútszélesség 16,5 mm | 400x35x18 | merítetten tűzihorganyzott, DIN EN ISO 1461 | 72166110
1119693 | AML3518P0300FT | profilsín | perforált,nútszélesség 16,5 mm | 300x35x18 | merítetten tűzihorganyzott, DIN EN ISO 1461 | 72166110
1119696 | AML3518P0200FT | profilsín | perforált,nútszélesség 16,5 mm | 200x35x18 | merítetten tűzihorganyzott, DIN EN ISO 1461 | 72166110
1121243 | MS5030P0300FT | profilsín | perforált, nútszélesség 22 mm | 300x50x30 | merítetten tűzihorganyzott, DIN EN ISO 1461 | 72166110
1121278 | MS5030P0400FT | profilsín | perforált, nútszélesség 22 mm | 400x50x30 | merítetten tűzihorganyzott, DIN EN ISO 1461 | 72166110
1121294 | MS5030P0600FT | profilsín | perforált, nútszélesség 22 mm | 600x50x30 | merítetten tűzihorganyzott, DIN EN ISO 1461 | 72166110
1121308 | MS5030P0800FT | profilsín | perforált, nútszélesség 22 mm | 800x50x30 | merítetten tűzihorganyzott, DIN EN ISO 1461 | 72166110
1121332 | MS5030P0700FT | profilsín | perforált, nútszélesség 22 mm | 700x50x30 | merítetten tűzihorganyzott, DIN EN ISO 1461 | 72166110
1121336 | MS5030P0900FT | profilsín | perforált, nútszélesség 22 mm | 900x50x30 | merítetten tűzihorganyzott, DIN EN ISO 1461 | 72166110
1121363 | MS5030P1500FT | Profilsín | perforált, 22 mm résszélesség | 1500x50x30 | merítetten tűzihorganyzott, DIN EN ISO 1461 | 72166110
1121391 | MS5030P0200FT | profilsín | perforált, nútszélesség 22 mm | 200x50x30 | merítetten tűzihorganyzott, DIN EN ISO 1461 | 72166110
1121405 | MS5030P0500FT | profilsín | perforált, nútszélesség 22 mm | 500x50x30 | merítetten tűzihorganyzott, DIN EN ISO 1461 | 72166110
1121448 | MS5030P1000FT | profilsín | perforált, nútszélesség 22 mm | 1000x50x30 | merítetten tűzihorganyzott, DIN EN ISO 1461 | 72166110
1121464 | MS5030P2000FT | profilsín | perforált, nútszélesség 22 mm | 2000x50x30 | merítetten tűzihorganyzott, DIN EN ISO 1461 | 72166110
1121466 | MS5030P3000FT | Profilsín | perforált, 22 mm résszélesség | 3000x50x30 | merítetten tűzihorganyzott, DIN EN ISO 1461 | 72166110
1121472 | MS5030P6000FT | profilsín | perforált, nútszélesség 22 mm | 6000x50x30 | merítetten tűzihorganyzott, DIN EN ISO 1461 | 72166110
1121502 | #N/A | #N/A | #N/A | #N/A | #N/A | #N/A
1121524 | MS5030UP2000FT | profilsín | perforálás nélküli | 2000x50x30 | merítetten tűzihorganyzott, DIN EN ISO 1461 | 72166110
1121529 | MS5030UP6000FT | profilsín | perforálás nélküli | 6000x50x30 | merítetten tűzihorganyzott, DIN EN ISO 1461 | 72166110
1121898 | MS4022P6000FT | profilsín | perforált, nútszélesség 18 mm | 6000x40x22,5 | merítetten tűzihorganyzott, DIN EN ISO 1461 | 72166110
1121979 | MS4022P2000FT | profilsín | perforált, nútszélesség 18 mm | 2000x40x22,5 | merítetten tűzihorganyzott, DIN EN ISO 1461 | 72166110
1122479 | MS4141PP1000FT | profilsín | 0 | 1000x41x41 | merítetten tűzihorganyzott, DIN EN ISO 1461 | 72166110
1122481 | MS4141PP1000FS | Profilsín | oldalsó perforálással | 1000x41x41 | szalaghorganyzott, DIN EN 10346 | 72166110
1122483 | MS4141PP3000FT | profilsín | oldalfal-perforálással | 3000x41x41 | merítetten tűzihorganyzott, DIN EN ISO 1461 | 72166110
1122487 | MS4141PP6000FT | profilsín | oldalfal-perforálással | 6000x41x41 | merítetten tűzihorganyzott, DIN EN ISO 1461 | 72166110
1122500 | MS4141PP0300FT | profilsín | oldalfal-perforálással | 300x41x41 | merítetten tűzihorganyzott, DIN EN ISO 1461 | 72166110
1122501 | MS4141PP0400FT | profilsín | oldalfal-perforálással | 400x41x41 | merítetten tűzihorganyzott, DIN EN ISO 1461 | 72166110
1122517 | MS4141P0300FT | profilsín | perforált, nútszélesség 22 mm | 300x41x41 | merítetten tűzihorganyzott, DIN EN ISO 1461 | 72166110
1122525 | MS4141P0400FT | profilsín | perforált, nútszélesség 22 mm | 400x41x41 | merítetten tűzihorganyzott, DIN EN ISO 1461 | 72166110
1122533 | MS4141P0500FT | profilsín | perforált, nútszélesség 22 mm | 500x41x41 | merítetten tűzihorganyzott, DIN EN ISO 1461 | 72166110
1122541 | MS4141P0600FT | profilsín | perforált, nútszélesség 22 mm | 600x41x41 | merítetten tűzihorganyzott, DIN EN ISO 1461 | 72166110
1122568 | MS4141P0700FT | profilsín | perforált, nútszélesség 22 mm | 700x41x41 | merítetten tűzihorganyzott, DIN EN ISO 1461 | 72166110
1122576 | MS4141P0800FT | profilsín | perforált, nútszélesség 22 mm | 800x41x41 | merítetten tűzihorganyzott, DIN EN ISO 1461 | 72166110
1122584 | MS4141P0900FT | profilsín | perforált, nútszélesség 22 mm | 900x41x41 | merítetten tűzihorganyzott, DIN EN ISO 1461 | 72166110
1122606 | MS4141P1000FT | profilsín | perforált, nútszélesség 22 mm | 1000x41x41 | merítetten tűzihorganyzott, DIN EN ISO 1461 | 72166110
1122622 | MS4141P3000FT | profilsín | perforált, nútszélesség 22 mm | 3000x41x41 | merítetten tűzihorganyzott, DIN EN ISO 1461 | 72166110
1122657 | MS4141P6000FT | profilsín | perforált, nútszélesség 22 mm | 6000x41x41 | merítetten tűzihorganyzott, DIN EN ISO 1461 | 72166110
1122671 | MS4182P3000FT | Profilsín | perforált, 22 mm résszélesség | 3000x41x82 | merítetten tűzihorganyzott, DIN EN ISO 1461 | 72166110
1122673 | MS4182P6000FT | Profilsín | perforált, 22 mm résszélesség | 6000x41x82 | merítetten tűzihorganyzott, DIN EN ISO 1461 | 72166110
1122676 | MS4182P3000FS | Profilsín | perforált, 22 mm résszélesség | 3000x41x82 | szalaghorganyzott, DIN EN 10346 | 72166110
1122678 | MS4182P6000FS | Profilsín | perforált, 22 mm résszélesség | 6000x41x82 | szalaghorganyzott, DIN EN 10346 | 72166110
1122908 | MS4141P1000FS | Profilsín | perforált, 22 mm résszélesség | 1000x41x41 | szalaghorganyzott, DIN EN 10346 | 72166110
1122910 | MS4141P3000FS | Profilsín | perforált, 22 mm résszélesség | 3000x41x41 | szalaghorganyzott, DIN EN 10346 | 72166110
1122912 | MS4141P6000FS | Profilsín | perforált, 22 mm résszélesség | 6000x41x41 | szalaghorganyzott, DIN EN 10346 | 72166110
1122914 | MS4141PP3000FS | Profilsín | oldalsó perforálással | 3000x41x41 | szalaghorganyzott, DIN EN 10346 | 72166110
1122916 | MS4141PP6000FS | Profilsín | oldalsó perforálással | 6000x41x41 | szalaghorganyzott, DIN EN 10346 | 72166110
1122918 | MS4121P2000FS | Profilsín | perforált, 22 mm résszélesség | 2000x41x21 | szalaghorganyzott, DIN EN 10346 | 72166110
1122920 | MS4121P3000FS | Profilsín | perforált, 22 mm résszélesség | 3000x41x21 | szalaghorganyzott, DIN EN 10346 | 72166110
1122922 | MS4121P6000FS | Profilsín | perforált, 22 mm résszélesség | 6000x41x21 | szalaghorganyzott, DIN EN 10346 | 72166110
1122923 | MS4121P2000FT | Profilsín | perforált, 22 mm résszélesség | 2000x41x21 | merítetten tűzihorganyzott, DIN EN ISO 1461 | 72166110
1122924 | MS4121P3000FT | Profilsín | perforált, 22 mm résszélesség | 3000x41x21 | merítetten tűzihorganyzott, DIN EN ISO 1461 | 72166110
1122926 | MS4121P6000FT | Profilsín | perforált, 22 mm résszélesség | 6000x41x21 | merítetten tűzihorganyzott, DIN EN ISO 1461 | 72166110
1122933 | MS4121P0200FT | Profilsín | perforált, 22 mm résszélesség | 200x41x21 | merítetten tűzihorganyzott, DIN EN ISO 1461 | 72166110
1122934 | MS4121P0300FT | Profilsín | perforált, 22 mm résszélesség | 300x41x21 | merítetten tűzihorganyzott, DIN EN ISO 1461 | 72166110
1122935 | MS4121P0400FT | Profilsín | perforált, 22 mm résszélesség | 400x41x21 | merítetten tűzihorganyzott, DIN EN ISO 1461 | 72166110
1122936 | MS4121P0500FT | Profilsín | perforált, 22 mm résszélesség | 500x41x21 | merítetten tűzihorganyzott, DIN EN ISO 1461 | 72166110
1122937 | MS4121P0600FT | Profilsín | perforált, 22 mm résszélesség | 600x41x21 | merítetten tűzihorganyzott, DIN EN ISO 1461 | 72166110
1122938 | MS4121P0700FT | Profilsín | perforált, 22 mm résszélesség | 700x41x21 | merítetten tűzihorganyzott, DIN EN ISO 1461 | 72166110
1122939 | MS4121P0800FT | Profilsín | perforált, 22 mm résszélesség | 800x41x21 | merítetten tűzihorganyzott, DIN EN ISO 1461 | 72166110
1122940 | MS4121P0900FT | Profilsín | perforált, 22 mm résszélesség | 900x41x21 | merítetten tűzihorganyzott, DIN EN ISO 1461 | 72166110
1122944 | MS4142P3000FT | Profilsín | perforált, 22 mm résszélesség | 3000x41x42 | merítetten tűzihorganyzott, DIN EN ISO 1461 | 72166110
1122945 | MS4142P6000FT | Profilsín | perforált, 22 mm résszélesség | 6000x41x42 | merítetten tűzihorganyzott, DIN EN ISO 1461 | 72166110
1122947 | MS4142P3000FS | Profilsín | perforált, 22 mm résszélesség | 3000x41x42 | szalaghorganyzott, DIN EN 10346 | 72166110
1122948 | MS4142P6000FS | Profilsín | perforált, 22 mm résszélesség | 6000x41x42 | szalaghorganyzott, DIN EN 10346 | 72166110
1122950 | MS4121P0200FS | Profilsín | perforált, 22 mm résszélesség | 200x41x21 | szalaghorganyzott, DIN EN 10346 | 72166110
1122951 | MS4121P0300FS | Profilsín | perforált, 22 mm résszélesség | 300x41x21 | szalaghorganyzott, DIN EN 10346 | 72166110
1122953 | MS4121P0400FS | Profilsín | perforált, 22 mm résszélesség | 400x41x21 | szalaghorganyzott, DIN EN 10346 | 72166110
1122955 | MS4121P0500FS | Profilsín | perforált, 22 mm résszélesség | 500x41x21 | szalaghorganyzott, DIN EN 10346 | 72166110
1122956 | MS4121P0600FS | Profilsín | perforált, 22 mm résszélesség | 600x41x21 | szalaghorganyzott, DIN EN 10346 | 72166110
1122957 | MS4121P0800FS | Profilsín | perforált, 22 mm résszélesség | 800x41x21 | szalaghorganyzott, DIN EN 10346 | 72166110
1122958 | MS4121P0700FS | Profilsín | perforált, 22 mm résszélesség | 700x41x21 | szalaghorganyzott, DIN EN 10346 | 72166110
1122959 | MS4121P0900FS | Profilsín | perforált, 22 mm résszélesség | 900x41x21 | szalaghorganyzott, DIN EN 10346 | 72166110
1122962 | MSL4141P1000FT | profilsín | perforált 22 mm résszélesség | 1000x41x41 | merítetten tűzihorganyzott, DIN EN ISO 1461 | 72166110
1122964 | MSL4141P3000FT | profilsín | perforált 22 mm résszélesség | 3000x41x41 | merítetten tűzihorganyzott, DIN EN ISO 1461 | 72166110
1122966 | MSL4141P6000FT | profilsín | perforált 22 mm résszélesség | 6000x41x41 | merítetten tűzihorganyzott, DIN EN ISO 1461 | 72166110
1122970 | MSL4141P1000FS | Profilsín | perforált, 22 mm résszélesség | 1000x41x41 | szalaghorganyzott, DIN EN 10346 | 72166110
1122972 | MSL4141P3000FS | Profilsín | perforált, 22 mm résszélesség | 3000x41x41 | szalaghorganyzott, DIN EN 10346 | 72166110
1122974 | MSL4141P6000FS | Profilsín | perforált, 22 mm résszélesség | 6000x41x41 | szalaghorganyzott, DIN EN 10346 | 72166110
1123001 | MSL4141PP1000FT | profilsín | oldalperforálással, 22 mm résszé | 1000x41x41 | merítetten tűzihorganyzott, DIN EN ISO 1461 | 72166110
1123003 | MSL4141PP3000FT | Profilsín | oldalsó perforálással | 3000x41x41 | merítetten tűzihorganyzott, DIN EN ISO 1461 | 72166110
1123005 | MSL4141PP6000FT | Profilsín | oldalsó perforálással | 6000x41x41 | merítetten tűzihorganyzott, DIN EN ISO 1461 | 72166110
1123008 | MSL4141PP1000FS | Profilsín | oldalsó perforálással | 1000x41x41 | szalaghorganyzott, DIN EN 10346 | 72166110
1123010 | MSL4141PP3000FS | Profilsín | oldalsó perforálással | 3000x41x41 | szalaghorganyzott, DIN EN 10346 | 72166110
1123012 | MSL4141PP6000FS | Profilsín | oldalsó perforálással | 6000x41x41 | szalaghorganyzott, DIN EN 10346 | 72166110
1123262 | MSL4141P0200FS | Profilsín | perforált, 22 mm résszélesség | 200x41x41 | szalaghorganyzott, DIN EN 10346 | 72166110
1123264 | MSL4141P0300FS | Profilsín | perforált, 22 mm résszélesség | 300x41x41 | szalaghorganyzott, DIN EN 10346 | 72166110
1123266 | MSL4141P0400FS | Profilsín | perforált, 22 mm résszélesség | 400x41x41 | szalaghorganyzott, DIN EN 10346 | 72166110
1123268 | MSL4141P0500FS | Profilsín | perforált, 22 mm résszélesség | 500x41x41 | szalaghorganyzott, DIN EN 10346 | 72166110
1123270 | MSL4141P0600FS | Profilsín | perforált, 22 mm résszélesség | 600x41x41 | szalaghorganyzott, DIN EN 10346 | 72166110
1123272 | MSL4141P0700FS | Profilsín | perforált, 22 mm résszélesség | 700x41x41 | szalaghorganyzott, DIN EN 10346 | 72166110
1123274 | MSL4141P0800FS | Profilsín | perforált, 22 mm résszélesség | 800x41x41 | szalaghorganyzott, DIN EN 10346 | 72166110
1123276 | MSL4141P0900FS | Profilsín | perforált, 22 mm résszélesség | 900x41x41 | szalaghorganyzott, DIN EN 10346 | 72166110
1475902 | MZ024 PE l 14 | Szerelőszalag | 0 | 13,5x2mm | szalaghorganyzott / műanyag bevonatú, DIN EN 10346 | 72122000
1475904 | MZ024 PE II 19 | Szerelőszalag | 0 | 18,5x2mm | szalaghorganyzott / műanyag bevonatú, DIN EN 10346 | 72123000
1475907 | MZ024 PE III 27 | Szerelőszalag | 0 | 27x2mm | szalaghorganyzott / műanyag bevonatú, DIN EN 10346 | 72123000
1475912 | MZ029 LI12 FS | Szerelőszalag | perforált | 12x0,7mm | szalaghorganyzott, DIN EN 10346 | 72122000
1475914 | MZ029 LII17 FS | Szerelőszalag | perforált | 17x0,7mm | szalaghorganyzott, DIN EN 10346 | 72122000
1475920 | MZ090 LI12 FS | Szerelőszalag | perforált | 12x0,8mm | szalaghorganyzott, DIN EN 10346 | 72122000
2046500 | SM16W SW | Acél páncélcső | menetes véggel | M16, 3000mm | PES50 - poliészter/epoxid | 73063041
2046501 | SM20W SW | védőcső festett fekete | menetes véggel | M20, 3000mm | PES50 - poliészter/epoxid | 73063041
2046502 | SM25W SW | Acél páncélcső | menetes véggel | M25, 3000mm | PES50 - poliészter/epoxid | 73063041
2046503 | SM32W SW | Acél páncélcső | menetes véggel | M32, 3000mm | PES50 - poliészter/epoxid | 73063041
2046505 | SM40W SW | Acél páncélcső | menetes véggel | M40, 3000mm | PES50 - poliészter/epoxid | 73063041
2046506 | SM50W SW | Acél páncélcső | menetes véggel | M50, 3000mm | PES50 - poliészter/epoxid | 73063041
2046507 | SM63W SW | Acél páncélcső | menetes véggel | M63, 3000mm | PES50 - poliészter/epoxid | 73063041
2046533 | SM16W FT | Acél páncélcső | menetes véggel | M16, 3000mm | merítetten tűzihorganyzott, DIN EN ISO 1461 | 73063041
2046534 | SM20W FT | acélcső | menetes véggel | M20, 3000mm | merítetten tűzihorganyzott, DIN EN ISO 1461 | 73063041
2046535 | SM25W FT | acélpáncélcső | menetes véggel | M25, 3000mm | merítetten tűzihorganyzott, DIN EN ISO 1461 | 73063041
2046536 | SM32W FT | Acél páncélcső | menetes véggel | M32, 3000mm | merítetten tűzihorganyzott, DIN EN ISO 1461 | 73063041
2046537 | SM40W FT | Acél páncélcső | menetes véggel | M40, 3000mm | merítetten tűzihorganyzott, DIN EN ISO 1461 | 73063041
2046538 | SM50W FT | Acél páncélcső | menetes véggel | M50, 3000mm | merítetten tűzihorganyzott, DIN EN ISO 1461 | 73063041
2046540 | SM63W FT | Acél páncélcső | menetes véggel | M63, 3000mm | merítetten tűzihorganyzott, DIN EN ISO 1461 | 73063041
2046565 | S16W SW | Acél páncélcső | menet nélkül | O16, 3000mm | PES50 - poliészter/epoxid | 73063072
2046566 | S20W SW | Acél páncélcső | menet nélkül | O20, 3000mm | PES50 - poliészter/epoxid | 73063072
2046567 | S25W SW | Acél páncélcső | menet nélkül | O25, 3000mm | PES50 - poliészter/epoxid | 73063072
2046568 | S32W SW | Acél páncélcső | menet nélkül | O32, 3000mm | PES50 - poliészter/epoxid | 73063072
2046569 | S40W SW | Acél páncélcső | menet nélkül | O40, 3000mm | PES50 - poliészter/epoxid | 73063072
2046570 | S50W SW | Acél páncélcső | menet nélkül | O50, 3000mm | PES50 - poliészter/epoxid | 73063072
2046571 | S63W SW | Acél páncélcső | menet nélkül | O63, 3000mm | PES50 - poliészter/epoxid | 73063072
2046593 | S16W FT | Acél páncélcső | menet nélkül | O16, 3000mm | merítetten tűzihorganyzott, DIN EN ISO 1461 | 73063072
2046594 | S20W FT | acélpáncélcső | menet nélkül | O20, 3000mm | merítetten tűzihorganyzott, DIN EN ISO 1461 | 73063072
2046595 | S25W FT | védőcső | menet nélkül | O25, 3000mm | merítetten tűzihorganyzott, DIN EN ISO 1461 | 73063072
2046596 | S32W FT | védőcső | menet nélkül | O32, 3000mm | merítetten tűzihorganyzott, DIN EN ISO 1461 | 73063072
2046597 | S40W FT | védőcső | menet nélkül | O40, 3000mm | merítetten tűzihorganyzott, DIN EN ISO 1461 | 73063072
2046598 | S50W FT | Acél páncélcső | menet nélküli | O50, 3000mm | merítetten tűzihorganyzott, DIN EN ISO 1461 | 73063072
2046599 | S63W FT | Acél páncélcső | menet nélküli | O63, 3000mm | merítetten tűzihorganyzott, DIN EN ISO 1461 | 73063072
2046720 | S16W A2 | Rozsdamentes acélcső | menet nélkül | O16, 3000mm | felületkezelés nélkül, utókezelt | 73064020
2046721 | S20W A2 | Rozsdamentes acélcső | menet nélkül | O20, 3000mm | felületkezelés nélkül, utókezelt | 73064020
2046722 | S25W A2 | Rozsdamentes acélcső | menet nélkül | O25, 3000mm | felületkezelés nélkül, utókezelt | 73064020
2046723 | S32W A2 | Rozsdamentes acélcső | menet nélkül | O32, 3000mm | felületkezelés nélkül, utókezelt | 73064020
2046724 | S40W A2 | Rozsdamentes acélcső | menet nélkül | O40, 3000mm | felületkezelés nélkül, utókezelt | 73064020
2046725 | S50W A2 | Rozsdamentes acélcső | menet nélkül | O50, 3000mm | felületkezelés nélkül, utókezelt | 73064020
2046726 | S63W A2 | Rozsdamentes acélcső | menet nélkül | O63, 3000mm | felületkezelés nélkül, utókezelt | 73064020
2046750 | S16W A4 | Rozsdamentes acélcső | menet nélkül | O16, 3000mm | felületkezelés nélkül, utókezelt | 73064020
2046751 | S20W A4 | Rozsdamentes acélcső | menet nélkül | O20, 3000mm | felületkezelés nélkül, utókezelt | 73064020
2046752 | S25W A4 | Rozsdamentes acélcső | menet nélkül | O25, 3000mm | felületkezelés nélkül, utókezelt | 73064020
2046753 | S32W A4 | Rozsdamentes acélcső | menet nélkül | O32, 3000mm | felületkezelés nélkül, utókezelt | 73064020
2046754 | S40W A4 | Rozsdamentes acélcső | menet nélkül | O40, 3000mm | felületkezelés nélkül, utókezelt | 73064020
2046755 | S50W A4 | Rozsdamentes acélcső | menet nélkül | O50, 3000mm | felületkezelés nélkül, utókezelt | 73064020
2046756 | S63W A4 | Rozsdamentes acélcső | menet nélkül | O63, 3000mm | felületkezelés nélkül, utókezelt | 73064020
2046840 | S16W G | Acél páncélcső | menet nélküli | O16, 3000mm | galvanikusan horganyzott, EN ISO 19598 / EN ISO 4042 | 73063072
2046841 | S20W G | védőcső | menet nélkül | O20, 3000mm | galvanikusan horganyzott, EN ISO 19598 / EN ISO 4042 | 73063072
2046842 | S25W G | acélpáncélcső | menet nélkül | O25, 3000mm | galvanikusan horganyzott, EN ISO 19598 / EN ISO 4042 | 73063072
2046843 | S32W G | acélpáncélcső | menet nélkül | O32, 3000mm | galvanikusan horganyzott, EN ISO 19598 / EN ISO 4042 | 73063072
2046844 | S40W G | Acél páncélcső | menet nélküli | O40, 3000mm | galvanikusan horganyzott, EN ISO 19598 / EN ISO 4042 | 73063072
2046845 | S50W G | Acél páncélcső | menet nélküli | O50, 3000mm | galvanikusan horganyzott, EN ISO 19598 / EN ISO 4042 | 73063072
2046846 | S63W G | Acél páncélcső | menet nélküli | O63, 3000mm | galvanikusan horganyzott, EN ISO 19598 / EN ISO 4042 | 73063072
2046861 | SM16W G | acélpáncélcső | menetes véggel | M16x1,3,3000 | galvanikusan horganyzott, EN ISO 19598 / EN ISO 4042 | 73063041
2046862 | SM20W G | Acél páncélcső | menetes véggel | M20x1,5,3000 | galvanikusan horganyzott, EN ISO 19598 / EN ISO 4042 | 73063041
2046863 | SM25W G | acélpáncélcső | menetes véggel | M25x1,5,3000 | galvanikusan horganyzott, EN ISO 19598 / EN ISO 4042 | 73063041
2046864 | SM32W G | Acél páncélcső | menetes véggel | M32x1,5,3000 | galvanikusan horganyzott, EN ISO 19598 / EN ISO 4042 | 73063041
2046865 | SM40W G | Acél páncélcső | menetes véggel | M40x1,5,3000 | galvanikusan horganyzott, EN ISO 19598 / EN ISO 4042 | 73063041
2046866 | SM50W G | Acél páncélcső | menetes véggel | M50x1,5,3000 | galvanikusan horganyzott, EN ISO 19598 / EN ISO 4042 | 73063041
2046867 | SM63W G | Acél páncélcső | menetes véggel | M63x1,7,3000 | galvanikusan horganyzott, EN ISO 19598 / EN ISO 4042 | 73063041
5000017 | 219 20 OMEX FT | mélyföldelő | 0 | 1,5m | merítetten tűzihorganyzott, DIN EN ISO 1461 | 72159000
5000025 | 219 25 OMEX FT | mélyföldelő | 0 | 1,5m | merítetten tűzihorganyzott, DIN EN ISO 1461 | 72159000
5000203 | 219 20 OMEX FT | mélyföldelő | 0 | 2m | merítetten tűzihorganyzott, DIN EN ISO 1461 | 72159000
5000300 | LE ERDER FT | LightEarth | mélyföldelő | 1,5m | merítetten tűzihorganyzott, DIN EN ISO 1461 | 72159000
5000500 | 219 20 BP CU | rúdföldelő | vörösréz bevonattal | 1,5m | vörösréz bevonattal | 72159000
5000742 | 219 20 ST FT | rúdföldelő | 0 | 1,0m | merítetten tűzihorganyzott, DIN EN ISO 1461 | 72159000
5000750 | 219 20 ST FT | rúdföldelő | standard | 1,5m | merítetten tűzihorganyzott, DIN EN ISO 1461 | 72159000
5000769 | 219 25 ST FT | rúdföldelő | standard | 1,5m | merítetten tűzihorganyzott, DIN EN ISO 1461 | 72159000
5000947 | 219 20 BP FT | rúdföldelő | 0 | 1,5m | merítetten tűzihorganyzott, DIN EN ISO 1461 | 72159000
5000955 | 219 25 BP FT | rúdföldelő | 0 | 1,5m | merítetten tűzihorganyzott, DIN EN ISO 1461 | 72159000
5019340 | #N/A | #N/A | #N/A | #N/A | #N/A | #N/A
5019342 | 5052 DIN 25X3 | acélszalag | 50 kg-os tekercs | 25x3mm | merítetten tűzihorganyzott, DIN EN ISO 1461 | 72123000
5019344 | 5052 DIN 30X3 | acélszalag | 50 kg-os tekercs | 30x3mm | merítetten tűzihorganyzott, DIN EN ISO 1461 | 72123000
5019345 | 5052 DIN 30X3.5 | acélszalag | 25 kg-os tekercs | 30x3,5mm | merítetten tűzihorganyzott, DIN EN ISO 1461 | 72123000
5019347 | 5052 DIN 30X3.5 | szalagvezeték | 50 kg-os tekercs | 30x3,5mm | merítetten tűzihorganyzott, DIN EN ISO 1461 | 72123000
5019350 | 5052 DIN 30X4 | acélszalag | 50 kg-os tekercs | 30x4mm | merítetten tűzihorganyzott, DIN EN ISO 1461 | 72123000
5019355 | 5052 DIN 40X4 | acélszalag | 50 kg-os tekercs | 40x4mm | merítetten tűzihorganyzott, DIN EN ISO 1461 | 72123000
5019360 | 5052 DIN 40X5 | acélszalag | 50 kg-os tekercs | 40x5mm | merítetten tűzihorganyzott, DIN EN ISO 1461 | 72123000
5020638 | #N/A | #N/A | #N/A | #N/A | #N/A | #N/A
5020751 | 5052 25X3 | acélszalag | 0 | 25x3mm | merítetten tűzihorganyzott, DIN EN ISO 1461 | 72123000
5020808 | 5052 30X3 | acélszalag | 0 | 30x3mm | merítetten tűzihorganyzott, DIN EN ISO 1461 | 72123000
5021050 | RD 8-FT 50 | körvezető | 50 m tekercs | 8mm | merítetten tűzihorganyzott, DIN EN ISO 1461 | 72172030
5021081 | RD 8-FT | körvezető | 125m-es tekercs | 8mm | merítetten tűzihorganyzott, DIN EN ISO 1461 | 72172030
5021103 | RD 10 | körvezető | 80 m-es tekercs | 10mm | merítetten tűzihorganyzott, DIN EN ISO 1461 | 72172030
5021162 | RD 10-PVC | körvezető | PVC köpennyel | 10mm | merítetten tűzihorganyzott, DIN EN ISO 1461 | 72173049
5900106 | RP 1800 FT | Cölöp | szabadmezős rendszerekhez | 0 | merítetten tűzihorganyzott, DIN EN ISO 1461 | 72166110
5900110 | RP 2300 FT | cölöpölhető profil | napelemes tartószekezethez | 0 | merítetten tűzihorganyzott, DIN EN ISO 1461 | 72166110
5900500 | TP 1000 FT | Tartóprofil | szabadmezős rendszerekhez | 40x80x5650 | merítetten tűzihorganyzott, DIN EN ISO 1461 | 72166110
5900502 | TP 1010 FT | Tartóprofil | szabadmezős rendszerekhez | 40x80x5705 | merítetten tűzihorganyzott, DIN EN ISO 1461 | 72166110
5900504 | TP 1020 FT | Tartóprofil | szabadmezős rendszerekhez | 40x80x5760 | merítetten tűzihorganyzott, DIN EN ISO 1461 | 72166110
5900506 | TP 1030 FT | Tartóprofil | szabadmezős rendszerekhez | 40x80x5815 | merítetten tűzihorganyzott, DIN EN ISO 1461 | 72166110
5900508 | TP 1040 FT | Tartóprofil | szabadmezős rendszerekhez | 40x80x5870 | merítetten tűzihorganyzott, DIN EN ISO 1461 | 72166110
5900510 | TP 1050 FT | Tartóprofil | szabadmezős rendszerekhez | 40x80x5925 | merítetten tűzihorganyzott, DIN EN ISO 1461 | 72166110
5900512 | TP 1060 FT | Tartóprofil | szabadmezős rendszerekhez | 40x80x5980 | merítetten tűzihorganyzott, DIN EN ISO 1461 | 72166110
5900520 | TP 1100 FT | Tartóprofil | szabadmezős rendszerekhez | 40x80x5090 | merítetten tűzihorganyzott, DIN EN ISO 1461 | 72166110
5900522 | TP 1140 FT | Tartóprofil | szabadmezős rendszerekhez | 40x80x5270 | merítetten tűzihorganyzott, DIN EN ISO 1461 | 72166110
5900530 | TP 1310 FT | Tartóprofil | szabadmezős rendszerekhez | 40x80x6035 | merítetten tűzihorganyzott, DIN EN ISO 1461 | 72166110
5900540 | TPU 6000 FT | Tartóprofil | szabadmezős rendszerekhez | 40x80x6000 | merítetten tűzihorganyzott, DIN EN ISO 1461 | 72166110
6007201 | MS4022P0192FT | C létrafok | U-oszlophoz | 192x40x22,5 | merítetten tűzihorganyzott, DIN EN ISO 1461 | 72166110
6007228 | MS4022P0292FT | C létrafok | U-oszlophoz | 292x40x22,5 | merítetten tűzihorganyzott, DIN EN ISO 1461 | 72166110
6007236 | MS4022P0392FT | C létrafok | U-oszlophoz | 392x40x22,5 | merítetten tűzihorganyzott, DIN EN ISO 1461 | 72166110
6007244 | MS4022P0492FT | C létrafok | U-oszlophoz | 492x40x22,5 | merítetten tűzihorganyzott, DIN EN ISO 1461 | 72166110
6007252 | MS4022P0592FT | C létrafok | U-oszlophoz | 592x40x22,5 | merítetten tűzihorganyzott, DIN EN ISO 1461 | 72166110
6007260 | MS4022P0692FT | C létrafok | U-oszlophoz | 692x40x22,5 | merítetten tűzihorganyzott, DIN EN ISO 1461 | 72166110
6007279 | MS4022P0792FT | C létrafok | U-oszlophoz | 792x40x22,5 | merítetten tűzihorganyzott, DIN EN ISO 1461 | 72166110
6007287 | MS4022P0892FT | C létrafok | U-oszlophoz | 892x40x22,5 | merítetten tűzihorganyzott, DIN EN ISO 1461 | 72166110
6007295 | MS4022P0992FT | C létrafok | U-oszlophoz | 992x40x22,5 | merítetten tűzihorganyzott, DIN EN ISO 1461 | 72166110
6007309 | MS4022P1092FT | C létrafok | U-oszlophoz | 1092x40x22,5 | merítetten tűzihorganyzott, DIN EN ISO 1461 | 72166110
6007317 | MS4022P1192FT | C létrafok | U-oszlophoz | 1192x40x22,5 | merítetten tűzihorganyzott, DIN EN ISO 1461 | 72166110
6349404 | MS5030RP0220FT | profilsín | perforált, 22 mm résszélesség | 220x50x30 | merítetten tűzihorganyzott, DIN EN ISO 1461 | 72166110
6349412 | MS5030RP0260FT | profilsín | perforált, 22 mm résszélesség | 260x50x30 | merítetten tűzihorganyzott, DIN EN ISO 1461 | 72166110
6349439 | MS5030RP0300FT | profilsín | perforált, 22 mm résszélesség | 300x50x30 | merítetten tűzihorganyzott, DIN EN ISO 1461 | 72166110
6349447 | MS5030RP0340FT | profilsín | perforált, 22 mm résszélesség | 340x50x30 | merítetten tűzihorganyzott, DIN EN ISO 1461 | 72166110
6349463 | MS5030RP0380FT | profilsín | perforált, 22 mm résszélesség | 380x50x30 | merítetten tűzihorganyzott, DIN EN ISO 1461 | 72166110
6479682 | #N/A | #N/A | #N/A | #N/A | #N/A | #N/A
6479683 | #N/A | #N/A | #N/A | #N/A | #N/A | #N/A
7202309 | MIW-TD | drót tekercs | szakaszszigeteléshez | 50000x1mm | horganyzott | 72172010
7203131 | FSB-SB 100 | feszítőszalag | 0 | 100m | alumínium bevonati réteggel, Feran | 72126000

## PADLÓDOBOZ kalkulátor
Padlódoboz kiválasztási segédlet és kalkulátor
|  | Férőhelyek száma | Cikkszám | Típus | Megnevezés |  | Felület | Méret | Listaár 2026.05.15-től | menny.
UDHome komplett padlódobozok
| 6 férőhelyes komplett készlet esztrich betonba 3db szerelvénnyel együtt padlószőnyeg burkolathoz 70-100mm szintezhető. | 6 férőhelyes | 7427410 | GES4 BOX 7011 | Szerelvénybeépítő egység | szerelvénybetéttel komplett |  | 205x205mm | 63509.25
| 12 férőhelyes komplett készlet esztrich betonba 4db szerelvénnyel együtt padlószőnyeg burkolathoz 70-100mm szintezhető. | 12 férőhelyes | 7427420 | GES9 BOX 7011 | Szerelvénybeépítő egység | szerelvénybetéttel komplett |  | 247x247mm | 69961.5
| 2 férőhelyes komplett készlet esztrich betonba 2db szerelvénnyel együtt + 2db adatátviteli csatlakozó hely. Rozsdamentes fedéllel, 95-115mm szintezhető. | 2 férőhelyes + adatátviteli csatl. | 7368326 | UDHOME2 GVV | Szerelvénybeépítő egys. komplett | 2db dugalj, fix rozsdmentes tető |  | 125x125mm | 111659
| 2 férőhelyes komplett készlet esztrich betonba 2db szerelvénnyel együtt + 2db adatátviteli csatlakozó hely. burkolható fedéllel kőpadlóhoz, 95-115mm szintezhető. A burkolat vastagsága max. 15mm | 2 férőhelyes + adatátviteli csatl. | 7368324 | UDHOME2 GV15V | Szerelvénybeépítő egys. komplett | 2db dugalj, burkolható |  | 125x125mm | 122882
| 6 férőhelyes komplett készlet esztrich betonba 3db szerelvénnyel együtt burkolható fedéllel kőpadlóhoz, 95-125mm szintezhető. A burkolat vastagsága max. 15mm | 6 férőhelyes | 7427216 | UDHOME4 2V UT V | Szerelvénybeépítő egység kompl | védőérintkezős dugaljjal |  | 205x205mm | 171563
| 12 férőhelyes komplett készlet esztrich betonba 4db szerelvénnyel együtt burkolható fedéllel kőpadlóhoz, 95-125mm szintezhető. A burkolat vastagsága max. 15mm | 12 férőhelyes | 7427308 | UDHOME9 2V UT45V | Szerelvénybeépítő egység kompl | védőérintkezős dugaljjal |  | 250x250mm | 211702
GES R2 típusú kerek padlódoboz
| 2 férőhelyes, esztrich betonba 2db szerelvénnyel együtt + 2 adatátviteli csatlakozó hely. 85-130mm szintezhető. | 2 férőhelyes + 2 adatátviteli csatlakozó | 7408850 | GES R2 Ni | csapófedél | kábelkivezetővel | nikkelezett |  | 35527 | 1 | 35527 | 92879
|  |  | 7408852 | GES R2 CuZn | csapófedél | kábelkivezetővel | rézzel bevont |  | 50057 | 0 | 0
|  |  | 7408854 | GES R2 Cu | csapófedél | kábelkivezetővel | vörösréz bevonattal |  | 50057 | 0 | 0
|  |  | 7408856 | GES R2 Cr | csapófedél | kábelkivezetővel | krómozott |  | 35527 | 0 | 0
|  |  | 7408832 | MT R2 V | szerelvénybeépítő GES R2 | 2 csatlakozóaljzattal komplett |  |  | 15321 | 1 | 15321
|  |  | 7428526 | UD GES R2 | padló alatti kivezetődoboz | GES R2--höz |  |  | 42031 | 1 | 42031
GES típusú padlódobozok
| 6 férőhelyes csapófedél padlószőnyeg burkolathoz 70-125mm szintezhető padlódobozzal esztrich betonba. A burkolat vastagsága max. 10mm. | 6 férőhelyes | 6120073 | STD-D3S RW1 | Csatlakozóaljzat 33°, egyes | védőérintkezős |  |  | 2112.6 | 0 | 0 | 84087.1
|  |  | 6120075 | STD-D3S ROR1 | Csatlakozóaljzat 33°, egyes | védőérintkezős |  |  | 2112.6 | 0 | 0
|  |  | 6119298 | DTS-2RM RW1 | Adatátviteli modul tartó | 2 db RM típusú csatl.modulhoz |  |  | 2201.85 | 0 | 0
|  |  | 7408723 | UT3 45 3 | Univerzális tartó | Modul 45 szerelv beépítéshez |  |  | 2827 | 2 | 5654
|  |  | 7405145 | GES4-2U10T 7011 | Szerelvénybeépítő egység | univerzális |  |  | 14975.1 | 1 | 14975.1
|  |  | 7410022 | UZD250-4 | Húzó- és leágazódoboz | 80-160 mm esztrich-magassághoz |  |  | 48925 | 1 | 48925
|  |  | 7400459 | DUG 250-3 4 | Szerelőfedél | 250-2/3, GES4-hez |  |  | 14533 | 1 | 14533
| 9 férőhelyes csapófedél padlószőnyeg burkolathoz 70-125mm szintezhető padlódobozzal esztrich betonba. A burkolat vastagsága max. 10mm. | 9 férőhelyes | 6120123 | STD-D3S RW3 | Csatlakozóaljzat 33°, hármas | védőérintkezős |  |  | 5080.95 | 0 | 0 | 104651.2
|  |  | 6120125 | STD-D3S ROR3 | Csatlakozóaljzat 33°, hármas | védőérintkezős |  |  | 5080.95 | 0 | 0
|  |  | 6119298 | DTS-2RM RW1 | Adatátviteli modul tartó | 2 db RM típusú csatl.modulhoz |  |  | 2201.85 | 0 | 0
|  |  | 7408723 | UT3 45 3 | Univerzális tartó | Modul 45 szerelv beépítéshez |  |  | 2827 | 3 | 8481
|  |  | 7405321 | GES6-2U10T 7011 | Szerelvénybeépítő egység | univerzális |  |  | 18379.2 | 1 | 18379.2
|  |  | 7410023 | UZD350-4 | Húzó- és leágazódoboz | 80-160 mm esztrich-magassághoz |  |  | 59969 | 1 | 59969
|  |  | 7400509 | DUG 350-3 6 | Szerelőfedél | 350-2/3, GES6-hoz |  |  | 17822 | 1 | 17822
| 12 férőhelyes csapófedél padlószőnyeg burkolathoz 70-125mm szintezhető padlódobozzal esztrich betonba. A burkolat vastagsága max. 10mm. | 12 férőhelyes | 6120103 | STD-D3S RW2 | Csatlakozóaljzat 33°, kettes | védőérintkezős |  |  | 3500.7 | 0 | 0 | 110269.6
|  |  | 6120105 | STD-D3S ROR2 | Csatlakozóaljzat 33°, kettes | védőérintkezős |  |  | 3500.7 | 0 | 0
|  |  | 6119298 | DTS-2RM RW1 | Adatátviteli modul tartó | 2 db RM típusú csatl.modulhoz |  |  | 2201.85 | 0 | 0
|  |  | 7408727 | UT4 45 4 | Univerzális tartó | Modul 45 szerelv beépítéshez |  |  | 3269 | 3 | 9807
|  |  | 7405083 | GES9-3S U 7011 | Szerelvénybeépítő egység | univerzális |  |  | 22671.6 | 1 | 22671.6
|  |  | 7410023 | UZD350-4 | Húzó- és leágazódoboz | 80-160 mm esztrich-magassághoz |  |  | 59969 | 1 | 59969
|  |  | 7400513 | DUG 350-3 9 | Szerelőfedél | 350-2/3, GES9-hez |  |  | 17822 | 1 | 17822
| 12 férőhelyes rozsdamentes csapófedél kőpadló burkolathoz 70-125mm szintezhető padlódobozzal esztrich betonba. A burkolat vastagsága max. 20mm. | 12 férőhelyes | 6120103 | STD-D3S RW2 | Csatlakozóaljzat 33°, kettes | védőérintkezős |  |  | 3500.7 | 0 | 0 | 211546
|  |  | 6120105 | STD-D3S ROR2 | Csatlakozóaljzat 33°, kettes | védőérintkezős |  |  | 3500.7 | 0 | 0
|  |  | 6119298 | DTS-2RM RW1 | Adatátviteli modul tartó | 2 db RM típusú csatl.modulhoz |  |  | 2201.85 | 0 | 0
|  |  | 7408727 | UT4 45 4 | Univerzális tartó | Modul 45 szerelv beépítéshez |  |  | 3269 | 3 | 9807
|  |  | 7409218 | RKSN2 9 VS 20 | Négyzetes kazetta | kábelkivezetéssel |  |  | 123948 | 1 | 123948
|  |  | 7410023 | UZD350-4 | Húzó- és leágazódoboz | 80-160 mm esztrich-magassághoz |  |  | 59969 | 1 | 59969
|  |  | 7400513 | DUG 350-3 9 | Szerelőfedél | 350-2/3, GES9-hez |  |  | 17822 | 1 | 17822