{"text_format":"1","workbook":"xlsx","n_sheets":8,"sheets":["Útmutató","Alapadatok","Árlista","Ajánlat","EcoStruxure Power Build","Mypact => Termékválasztó","Merten ref. kiváltás","Easy9Pro"],"not_rendered":{"charts":0,"images":20,"macros":1,"external_links":4,"defined_names":26,"comments":2,"pivot_tables":0},"unopened":[],"bounds":{"document_bytes":16777216,"sheet_cells":100000,"rows_first":2000,"rows_last":500,"rows_between":2000,"halvings":0,"cell_chars":16384,"cell_head_chars":4096},"cells_cut":0,"cells_raw":0,"read":"whole","date_system":"1900"}

{"sheet":"Útmutató","index":0,"n_rows":15,"n_cols":2,"rows_kept":15,"cut":false,"hidden":false,"merged":[]}
[]
[]
[]
[]
["Kezelési útmutató az árlista funkciók használatához"]
[]
["TÁBLÁZAT","FUNKCIÓ"]
[]
["Útmutató","Itt áll most."]
[]
["Alapadatok","Ez a táblázat tartalmazza a különböző árlista típusok előállításához szükséges alapadatokat. \nA fehér alapszínű cellákba a szükséges értéket a listák összeállítása előtt be kell írni. \n\n=S= beszerzési kedvezmény (B oszlop):\na Schneider Electrictől kapott kedvezmény százalékos értéke a kedvezmény kódoknak megfelelően. \n\nEladási listaár szorzó (C oszlop):\namennyiben a Schneider Electric listaáraitól eltérő listaárat kíván alkalmazni, a cellákat a kívánt szorzó értékével ki kell tölteni a kedvezmény kódoknak megfelelően. Alapértelmezésben ezen cellák értékét 1-re állítottuk.\n\nEladási kedvezmény (D oszlop):\na cellákat az Eladási listaár alapján számított árból adott kedvezmény százalékos értékével kell kitölteni a kedvezmény kódoknak megfelelően.\n\nAz Alapadatok feltöltését követően a Számolás gombra kattintva indul az árak számítása. (kb. 45-60 másodpercet vesz igénybe)"]
[]
["Árlista","Az árlista érvényes: 2025.10.24-től a következő árlista kiadásáig.\n\nEz a táblázat tartalmazza az árlista adatbázist, amely az alapadatokat tartalmazza: rendelési szám, fejezet, megnevezés, listaár.\nA táblázat F, G, H oszlopai az Alapadatok táblázaton beállított paraméterek szerint töltődnek fel.\n\nA keresés lehetséges Rendelési szám, Fejezet, Megnevezés vagy Szerelvény család szerint\n\nAz egyes tételeket a Tétel hozzáadása az ajánlathoz gombra kattintva hozzáadhatja az ajánlathoz.\n"]
[]
["Ajánlat","Ezen a lapon árajánlat készítésére van lehetősége.\n\nA Rendelési szám és a Mennyiség feltöltését követően\n(az Árlista fülön a Tétel hozzáadása az ajánlathoz gombra kattintva vagy különálló anyaglista feltöltésével vagy ezek kombinációjával) \n\nellenőrizze hogy megadta-e a Projekt kedvezmény-t (M2 cella)\n\nAjánlat készítése gombra kattintással indul az árak feltöltése\n(amennyiben változtat az anyaglistán, az árak aktuálizálásához nyomja meg újra az Ajánlat készítése gombot)\n\nÚj ajánlat készítése előtt a munkalap az Adatok törlése gombra kattintva törölhető."]

{"sheet":"Alapadatok","index":1,"n_rows":29,"n_cols":6,"rows_kept":29,"cut":false,"hidden":false,"merged":[]}
[null,"=S= beszerzési kedvezmény","Eladási listaár szorzó\n(=S= gyártói listaárhoz képest)","Eladási kedvezmény\n(Eladási listaárhoz képest)",null,"Kedvezménycsoport"]
["09GP-RES",null,1,null,null,"1 - Lakossági / Residential - általános célú termékek"]
["09GP-RESFDR",null,1,null,null,"1 - Lakossági / Residential - Lakossági energiaelosztás (Resi9)"]
["09GP-RESEVE",null,1,null,null,"1 - Lakossági / Residential - EV Residential Charging"]
["09GP-SMB",null,1,null,null,"2 - Kis- és közepes épületek/ Small & Med Building - általános célú termékek"]
["09GP-SMBEVE",null,1,null,null,"2 - Kis- és közepes épületprojektek"]
["09GP-SMBFDE",null,1,null,null,"2 kiemelt - Terepi eszközök / Field devices - általános célú termékek"]
["09GP-SMBESY",null,1,null,null,"2 kiemelt - Easy - általános célú termékek"]
["09GP-IND",null,1,null,null,"3 - Ipari automatizálás/ Industry – általános termékek               "]
["09GP-INDESY",null,1,null,null,"3 kiemelt - Ind Easy – általános termékek               "]
["09CF-LBD",null,1,null,null,"4 - Nagy épületek/Large building  - konfigurálható termékek"]
["09CF-LBDKNX",null,1,null,null,"4 kiemelt - KNX - konfigurálható termékek"]
["09CF-LBDBMP",null,1,null,null,"4 kiemelt - Épületautomatizálás - intelligens terepi eszközök (SE8xxx) /Building management konfigurálható termékek"]
["09CF-LBDITO",null,1,null,null,"4 kiemelt - IT egyéb /It Others- konfigurálható termékek"]
["09CF-LBDI3P",null,1,null,null,"4 kiemelt - IT háromfázis"]
["09CF-LBDESA",null,1,null,null,"4 kiemelt - Épületek Easy ACB- konfigurálható termékek"]
["09CF-LBDESP",null,1,null,null,"4 kiemelt - Épületek Easy Prisma- konfigurálható termékek"]
["09CF-LBE",null,1,null,null,"4b - Nagy épületek/Large building - középfeszültségű termékkör"]
["09CF-IND",null,1,null,null,"5 - Ipari automatizálás/Industry – konfigurálható termékek"]
["09CF-INDESY",null,1,null,null,"5 - kiemelt Ind Easy – konfigurálható termékek"]
["09PR-CSBION",null,1,null,null,"6 kiemelt - Fejlett mérőkészülékek / Advanced Meters - ION - Programzoható termékek"]
["09PR-CSBPMS",null,1,null,null,"6 kiemelt - Energiamenedzsment szoftverek / Power Monitoring Software - Programzoható termékek"]
["09PR-CSBBMC",null,1,null,null,"6 kiemelt - Épületautomatizálási vezérlőkészülékek és szoftverek / BMS controllers - Programozató termékek"]
["09PR-IND",null,1,null,null,"7 - Ipari automatizálás/ Industry – Programozható termékek"]
["09PR-INDESY",null,1,null,null,"7 kiemelt - Ind Easy – Programozható termékek"]
["09SR-SER",null,1,null,null,"8 - Szerviz"]
["Kategórián kívüli",null,1]
[]
[null,null,"Útmutató"]

{"sheet":"Árlista","index":2,"n_rows":25165,"n_cols":22,"rows_kept":4500,"cut":true,"hidden":false,"merged":[],"bounds":{"rows_first":2000,"rows_last":500,"rows_between":2000,"halvings":0}}
["Keresés Rendelési szám vagy Fejezet vagy Megnevezés vagy Szerelvény család szerint:"]
[]
[]
["Rendelési szám","Adatlap","Fejezet","Megnevezés","Család","Készleti termék","Ajánlott gyártói lista egységár","Beszerzési ár","Eladási listaár","Kedvezményes eladási ár","Áregység","Minimum rendelési egység","Mennyiségi egység","Kedvezmény kód","Termék-hierarchia","Fő kategória","Alkategória","Kedvezménykategória","Vonalkód","Vámtarifa","Megjegyzés","Megszűnés esetén\na helyettesítő termék"]
["004701060","Adatlap --->","Terepi eszközök","Nyomás kapcsoló légcsatornába SPD 910-300 Pa","BUILDINGS-TEREPI","",35571,35571,35571,35571,1,1,"DB","09GP-SMBFDE","09GP-SMBFDE","Általános célú","2- Kis- és közepes épületprojektek","Terepi eszközök","7332552011221","9026202000",""]
["004701070","Adatlap --->","Terepi eszközök","Nyomáskapcsoló légcsatornába SPD 910-500Pa","BUILDINGS-TEREPI","",35571,35571,35571,35571,1,1,"DB","09GP-SMBFDE","09GP-SMBFDE","Általános célú","2- Kis- és közepes épületprojektek","Terepi eszközök","7332552011238","9026202000",""]
["004701080","Adatlap --->","Terepi eszközök","Nyomás kapcsoló légcsatornába SPD 910-1000 Pa","BUILDINGS-TEREPI","",35571,35571,35571,35571,1,1,"DB","09GP-SMBFDE","09GP-SMBFDE","Általános célú","2- Kis- és közepes épületprojektek","Terepi eszközök","7332552011245","9026202000",""]
["004701090","Adatlap --->","Terepi eszközök","Nyomás kapcsoló légcsatornába SPD 910-2000 Pa","BUILDINGS-TEREPI","",35216,35216,35216,35216,1,1,"DB","09GP-SMBFDE","09GP-SMBFDE","Általános célú","2- Kis- és közepes épületprojektek","Terepi eszközök","7332552011252","9026202000",""]
["004701100","Adatlap --->","Terepi eszközök","Nyomáskülönbség kapcsoló 6 -tól 20mbar-ig","BUILDINGS-TEREPI","",229834,229834,229834,229834,1,1,"DB","09GP-SMBFDE","09GP-SMBFDE","Általános célú","2- Kis- és közepes épületprojektek","Terepi eszközök","7332552011269","9026202000",""]
["004701110","Adatlap --->","Terepi eszközök","Nyomáskülönbség kapcsoló 15 -től 60mbar-ig","BUILDINGS-TEREPI","",239603,239603,239603,239603,1,1,"DB","09GP-SMBFDE","09GP-SMBFDE","Általános célú","2- Kis- és közepes épületprojektek","Terepi eszközök","7332552011276","9026202000",""]
["004701120","Adatlap --->","Terepi eszközök","Nyomáskülönbség kapcsoló 40-től 200mbar-ig","BUILDINGS-TEREPI","",229834,229834,229834,229834,1,1,"DB","09GP-SMBFDE","09GP-SMBFDE","Általános célú","2- Kis- és közepes épületprojektek","Terepi eszközök","7332552011283","",""]
["004701130","Adatlap --->","Terepi eszközök","Nyomáskülönbség kapcsoló 150-től 1000mbar-ig","BUILDINGS-TEREPI","",229834,229834,229834,229834,1,1,"DB","09GP-SMBFDE","09GP-SMBFDE","Általános célú","2- Kis- és közepes épületprojektek","Terepi eszközök","7332552011290","",""]
["004701140","Adatlap --->","Terepi eszközök","Nyomáskülönbség kapcsoló 1 -től 3 bar-ig","BUILDINGS-TEREPI","",229834,229834,229834,229834,1,1,"DB","09GP-SMBFDE","09GP-SMBFDE","Általános célú","2- Kis- és közepes épületprojektek","Terepi eszközök","7332552011306","",""]
["004701150","Adatlap --->","Terepi eszközök","Nyomáskülönbség kapcsoló 2.5-től 5.5bar-ig","BUILDINGS-TEREPI","",229834,229834,229834,229834,1,1,"DB","09GP-SMBFDE","09GP-SMBFDE","Általános célú","2- Kis- és közepes épületprojektek","Terepi eszközök","7332552011313","",""]
["004701160","Adatlap --->","Terepi eszközök","Nyomáskapcsoló 120-tól 2200mbar-ig","BUILDINGS-TEREPI","",150860,150860,150860,150860,1,1,"DB","09GP-SMBFDE","09GP-SMBFDE","Általános célú","2- Kis- és közepes épületprojektek","Terepi eszközök","7332552011320","",""]
["004701170","Adatlap --->","Terepi eszközök","Nyomáskapcsoló 1000-től 6000mbar-ig","BUILDINGS-TEREPI","",150860,150860,150860,150860,1,1,"DB","09GP-SMBFDE","09GP-SMBFDE","Általános célú","2- Kis- és közepes épületprojektek","Terepi eszközök","7332552011337","8536508000",""]
["004702020","Adatlap --->","Terepi eszközök","Nyomástávadó vízre SPP 110-100 kPa","BUILDINGS-TEREPI","",247936,247936,247936,247936,1,1,"DB","09GP-SMBFDE","09GP-SMBFDE","Általános célú","2- Kis- és közepes épületprojektek","Terepi eszközök","7332552011344","9026202000",""]
["004702040","Adatlap --->","Terepi eszközök","Nyomástávadó vízre SPP 110-250 kPa","BUILDINGS-TEREPI","",247936,247936,247936,247936,1,1,"DB","09GP-SMBFDE","09GP-SMBFDE","Általános célú","2- Kis- és közepes épületprojektek","Terepi eszközök","7332552011351","9026202000",""]
["004702060","Adatlap --->","Terepi eszközök","Nyomástávadó vízre SPP 110-600 kPa","BUILDINGS-TEREPI","*",260328,260328,260328,260328,1,1,"DB","09GP-SMBFDE","09GP-SMBFDE","Általános célú","2- Kis- és közepes épületprojektek","Terepi eszközök","7332552011368","9026202000",""]
["004702080","Adatlap --->","Terepi eszközök","Nyomástávadó vízre SPP 110-1000 kPa","BUILDINGS-TEREPI","",260328,260328,260328,260328,1,1,"DB","09GP-SMBFDE","09GP-SMBFDE","Általános célú","2- Kis- és közepes épületprojektek","Terepi eszközök","7332552011375","9026202000",""]
["004702100","Adatlap --->","Terepi eszközök","Nyomástávadó vízre SPP 110-1600 kPa","BUILDINGS-TEREPI","",247936,247936,247936,247936,1,1,"DB","09GP-SMBFDE","09GP-SMBFDE","Általános célú","2- Kis- és közepes épületprojektek","Terepi eszközök","7332552011382","9026202000",""]
["004702120","Adatlap --->","Terepi eszközök","Nyomástávadó vízre SPP 110-2500 kPa","BUILDINGS-TEREPI","",247936,247936,247936,247936,1,1,"DB","09GP-SMBFDE","09GP-SMBFDE","Általános célú","2- Kis- és közepes épületprojektek","Terepi eszközök","7332552011399","9026202000",""]
["004702140","Adatlap --->","Terepi eszközök","Nyomástávadó vízre SPP 110-4000 kPa","BUILDINGS-TEREPI","",247936,247936,247936,247936,1,1,"DB","09GP-SMBFDE","09GP-SMBFDE","Általános célú","2- Kis- és közepes épületprojektek","Terepi eszközök","7332552011405","9026202000",""]
["006902500","Adatlap --->","Terepi eszközök","SCP110 kondenzáció érzékelő","BUILDINGS-TEREPI","",112790,112790,112790,112790,1,1,"DB","09GP-SMBFDE","09GP-SMBFDE","Általános célú","2- Kis- és közepes épületprojektek","Terepi eszközök","7332552011498","9025808090",""]
["006902510","Adatlap --->","Terepi eszközök","Kondenzáció érzékelő ext SCC110","BUILDINGS-TEREPI","",122526,122526,122526,122526,1,1,"DB","09GP-SMBFDE","09GP-SMBFDE","Általános célú","2- Kis- és közepes épületprojektek","Terepi eszközök","7332552011504","9025808090",""]
["006920041","Adatlap --->","Terepi eszközök","Csőre helyezhető (kontakt) hőmérséklet érzékelő STC300 0/100","BUILDINGS-TEREPI","",89036,89036,89036,89036,1,1,"DB","09GP-SMBFDE","09GP-SMBFDE","Általános célú","2- Kis- és közepes épületprojektek","Terepi eszközök","7332552011528","9025190090",""]
["006920121","Adatlap --->","Terepi eszközök","Légcsatorna hőmérséklet érzékelő STD300-300 -50/50","BUILDINGS-TEREPI","",112077,112077,112077,112077,1,1,"DB","09GP-SMBFDE","09GP-SMBFDE","Általános célú","2- Kis- és közepes épületprojektek","Terepi eszközök","7332552011542","9025190090",""]
["006920141","Adatlap --->","Terepi eszközök","Légcsatorna hőmérséklet érzékelő STD300-300 0/100","BUILDINGS-TEREPI","",112077,112077,112077,112077,1,1,"DB","09GP-SMBFDE","09GP-SMBFDE","Általános célú","2- Kis- és közepes épületprojektek","Terepi eszközök","7332552011559","9025190090",""]
["006920221","Adatlap --->","Terepi eszközök","Merülő hőmérséklet érzékelő STP300-100 -50/50","BUILDINGS-TEREPI","",94954,94954,94954,94954,1,1,"DB","09GP-SMBFDE","09GP-SMBFDE","Általános célú","2- Kis- és közepes épületprojektek","Terepi eszközök","7332552011566","9025190090",""]
["006920241","Adatlap --->","Terepi eszközök","Merülő hőmérséklet érzékelő STP300-100 0/100","BUILDINGS-TEREPI","",95902,95902,95902,95902,1,1,"DB","09GP-SMBFDE","09GP-SMBFDE","Általános célú","2- Kis- és közepes épületprojektek","Terepi eszközök","7332552011573","9025190090",""]
["006920281","Adatlap --->","Terepi eszközök","Merülő hőmérséklet érzékelő STP300-200 -50/50","BUILDINGS-TEREPI","",97205,97205,97205,97205,1,1,"DB","09GP-SMBFDE","09GP-SMBFDE","Általános célú","2- Kis- és közepes épületprojektek","Terepi eszközök","7332552011597","9025190090",""]
["006920301","Adatlap --->","Terepi eszközök","Merülő hőmérséklet érzékelő STP300-200 0/100","BUILDINGS-TEREPI","",102058,102058,102058,102058,1,1,"DB","09GP-SMBFDE","09GP-SMBFDE","Általános célú","2- Kis- és közepes épületprojektek","Terepi eszközök","7332552011603","9025190090",""]
["006920501","Adatlap --->","Terepi eszközök","Kültéri hőmérséklet érzékelő STO300 -50/50","BUILDINGS-TEREPI","",223016,223016,223016,223016,1,1,"DB","09GP-SMBFDE","09GP-SMBFDE","Általános célú","2- Kis- és közepes épületprojektek","Terepi eszközök","7332552011689","9025190090",""]
["006920630","Adatlap --->","Terepi eszközök","SLR320 szobai megvilágítás távadó","BUILDINGS-TEREPI","",181941,181941,181941,181941,1,1,"DB","09GP-SMBFDE","09GP-SMBFDE","Általános célú","2- Kis- és közepes épületprojektek","Terepi eszközök","7332552011696","9032900090",""]
["006920640","Adatlap --->","Terepi eszközök","SLO320 kültéri megvilágítás távadó","BUILDINGS-TEREPI","",180159,180159,180159,180159,1,1,"DB","09GP-SMBFDE","09GP-SMBFDE","Általános célú","2- Kis- és közepes épületprojektek","Terepi eszközök","7332552011702","9027899000",""]
["006920701","Adatlap --->","Terepi eszközök","Légcsatorna átlaghőmérséklet távadó STD400-04 -50/50","BUILDINGS-TEREPI","",253293,253293,253293,253293,1,1,"DB","09GP-SMBFDE","09GP-SMBFDE","Általános célú","2- Kis- és közepes épületprojektek","Terepi eszközök","7332552011726","9025190090",""]
["006920741","Adatlap --->","Terepi eszközök","Légcsatorna átlaghőmérséklet távadó STD400-30 -50/50","BUILDINGS-TEREPI","",253293,253293,253293,253293,1,1,"DB","09GP-SMBFDE","09GP-SMBFDE","Általános célú","2- Kis- és közepes épületprojektek","Terepi eszközök","7332552011740","9025190090",""]
["006920781","Adatlap --->","Terepi eszközök","Légcsatorna átlaghőmérséklet távadó STD400-60 -50/50","BUILDINGS-TEREPI","",328228,328228,328228,328228,1,1,"DB","09GP-SMBFDE","09GP-SMBFDE","Általános célú","2- Kis- és közepes épületprojektek","Terepi eszközök","7332552011764","9025190090",""]
["0617-9-410","Adatlap --->","Terepi eszközök","REC KIT \"O\" RING&TOOL 1/2\"- 1\"","BUILDINGS-TEREPI","",118546,118546,118546,118546,1,1,"DB","09CF-LBDBMP","09CF-LBDBMP","Konfigurálható","4- Nagy épületprojektek","Épületautomatizálás intelligens terepi eszközök (SE8xxx)","3606481819550","3926909790",""]
["0617-9-411","Adatlap --->","Terepi eszközök","RECON KIT \"O\" RING&TOOL 1 1/4\"","BUILDINGS-TEREPI","",145730,145730,145730,145730,1,1,"DB","09CF-LBDBMP","09CF-LBDBMP","Konfigurálható","4- Nagy épületprojektek","Épületautomatizálás intelligens terepi eszközök (SE8xxx)","3606481819567","3926909790",""]
["0617-9-412","Adatlap --->","Terepi eszközök","REC KIT \"O\" RING&TOOL 1 1/2\"","BUILDINGS-TEREPI","",160579,160579,160579,160579,1,1,"DB","09CF-LBDBMP","09CF-LBDBMP","Konfigurálható","4- Nagy épületprojektek","Épületautomatizálás intelligens terepi eszközök (SE8xxx)","3606481819574","3926909790",""]
["0617-9-413","Adatlap --->","Terepi eszközök","REC KIT \"O\" RINGS & TOOL (2\")","BUILDINGS-TEREPI","",160579,160579,160579,160579,1,1,"DB","09CF-LBDBMP","09CF-LBDBMP","Konfigurálható","4- Nagy épületprojektek","Épületautomatizálás intelligens terepi eszközök (SE8xxx)","3606481819581","3926909790",""]
["0618-9-210","Adatlap --->","Terepi eszközök","HOUSING KIT FOR MBF VALVE","BUILDINGS-TEREPI","",54094,54094,54094,54094,1,1,"DB","09CF-LBDBMP","09CF-LBDBMP","Konfigurálható","4- Nagy épületprojektek","Épületautomatizálás intelligens terepi eszközök (SE8xxx)","3606481947147","8481900090",""]
["0618-9-510","Adatlap --->","Terepi eszközök","REC KIT \"O\" RING&TOOL 2 1/2\"","BUILDINGS-TEREPI","",218868,218868,218868,218868,1,1,"DB","09CF-LBDBMP","09CF-LBDBMP","Konfigurálható","4- Nagy épületprojektek","Épületautomatizálás intelligens terepi eszközök (SE8xxx)","3606481819598","3926909790",""]
["0626-9-203","Adatlap --->","Terepi eszközök","Szelepjavító készlet","BUILDINGS-TEREPI","",79587,79587,79587,79587,1,1,"DB","09CF-LBDBMP","09CF-LBDBMP","Konfigurálható","4- Nagy épületprojektek","Épületautomatizálás intelligens terepi eszközök (SE8xxx)","3606489656317","8481900090",""]
["0626-9-204","Adatlap --->","Terepi eszközök","REPLACEMENT GLAND KIT & GREASE","BUILDINGS-TEREPI","",79587,79587,79587,79587,1,1,"DB","09CF-LBDBMP","09CF-LBDBMP","Konfigurálható","4- Nagy épületprojektek","Épületautomatizálás intelligens terepi eszközök (SE8xxx)","3606489656324","3926909790",""]
["0626-9-310","Adatlap --->","Terepi eszközök","Szelepjavító készlet","BUILDINGS-TEREPI","",104531,104531,104531,104531,1,1,"DB","09CF-LBDBMP","09CF-LBDBMP","Konfigurálható","4- Nagy épületprojektek","Épületautomatizálás intelligens terepi eszközök (SE8xxx)","3606489656331","3926909790",""]
["0626-9-311","Adatlap --->","Terepi eszközök","GLAND KIT / GREASE","BUILDINGS-TEREPI","",132798,132798,132798,132798,1,1,"DB","09CF-LBDBMP","09CF-LBDBMP","Konfigurálható","4- Nagy épületprojektek","Épületautomatizálás intelligens terepi eszközök (SE8xxx)","3606489656348","8481900090",""]
["0667-9-201","Adatlap --->","Terepi eszközök","VSF szelepjav k32-50","BUILDINGS-TEREPI","",112432,112432,112432,112432,1,1,"DB","09CF-LBDBMP","09CF-LBDBMP","Konfigurálható","4- Nagy épületprojektek","Épületautomatizálás intelligens terepi eszközök (SE8xxx)","3606481819628","8481900090",""]
["10205","Adatlap --->","Resi9 lakossági kínálat","MICRO PRAGMA Kiselosztó, ajtó nélkül, falon kívüli, 2 modul","MICRO PRAGMA","*",2226,2226,2226,2226,1,10,"DB","09GP-RESFDR","09GP-RESFDR","Általános célú","1-Lakossági","Lakossági energiaelosztás (Resi9)","3303430102052","9403700000","",""]
["10206","Adatlap --->","Resi9 lakossági kínálat","MICRO PRAGMA Kiselosztó, ajtó nélkül, falon kívüli, 4 modul","MICRO PRAGMA","*",2494,2494,2494,2494,1,1,"DB","09GP-RESFDR","09GP-RESFDR","Általános célú","1-Lakossági","Lakossági energiaelosztás (Resi9)","3303430102069","9403700000","",""]
["10207","Adatlap --->","Resi9 lakossági kínálat","MICRO PRAGMA Kiselosztó, ajtó nélkül, falon kívüli, 6 modul","MICRO PRAGMA","*",5095,5095,5095,5095,1,1,"DB","09GP-RESFDR","09GP-RESFDR","Általános célú","1-Lakossági","Lakossági energiaelosztás (Resi9)","3303430102076","9403700000","",""]
["10208","Adatlap --->","Resi9 lakossági kínálat","MICRO PRAGMA Kiselosztó, ajtó nélkül, falon kívüli, 8 modul","MICRO PRAGMA","*",5553,5553,5553,5553,1,1,"DB","09GP-RESFDR","09GP-RESFDR","Általános célú","1-Lakossági","Lakossági energiaelosztás (Resi9)","3303430102083","8538100000","",""]
["10209","Adatlap --->","Mureva vízálló kiselosztók és ipari csatlakozók (Kaedra/PK PratiKa)","MUREVA (Kaedra) Előlap, 18 modulos","ED","",2775,2775,2775,2775,1,1,"DB","09GP-SMB","09GP-SMBFDT","Általános célú","2- Kis- és közepes épületprojektek","Energiaelosztás (Acti9) ","3303430102090","9403700000","",""]
["10500","Adatlap --->","Mureva vízálló kiselosztók és ipari csatlakozók (Kaedra/PK PratiKa)","MUREVA (Kaedra) Rögzítő keret, 8-as","ED","",55215,55215,55215,55215,1,1,"DB","09GP-SMB","09GP-SMBFDT","Általános célú","2- Kis- és közepes épületprojektek","Energiaelosztás (Acti9) ","3303430105008","7326909890","",""]
["10501","Adatlap --->","Mureva vízálló kiselosztók és ipari csatlakozók (Kaedra/PK PratiKa)","MUREVA (Kaedra) Rögzítő keret, 1-es","ED","",62508,62508,62508,62508,1,1,"DB","09GP-SMB","09GP-SMBFDT","Általános célú","2- Kis- és közepes épületprojektek","Energiaelosztás (Acti9) ","3303430105015","7326909890","",""]
["10502","Adatlap --->","Mureva vízálló kiselosztók és ipari csatlakozók (Kaedra/PK PratiKa)","MUREVA (Kaedra) Rögzítő keret, 1-es","ED","",60413,60413,60413,60413,1,1,"DB","09GP-SMB","09GP-SMBFDT","Általános célú","2- Kis- és közepes épületprojektek","Energiaelosztás (Acti9) ","3303430105022","7326909890","",""]
["121200","Adatlap --->","Mozgássérült WC szettek","ELSO Kétpólusú kapcsoló, 16A, csavaros","ELSO","",4252,4252,4252,4252,1,1,"DB","09GP-RES","09GP-RESCOL","Általános célú","1-Lakossági","Szerelvények","4013984106312","8536508000","",""]
["121600","Adatlap --->","Mozgássérült WC szettek","ELSO Váltókapcsoló, 10A, csavaros","ELSO","",1924,1924,1924,1924,1,1,"DB","09GP-RES","09GP-RESCOL","Általános célú","1-Lakossági","Szerelvények","4013984106398","8536508000","",""]
["121700","Adatlap --->","Mozgássérült WC szettek","ELSO Keresztkapcsoló, csavaros bekötés, 10 A","ELSO","",6056,6056,6056,6056,1,1,"DB","09GP-RES","09GP-RESCOL","Általános célú","1-Lakossági","Szerelvények","4013984106442","8536508000","",""]
["122100","Adatlap --->","Mozgássérült WC szettek","ELSO Nyomó, záróérintkezős, 10 A","ELSO","",1768,1768,1768,1768,1,1,"DB","09GP-RES","09GP-RESCOL","Általános célú","1-Lakossági","Szerelvények","4013984107159","8536508000","",""]
["13135","Adatlap --->","Mureva vízálló kiselosztók és ipari csatlakozók (Kaedra/PK PratiKa)","MUREVA (Kaedra) Fedlap, 65x85 vagy 50x50 csatlakozókhoz","ED","*",1666,1666,1666,1666,1,10,"DB","09GP-SMB","09GP-SMBFDT","Általános célú","2- Kis- és közepes épületprojektek","Energiaelosztás (Acti9) ","3303430131359","3926909790","",""]
["13136","Adatlap --->","Mureva vízálló kiselosztók és ipari csatlakozók (Kaedra/PK PratiKa)","MUREVA (Kaedra) Fedlap, 65x85 ipari csatlakozókhoz","ED","*",1308,1308,1308,1308,1,1,"DB","09GP-SMB","09GP-SMBFDT","Általános célú","2- Kis- és közepes épületprojektek","Energiaelosztás (Acti9) ","3303430131366","3926909790","",""]
["13137","Adatlap --->","Mureva vízálló kiselosztók és ipari csatlakozók (Kaedra/PK PratiKa)","MUREVA (Kaedra) Fedlap, 65x65 vagy 75x75 ipari csatlakozókhoz","ED","*",1522,1522,1522,1522,1,10,"DB","09GP-SMB","09GP-SMBFDT","Általános célú","2- Kis- és közepes épületprojektek","Energiaelosztás (Acti9) ","3303430131373","3926909790","",""]
["13138","Adatlap --->","Mureva vízálló kiselosztók és ipari csatlakozók (Kaedra/PK PratiKa)","MUREVA (Kaedra) Fedlap, nyomógombokhoz","ED","*",1051,1051,1051,1051,1,1,"DB","09GP-SMB","09GP-SMBFDT","Általános célú","2- Kis- és közepes épületprojektek","Energiaelosztás (Acti9) ","3303430131380","3926909790","",""]
["13142","Adatlap --->","Mureva vízálló kiselosztók és ipari csatlakozók (Kaedra/PK PratiKa)","MUREVA (Kaedra) Nyílás adapter, csavarozható, 2 nyílás, 65x85mm és 90x100mm","ED","*",2915,2915,2915,2915,1,1,"DB","09GP-SMB","09GP-SMBFDT","Általános célú","2- Kis- és közepes épületprojektek","Energiaelosztás (Acti9) ","3303430131427","3926909790","",""]
["13143","Adatlap --->","Mureva vízálló kiselosztók és ipari csatlakozók (Kaedra/PK PratiKa)","MUREVA (Kaedra) Takarólemez, csavarozható, 65x65mm vagy 75x75mm kikönnyítéssel","ED","",3291,3291,3291,3291,1,1,"DB","09GP-SMB","09GP-SMBFDT","Általános célú","2- Kis- és közepes épületprojektek","Energiaelosztás (Acti9) ","3303430131434","3926909790","",""]
["13144","Adatlap --->","Mureva vízálló kiselosztók és ipari csatlakozók (Kaedra/PK PratiKa)","MUREVA (Kaedra) Nyílás adapter, csavarozható, 63A, 100x107mm csatlakozóaljzatokhoz","ED","*",2749,2749,2749,2749,1,1,"DB","09GP-SMB","09GP-SMBFDT","Általános célú","2- Kis- és közepes épületprojektek","Energiaelosztás (Acti9) ","3303430131441","3926909790","",""]
["13175","Adatlap --->","Mureva vízálló kiselosztók és ipari csatlakozók (Kaedra/PK PratiKa)","MUREVA (Kaedra) Mini elosztó, átlátszó ajtó,  1x4 modul+1 nyílás","ED","*",7903,7903,7903,7903,1,1,"DB","09GP-SMB","09GP-SMBFDT","Általános célú","2- Kis- és közepes épületprojektek","Energiaelosztás (Acti9) ","3303430131755","3926909790","",""]
["13176","Adatlap --->","Mureva vízálló kiselosztók és ipari csatlakozók (Kaedra/PK PratiKa)","MUREVA (Kaedra) Mini elosztó, átlátszó ajtó, 1x4 modul+2 nyílás","ED","*",9912,9912,9912,9912,1,1,"DB","09GP-SMB","09GP-SMBFDT","Általános célú","2- Kis- és közepes épületprojektek","Energiaelosztás (Acti9) ","3303430131762","3926909790","",""]
["13177","Adatlap --->","Mureva vízálló kiselosztók és ipari csatlakozók (Kaedra/PK PratiKa)","MUREVA (Kaedra) Mini elosztó, átlátszó ajtó, 1x4 modul+3 nyílás","ED","*",11878,11878,11878,11878,1,1,"DB","09GP-SMB","09GP-SMBFDT","Általános célú","2- Kis- és közepes épületprojektek","Energiaelosztás (Acti9) ","3303430131779","3926909790","",""]
["13178","Adatlap --->","Mureva vízálló kiselosztók és ipari csatlakozók (Kaedra/PK PratiKa)","MUREVA (Kaedra) Kiselosztó, átlátszó ajtó, 1x5 modul+2 nyílás","ED","*",18016,18016,18016,18016,1,1,"DB","09GP-SMB","09GP-SMBFDT","Általános célú","2- Kis- és közepes épületprojektek","Energiaelosztás (Acti9) ","3303430131786","8538100000","",""]
["13179","Adatlap --->","Mureva vízálló kiselosztók és ipari csatlakozók (Kaedra/PK PratiKa)","MUREVA (Kaedra) Kiselosztó, átlátszó ajtó, 1x8 modul+4 nyílás","ED","*",21799,21799,21799,21799,1,1,"DB","09GP-SMB","09GP-SMBFDT","Általános célú","2- Kis- és közepes épületprojektek","Energiaelosztás (Acti9) ","3303430131793","8538100000","",""]
["13180","Adatlap --->","Mureva vízálló kiselosztók és ipari csatlakozók (Kaedra/PK PratiKa)","MUREVA (Kaedra) Kiselosztó, átlátszó ajtó, 1x12 modul+3 nyílás","ED","*",23769,23769,23769,23769,1,1,"DB","09GP-SMB","09GP-SMBFDT","Általános célú","2- Kis- és közepes épületprojektek","Energiaelosztás (Acti9) ","3303430131809","8538100000","",""]
["13181","Adatlap --->","Mureva vízálló kiselosztók és ipari csatlakozók (Kaedra/PK PratiKa)","MUREVA (Kaedra) Kiselosztó, átlátszó ajtó, 1x12 modul+6 nyílás","ED","*",28936,28936,28936,28936,1,1,"DB","09GP-SMB","09GP-SMBFDT","Általános célú","2- Kis- és közepes épületprojektek","Energiaelosztás (Acti9) ","3303430131816","8538100000","",""]
["13182","Adatlap --->","Mureva vízálló kiselosztók és ipari csatlakozók (Kaedra/PK PratiKa)","MUREVA (Kaedra) Kiselosztó, átlátszó ajtó, 1x18 modul+8 nyílás","ED","*",37656,37656,37656,37656,1,1,"DB","09GP-SMB","09GP-SMBFDT","Általános célú","2- Kis- és közepes épületprojektek","Energiaelosztás (Acti9) ","3303430131823","8538100000","",""]
["13185","Adatlap --->","Mureva vízálló kiselosztók és ipari csatlakozók (Kaedra/PK PratiKa)","MUREVA (Kaedra) Kiselosztó, átlátszó ajtó, 1x5 modul+1 nyílás","ED","",17820,17820,17820,17820,1,1,"DB","09GP-SMB","09GP-SMBFDT","Általános célú","2- Kis- és közepes épületprojektek","Energiaelosztás (Acti9) ","3303430131854","8538100000","",""]
["13186","Adatlap --->","Mureva vízálló kiselosztók és ipari csatlakozók (Kaedra/PK PratiKa)","MUREVA (Kaedra) Kiselosztó, átlátszó ajtó, 1x8 modul+2 nyílás","ED","",21799,21799,21799,21799,1,1,"DB","09GP-SMB","09GP-SMBFDT","Általános célú","2- Kis- és közepes épületprojektek","Energiaelosztás (Acti9) ","3303430131861","8538100000","",""]
["13187","Adatlap --->","Mureva vízálló kiselosztók és ipari csatlakozók (Kaedra/PK PratiKa)","MUREVA (Kaedra) Kiselosztó, átlátszó ajtó, 1x12 modul+3 nyílás","ED","*",27748,27748,27748,27748,1,1,"DB","09GP-SMB","09GP-SMBFDT","Általános célú","2- Kis- és közepes épületprojektek","Energiaelosztás (Acti9) ","3303430131878","8538100000","",""]
["13188","Adatlap --->","Mureva vízálló kiselosztók és ipari csatlakozók (Kaedra/PK PratiKa)","MUREVA (Kaedra) Kiselosztó, átlátszó ajtó, 1x18 modul+4 nyílás","ED","*",37656,37656,37656,37656,1,1,"DB","09GP-SMB","09GP-SMBFDT","Általános célú","2- Kis- és közepes épületprojektek","Energiaelosztás (Acti9) ","3303430131885","8538100000","",""]
["13189","Adatlap --->","Mureva vízálló kiselosztók és ipari csatlakozók (Kaedra/PK PratiKa)","MUREVA (Kaedra) Univerzális kiselosztó, átlátszó ajtó, 1x5 modul","ED","*",16820,16820,16820,16820,1,1,"DB","09GP-SMB","09GP-SMBFDT","Általános célú","2- Kis- és közepes épületprojektek","Energiaelosztás (Acti9) ","3303430131892","8538100000","",""]
["13190","Adatlap --->","Mureva vízálló kiselosztók és ipari csatlakozók (Kaedra/PK PratiKa)","MUREVA (Kaedra) Univerzális kiselosztó, átlátszó ajtó, 1x8 modul","ED","*",18829,18829,18829,18829,1,1,"DB","09GP-SMB","09GP-SMBFDT","Általános célú","2- Kis- és közepes épületprojektek","Energiaelosztás (Acti9) ","3303430131908","8538100000","",""]
["13191","Adatlap --->","Mureva vízálló kiselosztók és ipari csatlakozók (Kaedra/PK PratiKa)","MUREVA (Kaedra) Univerzális kiselosztó, átlátszó ajtó, 1x12 modul","ED","*",21799,21799,21799,21799,1,1,"DB","09GP-SMB","09GP-SMBFDT","Általános célú","2- Kis- és közepes épületprojektek","Energiaelosztás (Acti9) ","3303430131915","8538100000","",""]
["13192","Adatlap --->","Mureva vízálló kiselosztók és ipari csatlakozók (Kaedra/PK PratiKa)","MUREVA (Kaedra) Univerzális kiselosztó, átlátszó ajtó, 1x12 modul","ED","*",27748,27748,27748,27748,1,1,"DB","09GP-SMB","09GP-SMBFDT","Általános célú","2- Kis- és közepes épületprojektek","Energiaelosztás (Acti9) ","3303430131922","8538100000","",""]
["13193","Adatlap --->","Mureva vízálló kiselosztók és ipari csatlakozók (Kaedra/PK PratiKa)","MUREVA (Kaedra) Univerzális kiselosztó, átlátszó ajtó, 1x18 modul","ED","*",35665,35665,35665,35665,1,1,"DB","09GP-SMB","09GP-SMBFDT","Általános célú","2- Kis- és közepes épületprojektek","Energiaelosztás (Acti9) ","3303430131939","8538100000","",""]
["13195","Adatlap --->","Mureva vízálló kiselosztók és ipari csatlakozók (Kaedra/PK PratiKa)","MUREVA (Kaedra) Univerzális kiselosztó teli, ajtó, szerelőlemez","ED","",41613,41613,41613,41613,1,1,"DB","09GP-SMB","09GP-SMBFDT","Általános célú","2- Kis- és közepes épületprojektek","Energiaelosztás (Acti9) ","3303430131953","3926909790","",""]
["13196","Adatlap --->","Mureva vízálló kiselosztók és ipari csatlakozók (Kaedra/PK PratiKa)","MUREVA (Kaedra) Univerzális kiselosztó, teli ajtó, szerelőlemez","ED","",51533,51533,51533,51533,1,1,"DB","09GP-SMB","09GP-SMBFDT","Általános célú","2- Kis- és közepes épületprojektek","Energiaelosztás (Acti9) ","3303430131960","3926909790","",""]
["13197","Adatlap --->","Mureva vízálló kiselosztók és ipari csatlakozók (Kaedra/PK PratiKa)","MUREVA (Kaedra) Univerzális kiselosztó, teli ajtó, szerelőlemez","ED","",55509,55509,55509,55509,1,1,"DB","09GP-SMB","09GP-SMBFDT","Általános célú","2- Kis- és közepes épületprojektek","Energiaelosztás (Acti9) ","3303430131977","3926909790","",""]
["13198","Adatlap --->","Mureva vízálló kiselosztók és ipari csatlakozók (Kaedra/PK PratiKa)","MUREVA (Kaedra) Univerzális kiselosztó, teli ajtó, szerelőlemez","ED","",67406,67406,67406,67406,1,1,"DB","09GP-SMB","09GP-SMBFDT","Általános célú","2- Kis- és közepes épületprojektek","Energiaelosztás (Acti9) ","3303430131984","3926909790","",""]
["13431","Adatlap --->","Mureva vízálló kiselosztók és ipari csatlakozók (Kaedra/PK PratiKa)","MUREVA (Kaedra) Kiselosztó, átlátszó ajtó, 1x12 modul","ED","*",17227,17227,17227,17227,1,1,"DB","09GP-SMB","09GP-SMBFDT","Általános célú","2- Kis- és közepes épületprojektek","Energiaelosztás (Acti9) ","3303430134312","8538100000","",""]
["13432","Adatlap --->","Mureva vízálló kiselosztók és ipari csatlakozók (Kaedra/PK PratiKa)","MUREVA (Kaedra) Kiselosztó, átlátszó ajtó, 1x18 modul","ED","*",34676,34676,34676,34676,1,1,"DB","09GP-SMB","09GP-SMBFDT","Általános célú","2- Kis- és közepes épületprojektek","Energiaelosztás (Acti9) ","3303430134329","8538100000","",""]
["13433","Adatlap --->","Mureva vízálló kiselosztók és ipari csatlakozók (Kaedra/PK PratiKa)","MUREVA (Kaedra) Kiselosztó, átlátszó ajtó, 2x12 modul","ED","*",37656,37656,37656,37656,1,1,"DB","09GP-SMB","09GP-SMBFDT","Általános célú","2- Kis- és közepes épületprojektek","Energiaelosztás (Acti9) ","3303430134336","8538100000","",""]
["13434","Adatlap --->","Mureva vízálló kiselosztók és ipari csatlakozók (Kaedra/PK PratiKa)","MUREVA (Kaedra) Kiselosztó, átlátszó ajtó, 2x18 modul","ED","*",47581,47581,47581,47581,1,1,"DB","09GP-SMB","09GP-SMBFDT","Általános célú","2- Kis- és közepes épületprojektek","Energiaelosztás (Acti9) ","3303430134343","8538100000","",""]
["13435","Adatlap --->","Mureva vízálló kiselosztók és ipari csatlakozók (Kaedra/PK PratiKa)","MUREVA (Kaedra) Kiselosztó, átlátszó ajtó, 3x12 modul","ED","*",50550,50550,50550,50550,1,1,"DB","09GP-SMB","09GP-SMBFDT","Általános célú","2- Kis- és közepes épületprojektek","Energiaelosztás (Acti9) ","3303430134350","8538100000","",""]
["13436","Adatlap --->","Mureva vízálló kiselosztók és ipari csatlakozók (Kaedra/PK PratiKa)","MUREVA (Kaedra) Kiselosztó, átlátszó ajtó, 3x18 modul","ED","*",63465,63465,63465,63465,1,1,"DB","09GP-SMB","09GP-SMBFDT","Általános célú","2- Kis- és közepes épületprojektek","Energiaelosztás (Acti9) ","3303430134367","8538100000","",""]
["13437","Adatlap --->","Mureva vízálló kiselosztók és ipari csatlakozók (Kaedra/PK PratiKa)","MUREVA (Kaedra) Kiselosztó, átlátszó ajtó, 4x18 modul","ED","*",85293,85293,85293,85293,1,1,"DB","09GP-SMB","09GP-SMBFDT","Általános célú","2- Kis- és közepes épületprojektek","Energiaelosztás (Acti9) ","3303430134374","8538100000","",""]
["13438","Adatlap --->","Mureva vízálló kiselosztók és ipari csatlakozók (Kaedra/PK PratiKa)","MUREVA (Kaedra) Kiselosztó illesztődobozzal, átlátszó ajtó, 1x12 modul+1 nyílás","ED","",34904,34904,34904,34904,1,1,"DB","09GP-SMB","09GP-SMBFDT","Általános célú","2- Kis- és közepes épületprojektek","Energiaelosztás (Acti9) ","3303430134381","8538100000","",""]
["13439","Adatlap --->","Mureva vízálló kiselosztók és ipari csatlakozók (Kaedra/PK PratiKa)","MUREVA (Kaedra) Kiselosztó illesztődobozzal, átlátszó ajtó, 2x12 modul+3 nyílás","ED","*",47581,47581,47581,47581,1,1,"DB","09GP-SMB","09GP-SMBFDT","Általános célú","2- Kis- és közepes épületprojektek","Energiaelosztás (Acti9) ","3303430134398","8538100000","",""]
["13440","Adatlap --->","Mureva vízálló kiselosztók és ipari csatlakozók (Kaedra/PK PratiKa)","MUREVA (Kaedra) Kiselosztó illesztődobozzal, átlátszó ajtó, 3x12 modul+4 nyílás","ED","*",55509,55509,55509,55509,1,1,"DB","09GP-SMB","09GP-SMBFDT","Általános célú","2- Kis- és közepes épületprojektek","Energiaelosztás (Acti9) ","3303430134404","8538100000","",""]
["13441","Adatlap --->","Mureva vízálló kiselosztók és ipari csatlakozók (Kaedra/PK PratiKa)","MUREVA (Kaedra) Mini elosztó, átlátszó ajtó, 1x4 modul","ED","*",8996,8996,8996,8996,1,9,"DB","09GP-SMB","09GP-SMBFDT","Általános célú","2- Kis- és közepes épületprojektek","Energiaelosztás (Acti9) ","3303430134411","8538100000","",""]
["13442","Adatlap --->","Mureva vízálló kiselosztók és ipari csatlakozók (Kaedra/PK PratiKa)","MUREVA (Kaedra) Mini elosztó, átlátszó ajtó, 1x6 modul","ED","*",10592,10592,10592,10592,1,1,"DB","09GP-SMB","09GP-SMBFDT","Általános célú","2- Kis- és közepes épületprojektek","Energiaelosztás (Acti9) ","3303430134428","8538100000","",""]
["13443","Adatlap --->","Mureva vízálló kiselosztók és ipari csatlakozók (Kaedra/PK PratiKa)","MUREVA (Kaedra) Mini elosztó, átlátszó ajtó, 1x8 modul","ED","*",12660,12660,12660,12660,1,1,"DB","09GP-SMB","09GP-SMBFDT","Általános célú","2- Kis- és közepes épületprojektek","Energiaelosztás (Acti9) ","3303430134435","8538100000","",""]
["13444","Adatlap --->","Mureva vízálló kiselosztók és ipari csatlakozók (Kaedra/PK PratiKa)","MUREVA (Kaedra) Mini elosztó, átlátszó ajtó, 1x12 modul","ED","*",17227,17227,17227,17227,1,4,"DB","09GP-SMB","09GP-SMBFDT","Általános célú","2- Kis- és közepes épületprojektek","Energiaelosztás (Acti9) ","3303430134442","8538100000","",""]
["13450","Adatlap --->","Mureva vízálló kiselosztók és ipari csatlakozók (Kaedra/PK PratiKa)","Csatlakozóblokk (nulla-föld sín) készlet, 32 furat, 18 modulos hátlap tartóval","ED","",7313,7313,7313,7313,1,1,"DB","09GP-SMB","09GP-SMBFDT","Általános célú","2- Kis- és közepes épületprojektek","Energiaelosztás (Acti9) ","3303430134503","8536901000","",""]
["13575","Adatlap --->","Mureva vízálló kiselosztók és ipari csatlakozók (Kaedra/PK PratiKa)","Csatlakozóblokk (nulla-föld sín), 80A, 4 furat","ED","*",2046,2046,2046,2046,1,1,"DB","09GP-SMB","09GP-SMBFDT","Általános célú","2- Kis- és közepes épületprojektek","Energiaelosztás (Acti9) ","3303430135753","8536901000","",""]
["13576","Adatlap --->","Mureva vízálló kiselosztók és ipari csatlakozók (Kaedra/PK PratiKa)","Csatlakozóblokk (nulla-föld sín), 80A, 8 furat","ED","*",2272,2272,2272,2272,1,5,"DB","09GP-SMB","09GP-SMBFDT","Általános célú","2- Kis- és közepes épületprojektek","Energiaelosztás (Acti9) ","3303430135760","8536901000","",""]
["13577","Adatlap --->","Mureva vízálló kiselosztók és ipari csatlakozók (Kaedra/PK PratiKa)","Csatlakozóblokk (nulla-föld sín), 80A, 16 furat","ED","*",2427,2427,2427,2427,1,1,"DB","09GP-SMB","09GP-SMBFDT","Általános célú","2- Kis- és közepes épületprojektek","Energiaelosztás (Acti9) ","3303430135777","8536901000","",""]
["13579","Adatlap --->","Mureva vízálló kiselosztók és ipari csatlakozók (Kaedra/PK PratiKa)","Csatlakozóblokk (nulla-föld sín), 80A, 32 furat","ED","*",7872,7872,7872,7872,1,1,"DB","09GP-SMB","09GP-SMBFDT","Általános célú","2- Kis- és közepes épületprojektek","Energiaelosztás (Acti9) ","3303430135791","8536901000","",""]
["13581","Adatlap --->","Mureva vízálló kiselosztók és ipari csatlakozók (Kaedra/PK PratiKa)","Csatlakozóblokk (nulla-föld sín) takaró, zöld","ED","",703,703,703,703,1,1,"DB","09GP-SMB","09GP-SMBFDT","Általános célú","2- Kis- és közepes épületprojektek","Energiaelosztás (Acti9) ","3303430135814","8547200000","",""]
["13582","Adatlap --->","Mureva vízálló kiselosztók és ipari csatlakozók (Kaedra/PK PratiKa)","PRAGMA Sárga/zöld fedél 4/8cs.b.","ED","*",665,665,665,665,1,5,"DB","09GP-SMB","09GP-SMBFDT","Általános célú","2- Kis- és közepes épületprojektek","Energiaelosztás (Acti9) ","3303430135821","8547200000","",""]
["13586","Adatlap --->","Mureva vízálló kiselosztók és ipari csatlakozók (Kaedra/PK PratiKa)","PRAGMA Kék fedél 4/8 furatos csatlakozóblokk (nulla-föld sín)","ED","*",561,561,561,561,1,5,"DB","09GP-SMB","09GP-SMBFDT","Általános célú","2- Kis- és közepes épületprojektek","Energiaelosztás (Acti9) ","3303430135869","8547200000","",""]
["13597","Adatlap --->","Mureva vízálló kiselosztók és ipari csatlakozók (Kaedra/PK PratiKa)","Csatlakozóblokk (nulla-föld sín)-tartó 12 modul","ED","*",3658,3658,3658,3658,1,1,"DB","09GP-SMB","09GP-SMBFDT","Általános célú","2- Kis- és közepes épületprojektek","Energiaelosztás (Acti9) ","3303430135975","7326909890","",""]
["13598","Adatlap --->","Mureva vízálló kiselosztók és ipari csatlakozók (Kaedra/PK PratiKa)","Csatlakozóblokk (nulla-föld sín)-tartó 18 modul Kaedra","ED","",1124,1124,1124,1124,1,1,"DB","09GP-SMB","09GP-SMBFDT","Általános célú","2- Kis- és közepes épületprojektek","Energiaelosztás (Acti9) ","3303430135982","8538909999","",""]
["13599","Adatlap --->","Mureva vízálló kiselosztók és ipari csatlakozók (Kaedra/PK PratiKa)","Csatlakozóblokk (nulla-föld sín)-tartó, 12 modul, hátlapon","ED","",2915,2915,2915,2915,1,1,"DB","09GP-SMB","09GP-SMBFDT","Általános célú","2- Kis- és közepes épületprojektek","Energiaelosztás (Acti9) ","3303430135999","7326909890","",""]
["13934","Adatlap --->","Mureva vízálló kiselosztók és ipari csatlakozók (Kaedra/PK PratiKa)","MUREVA (Kaedra) Szekrényösszekötő-készlet","ED","*",3738,3738,3738,3738,1,1,"DB","09GP-SMB","09GP-SMBFDT","Általános célú","2- Kis- és közepes épületprojektek","Energiaelosztás (Acti9) ","3303430139348","3926909790","",""]
["13935","Adatlap --->","Mureva vízálló kiselosztók és ipari csatlakozók (Kaedra/PK PratiKa)","MUREVA (Kaedra) Fali rögzítőfülek, 4 db","ED","*",1990,1990,1990,1990,1,1,"DB","09GP-SMB","09GP-SMBFDT","Általános célú","2- Kis- és közepes épületprojektek","Energiaelosztás (Acti9) ","3303430139355","3926909790","",""]
["13940","Adatlap --->","Mureva vízálló kiselosztók és ipari csatlakozók (Kaedra/PK PratiKa)","MUREVA (Kaedra) Modultakaró, 10x5 modul","ED","*",1912,1912,1912,1912,1,1,"DB","09GP-SMB","09GP-SMBFDT","Általános célú","2- Kis- és közepes épületprojektek","Energiaelosztás (Acti9) ","3303430139409","7326909890","",""]
["13944","Adatlap --->","Mureva vízálló kiselosztók és ipari csatlakozók (Kaedra/PK PratiKa)","MUREVA (Kaedra) Teli előlap, 12 modulos","ED","",4862,4862,4862,4862,1,1,"DB","09GP-SMB","09GP-SMBFDT","Általános célú","2- Kis- és közepes épületprojektek","Energiaelosztás (Acti9) ","3303430139447","3926909790","",""]
["13945","Adatlap --->","Mureva vízálló kiselosztók és ipari csatlakozók (Kaedra/PK PratiKa)","MUREVA (Kaedra) Teli előlap, 18 modulos","ED","*",5405,5405,5405,5405,1,1,"DB","09GP-SMB","09GP-SMBFDT","Általános célú","2- Kis- és közepes épületprojektek","Energiaelosztás (Acti9) ","3303430139454","7326909890","",""]
["13947","Adatlap --->","Mureva vízálló kiselosztók és ipari csatlakozók (Kaedra/PK PratiKa)","MUREVA (Kaedra) Plombakészlet","ED","",6457,6457,6457,6457,1,1,"DB","09GP-SMB","09GP-SMBFDT","Általános célú","2- Kis- és közepes épületprojektek","Energiaelosztás (Acti9) ","3303430139478","7326909890","",""]
["13948","Adatlap --->","Mureva vízálló kiselosztók és ipari csatlakozók (Kaedra/PK PratiKa)","MUREVA (Kaedra) Kulcsos zár, 850-es típus","ED","*",8678,8678,8678,8678,1,1,"DB","09GP-SMB","09GP-SMBFDT","Általános célú","2- Kis- és közepes épületprojektek","Energiaelosztás (Acti9) ","3303430139485","8301300000","",""]
["13949","Adatlap --->","Mureva vízálló kiselosztók és ipari csatlakozók (Kaedra/PK PratiKa)","MUREVA (Kaedra) Zárbetét, 4 mm-es háromszög profil","ED","",6511,6511,6511,6511,1,1,"DB","09GP-SMB","09GP-SMBFDT","Általános célú","2- Kis- és közepes épületprojektek","Energiaelosztás (Acti9) ","3303430139492","8301600090","",""]
["13975","Adatlap --->","Mureva vízálló kiselosztók és ipari csatlakozók (Kaedra/PK PratiKa)","MUREVA (Kaedra) Mini elosztó, átlátszó ajtó, 1x3 modul","ED","*",7128,7128,7128,7128,1,4,"DB","09GP-SMB","09GP-SMBFDT","Általános célú","2- Kis- és közepes épületprojektek","Energiaelosztás (Acti9) ","3303430139751","9403700000","",""]
["13982","Adatlap --->","Mureva vízálló kiselosztók és ipari csatlakozók (Kaedra/PK PratiKa)","MUREVA (Kaedra) Kiselosztó IP65 1L 1x18 modul","ED","*",30947,30947,30947,30947,1,1,"DB","09GP-SMB","09GP-SMBFDT","Általános célú","2- Kis- és közepes épületprojektek","Energiaelosztás (Acti9) ","3303430139829","8538100000","",""]
["13983","Adatlap --->","Mureva vízálló kiselosztók és ipari csatlakozók (Kaedra/PK PratiKa)","MUREVA (Kaedra) Kiseosztó, IP65 24 modul","ED","*",38342,38342,38342,38342,1,1,"DB","09GP-SMB","09GP-SMBFDT","Általános célú","2- Kis- és közepes épületprojektek","Energiaelosztás (Acti9) ","3303430139836","8538100000","",""]
["13985","Adatlap --->","Mureva vízálló kiselosztók és ipari csatlakozók (Kaedra/PK PratiKa)","MUREVA (Kaedra) Kiselosztó IP65 3x12 modul","ED","*",48705,48705,48705,48705,1,1,"DB","09GP-SMB","09GP-SMBFDT","Általános célú","2- Kis- és közepes épületprojektek","Energiaelosztás (Acti9) ","3303430139850","8538100000","",""]
["13992","Adatlap --->","Mureva vízálló kiselosztók és ipari csatlakozók (Kaedra/PK PratiKa)","MUREVA (Kaedra) 36 modul IP65 szekrény","ED","*",57908,57908,57908,57908,1,1,"DB","09GP-SMB","09GP-SMBFDT","Általános célú","2- Kis- és közepes épületprojektek","Energiaelosztás (Acti9) ","3303430139928","8538100000","",""]
["13993","Adatlap --->","Mureva vízálló kiselosztók és ipari csatlakozók (Kaedra/PK PratiKa)","MUREVA (Kaedra) Illesztődoboz 3ny (90x100)","ED","*",17944,17944,17944,17944,1,1,"DB","09GP-SMB","09GP-SMBFDT","Általános célú","2- Kis- és közepes épületprojektek","Energiaelosztás (Acti9) ","3303430139935","8538100000","",""]
["13994","Adatlap --->","Mureva vízálló kiselosztók és ipari csatlakozók (Kaedra/PK PratiKa)","MUREVA (Kaedra) Illesztődoboz 4ny (90x100)","ED","*",20174,20174,20174,20174,1,1,"DB","09GP-SMB","09GP-SMBFDT","Általános célú","2- Kis- és közepes épületprojektek","Energiaelosztás (Acti9) ","3303430139942","8538100000","",""]
["14811","Adatlap --->","Acti9 rendszer, ipari megoldások","ACTI9 Gyűjtősín, C120-NG125, 1P","ED","",4871,4871,4871,4871,1,1,"DB","09GP-SMB","09GP-SMBFDT","Általános célú","2- Kis- és közepes épületprojektek","Energiaelosztás (Acti9) ","3303430148111","8536909500","",""]
["14812","Adatlap --->","Acti9 rendszer, ipari megoldások","ACTI9 Gyűjtősín, C120-NG125, 2P","ED","",9144,9144,9144,9144,1,1,"DB","09GP-SMB","09GP-SMBFDT","Általános célú","2- Kis- és közepes épületprojektek","Energiaelosztás (Acti9) ","3303430148128","8536901000","",""]
["14813","Adatlap --->","Acti9 rendszer, ipari megoldások","ACTI9 Gyűjtősín, C120-NG125, 3P","ED","*",11328,11328,11328,11328,1,1,"DB","09GP-SMB","09GP-SMBFDT","Általános célú","2- Kis- és közepes épületprojektek","Energiaelosztás (Acti9) ","3303430148135","8536901000","",""]
["14814","Adatlap --->","Acti9 rendszer, ipari megoldások","ACTI9 Gyűjtősín, C120-NG125, 4P","ED","",13878,13878,13878,13878,1,1,"DB","09GP-SMB","09GP-SMBFDT","Általános célú","2- Kis- és közepes épületprojektek","Energiaelosztás (Acti9) ","3303430148142","8536901000","",""]
["14818","Adatlap --->","Acti9 rendszer, ipari megoldások","ACTI9 Takarósapka gyűjtősín tüskére (20db)","ED","",801,801,801,801,1,1,"DB","09GP-SMB","09GP-SMBFDT","Általános célú","2- Kis- és közepes épületprojektek","Energiaelosztás (Acti9) ","3303430148180","8547200000","",""]
["15331","Adatlap --->","Acti9 rendszer, ipari megoldások","ACTI9 IHH 7j 1c ARM IH kapcsolóóra","ED","*",19197,19197,19197,19197,1,1,"DB","09GP-RESFDR","09GP-RESFDR","Általános célú","1-Lakossági","Lakossági energiaelosztás (Resi9)","3303430153313","9107000090","",""]
["15335","Adatlap --->","Acti9 rendszer, ipari megoldások","ACTI9 IH24h 1c SRM kapcsolóóra","ED","*",13846,13846,13846,13846,1,1,"DB","09GP-RESFDR","09GP-RESFDR","Általános célú","1-Lakossági","Lakossági energiaelosztás (Resi9)","3303430153351","9107000090","",""]
["15336","Adatlap --->","Acti9 rendszer, ipari megoldások","ACTI9 IH 24h 1c ARM kapcsolóóra","ED","*",13331,13331,13331,13331,1,1,"DB","09GP-RESFDR","09GP-RESFDR","Általános célú","1-Lakossági","Lakossági energiaelosztás (Resi9)","3303430153368","9107000090","",""]
["15363","Adatlap --->","Acti9 rendszer, ipari megoldások","ACTI9 MIN lépcsőházi időrelé,  1-7 min","ED","*",8895,8895,8895,8895,1,1,"DB","09GP-RESFDR","09GP-RESFDR","Általános célú","1-Lakossági","Lakossági energiaelosztás (Resi9)","3303430153634","9107000090","",""]
["16314","Adatlap --->","Acti9 rendszer, ipari megoldások","ACTI9 Betét, túlfeszültség-korlátozóhoz, C1mAster-350","ED","",80796,80796,80796,80796,1,1,"DB","09GP-SMB","09GP-SMBFDT","Általános célú","2- Kis- és közepes épületprojektek","Energiaelosztás (Acti9) ","3606480060359","8536309000","",""]
["16315","Adatlap --->","Acti9 rendszer, ipari megoldások","ACTI9 Betét, túlfeszültség-korlátozóhoz, C1 25-350","ED","",80796,80796,80796,80796,1,1,"DB","09GP-SMB","09GP-SMBFDT","Általános célú","2- Kis- és közepes épületprojektek","Energiaelosztás (Acti9) ","3606480060366","8536309000","",""]
["16317","Adatlap --->","Acti9 rendszer, ipari megoldások","ACTI9 Betét, túlfeszültség-korlátozóhoz, C1 Nulla-350","ED","",77912,77912,77912,77912,1,1,"DB","09GP-SMB","09GP-SMBFDT","Általános célú","2- Kis- és közepes épületprojektek","Energiaelosztás (Acti9) ","3606480060380","8536309000","",""]
["16329","Adatlap --->","Acti9 rendszer, ipari megoldások","ACTI9 PRD1 túlfeszültség-korlátozó, 25r, 1P","ED","",96680,96680,96680,96680,1,1,"DB","09GP-SMB","09GP-SMBFDT","Általános célú","2- Kis- és közepes épületprojektek","Energiaelosztás (Acti9) ","3606480060397","8536303000","",""]
["16330","Adatlap --->","Acti9 rendszer, ipari megoldások","ACTI9 PRD1 túlfeszültség-korlátozó, 25r, 1P-N","ED","",217533,217533,217533,217533,1,1,"DB","09GP-SMB","09GP-SMBFDT","Általános célú","2- Kis- és közepes épületprojektek","Energiaelosztás (Acti9) ","3606480060403","8536303000","",""]
["16331","Adatlap --->","Acti9 rendszer, ipari megoldások","ACTI9 PRD1 túlfeszültség-korlátozó, 25r, 3P","ED","*",326296,326296,326296,326296,1,1,"DB","09GP-SMB","09GP-SMBFDT","Általános célú","2- Kis- és közepes épületprojektek","Energiaelosztás (Acti9) ","3606480060410","8536303000","",""]
["16332","Adatlap --->","Acti9 rendszer, ipari megoldások","ACTI9 PRD1 túlfeszültség-korlátozó, 25r, 3P-N","ED","*",402836,402836,402836,402836,1,1,"DB","09GP-SMB","09GP-SMBFDT","Általános célú","2- Kis- és közepes épületprojektek","Energiaelosztás (Acti9) ","3606480060427","8536303000","",""]
["16360","Adatlap --->","Acti9 rendszer, ipari megoldások","ACTI9 PRD1mAster túlfeszültség-korlátozó, 1P","ED","",131211,131211,131211,131211,1,1,"DB","09GP-SMB","09GP-SMBFDT","Általános célú","2- Kis- és közepes épületprojektek","Energiaelosztás (Acti9) ","3606480060434","8536303000","",""]
["16362","Adatlap --->","Acti9 rendszer, ipari megoldások","ACTI9 PRD1mAster túlfeszültség-korlátozó, 3P","ED","*",442827,442827,442827,442827,1,1,"DB","09GP-SMB","09GP-SMBFDT","Általános célú","2- Kis- és közepes épületprojektek","Energiaelosztás (Acti9) ","3606480060458","8536303000","",""]
["16363","Adatlap --->","Acti9 rendszer, ipari megoldások","ACTI9 PRD1mAster túlfeszültség-korlátozó, 3P-N","ED","*",546704,546704,546704,546704,1,1,"DB","09GP-SMB","09GP-SMBFDT","Általános célú","2- Kis- és közepes épületprojektek","Energiaelosztás (Acti9) ","3606480060465","8536303000","",""]
["16938","Adatlap --->","Acti9 rendszer, ipari megoldások","Kapocstakaró, 2P (10db)","ED","",8392,8392,8392,8392,1,1,"DB","09GP-SMB","09GP-SMBFDT","Általános célú","2- Kis- és közepes épületprojektek","Energiaelosztás (Acti9) ","3303430169383","3926909790","",""]
["16939","Adatlap --->","Acti9 rendszer, ipari megoldások","Kapocstakaró, RCCB-ID 125A, 10 db","ED","",8897,8897,8897,8897,1,1,"DB","09GP-SMB","09GP-SMBFDT","Általános célú","2- Kis- és közepes épületprojektek","Energiaelosztás (Acti9) ","3303430169390","8536201090","",""]
["16940","Adatlap --->","Acti9 rendszer, ipari megoldások","OFsp segédérintkező,  RCCB-ID 125A","ED","",19368,19368,19368,19368,1,1,"DB","09GP-SMB","09GP-SMBFDT","Általános célú","2- Kis- és közepes épületprojektek","Energiaelosztás (Acti9) ","3303430169406","8536508000","",""]
["170AAI03000","Adatlap --->","Programozható logikai vezérlők (PLC és PAC)","8 AI alap, differenciál bemenet","AUT","",405562,405562,405562,405562,1,1,"DB","09PR-IND","09PR-INDACO","Programozható","7- Ipari automatizálás – Programozható termékek","Automatizálási vezérlők","3595861147683","8538909999","","Momentum PLC komplett cseréje javasolt Modicon M580-ra"]
["170AAI14000","Adatlap --->","Programozható logikai vezérlők (PLC és PAC)","16 AI alap, közösített","AUT","",459730,459730,459730,459730,1,1,"DB","09PR-IND","09PR-INDACO","Programozható","7- Ipari automatizálás – Programozható termékek","Automatizálási vezérlők","3595861147690","8538909999","","Momentum PLC komplett cseréje javasolt Modicon M580-ra"]
["170AAI52040","Adatlap --->","Programozható logikai vezérlők (PLC és PAC)","4 AI alap, RTD, Thermocouple & Mv","AUT","",475824,475824,475824,475824,1,1,"DB","09PR-IND","09PR-INDACO","Programozható","7- Ipari automatizálás – Programozható termékek","Automatizálási vezérlők","3389110886498","8538909999","","Momentum PLC komplett cseréje javasolt Modicon M580-ra"]
["170AAO12000","Adatlap --->","Programozható logikai vezérlők (PLC és PAC)","4 AO alap, 0-20mA","AUT","",405562,405562,405562,405562,1,1,"DB","09PR-IND","09PR-INDACO","Programozható","7- Ipari automatizálás – Programozható termékek","Automatizálási vezérlők","3595861147713","8538909999","","Momentum PLC komplett cseréje javasolt Modicon M580-ra"]
["170AAO92100","Adatlap --->","Programozható logikai vezérlők (PLC és PAC)","4 AO alap, 4-20mA","AUT","",407820,407820,407820,407820,1,1,"DB","09PR-IND","09PR-INDACO","Programozható","7- Ipari automatizálás – Programozható termékek","Automatizálási vezérlők","3595861147720","8538909999","","Momentum PLC komplett cseréje javasolt Modicon M580-ra"]
["170ADI34000","Adatlap --->","Programozható logikai vezérlők (PLC és PAC)","16 DI alap, 24VDC","AUT","",118223,118223,118223,118223,1,1,"DB","09PR-IND","09PR-INDACO","Programozható","7- Ipari automatizálás – Programozható termékek","Automatizálási vezérlők","3595861000247","8538909999","","Momentum PLC komplett cseréje javasolt Modicon M580-ra"]
["170ADI35000","Adatlap --->","Programozható logikai vezérlők (PLC és PAC)","32 DI alap, 24VDC","AUT","",142279,142279,142279,142279,1,1,"DB","09PR-IND","09PR-INDACO","Programozható","7- Ipari automatizálás – Programozható termékek","Automatizálási vezérlők","3595861000254","8538909999","","Momentum PLC komplett cseréje javasolt Modicon M580-ra"]
["170ADM35010","Adatlap --->","Programozható logikai vezérlők (PLC és PAC)","16 DI/16 DO alap, 24VDC","AUT","",170351,170351,170351,170351,1,1,"DB","09PR-IND","09PR-INDACO","Programozható","7- Ipari automatizálás – Programozható termékek","Automatizálási vezérlők","3595861000261","8538909999","","Momentum PLC komplett cseréje javasolt Modicon M580-ra"]
["170ADM35011","Adatlap --->","Programozható logikai vezérlők (PLC és PAC)","16 DI/16 DO alap, 24VDC, gyors válaszú","AUT","",170351,170351,170351,170351,1,1,"DB","09PR-IND","09PR-INDACO","Programozható","7- Ipari automatizálás – Programozható termékek","Automatizálási vezérlők","3595861147621","8538909999","","Momentum PLC komplett cseréje javasolt Modicon M580-ra"]
["170ADM37010","Adatlap --->","Programozható logikai vezérlők (PLC és PAC)","16 DI/8 DO alap, 24VDC, 2A","AUT","",187790,187790,187790,187790,1,1,"DB","09PR-IND","09PR-INDACO","Programozható","7- Ipari automatizálás – Programozható termékek","Automatizálási vezérlők","3595861147638","8538909999","","Momentum PLC komplett cseréje javasolt Modicon M580-ra"]
["170ADM39030","Adatlap --->","Programozható logikai vezérlők (PLC és PAC)","10 DI, 24VDC/8 DO, relés","AUT","",143846,143846,143846,143846,1,1,"DB","09PR-IND","09PR-INDACO","Programozható","7- Ipari automatizálás – Programozható termékek","Automatizálási vezérlők","3595861147652","8538909999","","Momentum PLC komplett cseréje javasolt Modicon M580-ra"]
["170ADO34000","Adatlap --->","Programozható logikai vezérlők (PLC és PAC)","16 DO alap, 24VDC","AUT","",135547,135547,135547,135547,1,1,"DB","09PR-IND","09PR-INDACO","Programozható","7- Ipari automatizálás – Programozható termékek","Automatizálási vezérlők","3595861147669","8538909999","","Momentum PLC komplett cseréje javasolt Modicon M580-ra"]
["170ADO35000","Adatlap --->","Programozható logikai vezérlők (PLC és PAC)","32 DO alap, 24VDC","AUT","",193654,193654,193654,193654,1,1,"DB","09PR-IND","09PR-INDACO","Programozható","7- Ipari automatizálás – Programozható termékek","Automatizálási vezérlők","3595861147676","8538909999","","Momentum PLC komplett cseréje javasolt Modicon M580-ra"]
["170AEC92000","Adatlap --->","Programozható logikai vezérlők (PLC és PAC)","Nagysebességű számláló alap","AUT","",490289,490289,490289,490289,1,1,"DB","09PR-IND","09PR-INDACO","Programozható","7- Ipari automatizálás – Programozható termékek","Automatizálási vezérlők","3595861147744","9029100090","","Momentum PLC komplett cseréje javasolt Modicon M580-ra"]
["170AMM09000","Adatlap --->","Programozható logikai vezérlők (PLC és PAC)","4 AI/2 AO & 4 DI/2 DO 24VDC alap","AUT","",475881,475881,475881,475881,1,1,"DB","09PR-IND","09PR-INDACO","Programozható","7- Ipari automatizálás – Programozható termékek","Automatizálási vezérlők","3595861000292","8538909999","","Momentum PLC komplett cseréje javasolt Modicon M580-ra"]
["170ANR12090","Adatlap --->","Programozható logikai vezérlők (PLC és PAC)","6 AI/4 AO & 8 DI/8 DO 24VDC alap","AUT","",609410,609410,609410,609410,1,1,"DB","09PR-IND","09PR-INDACO","Programozható","7- Ipari automatizálás – Programozható termékek","Automatizálási vezérlők","3595860019523","8538909999","","Momentum PLC komplett cseréje javasolt Modicon M580-ra"]
["170ENT11002","Adatlap --->","Programozható logikai vezérlők (PLC és PAC)","Kommunikációs adapter, Ethernet 10/100","AUT","",127944,127944,127944,127944,1,1,"DB","09PR-IND","09PR-INDACO","Programozható","7- Ipari automatizálás – Programozható termékek","Automatizálási vezérlők","3595862065054","8517620000","","Momentum PLC komplett cseréje javasolt Modicon M580-ra"]
["170INT11000","Adatlap --->","Programozható logikai vezérlők (PLC és PAC)","Kommunikációs adapter, Interbus S","AUT","",86107,86107,86107,86107,1,1,"DB","09PR-IND","09PR-INDACO","Programozható","7- Ipari automatizálás – Programozható termékek","Automatizálási vezérlők","3595861000360","8517620000","","Momentum PLC komplett cseréje javasolt Modicon M580-ra"]
["170XTS00100","Adatlap --->","Programozható logikai vezérlők (PLC és PAC)","Csavaros sorkapocs, 2.5mm (3db)","AUT","",25190,25190,25190,25190,1,1,"DB","09PR-IND","09PR-INDACO","Programozható","7- Ipari automatizálás – Programozható termékek","Automatizálási vezérlők","3389110886764","8536699099","","Momentum PLC komplett cseréje javasolt Modicon M580-ra"]
["170XTS15000","Adatlap --->","Programozható logikai vezérlők (PLC és PAC)","NAGY VIBRÁCIÓS KÖRNYEZETI KÉSZLET","AUT","",24711,24711,24711,24711,1,1,"DB","09PR-IND","09PR-INDACO","Programozható","7- Ipari automatizálás – Programozható termékek","Automatizálási vezérlők","3595862009201","8506501000","","Momentum PLC komplett cseréje javasolt Modicon M580-ra"]
["171CBU78090","Adatlap --->","Programozható logikai vezérlők (PLC és PAC)","M1 R232/485 USB IOBus RS485 Serial, RTC","AUT","",419944,419944,419944,419944,1,1,"DB","09PR-IND","09PR-INDACO","Programozható","7- Ipari automatizálás – Programozható termékek","Automatizálási vezérlők","3595864171388","8537109199","","Momentum PLC komplett cseréje javasolt Modicon M580-ra"]
["171CBU98090","Adatlap --->","Programozható logikai vezérlők (PLC és PAC)","M1E RS232/485 USB IOBus ENet IOScanner","AUT","",614927,614927,614927,614927,1,1,"DB","09PR-IND","09PR-INDACO","Programozható","7- Ipari automatizálás – Programozható termékek","Automatizálási vezérlők","3595864171395","8537109199","","Momentum PLC komplett cseréje javasolt Modicon M580-ra"]
["171CBU98091","Adatlap --->","Programozható logikai vezérlők (PLC és PAC)","M1E RS232/485 USB IOBus ENet Global Data","AUT","",676148,676148,676148,676148,1,1,"DB","09PR-IND","09PR-INDACO","Programozható","7- Ipari automatizálás – Programozható termékek","Automatizálási vezérlők","3595864171401","8537109199","","Momentum PLC komplett cseréje javasolt Modicon M580-ra"]
["18264","Adatlap --->","Acti9 rendszer, ipari megoldások","REDs áram-védőkapcsoló, A osztály, 4P, 25A, 30mA","ED","",237493,237493,237493,237493,1,1,"DB","09GP-SMB","09GP-SMBFDT","Általános célú","2- Kis- és közepes épületprojektek","Energiaelosztás (Acti9) ","3303430182641","8536201090","",""]
["18266","Adatlap --->","Acti9 rendszer, ipari megoldások","REDs áram-védőkapcsoló, A osztály, 4P, 40A, 30mA","ED","",257604,257604,257604,257604,1,1,"DB","09GP-SMB","09GP-SMBFDT","Általános célú","2- Kis- és közepes épületprojektek","Energiaelosztás (Acti9) ","3303430182665","8536201090","",""]
["18267","Adatlap --->","Acti9 rendszer, ipari megoldások","REDs áram-védőkapcsoló, A osztály, 4P, 40A, 300mA","ED","",241738,241738,241738,241738,1,1,"DB","09GP-SMB","09GP-SMBFDT","Általános célú","2- Kis- és közepes épületprojektek","Energiaelosztás (Acti9) ","3303430182672","8536201090","",""]
["18268","Adatlap --->","Acti9 rendszer, ipari megoldások","REDs áram-védőkapcsoló, A osztály, 4P, 63A, 30mA","ED","",296862,296862,296862,296862,1,1,"DB","09GP-SMB","09GP-SMBFDT","Általános célú","2- Kis- és közepes épületprojektek","Energiaelosztás (Acti9) ","3303430182689","8536201090","",""]
["18280","Adatlap --->","Acti9 rendszer, ipari megoldások","REDtest áram-védőkapcsoló, A osztály, 2P, 25A, 30mA","ED","",189024,189024,189024,189024,1,1,"DB","09GP-SMB","09GP-SMBFDT","Általános célú","2- Kis- és közepes épületprojektek","Energiaelosztás (Acti9) ","3303430182801","8536201090","",""]
["18281","Adatlap --->","Acti9 rendszer, ipari megoldások","REDtest áram-védőkapcsoló, A osztály, 2P, 40A, 30mA","ED","",198737,198737,198737,198737,1,1,"DB","09GP-SMB","09GP-SMBFDT","Általános célú","2- Kis- és közepes épületprojektek","Energiaelosztás (Acti9) ","3303430182818","8536201090","",""]
["18526","Adatlap --->","Acti9 rendszer, ipari megoldások","ACTI9 Kapocstakaró, 1P (2db)","ED","",15006,15006,15006,15006,1,1,"DB","09GP-SMB","09GP-SMBFDT","Általános célú","2- Kis- és közepes épületprojektek","Energiaelosztás (Acti9) ","3303430185260","8547200000","",""]
["18610","Adatlap --->","Acti9 rendszer, ipari megoldások","NG125N kismegszakító, 1P, C, 10A","ED","",37195,37195,37195,37195,1,1,"DB","09GP-SMB","09GP-SMBFDT","Általános célú","2- Kis- és közepes épületprojektek","Energiaelosztás (Acti9) ","3303430186106","8536201090","",""]
["18611","Adatlap --->","Acti9 rendszer, ipari megoldások","NG125N kismegszakító, 1P, C, 16A","ED","*",35695,35695,35695,35695,1,1,"DB","09GP-SMB","09GP-SMBFDT","Általános célú","2- Kis- és közepes épületprojektek","Energiaelosztás (Acti9) ","3303430186113","8536201090","",""]
["18612","Adatlap --->","Acti9 rendszer, ipari megoldások","NG125N kismegszakító, 1P, C, 20A","ED","",34195,34195,34195,34195,1,1,"DB","09GP-SMB","09GP-SMBFDT","Általános célú","2- Kis- és közepes épületprojektek","Energiaelosztás (Acti9) ","3303430186120","8536201090","",""]
["18613","Adatlap --->","Acti9 rendszer, ipari megoldások","NG125N kismegszakító, 1P, C, 25A","ED","",33295,33295,33295,33295,1,1,"DB","09GP-SMB","09GP-SMBFDT","Általános célú","2- Kis- és közepes épületprojektek","Energiaelosztás (Acti9) ","3303430186137","8536201090","",""]
["18614","Adatlap --->","Acti9 rendszer, ipari megoldások","NG125N kismegszakító, 1P, C, 32A","ED","",31496,31496,31496,31496,1,1,"DB","09GP-SMB","09GP-SMBFDT","Általános célú","2- Kis- és közepes épületprojektek","Energiaelosztás (Acti9) ","3303430186144","8536201090","",""]
["18615","Adatlap --->","Acti9 rendszer, ipari megoldások","NG125N kismegszakító, 1P, C, 40A","ED","",40944,40944,40944,40944,1,1,"DB","09GP-SMB","09GP-SMBFDT","Általános célú","2- Kis- és közepes épületprojektek","Energiaelosztás (Acti9) ","3303430186151","8536201090","",""]
["18616","Adatlap --->","Acti9 rendszer, ipari megoldások","NG125N kismegszakító, 1P, C, 50A","ED","",40044,40044,40044,40044,1,1,"DB","09GP-SMB","09GP-SMBFDT","Általános célú","2- Kis- és közepes épületprojektek","Energiaelosztás (Acti9) ","3303430186168","8536201090","",""]
["18617","Adatlap --->","Acti9 rendszer, ipari megoldások","NG125N kismegszakító, 1P, C, 63A","ED","",38694,38694,38694,38694,1,1,"DB","09GP-SMB","09GP-SMBFDT","Általános célú","2- Kis- és közepes épületprojektek","Energiaelosztás (Acti9) ","3303430186175","8536201090","",""]
["18621","Adatlap --->","Acti9 rendszer, ipari megoldások","NG125N kismegszakító, 2P, C, 10A","ED","",77769,77769,77769,77769,1,1,"DB","09GP-SMB","09GP-SMBFDT","Általános célú","2- Kis- és közepes épületprojektek","Energiaelosztás (Acti9) ","3303430186212","8536201090","",""]
["18622","Adatlap --->","Acti9 rendszer, ipari megoldások","NG125N kismegszakító, 2P, C, 16A","ED","",74634,74634,74634,74634,1,1,"DB","09GP-SMB","09GP-SMBFDT","Általános célú","2- Kis- és közepes épületprojektek","Energiaelosztás (Acti9) ","3303430186229","8536201090","",""]
["18623","Adatlap --->","Acti9 rendszer, ipari megoldások","NG125N kismegszakító, 2P, C, 20A","ED","",71496,71496,71496,71496,1,1,"DB","09GP-SMB","09GP-SMBFDT","Általános célú","2- Kis- és közepes épületprojektek","Energiaelosztás (Acti9) ","3303430186236","8536201090","",""]
["18624","Adatlap --->","Acti9 rendszer, ipari megoldások","NG125N kismegszakító, 2P, C, 25A","ED","",69616,69616,69616,69616,1,1,"DB","09GP-SMB","09GP-SMBFDT","Általános célú","2- Kis- és közepes épületprojektek","Energiaelosztás (Acti9) ","3303430186243","8536201090","",""]
["18625","Adatlap --->","Acti9 rendszer, ipari megoldások","NG125N kismegszakító, 2P, C, 32A","ED","",65854,65854,65854,65854,1,1,"DB","09GP-SMB","09GP-SMBFDT","Általános célú","2- Kis- és közepes épületprojektek","Energiaelosztás (Acti9) ","3303430186250","8536201090","",""]
["18626","Adatlap --->","Acti9 rendszer, ipari megoldások","NG125N kismegszakító, 2P, C, 40A","ED","",57071,57071,57071,57071,1,1,"DB","09GP-SMB","09GP-SMBFDT","Általános célú","2- Kis- és közepes épületprojektek","Energiaelosztás (Acti9) ","3303430186267","8536201090","",""]
["18627","Adatlap --->","Acti9 rendszer, ipari megoldások","NG125N kismegszakító, 2P, C, 50A","ED","",83728,83728,83728,83728,1,1,"DB","09GP-SMB","09GP-SMBFDT","Általános célú","2- Kis- és közepes épületprojektek","Energiaelosztás (Acti9) ","3303430186274","8536201090","",""]
["18628","Adatlap --->","Acti9 rendszer, ipari megoldások","NG125N kismegszakító, 2P, C, 63A","ED","",53937,53937,53937,53937,1,1,"DB","09GP-SMB","09GP-SMBFDT","Általános célú","2- Kis- és közepes épületprojektek","Energiaelosztás (Acti9) ","3303430186281","8536201090","",""]
["18632","Adatlap --->","Acti9 rendszer, ipari megoldások","NG125N kismegszakító, 3P, C, 10A","ED","",112714,112714,112714,112714,1,1,"DB","09GP-SMB","09GP-SMBFDT","Általános célú","2- Kis- és közepes épületprojektek","Energiaelosztás (Acti9) ","3303430186328","8536201090","",""]
["18633","Adatlap --->","Acti9 rendszer, ipari megoldások","NG125N kismegszakító, 3P, C, 16A","ED","*",108164,108164,108164,108164,1,1,"DB","09GP-SMB","09GP-SMBFDT","Általános célú","2- Kis- és közepes épületprojektek","Energiaelosztás (Acti9) ","3303430186335","8536201090","",""]
["18634","Adatlap --->","Acti9 rendszer, ipari megoldások","NG125N kismegszakító, 3P, C, 20A","ED","*",103624,103624,103624,103624,1,1,"DB","09GP-SMB","09GP-SMBFDT","Általános célú","2- Kis- és közepes épületprojektek","Energiaelosztás (Acti9) ","3303430186342","8536201090","",""]
["18635","Adatlap --->","Acti9 rendszer, ipari megoldások","NG125N kismegszakító, 3P, C, 25A","ED","*",100896,100896,100896,100896,1,1,"DB","09GP-SMB","09GP-SMBFDT","Általános célú","2- Kis- és közepes épületprojektek","Energiaelosztás (Acti9) ","3303430186359","8536201090","",""]
["18636","Adatlap --->","Acti9 rendszer, ipari megoldások","NG125N kismegszakító, 3P, C, 32A","ED","*",95439,95439,95439,95439,1,1,"DB","09GP-SMB","09GP-SMBFDT","Általános célú","2- Kis- és közepes épületprojektek","Energiaelosztás (Acti9) ","3303430186366","8536201090","",""]
["18637","Adatlap --->","Acti9 rendszer, ipari megoldások","NG125N kismegszakító, 3P, C, 40A","ED","*",82714,82714,82714,82714,1,1,"DB","09GP-SMB","09GP-SMBFDT","Általános célú","2- Kis- és közepes épületprojektek","Energiaelosztás (Acti9) ","3303430186373","8536201090","",""]
["18638","Adatlap --->","Acti9 rendszer, ipari megoldások","NG125N kismegszakító, 3P, C, 50A","ED","*",80896,80896,80896,80896,1,1,"DB","09GP-SMB","09GP-SMBFDT","Általános célú","2- Kis- és közepes épületprojektek","Energiaelosztás (Acti9) ","3303430186380","8536201090","",""]
["18639","Adatlap --->","Acti9 rendszer, ipari megoldások","NG125N kismegszakító, 3P, C, 63A","ED","*",78170,78170,78170,78170,1,1,"DB","09GP-SMB","09GP-SMBFDT","Általános célú","2- Kis- és közepes épületprojektek","Energiaelosztás (Acti9) ","3303430186397","8536201090","",""]
["18640","Adatlap --->","Acti9 rendszer, ipari megoldások","NG125N kismegszakító, 3P, C, 80A","ED","*",86349,86349,86349,86349,1,1,"DB","09GP-SMB","09GP-SMBFDT","Általános célú","2- Kis- és közepes épületprojektek","Energiaelosztás (Acti9) ","3303430186403","8536209090","",""]
["18641","Adatlap --->","Acti9 rendszer, ipari megoldások","NG125N kismegszakító, 3P, C, 80A","ED","*",86349,86349,86349,86349,1,1,"DB","09GP-SMB","09GP-SMBFDT","Általános célú","2- Kis- és közepes épületprojektek","Energiaelosztás (Acti9) ","3303430186410","8536209090","",""]
["18642","Adatlap --->","Acti9 rendszer, ipari megoldások","NG125N kismegszakító, 3P, C, 100A","ED","*",90894,90894,90894,90894,1,1,"DB","09GP-SMB","09GP-SMBFDT","Általános célú","2- Kis- és közepes épületprojektek","Energiaelosztás (Acti9) ","3303430186427","8536209090","",""]
["18643","Adatlap --->","Acti9 rendszer, ipari megoldások","NG125N kismegszakító, 3P, C, 100A","ED","",116629,116629,116629,116629,1,1,"DB","09GP-SMB","09GP-SMBFDT","Általános célú","2- Kis- és közepes épületprojektek","Energiaelosztás (Acti9) ","3303430186434","8536209090","",""]
["18644","Adatlap --->","Acti9 rendszer, ipari megoldások","NG125N kismegszakító, 3P, C, 125A","ED","*",104531,104531,104531,104531,1,1,"DB","09GP-SMB","09GP-SMBFDT","Általános célú","2- Kis- és közepes épületprojektek","Energiaelosztás (Acti9) ","3303430186441","8536209090","",""]
["18645","Adatlap --->","Acti9 rendszer, ipari megoldások","NG125N kismegszakító, 3P, C, 125A","ED","",104531,104531,104531,104531,1,1,"DB","09GP-SMB","09GP-SMBFDT","Általános célú","2- Kis- és közepes épületprojektek","Energiaelosztás (Acti9) ","3303430186458","8536209090","",""]
["18646","Adatlap --->","Acti9 rendszer, ipari megoldások","NG125N kismegszakító, 3P-N, C, 80A","ED","",107940,107940,107940,107940,1,1,"DB","09GP-SMB","09GP-SMBFDT","Általános célú","2- Kis- és közepes épületprojektek","Energiaelosztás (Acti9) ","3303430186465","8536209090","",""]
["18647","Adatlap --->","Acti9 rendszer, ipari megoldások","NG125N kismegszakító, 3P-N, C, 100A","ED","",113622,113622,113622,113622,1,1,"DB","09GP-SMB","09GP-SMBFDT","Általános célú","2- Kis- és közepes épületprojektek","Energiaelosztás (Acti9) ","3303430186472","8536209090","",""]
["18648","Adatlap --->","Acti9 rendszer, ipari megoldások","NG125N kismegszakító, 3P-N, C, 125A","ED","",130665,130665,130665,130665,1,1,"DB","09GP-SMB","09GP-SMBFDT","Általános célú","2- Kis- és közepes épületprojektek","Energiaelosztás (Acti9) ","3303430186489","8536209090","",""]
["18649","Adatlap --->","Acti9 rendszer, ipari megoldások","NG125N kismegszakító, 4P, C, 10A","ED","",162306,162306,162306,162306,1,1,"DB","09GP-SMB","09GP-SMBFDT","Általános célú","2- Kis- és közepes épületprojektek","Energiaelosztás (Acti9) ","3303430186496","8536201090","",""]
["18650","Adatlap --->","Acti9 rendszer, ipari megoldások","NG125N kismegszakító, 4P, C, 16A","ED","",155763,155763,155763,155763,1,1,"DB","09GP-SMB","09GP-SMBFDT","Általános célú","2- Kis- és közepes épületprojektek","Energiaelosztás (Acti9) ","3303430186502","8536201090","",""]
["18651","Adatlap --->","Acti9 rendszer, ipari megoldások","NG125N kismegszakító, 4P, C, 20A","ED","",149214,149214,149214,149214,1,1,"DB","09GP-SMB","09GP-SMBFDT","Általános célú","2- Kis- és közepes épületprojektek","Energiaelosztás (Acti9) ","3303430186519","8536201090","",""]
["18652","Adatlap --->","Acti9 rendszer, ipari megoldások","NG125N kismegszakító, 4P, C, 25A","ED","*",145291,145291,145291,145291,1,1,"DB","09GP-SMB","09GP-SMBFDT","Általános célú","2- Kis- és közepes épületprojektek","Energiaelosztás (Acti9) ","3303430186526","8536201090","",""]
["18653","Adatlap --->","Acti9 rendszer, ipari megoldások","NG125N kismegszakító, 4P, C, 32A","ED","",137438,137438,137438,137438,1,1,"DB","09GP-SMB","09GP-SMBFDT","Általános célú","2- Kis- és közepes épületprojektek","Energiaelosztás (Acti9) ","3303430186533","8536201090","",""]
["18654","Adatlap --->","Acti9 rendszer, ipari megoldások","NG125N kismegszakító, 4P, C, 40A","ED","*",119113,119113,119113,119113,1,1,"DB","09GP-SMB","09GP-SMBFDT","Általános célú","2- Kis- és közepes épületprojektek","Energiaelosztás (Acti9) ","3303430186540","8536201090","",""]
["18655","Adatlap --->","Acti9 rendszer, ipari megoldások","NG125N kismegszakító, 4P, C, 50A","ED","*",161734,161734,161734,161734,1,1,"DB","09GP-SMB","09GP-SMBFDT","Általános célú","2- Kis- és közepes épületprojektek","Energiaelosztás (Acti9) ","3303430186557","8536201090","",""]
["18656","Adatlap --->","Acti9 rendszer, ipari megoldások","NG125N kismegszakító, 4P, C, 63A","ED","*",153999,153999,153999,153999,1,1,"DB","09GP-SMB","09GP-SMBFDT","Általános célú","2- Kis- és közepes épületprojektek","Energiaelosztás (Acti9) ","3303430186564","8536201090","",""]
["18658","Adatlap --->","Acti9 rendszer, ipari megoldások","NG125N kismegszakító, 4P, C, 80A","ED","*",156704,156704,156704,156704,1,1,"DB","09GP-SMB","09GP-SMBFDT","Általános célú","2- Kis- és közepes épületprojektek","Energiaelosztás (Acti9) ","3303430186588","8536209090","",""]
["18660","Adatlap --->","Acti9 rendszer, ipari megoldások","NG125N kismegszakító, 4P, C, 100A","ED","*",148627,148627,148627,148627,1,1,"DB","09GP-SMB","09GP-SMBFDT","Általános célú","2- Kis- és közepes épületprojektek","Energiaelosztás (Acti9) ","3303430186601","8536209090","",""]
["18662","Adatlap --->","Acti9 rendszer, ipari megoldások","NG125N kismegszakító, 4P, C, 125A","ED","*",173157,173157,173157,173157,1,1,"DB","09GP-SMB","09GP-SMBFDT","Általános célú","2- Kis- és közepes épületprojektek","Energiaelosztás (Acti9) ","3303430186625","8536209090","",""]
["18663","Adatlap --->","Acti9 rendszer, ipari megoldások","NG125N kismegszakító, 3P, B, 80A","ED","",96299,96299,96299,96299,1,1,"DB","09GP-SMB","09GP-SMBFDT","Általános célú","2- Kis- és közepes épületprojektek","Energiaelosztás (Acti9) ","3303430186632","8536209090","",""]
["18664","Adatlap --->","Acti9 rendszer, ipari megoldások","NG125N kismegszakító, 3P, B, 100A","ED","",95439,95439,95439,95439,1,1,"DB","09GP-SMB","09GP-SMBFDT","Általános célú","2- Kis- és közepes épületprojektek","Energiaelosztás (Acti9) ","3303430186649","8536209090","",""]
["18665","Adatlap --->","Acti9 rendszer, ipari megoldások","NG125N kismegszakító, 3P, B, 125A","ED","",129553,129553,129553,129553,1,1,"DB","09GP-SMB","09GP-SMBFDT","Általános célú","2- Kis- és közepes épületprojektek","Energiaelosztás (Acti9) ","3303430186656","8536209090","",""]
["18666","Adatlap --->","Acti9 rendszer, ipari megoldások","NG125N kismegszakító, 4P, B, 80A","ED","",261164,261164,261164,261164,1,1,"DB","09GP-SMB","09GP-SMBFDT","Általános célú","2- Kis- és közepes épületprojektek","Energiaelosztás (Acti9) ","3303430186663","8536209090","",""]
["18667","Adatlap --->","Acti9 rendszer, ipari megoldások","NG125N kismegszakító, 4P, B, 100A","ED","",182806,182806,182806,182806,1,1,"DB","09GP-SMB","09GP-SMBFDT","Általános célú","2- Kis- és közepes épületprojektek","Energiaelosztás (Acti9) ","3303430186670","8536209090","",""]
["18668","Adatlap --->","Acti9 rendszer, ipari megoldások","NG125N kismegszakító, 4P, B, 125A","ED","",256278,256278,256278,256278,1,1,"DB","09GP-SMB","09GP-SMBFDT","Általános célú","2- Kis- és közepes épületprojektek","Energiaelosztás (Acti9) ","3303430186687","8536209090","",""]
["18669","Adatlap --->","Acti9 rendszer, ipari megoldások","NG125N kismegszakító, 3P, D, 80A","ED","",182952,182952,182952,182952,1,1,"DB","09GP-SMB","09GP-SMBFDT","Általános célú","2- Kis- és közepes épületprojektek","Energiaelosztás (Acti9) ","3303430186694","8536209090","",""]
["18670","Adatlap --->","Acti9 rendszer, ipari megoldások","NG125N kismegszakító, 3P, D, 100A","ED","",179054,179054,179054,179054,1,1,"DB","09GP-SMB","09GP-SMBFDT","Általános célú","2- Kis- és közepes épületprojektek","Energiaelosztás (Acti9) ","3303430186700","8536209090","",""]
["18671","Adatlap --->","Acti9 rendszer, ipari megoldások","NG125N kismegszakító, 3P, D, 125A","ED","",226198,226198,226198,226198,1,1,"DB","09GP-SMB","09GP-SMBFDT","Általános célú","2- Kis- és közepes épületprojektek","Energiaelosztás (Acti9) ","3303430186717","8536209090","",""]
["18672","Adatlap --->","Acti9 rendszer, ipari megoldások","NG125N kismegszakító, 4P, D, 80A","ED","",237910,237910,237910,237910,1,1,"DB","09GP-SMB","09GP-SMBFDT","Általános célú","2- Kis- és közepes épületprojektek","Energiaelosztás (Acti9) ","3303430186724","8536209090","",""]
["18673","Adatlap --->","Acti9 rendszer, ipari megoldások","NG125N kismegszakító, 4P, D, 100A","ED","",244362,244362,244362,244362,1,1,"DB","09GP-SMB","09GP-SMBFDT","Általános célú","2- Kis- és közepes épületprojektek","Energiaelosztás (Acti9) ","3303430186731","8536209090","",""]
["18674","Adatlap --->","Acti9 rendszer, ipari megoldások","NG125N kismegszakító, 4P, D, 125A","ED","",280681,280681,280681,280681,1,1,"DB","09GP-SMB","09GP-SMBFDT","Általános célú","2- Kis- és közepes épületprojektek","Energiaelosztás (Acti9) ","3303430186748","8536209090","",""]
["18705","Adatlap --->","Acti9 rendszer, ipari megoldások","NG125H kismegszakító, 1P, C, 10A","ED","",44632,44632,44632,44632,1,1,"DB","09GP-SMB","09GP-SMBFDT","Általános célú","2- Kis- és közepes épületprojektek","Energiaelosztás (Acti9) ","3303430187059","8536201090","",""]
["18706","Adatlap --->","Acti9 rendszer, ipari megoldások","NG125H kismegszakító, 1P, C, 16A","ED","",42834,42834,42834,42834,1,1,"DB","09GP-SMB","09GP-SMBFDT","Általános célú","2- Kis- és közepes épületprojektek","Energiaelosztás (Acti9) ","3303430187066","8536201090","",""]
["18707","Adatlap --->","Acti9 rendszer, ipari megoldások","NG125H kismegszakító, 1P, C, 20A","ED","",41032,41032,41032,41032,1,1,"DB","09GP-SMB","09GP-SMBFDT","Általános célú","2- Kis- és közepes épületprojektek","Energiaelosztás (Acti9) ","3303430187073","8536201090","",""]
["18708","Adatlap --->","Acti9 rendszer, ipari megoldások","NG125H kismegszakító, 1P, C, 25A","ED","",59932,59932,59932,59932,1,1,"DB","09GP-SMB","09GP-SMBFDT","Általános célú","2- Kis- és közepes épületprojektek","Energiaelosztás (Acti9) ","3303430187080","8536201090","",""]
["18709","Adatlap --->","Acti9 rendszer, ipari megoldások","NG125H kismegszakító, 1P, C, 32A","ED","",37794,37794,37794,37794,1,1,"DB","09GP-SMB","09GP-SMBFDT","Általános célú","2- Kis- és közepes épületprojektek","Energiaelosztás (Acti9) ","3303430187097","8536201090","",""]
["18710","Adatlap --->","Acti9 rendszer, ipari megoldások","NG125H kismegszakító, 1P, C, 40A","ED","",49132,49132,49132,49132,1,1,"DB","09GP-SMB","09GP-SMBFDT","Általános célú","2- Kis- és közepes épületprojektek","Energiaelosztás (Acti9) ","3303430187103","8536201090","",""]
["18711","Adatlap --->","Acti9 rendszer, ipari megoldások","NG125H kismegszakító, 1P, C, 50A","ED","",48053,48053,48053,48053,1,1,"DB","09GP-SMB","09GP-SMBFDT","Általános célú","2- Kis- és közepes épületprojektek","Energiaelosztás (Acti9) ","3303430187110","8536201090","",""]
["18712","Adatlap --->","Acti9 rendszer, ipari megoldások","NG125H kismegszakító, 1P, C, 63A","ED","",30956,30956,30956,30956,1,1,"DB","09GP-SMB","09GP-SMBFDT","Általános célú","2- Kis- és közepes épületprojektek","Energiaelosztás (Acti9) ","3303430187127","8536201090","",""]
["18713","Adatlap --->","Acti9 rendszer, ipari megoldások","NG125H kismegszakító, 1P, C, 80A","ED","",51292,51292,51292,51292,1,1,"DB","09GP-SMB","09GP-SMBFDT","Általános célú","2- Kis- és közepes épületprojektek","Energiaelosztás (Acti9) ","3303430187134","8536209090","",""]
["18714","Adatlap --->","Acti9 rendszer, ipari megoldások","NG125H kismegszakító, 2P, C, 10A","ED","",93323,93323,93323,93323,1,1,"DB","09GP-SMB","09GP-SMBFDT","Általános célú","2- Kis- és közepes épületprojektek","Energiaelosztás (Acti9) ","3303430187141","8536201090","",""]
["18715","Adatlap --->","Acti9 rendszer, ipari megoldások","NG125H kismegszakító, 2P, C, 16A","ED","",89560,89560,89560,89560,1,1,"DB","09GP-SMB","09GP-SMBFDT","Általános célú","2- Kis- és közepes épületprojektek","Energiaelosztás (Acti9) ","3303430187158","8536201090","",""]
["18716","Adatlap --->","Acti9 rendszer, ipari megoldások","NG125H kismegszakító, 2P, C, 20A","ED","",85797,85797,85797,85797,1,1,"DB","09GP-SMB","09GP-SMBFDT","Általános célú","2- Kis- és közepes épületprojektek","Energiaelosztás (Acti9) ","3303430187165","8536201090","",""]
["18717","Adatlap --->","Acti9 rendszer, ipari megoldások","NG125H kismegszakító, 2P, C, 25A","ED","",83540,83540,83540,83540,1,1,"DB","09GP-SMB","09GP-SMBFDT","Általános célú","2- Kis- és közepes épületprojektek","Energiaelosztás (Acti9) ","3303430187172","8536201090","",""]
["18718","Adatlap --->","Acti9 rendszer, ipari megoldások","NG125H kismegszakító, 2P, C, 32A","ED","",79025,79025,79025,79025,1,1,"DB","09GP-SMB","09GP-SMBFDT","Általános célú","2- Kis- és közepes épületprojektek","Energiaelosztás (Acti9) ","3303430187189","8536201090","",""]
["18719","Adatlap --->","Acti9 rendszer, ipari megoldások","NG125H kismegszakító, 2P, C, 40A","ED","",102732,102732,102732,102732,1,1,"DB","09GP-SMB","09GP-SMBFDT","Általános célú","2- Kis- és közepes épületprojektek","Energiaelosztás (Acti9) ","3303430187196","8536201090","",""]
["18720","Adatlap --->","Acti9 rendszer, ipari megoldások","NG125H kismegszakító, 2P, C, 50A","ED","",100473,100473,100473,100473,1,1,"DB","09GP-SMB","09GP-SMBFDT","Általános célú","2- Kis- és közepes épületprojektek","Energiaelosztás (Acti9) ","3303430187202","8536201090","",""]
["18721","Adatlap --->","Acti9 rendszer, ipari megoldások","NG125H kismegszakító, 2P, C, 63A","ED","",106383,106383,106383,106383,1,1,"DB","09GP-SMB","09GP-SMBFDT","Általános célú","2- Kis- és közepes épületprojektek","Energiaelosztás (Acti9) ","3303430187219","8536201090","",""]
["18723","Adatlap --->","Acti9 rendszer, ipari megoldások","NG125H kismegszakító, 3P, C, 10A","ED","",135251,135251,135251,135251,1,1,"DB","09GP-SMB","09GP-SMBFDT","Általános célú","2- Kis- és közepes épületprojektek","Energiaelosztás (Acti9) ","3303430187233","8536201090","",""]
["18724","Adatlap --->","Acti9 rendszer, ipari megoldások","NG125H kismegszakító, 3P, C, 16A","ED","*",129799,129799,129799,129799,1,1,"DB","09GP-SMB","09GP-SMBFDT","Általános célú","2- Kis- és közepes épületprojektek","Energiaelosztás (Acti9) ","3303430187240","8536201090","",""]
["18725","Adatlap --->","Acti9 rendszer, ipari megoldások","NG125H kismegszakító, 3P, C, 20A","ED","",124347,124347,124347,124347,1,1,"DB","09GP-SMB","09GP-SMBFDT","Általános célú","2- Kis- és közepes épületprojektek","Energiaelosztás (Acti9) ","3303430187257","8536201090","",""]
["18726","Adatlap --->","Acti9 rendszer, ipari megoldások","NG125H kismegszakító, 3P, C, 25A","ED","",121074,121074,121074,121074,1,1,"DB","09GP-SMB","09GP-SMBFDT","Általános célú","2- Kis- és közepes épületprojektek","Energiaelosztás (Acti9) ","3303430187264","8536201090","",""]
["18727","Adatlap --->","Acti9 rendszer, ipari megoldások","NG125H kismegszakító, 3P, C, 32A","ED","",114532,114532,114532,114532,1,1,"DB","09GP-SMB","09GP-SMBFDT","Általános célú","2- Kis- és közepes épületprojektek","Energiaelosztás (Acti9) ","3303430187271","8536201090","",""]
["18728","Adatlap --->","Acti9 rendszer, ipari megoldások","NG125H kismegszakító, 3P, C, 40A","ED","*",103838,103838,103838,103838,1,1,"DB","09GP-SMB","09GP-SMBFDT","Általános célú","2- Kis- és közepes épületprojektek","Energiaelosztás (Acti9) ","3303430187288","8536201090","",""]
["18729","Adatlap --->","Acti9 rendszer, ipari megoldások","NG125H kismegszakító, 3P, C, 50A","ED","*",116857,116857,116857,116857,1,1,"DB","09GP-SMB","09GP-SMBFDT","Általános célú","2- Kis- és közepes épületprojektek","Energiaelosztás (Acti9) ","3303430187295","8536201090","",""]
["18730","Adatlap --->","Acti9 rendszer, ipari megoldások","NG125H kismegszakító, 3P, C, 63A","ED","*",111501,111501,111501,111501,1,1,"DB","09GP-SMB","09GP-SMBFDT","Általános célú","2- Kis- és közepes épületprojektek","Energiaelosztás (Acti9) ","3303430187301","8536201090","",""]
["18731","Adatlap --->","Acti9 rendszer, ipari megoldások","NG125H kismegszakító, 3P, C, 80A","ED","",131467,131467,131467,131467,1,1,"DB","09GP-SMB","09GP-SMBFDT","Általános célú","2- Kis- és közepes épületprojektek","Energiaelosztás (Acti9) ","3303430187318","8536209090","",""]
["18732","Adatlap --->","Acti9 rendszer, ipari megoldások","NG125H kismegszakító, 4P, C, 10A","ED","",194765,194765,194765,194765,1,1,"DB","09GP-SMB","09GP-SMBFDT","Általános célú","2- Kis- és közepes épületprojektek","Energiaelosztás (Acti9) ","3303430187325","8536201090","",""]
["18733","Adatlap --->","Acti9 rendszer, ipari megoldások","NG125H kismegszakító, 4P, C, 16A","ED","",186907,186907,186907,186907,1,1,"DB","09GP-SMB","09GP-SMBFDT","Általános célú","2- Kis- és közepes épületprojektek","Energiaelosztás (Acti9) ","3303430187332","8536201090","",""]
["18734","Adatlap --->","Acti9 rendszer, ipari megoldások","NG125H kismegszakító, 4P, C, 20A","ED","",179059,179059,179059,179059,1,1,"DB","09GP-SMB","09GP-SMBFDT","Általános célú","2- Kis- és közepes épületprojektek","Energiaelosztás (Acti9) ","3303430187349","8536201090","",""]
["18735","Adatlap --->","Acti9 rendszer, ipari megoldások","NG125H kismegszakító, 4P, C, 25A","ED","",174350,174350,174350,174350,1,1,"DB","09GP-SMB","09GP-SMBFDT","Általános célú","2- Kis- és közepes épületprojektek","Energiaelosztás (Acti9) ","3303430187356","8536201090","",""]
["18736","Adatlap --->","Acti9 rendszer, ipari megoldások","NG125H kismegszakító, 4P, C, 32A","ED","",164921,164921,164921,164921,1,1,"DB","09GP-SMB","09GP-SMBFDT","Általános célú","2- Kis- és közepes épületprojektek","Energiaelosztás (Acti9) ","3303430187363","8536201090","",""]
["18737","Adatlap --->","Acti9 rendszer, ipari megoldások","NG125H kismegszakító, 4P, C, 40A","ED","",142933,142933,142933,142933,1,1,"DB","09GP-SMB","09GP-SMBFDT","Általános célú","2- Kis- és közepes épületprojektek","Energiaelosztás (Acti9) ","3303430187370","8536201090","",""]
["18738","Adatlap --->","Acti9 rendszer, ipari megoldások","NG125H kismegszakító, 4P, C, 50A","ED","",165968,165968,165968,165968,1,1,"DB","09GP-SMB","09GP-SMBFDT","Általános célú","2- Kis- és közepes épületprojektek","Energiaelosztás (Acti9) ","3303430187387","8536201090","",""]
["18739","Adatlap --->","Acti9 rendszer, ipari megoldások","NG125H kismegszakító, 4P, C, 63A","ED","",153726,153726,153726,153726,1,1,"DB","09GP-SMB","09GP-SMBFDT","Általános célú","2- Kis- és közepes épületprojektek","Energiaelosztás (Acti9) ","3303430187394","8536201090","",""]
["18740","Adatlap --->","Acti9 rendszer, ipari megoldások","NG125H kismegszakító, 4P, C, 80A","ED","",171421,171421,171421,171421,1,1,"DB","09GP-SMB","09GP-SMBFDT","Általános célú","2- Kis- és közepes épületprojektek","Energiaelosztás (Acti9) ","3303430187400","8536209090","",""]
["18743","Adatlap --->","Acti9 rendszer, ipari megoldások","NG125L kismegszakító, 1P, B, 20A","ED","",78093,78093,78093,78093,1,1,"DB","09GP-SMB","09GP-SMBFDT","Általános célú","2- Kis- és közepes épületprojektek","Energiaelosztás (Acti9) ","3303430187431","8536201090","",""]
["18746","Adatlap --->","Acti9 rendszer, ipari megoldások","NG125L kismegszakító, 1P, B, 40A","ED","",62338,62338,62338,62338,1,1,"DB","09GP-SMB","09GP-SMBFDT","Általános célú","2- Kis- és közepes épületprojektek","Energiaelosztás (Acti9) ","3303430187462","8536201090","",""]
["18747","Adatlap --->","Acti9 rendszer, ipari megoldások","NG125L kismegszakító, 1P, B, 50A","ED","",60968,60968,60968,60968,1,1,"DB","09GP-SMB","09GP-SMBFDT","Általános célú","2- Kis- és közepes épületprojektek","Energiaelosztás (Acti9) ","3303430187479","8536201090","",""]
["18748","Adatlap --->","Acti9 rendszer, ipari megoldások","NG125L kismegszakító, 1P, B, 63A","ED","",58912,58912,58912,58912,1,1,"DB","09GP-SMB","09GP-SMBFDT","Általános célú","2- Kis- és közepes épületprojektek","Energiaelosztás (Acti9) ","3303430187486","8536201090","",""]
["18749","Adatlap --->","Acti9 rendszer, ipari megoldások","NG125L kismegszakító, 1P, B, 80A","ED","",65077,65077,65077,65077,1,1,"DB","09GP-SMB","09GP-SMBFDT","Általános célú","2- Kis- és közepes épületprojektek","Energiaelosztás (Acti9) ","3303430187493","8536209090","",""]
["18750","Adatlap --->","Acti9 rendszer, ipari megoldások","NG125L kismegszakító, 2P, B, 10A","ED","",118407,118407,118407,118407,1,1,"DB","09GP-SMB","09GP-SMBFDT","Általános célú","2- Kis- és közepes épületprojektek","Energiaelosztás (Acti9) ","3303430187509","8536201090","",""]
["18751","Adatlap --->","Acti9 rendszer, ipari megoldások","NG125L kismegszakító, 2P, B, 16A","ED","",170447,170447,170447,170447,1,1,"DB","09GP-SMB","09GP-SMBFDT","Általános célú","2- Kis- és közepes épületprojektek","Energiaelosztás (Acti9) ","3303430187516","8536201090","",""]
["18752","Adatlap --->","Acti9 rendszer, ipari megoldások","NG125L kismegszakító, 2P, B, 20A","ED","",164252,164252,164252,164252,1,1,"DB","09GP-SMB","09GP-SMBFDT","Általános célú","2- Kis- és közepes épületprojektek","Energiaelosztás (Acti9) ","3303430187523","8536201090","",""]
["18753","Adatlap --->","Acti9 rendszer, ipari megoldások","NG125L kismegszakító, 2P, B, 25A","ED","",159227,159227,159227,159227,1,1,"DB","09GP-SMB","09GP-SMBFDT","Általános célú","2- Kis- és közepes épületprojektek","Energiaelosztás (Acti9) ","3303430187530","8536201090","",""]
["18754","Adatlap --->","Acti9 rendszer, ipari megoldások","NG125L kismegszakító, 2P, B, 32A","ED","",155875,155875,155875,155875,1,1,"DB","09GP-SMB","09GP-SMBFDT","Általános célú","2- Kis- és közepes épületprojektek","Energiaelosztás (Acti9) ","3303430187547","8536201090","",""]
["18755","Adatlap --->","Acti9 rendszer, ipari megoldások","NG125L kismegszakító, 2P, B, 40A","ED","",152518,152518,152518,152518,1,1,"DB","09GP-SMB","09GP-SMBFDT","Általános célú","2- Kis- és közepes épületprojektek","Energiaelosztás (Acti9) ","3303430187554","8536201090","",""]
["18756","Adatlap --->","Acti9 rendszer, ipari megoldások","NG125L kismegszakító, 2P, B, 50A","ED","",149172,149172,149172,149172,1,1,"DB","09GP-SMB","09GP-SMBFDT","Általános célú","2- Kis- és közepes épületprojektek","Energiaelosztás (Acti9) ","3303430187561","8536201090","",""]
["18757","Adatlap --->","Acti9 rendszer, ipari megoldások","NG125L kismegszakító, 2P, B, 63A","ED","",144141,144141,144141,144141,1,1,"DB","09GP-SMB","09GP-SMBFDT","Általános célú","2- Kis- és közepes épületprojektek","Energiaelosztás (Acti9) ","3303430187578","8536201090","",""]
["18759","Adatlap --->","Acti9 rendszer, ipari megoldások","NG125L kismegszakító, 3P, B, 10A","ED","",171607,171607,171607,171607,1,1,"DB","09GP-SMB","09GP-SMBFDT","Általános célú","2- Kis- és közepes épületprojektek","Energiaelosztás (Acti9) ","3303430187592","8536201090","",""]
["18760","Adatlap --->","Acti9 rendszer, ipari megoldások","NG125L kismegszakító, 3P, B, 16A","ED","",175339,175339,175339,175339,1,1,"DB","09GP-SMB","09GP-SMBFDT","Általános célú","2- Kis- és közepes épületprojektek","Energiaelosztás (Acti9) ","3303430187608","8536201090","",""]
["18762","Adatlap --->","Acti9 rendszer, ipari megoldások","NG125L kismegszakító, 3P, B, 25A","ED","",230416,230416,230416,230416,1,1,"DB","09GP-SMB","09GP-SMBFDT","Általános célú","2- Kis- és közepes épületprojektek","Energiaelosztás (Acti9) ","3303430187622","8536201090","",""]
["18763","Adatlap --->","Acti9 rendszer, ipari megoldások","NG125L kismegszakító, 3P, B, 32A","ED","",145307,145307,145307,145307,1,1,"DB","09GP-SMB","09GP-SMBFDT","Általános célú","2- Kis- és közepes épületprojektek","Energiaelosztás (Acti9) ","3303430187639","8536201090","",""]
["18764","Adatlap --->","Acti9 rendszer, ipari megoldások","NG125L kismegszakító, 3P, B, 40A","ED","",127174,127174,127174,127174,1,1,"DB","09GP-SMB","09GP-SMBFDT","Általános célú","2- Kis- és közepes épületprojektek","Energiaelosztás (Acti9) ","3303430187646","8536201090","",""]
["18766","Adatlap --->","Acti9 rendszer, ipari megoldások","NG125L kismegszakító, 3P, B, 63A","ED","",151320,151320,151320,151320,1,1,"DB","09GP-SMB","09GP-SMBFDT","Általános célú","2- Kis- és közepes épületprojektek","Energiaelosztás (Acti9) ","3303430187660","8536201090","",""]
["18767","Adatlap --->","Acti9 rendszer, ipari megoldások","NG125L kismegszakító, 3P, B, 80A","ED","",244956,244956,244956,244956,1,1,"DB","09GP-SMB","09GP-SMBFDT","Általános célú","2- Kis- és közepes épületprojektek","Energiaelosztás (Acti9) ","3303430187677","8536209090","",""]
["18768","Adatlap --->","Acti9 rendszer, ipari megoldások","NG125L kismegszakító, 4P, B, 10A","ED","",370655,370655,370655,370655,1,1,"DB","09GP-SMB","09GP-SMBFDT","Általános célú","2- Kis- és közepes épületprojektek","Energiaelosztás (Acti9) ","3303430187684","8536201090","",""]
["18769","Adatlap --->","Acti9 rendszer, ipari megoldások","NG125L kismegszakító, 4P, B, 16A","ED","",266590,266590,266590,266590,1,1,"DB","09GP-SMB","09GP-SMBFDT","Általános célú","2- Kis- és közepes épületprojektek","Energiaelosztás (Acti9) ","3303430187691","8536201090","",""]
["18770","Adatlap --->","Acti9 rendszer, ipari megoldások","NG125L kismegszakító, 4P, B, 20A","ED","",340762,340762,340762,340762,1,1,"DB","09GP-SMB","09GP-SMBFDT","Általános célú","2- Kis- és közepes épületprojektek","Energiaelosztás (Acti9) ","3303430187707","8536201090","",""]
["18771","Adatlap --->","Acti9 rendszer, ipari megoldások","NG125L kismegszakító, 4P, B, 25A","ED","",331797,331797,331797,331797,1,1,"DB","09GP-SMB","09GP-SMBFDT","Általános célú","2- Kis- és közepes épületprojektek","Energiaelosztás (Acti9) ","3303430187714","8536201090","",""]
["18772","Adatlap --->","Acti9 rendszer, ipari megoldások","NG125L kismegszakító, 4P, B, 32A","ED","",313862,313862,313862,313862,1,1,"DB","09GP-SMB","09GP-SMBFDT","Általános célú","2- Kis- és közepes épületprojektek","Energiaelosztás (Acti9) ","3303430187721","8536201090","",""]
["18773","Adatlap --->","Acti9 rendszer, ipari megoldások","NG125L kismegszakító, 4P, B, 40A","ED","",272016,272016,272016,272016,1,1,"DB","09GP-SMB","09GP-SMBFDT","Általános célú","2- Kis- és közepes épületprojektek","Energiaelosztás (Acti9) ","3303430187738","8536201090","",""]
["18774","Adatlap --->","Acti9 rendszer, ipari megoldások","NG125L kismegszakító, 4P, B, 50A","ED","",267012,267012,267012,267012,1,1,"DB","09GP-SMB","09GP-SMBFDT","Általános célú","2- Kis- és közepes épületprojektek","Energiaelosztás (Acti9) ","3303430187745","8536201090","",""]
["18775","Adatlap --->","Acti9 rendszer, ipari megoldások","NG125L kismegszakító, 4P, B, 63A","ED","",171383,171383,171383,171383,1,1,"DB","09GP-SMB","09GP-SMBFDT","Általános célú","2- Kis- és közepes épületprojektek","Energiaelosztás (Acti9) ","3303430187752","8536201090","",""]
["18776","Adatlap --->","Acti9 rendszer, ipari megoldások","NG125L kismegszakító, 4P, B, 80A","ED","",283969,283969,283969,283969,1,1,"DB","09GP-SMB","09GP-SMBFDT","Általános célú","2- Kis- és közepes épületprojektek","Energiaelosztás (Acti9) ","3303430187769","8536209090","",""]
["18777","Adatlap --->","Acti9 rendszer, ipari megoldások","NG125L kismegszakító, 1P, C, 10A","ED","",53932,53932,53932,53932,1,1,"DB","09GP-SMB","09GP-SMBFDT","Általános célú","2- Kis- és közepes épületprojektek","Energiaelosztás (Acti9) ","3303430187776","8536201090","",""]
["18778","Adatlap --->","Acti9 rendszer, ipari megoldások","NG125L kismegszakító, 1P, C, 16A","ED","",51758,51758,51758,51758,1,1,"DB","09GP-SMB","09GP-SMBFDT","Általános célú","2- Kis- és közepes épületprojektek","Energiaelosztás (Acti9) ","3303430187783","8536201090","",""]
["18779","Adatlap --->","Acti9 rendszer, ipari megoldások","NG125L kismegszakító, 1P, C, 20A","ED","",74372,74372,74372,74372,1,1,"DB","09GP-SMB","09GP-SMBFDT","Általános célú","2- Kis- és közepes épületprojektek","Energiaelosztás (Acti9) ","3303430187790","8536201090","",""]
["18780","Adatlap --->","Acti9 rendszer, ipari megoldások","NG125L kismegszakító, 1P, C, 25A","ED","",72416,72416,72416,72416,1,1,"DB","09GP-SMB","09GP-SMBFDT","Általános célú","2- Kis- és közepes épületprojektek","Energiaelosztás (Acti9) ","3303430187806","8536201090","",""]
["18781","Adatlap --->","Acti9 rendszer, ipari megoldások","NG125L kismegszakító, 1P, C, 32A","ED","",68502,68502,68502,68502,1,1,"DB","09GP-SMB","09GP-SMBFDT","Általános célú","2- Kis- és közepes épületprojektek","Energiaelosztás (Acti9) ","3303430187813","8536201090","",""]
["18782","Adatlap --->","Acti9 rendszer, ipari megoldások","NG125L kismegszakító, 1P, C, 40A","ED","",59367,59367,59367,59367,1,1,"DB","09GP-SMB","09GP-SMBFDT","Általános célú","2- Kis- és közepes épületprojektek","Energiaelosztás (Acti9) ","3303430187820","8536201090","",""]
["18783","Adatlap --->","Acti9 rendszer, ipari megoldások","NG125L kismegszakító, 1P, C, 50A","ED","",58064,58064,58064,58064,1,1,"DB","09GP-SMB","09GP-SMBFDT","Általános célú","2- Kis- és közepes épületprojektek","Energiaelosztás (Acti9) ","3303430187837","8536201090","",""]
["18784","Adatlap --->","Acti9 rendszer, ipari megoldások","NG125L kismegszakító, 1P, C, 63A","ED","",56105,56105,56105,56105,1,1,"DB","09GP-SMB","09GP-SMBFDT","Általános célú","2- Kis- és közepes épületprojektek","Energiaelosztás (Acti9) ","3303430187844","8536201090","",""]
["18785","Adatlap --->","Acti9 rendszer, ipari megoldások","NG125L kismegszakító, 1P, C, 80A","ED","",61978,61978,61978,61978,1,1,"DB","09GP-SMB","09GP-SMBFDT","Általános célú","2- Kis- és közepes épületprojektek","Energiaelosztás (Acti9) ","3303430187851","8536209090","",""]
["18788","Adatlap --->","Acti9 rendszer, ipari megoldások","NG125L kismegszakító, 2P, C, 10A","ED","",112773,112773,112773,112773,1,1,"DB","09GP-SMB","09GP-SMBFDT","Általános célú","2- Kis- és közepes épületprojektek","Energiaelosztás (Acti9) ","3303430187882","8536201090","",""]
["18789","Adatlap --->","Acti9 rendszer, ipari megoldások","NG125L kismegszakító, 2P, C, 16A","ED","*",108218,108218,108218,108218,1,1,"DB","09GP-SMB","09GP-SMBFDT","Általános célú","2- Kis- és közepes épületprojektek","Energiaelosztás (Acti9) ","3303430187899","8536201090","",""]
["18790","Adatlap --->","Acti9 rendszer, ipari megoldások","NG125L kismegszakító, 2P, C, 20A","ED","",103673,103673,103673,103673,1,1,"DB","09GP-SMB","09GP-SMBFDT","Általános célú","2- Kis- és közepes épületprojektek","Energiaelosztás (Acti9) ","3303430187905","8536201090","",""]
["18791","Adatlap --->","Acti9 rendszer, ipari megoldások","NG125L kismegszakító, 2P, C, 25A","ED","",107075,107075,107075,107075,1,1,"DB","09GP-SMB","09GP-SMBFDT","Általános célú","2- Kis- és közepes épületprojektek","Energiaelosztás (Acti9) ","3303430187912","8536201090","",""]
["18792","Adatlap --->","Acti9 rendszer, ipari megoldások","NG125L kismegszakító, 2P, C, 32A","ED","",116793,116793,116793,116793,1,1,"DB","09GP-SMB","09GP-SMBFDT","Általános célú","2- Kis- és közepes épületprojektek","Energiaelosztás (Acti9) ","3303430187929","8536201090","",""]
["18793","Adatlap --->","Acti9 rendszer, ipari megoldások","NG125L kismegszakító, 2P, C, 40A","ED","",94801,94801,94801,94801,1,1,"DB","09GP-SMB","09GP-SMBFDT","Általános célú","2- Kis- és közepes épületprojektek","Energiaelosztás (Acti9) ","3303430187936","8536201090","",""]
["18794","Adatlap --->","Acti9 rendszer, ipari megoldások","NG125L kismegszakító, 2P, C, 50A","ED","",124608,124608,124608,124608,1,1,"DB","09GP-SMB","09GP-SMBFDT","Általános célú","2- Kis- és közepes épületprojektek","Energiaelosztás (Acti9) ","3303430187943","8536201090","",""]
["18795","Adatlap --->","Acti9 rendszer, ipari megoldások","NG125L kismegszakító, 2P, C, 63A","ED","",96858,96858,96858,96858,1,1,"DB","09GP-SMB","09GP-SMBFDT","Általános célú","2- Kis- és közepes épületprojektek","Energiaelosztás (Acti9) ","3303430187950","8536201090","",""]
["18796","Adatlap --->","Acti9 rendszer, ipari megoldások","NG125L kismegszakító, 2P, C, 80A","ED","",143382,143382,143382,143382,1,1,"DB","09GP-SMB","09GP-SMBFDT","Általános célú","2- Kis- és közepes épületprojektek","Energiaelosztás (Acti9) ","3303430187967","8536209090","",""]
["18799","Adatlap --->","Acti9 rendszer, ipari megoldások","NG125L kismegszakító, 3P, C, 10A","ED","",169935,169935,169935,169935,1,1,"DB","09GP-SMB","09GP-SMBFDT","Általános célú","2- Kis- és közepes épületprojektek","Energiaelosztás (Acti9) ","3303430187998","8536201090","",""]
["18800","Adatlap --->","Acti9 rendszer, ipari megoldások","NG125L kismegszakító, 3P, C, 16A","ED","*",156843,156843,156843,156843,1,1,"DB","09GP-SMB","09GP-SMBFDT","Általános célú","2- Kis- és közepes épületprojektek","Energiaelosztás (Acti9) ","3303430188001","8536201090","",""]
["18801","Adatlap --->","Acti9 rendszer, ipari megoldások","NG125L kismegszakító, 3P, C, 20A","ED","",165631,165631,165631,165631,1,1,"DB","09GP-SMB","09GP-SMBFDT","Általános célú","2- Kis- és közepes épületprojektek","Energiaelosztás (Acti9) ","3303430188018","8536201090","",""]
["18802","Adatlap --->","Acti9 rendszer, ipari megoldások","NG125L kismegszakító, 3P, C, 25A","ED","",151005,151005,151005,151005,1,1,"DB","09GP-SMB","09GP-SMBFDT","Általános célú","2- Kis- és közepes épületprojektek","Energiaelosztás (Acti9) ","3303430188025","8536201090","",""]
["18803","Adatlap --->","Acti9 rendszer, ipari megoldások","NG125L kismegszakító, 3P, C, 32A","ED","",143323,143323,143323,143323,1,1,"DB","09GP-SMB","09GP-SMBFDT","Általános célú","2- Kis- és közepes épületprojektek","Energiaelosztás (Acti9) ","3303430188032","8536201090","",""]
["18804","Adatlap --->","Acti9 rendszer, ipari megoldások","NG125L kismegszakító, 3P, C, 40A","ED","",173088,173088,173088,173088,1,1,"DB","09GP-SMB","09GP-SMBFDT","Általános célú","2- Kis- és közepes épületprojektek","Energiaelosztás (Acti9) ","3303430188049","8536201090","",""]
["18805","Adatlap --->","Acti9 rendszer, ipari megoldások","NG125L kismegszakító, 3P, C, 50A","ED","*",154303,154303,154303,154303,1,1,"DB","09GP-SMB","09GP-SMBFDT","Általános célú","2- Kis- és közepes épületprojektek","Energiaelosztás (Acti9) ","3303430188056","8536201090","",""]
["18806","Adatlap --->","Acti9 rendszer, ipari megoldások","NG125L kismegszakító, 3P, C, 63A","ED","*",187334,187334,187334,187334,1,1,"DB","09GP-SMB","09GP-SMBFDT","Általános célú","2- Kis- és közepes épületprojektek","Energiaelosztás (Acti9) ","3303430188063","8536201090","",""]
["18807","Adatlap --->","Acti9 rendszer, ipari megoldások","NG125L kismegszakító, 3P, C, 80A","ED","*",177018,177018,177018,177018,1,1,"DB","09GP-SMB","09GP-SMBFDT","Általános célú","2- Kis- és közepes épületprojektek","Energiaelosztás (Acti9) ","3303430188070","8536209090","",""]
["18810","Adatlap --->","Acti9 rendszer, ipari megoldások","NG125L kismegszakító, 4P, C, 10A","ED","",235340,235340,235340,235340,1,1,"DB","09GP-SMB","09GP-SMBFDT","Általános célú","2- Kis- és közepes épületprojektek","Energiaelosztás (Acti9) ","3303430188100","8536201090","",""]
["18811","Adatlap --->","Acti9 rendszer, ipari megoldások","NG125L kismegszakító, 4P, C, 16A","ED","",225850,225850,225850,225850,1,1,"DB","09GP-SMB","09GP-SMBFDT","Általános célú","2- Kis- és közepes épületprojektek","Energiaelosztás (Acti9) ","3303430188117","8536201090","",""]
["18812","Adatlap --->","Acti9 rendszer, ipari megoldások","NG125L kismegszakító, 4P, C, 20A","ED","",216362,216362,216362,216362,1,1,"DB","09GP-SMB","09GP-SMBFDT","Általános célú","2- Kis- és közepes épületprojektek","Energiaelosztás (Acti9) ","3303430188124","8536201090","",""]
["18813","Adatlap --->","Acti9 rendszer, ipari megoldások","NG125L kismegszakító, 4P, C, 25A","ED","",210664,210664,210664,210664,1,1,"DB","09GP-SMB","09GP-SMBFDT","Általános célú","2- Kis- és közepes épületprojektek","Energiaelosztás (Acti9) ","3303430188131","8536201090","",""]
["18814","Adatlap --->","Acti9 rendszer, ipari megoldások","NG125L kismegszakító, 4P, C, 32A","ED","",199282,199282,199282,199282,1,1,"DB","09GP-SMB","09GP-SMBFDT","Általános célú","2- Kis- és közepes épületprojektek","Energiaelosztás (Acti9) ","3303430188148","8536201090","",""]
["18815","Adatlap --->","Acti9 rendszer, ipari megoldások","NG125L kismegszakító, 4P, C, 40A","ED","",172709,172709,172709,172709,1,1,"DB","09GP-SMB","09GP-SMBFDT","Általános célú","2- Kis- és közepes épületprojektek","Energiaelosztás (Acti9) ","3303430188155","8536201090","",""]
["18816","Adatlap --->","Acti9 rendszer, ipari megoldások","NG125L kismegszakító, 4P, C, 50A","ED","",168914,168914,168914,168914,1,1,"DB","09GP-SMB","09GP-SMBFDT","Általános célú","2- Kis- és közepes épületprojektek","Energiaelosztás (Acti9) ","3303430188162","8536201090","",""]
["18821","Adatlap --->","Acti9 rendszer, ipari megoldások","NG125L kismegszakító, 4P, C, 10A","ED","",254792,254792,254792,254792,1,1,"DB","09GP-SMB","09GP-SMBFDT","Általános célú","2- Kis- és közepes épületprojektek","Energiaelosztás (Acti9) ","3303430188216","8536201090","",""]
["18822","Adatlap --->","Acti9 rendszer, ipari megoldások","NG125L kismegszakító, 4P, C, 16A","ED","",257053,257053,257053,257053,1,1,"DB","09GP-SMB","09GP-SMBFDT","Általános célú","2- Kis- és közepes épületprojektek","Energiaelosztás (Acti9) ","3303430188223","8536201090","",""]
["18823","Adatlap --->","Acti9 rendszer, ipari megoldások","NG125L kismegszakító, 4P, C, 20A","ED","",275716,275716,275716,275716,1,1,"DB","09GP-SMB","09GP-SMBFDT","Általános célú","2- Kis- és közepes épületprojektek","Energiaelosztás (Acti9) ","3303430188230","8536201090","",""]
["18824","Adatlap --->","Acti9 rendszer, ipari megoldások","NG125L kismegszakító, 4P, C, 25A","ED","",268808,268808,268808,268808,1,1,"DB","09GP-SMB","09GP-SMBFDT","Általános célú","2- Kis- és közepes épületprojektek","Energiaelosztás (Acti9) ","3303430188247","8536201090","",""]
["18825","Adatlap --->","Acti9 rendszer, ipari megoldások","NG125L kismegszakító, 4P, C, 32A","ED","",285819,285819,285819,285819,1,1,"DB","09GP-SMB","09GP-SMBFDT","Általános célú","2- Kis- és közepes épületprojektek","Energiaelosztás (Acti9) ","3303430188254","8536201090","",""]
["18826","Adatlap --->","Acti9 rendszer, ipari megoldások","NG125L kismegszakító, 4P, C, 40A","ED","",288144,288144,288144,288144,1,1,"DB","09GP-SMB","09GP-SMBFDT","Általános célú","2- Kis- és közepes épületprojektek","Energiaelosztás (Acti9) ","3303430188261","8536201090","",""]
["18827","Adatlap --->","Acti9 rendszer, ipari megoldások","NG125L kismegszakító, 4P, C, 50A","ED","",290025,290025,290025,290025,1,1,"DB","09GP-SMB","09GP-SMBFDT","Általános célú","2- Kis- és közepes épületprojektek","Energiaelosztás (Acti9) ","3303430188278","8536201090","",""]
["18828","Adatlap --->","Acti9 rendszer, ipari megoldások","NG125L kismegszakító, 4P, C, 63A","ED","",251231,251231,251231,251231,1,1,"DB","09GP-SMB","09GP-SMBFDT","Általános célú","2- Kis- és közepes épületprojektek","Energiaelosztás (Acti9) ","3303430188285","8536209090","",""]
["18829","Adatlap --->","Acti9 rendszer, ipari megoldások","NG125L kismegszakító, 4P, C, 80A","ED","",239365,239365,239365,239365,1,1,"DB","09GP-SMB","09GP-SMBFDT","Általános célú","2- Kis- és közepes épületprojektek","Energiaelosztás (Acti9) ","3303430188292","8536209090","",""]
["18831","Adatlap --->","Acti9 rendszer, ipari megoldások","NG125L kismegszakító, 1P, D, 16A","ED","",47357,47357,47357,47357,1,1,"DB","09GP-SMB","09GP-SMBFDT","Általános célú","2- Kis- és közepes épületprojektek","Energiaelosztás (Acti9) ","3303430188315","8536201090","",""]
["18835","Adatlap --->","Acti9 rendszer, ipari megoldások","NG125L kismegszakító, 1P, D, 40A","ED","",36216,36216,36216,36216,1,1,"DB","09GP-SMB","09GP-SMBFDT","Általános célú","2- Kis- és közepes épületprojektek","Energiaelosztás (Acti9) ","3303430188353","8536201090","",""]
["18839","Adatlap --->","Acti9 rendszer, ipari megoldások","NG125L kismegszakító, 2P, D, 10A","ED","",140758,140758,140758,140758,1,1,"DB","09GP-SMB","09GP-SMBFDT","Általános célú","2- Kis- és közepes épületprojektek","Energiaelosztás (Acti9) ","3303430188391","8536201090","",""]
["18840","Adatlap --->","Acti9 rendszer, ipari megoldások","NG125L kismegszakító, 2P, D, 16A","ED","",132028,132028,132028,132028,1,1,"DB","09GP-SMB","09GP-SMBFDT","Általános célú","2- Kis- és közepes épületprojektek","Energiaelosztás (Acti9) ","3303430188407","8536201090","",""]
["18841","Adatlap --->","Acti9 rendszer, ipari megoldások","NG125L kismegszakító, 2P, D, 20A","ED","",148455,148455,148455,148455,1,1,"DB","09GP-SMB","09GP-SMBFDT","Általános célú","2- Kis- és közepes épületprojektek","Energiaelosztás (Acti9) ","3303430188414","8536201090","",""]
["18842","Adatlap --->","Acti9 rendszer, ipari megoldások","NG125L kismegszakító, 2P, D, 25A","ED","",142206,142206,142206,142206,1,1,"DB","09GP-SMB","09GP-SMBFDT","Általános célú","2- Kis- és közepes épületprojektek","Energiaelosztás (Acti9) ","3303430188421","8536201090","",""]
["18843","Adatlap --->","Acti9 rendszer, ipari megoldások","NG125L kismegszakító, 2P, D, 32A","ED","",117092,117092,117092,117092,1,1,"DB","09GP-SMB","09GP-SMBFDT","Általános célú","2- Kis- és közepes épületprojektek","Energiaelosztás (Acti9) ","3303430188438","8536201090","",""]
["18844","Adatlap --->","Acti9 rendszer, ipari megoldások","NG125L kismegszakító, 2P, D, 40A","ED","",112206,112206,112206,112206,1,1,"DB","09GP-SMB","09GP-SMBFDT","Általános célú","2- Kis- és közepes épületprojektek","Energiaelosztás (Acti9) ","3303430188445","8536201090","",""]
["18845","Adatlap --->","Acti9 rendszer, ipari megoldások","NG125L kismegszakító, 2P, D, 50A","ED","",113719,113719,113719,113719,1,1,"DB","09GP-SMB","09GP-SMBFDT","Általános célú","2- Kis- és közepes épületprojektek","Energiaelosztás (Acti9) ","3303430188452","8536201090","",""]
["18846","Adatlap --->","Acti9 rendszer, ipari megoldások","NG125L kismegszakító, 2P, D, 63A","ED","",156677,156677,156677,156677,1,1,"DB","09GP-SMB","09GP-SMBFDT","Általános célú","2- Kis- és közepes épületprojektek","Energiaelosztás (Acti9) ","3303430188469","8536201090","",""]
["18847","Adatlap --->","Acti9 rendszer, ipari megoldások","NG125L kismegszakító, 2P, D, 80A","ED","",158104,158104,158104,158104,1,1,"DB","09GP-SMB","09GP-SMBFDT","Általános célú","2- Kis- és közepes épületprojektek","Energiaelosztás (Acti9) ","3303430188476","8536209090","",""]
["18848","Adatlap --->","Acti9 rendszer, ipari megoldások","NG125L kismegszakító, 3P, D, 10A","ED","",199389,199389,199389,199389,1,1,"DB","09GP-SMB","09GP-SMBFDT","Általános célú","2- Kis- és közepes épületprojektek","Energiaelosztás (Acti9) ","3303430188483","8536201090","",""]
["18849","Adatlap --->","Acti9 rendszer, ipari megoldások","NG125L kismegszakító, 3P, D, 16A","ED","",191349,191349,191349,191349,1,1,"DB","09GP-SMB","09GP-SMBFDT","Általános célú","2- Kis- és közepes épületprojektek","Energiaelosztás (Acti9) ","3303430188490","8536201090","",""]
["18850","Adatlap --->","Acti9 rendszer, ipari megoldások","NG125L kismegszakító, 3P, D, 20A","ED","",183309,183309,183309,183309,1,1,"DB","09GP-SMB","09GP-SMBFDT","Általános célú","2- Kis- és közepes épületprojektek","Energiaelosztás (Acti9) ","3303430188506","8536201090","",""]
["18851","Adatlap --->","Acti9 rendszer, ipari megoldások","NG125L kismegszakító, 3P, D, 25A","ED","",178483,178483,178483,178483,1,1,"DB","09GP-SMB","09GP-SMBFDT","Általános célú","2- Kis- és közepes épületprojektek","Energiaelosztás (Acti9) ","3303430188513","8536201090","",""]
["18852","Adatlap --->","Acti9 rendszer, ipari megoldások","NG125L kismegszakító, 3P, D, 32A","ED","",168833,168833,168833,168833,1,1,"DB","09GP-SMB","09GP-SMBFDT","Általános célú","2- Kis- és közepes épületprojektek","Energiaelosztás (Acti9) ","3303430188520","8536201090","",""]
["18853","Adatlap --->","Acti9 rendszer, ipari megoldások","NG125L kismegszakító, 3P, D, 40A","ED","",146328,146328,146328,146328,1,1,"DB","09GP-SMB","09GP-SMBFDT","Általános célú","2- Kis- és közepes épületprojektek","Energiaelosztás (Acti9) ","3303430188537","8536201090","",""]
["18854","Adatlap --->","Acti9 rendszer, ipari megoldások","NG125L kismegszakító, 3P, D, 50A","ED","",143109,143109,143109,143109,1,1,"DB","09GP-SMB","09GP-SMBFDT","Általános célú","2- Kis- és közepes épületprojektek","Energiaelosztás (Acti9) ","3303430188544","8536201090","",""]
["18855","Adatlap --->","Acti9 rendszer, ipari megoldások","NG125L kismegszakító, 3P, D, 63A","ED","",138288,138288,138288,138288,1,1,"DB","09GP-SMB","09GP-SMBFDT","Általános célú","2- Kis- és közepes épületprojektek","Energiaelosztás (Acti9) ","3303430188551","8536201090","",""]
["18856","Adatlap --->","Acti9 rendszer, ipari megoldások","NG125L kismegszakító, 3P, D, 80A","ED","",152758,152758,152758,152758,1,1,"DB","09GP-SMB","09GP-SMBFDT","Általános célú","2- Kis- és közepes épületprojektek","Energiaelosztás (Acti9) ","3303430188568","8536209090","",""]
["18857","Adatlap --->","Acti9 rendszer, ipari megoldások","NG125L kismegszakító, 4P, D, 10A","ED","",287113,287113,287113,287113,1,1,"DB","09GP-SMB","09GP-SMBFDT","Általános célú","2- Kis- és közepes épületprojektek","Energiaelosztás (Acti9) ","3303430188575","8536201090","",""]
["18858","Adatlap --->","Acti9 rendszer, ipari megoldások","NG125L kismegszakító, 4P, D, 16A","ED","",275538,275538,275538,275538,1,1,"DB","09GP-SMB","09GP-SMBFDT","Általános célú","2- Kis- és közepes épületprojektek","Energiaelosztás (Acti9) ","3303430188582","8536201090","",""]
["18859","Adatlap --->","Acti9 rendszer, ipari megoldások","NG125L kismegszakító, 4P, D, 20A","ED","",263960,263960,263960,263960,1,1,"DB","09GP-SMB","09GP-SMBFDT","Általános célú","2- Kis- és közepes épületprojektek","Energiaelosztás (Acti9) ","3303430188599","8536201090","",""]
["18860","Adatlap --->","Acti9 rendszer, ipari megoldások","NG125L kismegszakító, 4P, D, 25A","ED","",257016,257016,257016,257016,1,1,"DB","09GP-SMB","09GP-SMBFDT","Általános célú","2- Kis- és közepes épületprojektek","Energiaelosztás (Acti9) ","3303430188605","8536201090","",""]
["18861","Adatlap --->","Acti9 rendszer, ipari megoldások","NG125L kismegszakító, 4P, D, 32A","ED","",243122,243122,243122,243122,1,1,"DB","09GP-SMB","09GP-SMBFDT","Általános célú","2- Kis- és közepes épületprojektek","Energiaelosztás (Acti9) ","3303430188612","8536201090","",""]
["18862","Adatlap --->","Acti9 rendszer, ipari megoldások","NG125L kismegszakító, 4P, D, 40A","ED","",210706,210706,210706,210706,1,1,"DB","09GP-SMB","09GP-SMBFDT","Általános célú","2- Kis- és közepes épületprojektek","Energiaelosztás (Acti9) ","3303430188629","8536201090","",""]
["18863","Adatlap --->","Acti9 rendszer, ipari megoldások","NG125L kismegszakító, 4P, D, 50A","ED","",206076,206076,206076,206076,1,1,"DB","09GP-SMB","09GP-SMBFDT","Általános célú","2- Kis- és közepes épületprojektek","Energiaelosztás (Acti9) ","3303430188636","8536201090","",""]
["18864","Adatlap --->","Acti9 rendszer, ipari megoldások","NG125L kismegszakító, 4P, D, 63A","ED","",199128,199128,199128,199128,1,1,"DB","09GP-SMB","09GP-SMBFDT","Általános célú","2- Kis- és közepes épületprojektek","Energiaelosztás (Acti9) ","3303430188643","8536201090","",""]
["18865","Adatlap --->","Acti9 rendszer, ipari megoldások","NG125L kismegszakító, 4P, D, 80A","ED","",219965,219965,219965,219965,1,1,"DB","09GP-SMB","09GP-SMBFDT","Általános célú","2- Kis- és közepes épületprojektek","Energiaelosztás (Acti9) ","3303430188650","8536209090","",""]
["18868","Adatlap --->","Acti9 rendszer, ipari megoldások","NG125L kismegszakító, 2P, MA, 4A","ED","",406503,406503,406503,406503,1,1,"DB","09GP-SMB","09GP-SMBFDT","Általános célú","2- Kis- és közepes épületprojektek","Energiaelosztás (Acti9) ","3303430188681","8536201090","",""]
["18869","Adatlap --->","Acti9 rendszer, ipari megoldások","NG125L kismegszakító, 2P, MA, 6.3A","ED","",398319,398319,398319,398319,1,1,"DB","09GP-SMB","09GP-SMBFDT","Általános célú","2- Kis- és közepes épületprojektek","Energiaelosztás (Acti9) ","3303430188698","8536201090","",""]
["18870","Adatlap --->","Acti9 rendszer, ipari megoldások","NG125L kismegszakító, 2P, MA, 10A","ED","",338297,338297,338297,338297,1,1,"DB","09GP-SMB","09GP-SMBFDT","Általános célú","2- Kis- és közepes épületprojektek","Energiaelosztás (Acti9) ","3303430188704","8536201090","",""]
["18872","Adatlap --->","Acti9 rendszer, ipari megoldások","NG125L kismegszakító, 2P, MA, 16A","ED","",324655,324655,324655,324655,1,1,"DB","09GP-SMB","09GP-SMBFDT","Általános célú","2- Kis- és közepes épületprojektek","Energiaelosztás (Acti9) ","3303430188728","8536201090","",""]
["18873","Adatlap --->","Acti9 rendszer, ipari megoldások","NG125L kismegszakító, 2P, MA, 25A","ED","",302834,302834,302834,302834,1,1,"DB","09GP-SMB","09GP-SMBFDT","Általános célú","2- Kis- és közepes épületprojektek","Energiaelosztás (Acti9) ","3303430188735","8536201090","",""]
["18874","Adatlap --->","Acti9 rendszer, ipari megoldások","NG125L kismegszakító, 2P, MA, 40A","ED","",248270,248270,248270,248270,1,1,"DB","09GP-SMB","09GP-SMBFDT","Általános célú","2- Kis- és közepes épületprojektek","Energiaelosztás (Acti9) ","3303430188742","8536201090","",""]
["18875","Adatlap --->","Acti9 rendszer, ipari megoldások","NG125L kismegszakító, 2P, MA, 63A","ED","",156421,156421,156421,156421,1,1,"DB","09GP-SMB","09GP-SMBFDT","Általános célú","2- Kis- és közepes épületprojektek","Energiaelosztás (Acti9) ","3303430188759","8536201090","",""]
["18876","Adatlap --->","Acti9 rendszer, ipari megoldások","NG125L kismegszakító, 2P, MA, 80A","ED","",259181,259181,259181,259181,1,1,"DB","09GP-SMB","09GP-SMBFDT","Általános célú","2- Kis- és közepes épületprojektek","Energiaelosztás (Acti9) ","3303430188766","8536209090","",""]
["18879","Adatlap --->","Acti9 rendszer, ipari megoldások","NG125L kismegszakító, 3P, MA, 4A","ED","",392753,392753,392753,392753,1,1,"DB","09GP-SMB","09GP-SMBFDT","Általános célú","2- Kis- és közepes épületprojektek","Energiaelosztás (Acti9) ","3303430188797","8536201090","",""]
["18880","Adatlap --->","Acti9 rendszer, ipari megoldások","NG125L kismegszakító, 3P, MA, 6.3A","ED","",384853,384853,384853,384853,1,1,"DB","09GP-SMB","09GP-SMBFDT","Általános célú","2- Kis- és közepes épületprojektek","Energiaelosztás (Acti9) ","3303430188803","8536201090","",""]
["18881","Adatlap --->","Acti9 rendszer, ipari megoldások","NG125L kismegszakító, 3P, MA, 10A","ED","",326863,326863,326863,326863,1,1,"DB","09GP-SMB","09GP-SMBFDT","Általános célú","2- Kis- és közepes épületprojektek","Energiaelosztás (Acti9) ","3303430188810","8536201090","",""]
["18882","Adatlap --->","Acti9 rendszer, ipari megoldások","NG125L kismegszakító, 3P, MA, 12.5A","ED","",332134,332134,332134,332134,1,1,"DB","09GP-SMB","09GP-SMBFDT","Általános célú","2- Kis- és közepes épületprojektek","Energiaelosztás (Acti9) ","3303430188827","8536201090","",""]
["18883","Adatlap --->","Acti9 rendszer, ipari megoldások","NG125L kismegszakító, 3P, MA, 16A","ED","",313680,313680,313680,313680,1,1,"DB","09GP-SMB","09GP-SMBFDT","Általános célú","2- Kis- és közepes épületprojektek","Energiaelosztás (Acti9) ","3303430188834","8536201090","",""]
["18884","Adatlap --->","Acti9 rendszer, ipari megoldások","NG125L kismegszakító, 3P, MA, 25A","ED","",292591,292591,292591,292591,1,1,"DB","09GP-SMB","09GP-SMBFDT","Általános célú","2- Kis- és közepes épületprojektek","Energiaelosztás (Acti9) ","3303430188841","8536201090","",""]
["18885","Adatlap --->","Acti9 rendszer, ipari megoldások","NG125L kismegszakító, 3P, MA, 40A","ED","",239873,239873,239873,239873,1,1,"DB","09GP-SMB","09GP-SMBFDT","Általános célú","2- Kis- és közepes épületprojektek","Energiaelosztás (Acti9) ","3303430188858","8536201090","",""]
["18886","Adatlap --->","Acti9 rendszer, ipari megoldások","NG125L kismegszakító, 3P, MA, 63A","ED","",226695,226695,226695,226695,1,1,"DB","09GP-SMB","09GP-SMBFDT","Általános célú","2- Kis- és közepes épületprojektek","Energiaelosztás (Acti9) ","3303430188865","8536201090","",""]
["18887","Adatlap --->","Acti9 rendszer, ipari megoldások","NG125L kismegszakító, 3P, MA, 80A","ED","",250414,250414,250414,250414,1,1,"DB","09GP-SMB","09GP-SMBFDT","Általános célú","2- Kis- és közepes épületprojektek","Energiaelosztás (Acti9) ","3303430188872","8536209090","",""]
["18889","Adatlap --->","Acti9 rendszer, ipari megoldások","NG125NA terheléskapcsoló, 3P, 63A","ED","",131328,131328,131328,131328,1,1,"DB","09GP-SMB","09GP-SMBFDT","Általános célú","2- Kis- és közepes épületprojektek","Energiaelosztás (Acti9) ","3303430188896","8536508000","",""]
["18890","Adatlap --->","Acti9 rendszer, ipari megoldások","NG125NA terheléskapcsoló, 3P, 80A","ED","",145071,145071,145071,145071,1,1,"DB","09GP-SMB","09GP-SMBFDT","Általános célú","2- Kis- és közepes épületprojektek","Energiaelosztás (Acti9) ","3303430188902","8536508000","",""]
["18891","Adatlap --->","Acti9 rendszer, ipari megoldások","NG125NA terheléskapcsoló, 3P, 100A","ED","",152706,152706,152706,152706,1,1,"DB","09GP-SMB","09GP-SMBFDT","Általános célú","2- Kis- és közepes épületprojektek","Energiaelosztás (Acti9) ","3303430188919","8536508000","",""]
["18892","Adatlap --->","Acti9 rendszer, ipari megoldások","NG125NA terheléskapcsoló, 3P, 125A","ED","*",175612,175612,175612,175612,1,1,"DB","09GP-SMB","09GP-SMBFDT","Általános célú","2- Kis- és közepes épületprojektek","Energiaelosztás (Acti9) ","3303430188926","8536508000","",""]
["18893","Adatlap --->","Acti9 rendszer, ipari megoldások","NG125NA terheléskapcsoló, 3P-N, 63A","ED","",164156,164156,164156,164156,1,1,"DB","09GP-SMB","09GP-SMBFDT","Általános célú","2- Kis- és közepes épületprojektek","Energiaelosztás (Acti9) ","3303430188933","8536508000","",""]
["18894","Adatlap --->","Acti9 rendszer, ipari megoldások","NG125NA terheléskapcsoló, 3P-N, 80A","ED","",272005,272005,272005,272005,1,1,"DB","09GP-SMB","09GP-SMBFDT","Általános célú","2- Kis- és közepes épületprojektek","Energiaelosztás (Acti9) ","3303430188940","8536508000","",""]
["18895","Adatlap --->","Acti9 rendszer, ipari megoldások","NG125NA terheléskapcsoló, 3P-N, 100A","ED","",190885,190885,190885,190885,1,1,"DB","09GP-SMB","09GP-SMBFDT","Általános célú","2- Kis- és közepes épületprojektek","Energiaelosztás (Acti9) ","3303430188957","8536508000","",""]
["18896","Adatlap --->","Acti9 rendszer, ipari megoldások","NG125NA terheléskapcsoló, 3P-N, 125A","ED","",219516,219516,219516,219516,1,1,"DB","09GP-SMB","09GP-SMBFDT","Általános célú","2- Kis- és közepes épületprojektek","Energiaelosztás (Acti9) ","3303430188964","8536508000","",""]
["19000","Adatlap --->","Acti9 rendszer, ipari megoldások","Vigi NG125 áram-védőkioldó, AC osztály, 2P, 25A, 30mA","ED","",81651,81651,81651,81651,1,1,"DB","09GP-SMB","09GP-SMBFDT","Általános célú","2- Kis- és közepes épületprojektek","Energiaelosztás (Acti9) ","3303430190004","8536303000","",""]
["19001","Adatlap --->","Acti9 rendszer, ipari megoldások","Vigi NG125 áram-védőkioldó, AC osztály, 2P, 63A, 30mA","ED","",73485,73485,73485,73485,1,1,"DB","09GP-SMB","09GP-SMBFDT","Általános célú","2- Kis- és közepes épületprojektek","Energiaelosztás (Acti9) ","3303430190011","8536303000","",""]
["19002","Adatlap --->","Acti9 rendszer, ipari megoldások","Vigi NG125 áram-védőkioldó, AC osztály, 3P, 63A, 30mA","ED","",114312,114312,114312,114312,1,1,"DB","09GP-SMB","09GP-SMBFDT","Általános célú","2- Kis- és közepes épületprojektek","Energiaelosztás (Acti9) ","3303430190028","8536303000","",""]
["19003","Adatlap --->","Acti9 rendszer, ipari megoldások","Vigi NG125 áram-védőkioldó, AC osztály, 3P, 63A, 300mA","ED","",102883,102883,102883,102883,1,1,"DB","09GP-SMB","09GP-SMBFDT","Általános célú","2- Kis- és közepes épületprojektek","Energiaelosztás (Acti9) ","3303430190035","8536303000","",""]
["19004","Adatlap --->","Acti9 rendszer, ipari megoldások","Vigi NG125 áram-védőkioldó, AC osztály, 4P, 63A, 30mA","ED","*",134728,134728,134728,134728,1,1,"DB","09GP-SMB","09GP-SMBFDT","Általános célú","2- Kis- és közepes épületprojektek","Energiaelosztás (Acti9) ","3303430190042","8536303000","",""]
["19005","Adatlap --->","Acti9 rendszer, ipari megoldások","Vigi NG125 áram-védőkioldó, AC osztály, 4P, 63A, 300mA","ED","",121257,121257,121257,121257,1,1,"DB","09GP-SMB","09GP-SMBFDT","Általános célú","2- Kis- és közepes épületprojektek","Energiaelosztás (Acti9) ","3303430190059","8536303000","",""]
["19008","Adatlap --->","Acti9 rendszer, ipari megoldások","Vigi NG125 áram-védőkioldó, A osztály, 2P, 63A, 30mA","ED","",81651,81651,81651,81651,1,1,"DB","09GP-SMB","09GP-SMBFDT","Általános célú","2- Kis- és közepes épületprojektek","Energiaelosztás (Acti9) ","3303430190080","8536303000","",""]
["19009","Adatlap --->","Acti9 rendszer, ipari megoldások","Vigi NG125 áram-védőkioldó, A osztály, 2P, 63A, 300mA","ED","",121257,121257,121257,121257,1,1,"DB","09GP-SMB","09GP-SMBFDT","Általános célú","2- Kis- és közepes épületprojektek","Energiaelosztás (Acti9) ","3303430190097","8536303000","",""]
["19010","Adatlap --->","Acti9 rendszer, ipari megoldások","Vigi NG125 áram-védőkioldó, A osztály, 2P, 63A, 30mA","ED","",89816,89816,89816,89816,1,1,"DB","09GP-SMB","09GP-SMBFDT","Általános célú","2- Kis- és közepes épületprojektek","Energiaelosztás (Acti9) ","3303430190103","8536303000","",""]
["19012","Adatlap --->","Acti9 rendszer, ipari megoldások","Vigi NG125 áram-védőkioldó, A osztály, 2P, 63A, 300mA","ED","",73485,73485,73485,73485,1,1,"DB","09GP-SMB","09GP-SMBFDT","Általános célú","2- Kis- és közepes épületprojektek","Energiaelosztás (Acti9) ","3303430190127","8536303000","",""]
["19013","Adatlap --->","Acti9 rendszer, ipari megoldások","Vigi NG125 áram-védőkioldó, A osztály, 3P, 63A, 30mA","ED","",114312,114312,114312,114312,1,1,"DB","09GP-SMB","09GP-SMBFDT","Általános célú","2- Kis- és közepes épületprojektek","Energiaelosztás (Acti9) ","3303430190134","8536303000","",""]
["19014","Adatlap --->","Acti9 rendszer, ipari megoldások","Vigi NG125 áram-védőkioldó, A osztály, 3P, 63A, 300mA","ED","",102883,102883,102883,102883,1,1,"DB","09GP-SMB","09GP-SMBFDT","Általános célú","2- Kis- és közepes épületprojektek","Energiaelosztás (Acti9) ","3303430190141","8536303000","",""]
["19015","Adatlap --->","Acti9 rendszer, ipari megoldások","Vigi NG125 áram-védőkioldó, A osztály, 4P, 63A, 30mA ","ED","",148205,148205,148205,148205,1,1,"DB","09GP-SMB","09GP-SMBFDT","Általános célú","2- Kis- és közepes épületprojektek","Energiaelosztás (Acti9) ","3303430190158","8536303000","",""]
["19016","Adatlap --->","Acti9 rendszer, ipari megoldások","Vigi NG125 áram-védőkioldó, A osztály, 4P, 63A, 300mA ","ED","",133381,133381,133381,133381,1,1,"DB","09GP-SMB","09GP-SMBFDT","Általános célú","2- Kis- és közepes épületprojektek","Energiaelosztás (Acti9) ","3303430190165","8536303000","",""]
["19017","Adatlap --->","Acti9 rendszer, ipari megoldások","Vigi NG125 áram-védőkioldó, A osztály, 4P, 63A, 30mA","ED","",134728,134728,134728,134728,1,1,"DB","09GP-SMB","09GP-SMBFDT","Általános célú","2- Kis- és közepes épületprojektek","Energiaelosztás (Acti9) ","3303430190172","8536303000","",""]
["19018","Adatlap --->","Acti9 rendszer, ipari megoldások","Vigi NG125 áram-védőkioldó, A osztály, 4P, 63A, 300mA","ED","",121257,121257,121257,121257,1,1,"DB","09GP-SMB","09GP-SMBFDT","Általános célú","2- Kis- és közepes épületprojektek","Energiaelosztás (Acti9) ","3303430190189","8536303000","",""]
["19030","Adatlap --->","Acti9 rendszer, ipari megoldások","Vigi NG125 áram-védőkioldó, A osztály, 2P, 63A, 300mA-S","ED","",73485,73485,73485,73485,1,1,"DB","09GP-SMB","09GP-SMBFDT","Általános célú","2- Kis- és közepes épületprojektek","Energiaelosztás (Acti9) ","3303430190301","8536303000","",""]
["19031","Adatlap --->","Acti9 rendszer, ipari megoldások","Vigi NG125 áram-védőkioldó, A osztály, 2P, 63A, 1000mA-S","ED","",106149,106149,106149,106149,1,1,"DB","09GP-SMB","09GP-SMBFDT","Általános célú","2- Kis- és közepes épületprojektek","Energiaelosztás (Acti9) ","3303430190318","8536303000","",""]
["19032","Adatlap --->","Acti9 rendszer, ipari megoldások","Vigi NG125 áram-védőkioldó, A osztály, 3P, 63A, 300mA-S","ED","",154325,154325,154325,154325,1,1,"DB","09GP-SMB","09GP-SMBFDT","Általános célú","2- Kis- és közepes épületprojektek","Energiaelosztás (Acti9) ","3303430190325","8536303000","",""]
["19033","Adatlap --->","Acti9 rendszer, ipari megoldások","Vigi NG125 áram-védőkioldó, A osztály, 3P, 63A, 1000mA-S","ED","",222911,222911,222911,222911,1,1,"DB","09GP-SMB","09GP-SMBFDT","Általános célú","2- Kis- és közepes épületprojektek","Energiaelosztás (Acti9) ","3303430190332","8536303000","",""]
["19034","Adatlap --->","Acti9 rendszer, ipari megoldások","Vigi NG125 áram-védőkioldó, A osztály, 4P, 63A, 300mA-S","ED","",121257,121257,121257,121257,1,1,"DB","09GP-SMB","09GP-SMBFDT","Általános célú","2- Kis- és közepes épületprojektek","Energiaelosztás (Acti9) ","3303430190349","8536303000","",""]
["19035","Adatlap --->","Acti9 rendszer, ipari megoldások","Vigi NG125 áram-védőkioldó, A osztály, 4P, 63A, 1000mA-S","ED","",175141,175141,175141,175141,1,1,"DB","09GP-SMB","09GP-SMBFDT","Általános célú","2- Kis- és közepes épületprojektek","Energiaelosztás (Acti9) ","3303430190356","8536303000","",""]
["19036","Adatlap --->","Acti9 rendszer, ipari megoldások","Vigi NG125 áram-védőkioldó, A osztály, 3P, 63A, 300-3000I-S-R","ED","",182903,182903,182903,182903,1,1,"DB","09GP-SMB","09GP-SMBFDT","Általános célú","2- Kis- és közepes épületprojektek","Energiaelosztás (Acti9) ","3303430190363","8536303000","",""]
["19037","Adatlap --->","Acti9 rendszer, ipari megoldások","Vigi NG125 áram-védőkioldó, A osztály, 4P, 63A, 300-3000I-S-R","ED","",215560,215560,215560,215560,1,1,"DB","09GP-SMB","09GP-SMBFDT","Általános célú","2- Kis- és közepes épületprojektek","Energiaelosztás (Acti9) ","3303430190370","8536303000","",""]
["19039","Adatlap --->","Acti9 rendszer, ipari megoldások","Vigi NG125 áram-védőkioldó, A osztály, 3P, 125A, 30mA","ED","",219831,219831,219831,219831,1,1,"DB","09GP-SMB","09GP-SMBFDT","Általános célú","2- Kis- és közepes épületprojektek","Energiaelosztás (Acti9) ","3303430190394","8536303000","",""]
["19041","Adatlap --->","Acti9 rendszer, ipari megoldások","Vigi NG125 áram-védőkioldó, A osztály, 4P, 125A, 30mA","ED","",259085,259085,259085,259085,1,1,"DB","09GP-SMB","09GP-SMBFDT","Általános célú","2- Kis- és közepes épületprojektek","Energiaelosztás (Acti9) ","3303430190417","8536303000","",""]
["19042","Adatlap --->","Acti9 rendszer, ipari megoldások","Vigi NG125 áram-védőkioldó, A osztály, 4P, 125A, 300mA","ED","",256498,256498,256498,256498,1,1,"DB","09GP-SMB","09GP-SMBFDT","Általános célú","2- Kis- és közepes épületprojektek","Energiaelosztás (Acti9) ","3303430190424","8536303000","",""]
["19044","Adatlap --->","Acti9 rendszer, ipari megoldások","Vigi NG125 áram-védőkioldó, A osztály, 3P, 125A, 300-3000I-S-R","ED","",351725,351725,351725,351725,1,1,"DB","09GP-SMB","09GP-SMBFDT","Általános célú","2- Kis- és közepes épületprojektek","Energiaelosztás (Acti9) ","3303430190448","8536303000","",""]
["19046","Adatlap --->","Acti9 rendszer, ipari megoldások","Vigi NG125 áram-védőkioldó, A osztály, 4P, 125A, 300-3000I-S-R","ED","",414533,414533,414533,414533,1,1,"DB","09GP-SMB","09GP-SMBFDT","Általános célú","2- Kis- és közepes épületprojektek","Energiaelosztás (Acti9) ","3303430190462","8536303000","",""]
["19047","Adatlap --->","Acti9 rendszer, ipari megoldások","Vigi NG125 áram-védőkioldó, A osztály, 3P, 125A, 300-3000I-S-R","ED","",351725,351725,351725,351725,1,1,"DB","09GP-SMB","09GP-SMBFDT","Általános célú","2- Kis- és közepes épületprojektek","Energiaelosztás (Acti9) ","3303430190479","8536303000","",""]
["19049","Adatlap --->","Acti9 rendszer, ipari megoldások","Vigi NG125 áram-védőkioldó, A osztály, 3P, 125A, 300-3000I-S-R","ED","",455988,455988,455988,455988,1,1,"DB","09GP-SMB","09GP-SMBFDT","Általános célú","2- Kis- és közepes épületprojektek","Energiaelosztás (Acti9) ","3303430190493","8536303000","",""]
["19050","Adatlap --->","Acti9 rendszer, ipari megoldások","Vigi NG125 áram-védőkioldó, A osztály, 3P, 125A, 30mA","ED","",362717,362717,362717,362717,1,1,"DB","09GP-SMB","09GP-SMBFDT","Általános célú","2- Kis- és közepes épületprojektek","Energiaelosztás (Acti9) ","3303430190509","8536303000","",""]
["19051","Adatlap --->","Acti9 rendszer, ipari megoldások","Vigi NG125 áram-védőkioldó, A osztály, 4P, 125A, 30mA","ED","",284995,284995,284995,284995,1,1,"DB","09GP-SMB","09GP-SMBFDT","Általános célú","2- Kis- és közepes épületprojektek","Energiaelosztás (Acti9) ","3303430190516","8536303000","",""]
["19053","Adatlap --->","Acti9 rendszer, ipari megoldások","Vigi NG125 áram-védőkioldó, A osztály, 3P, 63A, 300-3000I-S-R","ED","",182903,182903,182903,182903,1,1,"DB","09GP-SMB","09GP-SMBFDT","Általános célú","2- Kis- és közepes épületprojektek","Energiaelosztás (Acti9) ","3303430190530","8536303000","",""]
["19054","Adatlap --->","Acti9 rendszer, ipari megoldások","Vigi NG125 áram-védőkioldó, A osztály, 4P, 63A, 300-3000I-S-R","ED","",215560,215560,215560,215560,1,1,"DB","09GP-SMB","09GP-SMBFDT","Általános célú","2- Kis- és közepes épületprojektek","Energiaelosztás (Acti9) ","3303430190547","8536303000","",""]
["19055","Adatlap --->","Acti9 rendszer, ipari megoldások","Vigi NG125 áram-védőkioldó, A osztály, 3P, 125A, 300-3000I-S-R","ED","",527589,527589,527589,527589,1,1,"DB","09GP-SMB","09GP-SMBFDT","Általános célú","2- Kis- és közepes épületprojektek","Energiaelosztás (Acti9) ","3303430190554","8536303000","",""]
["19056","Adatlap --->","Acti9 rendszer, ipari megoldások","Vigi NG125 áram-védőkioldó, A osztály, 3P, 125A, 300-3000I-S-R","ED","",414533,414533,414533,414533,1,1,"DB","09GP-SMB","09GP-SMBFDT","Általános célú","2- Kis- és közepes épületprojektek","Energiaelosztás (Acti9) ","3303430190561","8536303000","",""]
["19058","Adatlap --->","Acti9 rendszer, ipari megoldások","SDV hibajelző-érintkező, NG125, NO","ED","",30080,30080,30080,30080,1,1,"DB","09GP-SMB","09GP-SMBFDT","Általános célú","2- Kis- és közepes épületprojektek","Energiaelosztás (Acti9) ","3303430190585","8536508000","",""]
["19059","Adatlap --->","Acti9 rendszer, ipari megoldások","SDV hibajelző-érintkező, NG125, NC","ED","",28330,28330,28330,28330,1,1,"DB","09GP-SMB","09GP-SMBFDT","Általános célú","2- Kis- és közepes épületprojektek","Energiaelosztás (Acti9) ","3303430190592","8536508000","",""]
["19060","Adatlap --->","Acti9 rendszer, ipari megoldások","MXV munkaáramú kioldó, NG125","ED","",41034,41034,41034,41034,1,1,"DB","09GP-SMB","09GP-SMBFDT","Általános célú","2- Kis- és közepes épületprojektek","Energiaelosztás (Acti9) ","3303430190608","8538909999","",""]
["19061","Adatlap --->","Acti9 rendszer, ipari megoldások","MNx nullfeszültség kioldó, NG125, 220-240VAC","ED","",120652,120652,120652,120652,1,1,"DB","09GP-SMB","09GP-SMBFDT","Általános célú","2- Kis- és közepes épületprojektek","Energiaelosztás (Acti9) ","3303430190615","8536303000","",""]
["19064","Adatlap --->","Acti9 rendszer, ipari megoldások","MX+OF munkaáramú kioldó, NG125, 230-415VAC, 110-130VDC","ED","*",46998,46998,46998,46998,1,1,"DB","09GP-SMB","09GP-SMBFDT","Általános célú","2- Kis- és közepes épületprojektek","Energiaelosztás (Acti9) ","3303430190646","8536508000","",""]
["19066","Adatlap --->","Acti9 rendszer, ipari megoldások","MX+OF munkaáramú kioldó, NG125, 24VAC, 24VDC","ED","*",47958,47958,47958,47958,1,1,"DB","09GP-SMB","09GP-SMBFDT","Általános célú","2- Kis- és közepes épületprojektek","Energiaelosztás (Acti9) ","3303430190660","8536508000","",""]
["19067","Adatlap --->","Acti9 rendszer, ipari megoldások","MN nullfeszültség kioldó, NG125, 220-240VAC","ED","",43715,43715,43715,43715,1,1,"DB","09GP-SMB","09GP-SMBFDT","Általános célú","2- Kis- és közepes épületprojektek","Energiaelosztás (Acti9) ","3303430190677","8536303000","",""]
["19071","Adatlap --->","Acti9 rendszer, ipari megoldások","OF+OF segédérintkező, NG125","ED","*",25600,25600,25600,25600,1,1,"DB","09GP-SMB","09GP-SMBFDT","Általános célú","2- Kis- és közepes épületprojektek","Energiaelosztás (Acti9) ","3303430190714","8536508000","",""]
["19072","Adatlap --->","Acti9 rendszer, ipari megoldások","OF+SD hibajelző-érintkező, NG125","ED","*",21525,21525,21525,21525,1,1,"DB","09GP-SMB","09GP-SMBFDT","Általános célú","2- Kis- és közepes épületprojektek","Energiaelosztás (Acti9) ","3303430190721","8536508000","",""]
["19076","Adatlap --->","Acti9 rendszer, ipari megoldások","Vigi NG125 kapocstakaró, 4P, 63A (2db)","ED","",10895,10895,10895,10895,1,1,"DB","09GP-SMB","09GP-SMBFDT","Általános célú","2- Kis- és közepes épületprojektek","Energiaelosztás (Acti9) ","3303430190769","8547200000","",""]
["19078","Adatlap --->","Acti9 rendszer, ipari megoldások","Vigi NG125 kapocstakaró, 4P, 63-125A (2db)","ED","",11128,11128,11128,11128,1,1,"DB","09GP-SMB","09GP-SMBFDT","Általános célú","2- Kis- és közepes épületprojektek","Energiaelosztás (Acti9) ","3303430190783","8547200000","",""]
["19080","Adatlap --->","Acti9 rendszer, ipari megoldások","NG125 kapocstakaró, 1P (2db)","ED","",11226,11226,11226,11226,1,1,"DB","09GP-SMB","09GP-SMBFDT","Általános célú","2- Kis- és közepes épületprojektek","Energiaelosztás (Acti9) ","3303430190806","8547200000","",""]
["19081","Adatlap --->","Acti9 rendszer, ipari megoldások","NG125 kapocstakaró, 2P (2db)","ED","",16902,16902,16902,16902,1,1,"DB","09GP-SMB","09GP-SMBFDT","Általános célú","2- Kis- és közepes épületprojektek","Energiaelosztás (Acti9) ","3303430190813","8547200000","",""]
["19082","Adatlap --->","Acti9 rendszer, ipari megoldások","NG125 kapocstakaró, 3P (2db)","ED","",10542,10542,10542,10542,1,1,"DB","09GP-SMB","09GP-SMBFDT","Általános célú","2- Kis- és közepes épületprojektek","Energiaelosztás (Acti9) ","3303430190820","8547200000","",""]
["19083","Adatlap --->","Acti9 rendszer, ipari megoldások","NG125 kapocstakaró, 4P (2db)","ED","",11162,11162,11162,11162,1,1,"DB","09GP-SMB","09GP-SMBFDT","Általános célú","2- Kis- és közepes épületprojektek","Energiaelosztás (Acti9) ","3303430190837","8547200000","",""]
["19086","Adatlap --->","Acti9 rendszer, ipari megoldások","NG125 csavartakaró, 3P (10db)","ED","",27617,27617,27617,27617,1,1,"DB","09GP-SMB","09GP-SMBFDT","Általános célú","2- Kis- és közepes épületprojektek","Energiaelosztás (Acti9) ","3303430190868","8538909999","",""]
["19087","Adatlap --->","Acti9 rendszer, ipari megoldások","NG125 csavartakaró, 4P (10db)","ED","",33324,33324,33324,33324,1,1,"DB","09GP-SMB","09GP-SMBFDT","Általános célú","2- Kis- és közepes épületprojektek","Energiaelosztás (Acti9) ","3303430190875","8538909999","",""]
["19088","Adatlap --->","Acti9 rendszer, ipari megoldások","NG125 rotációs hajtókar, hosszabbított standard hajtás","ED","*",120796,120796,120796,120796,1,1,"DB","09GP-SMB","09GP-SMBFDT","Általános célú","2- Kis- és közepes épületprojektek","Energiaelosztás (Acti9) ","3303430190882","8538909999","",""]
["19089","Adatlap --->","Acti9 rendszer, ipari megoldások","NG125 rotációs hajtókar, hosszabbított biztonsági hajtás, piros-sárga","ED","",120695,120695,120695,120695,1,1,"DB","09GP-SMB","09GP-SMBFDT","Általános célú","2- Kis- és közepes épületprojektek","Energiaelosztás (Acti9) ","3303430190899","8538909999","",""]
["19090","Adatlap --->","Acti9 rendszer, ipari megoldások","NG125 reteszelő kiegészítő","ED","",16682,16682,16682,16682,1,1,"DB","09GP-SMB","09GP-SMBFDT","Általános célú","2- Kis- és közepes épületprojektek","Energiaelosztás (Acti9) ","3303430190905","3926909790","",""]
["19091","Adatlap --->","Acti9 rendszer, ipari megoldások","NG125 multivezeték csatlakozás (4db)","ED","",85764,85764,85764,85764,1,1,"DB","09GP-SMB","09GP-SMBFDT","Általános célú","2- Kis- és közepes épületprojektek","Energiaelosztás (Acti9) ","3303430190912","8536901000","",""]
["19092","Adatlap --->","Acti9 rendszer, ipari megoldások","NG125 rotációs hajtókar, közvetlen standard hajtás","ED","",58164,58164,58164,58164,1,1,"DB","09GP-SMB","09GP-SMBFDT","Általános célú","2- Kis- és közepes épületprojektek","Energiaelosztás (Acti9) ","3303430190929","8536201090","",""]
["19093","Adatlap --->","Acti9 rendszer, ipari megoldások","NG125 sajtolható kábelsaru csatlakozás (4db)","ED","",17666,17666,17666,17666,1,1,"DB","09GP-SMB","09GP-SMBFDT","Általános célú","2- Kis- és közepes épületprojektek","Energiaelosztás (Acti9) ","3303430190936","8536901000","",""]
["19094","Adatlap --->","Acti9 rendszer, ipari megoldások","NG125 gyűrűs kábelsaru csatlakozás (4db)","ED","",14267,14267,14267,14267,1,1,"DB","09GP-SMB","09GP-SMBFDT","Általános célú","2- Kis- és közepes épületprojektek","Energiaelosztás (Acti9) ","3303430190943","8536901000","",""]
["19095","Adatlap --->","Acti9 rendszer, ipari megoldások","NG125 adapter 70 mm2 Alu vezetékhez (4db)","ED","",23596,23596,23596,23596,1,1,"DB","09GP-SMB","09GP-SMBFDT","Általános célú","2- Kis- és közepes épületprojektek","Energiaelosztás (Acti9) ","3303430190950","8536901000","",""]
["19096","Adatlap --->","Acti9 rendszer, ipari megoldások","NG125 multivezeték csatlakozás (3 db-os készlet)","ED","",95712,95712,95712,95712,1,1,"DB","09GP-SMB","09GP-SMBFDT","Általános célú","2- Kis- és közepes épületprojektek","Energiaelosztás (Acti9) ","3303430190967","8536901000","",""]
["19097","Adatlap --->","Acti9 rendszer, ipari megoldások","NG125 rotációs hajtókar, közvetlen biztonsági hajtás, piros-sárga","ED","",59484,59484,59484,59484,1,1,"DB","09GP-SMB","09GP-SMBFDT","Általános célú","2- Kis- és közepes épületprojektek","Energiaelosztás (Acti9) ","3303430190974","8538909999","",""]
["19100","Adatlap --->","Acti9 rendszer, ipari megoldások","Vigi NG125 áram-védőkioldó, SI osztály, 3P, 125A, 30mA","ED","",124255,124255,124255,124255,1,1,"DB","09GP-SMB","09GP-SMBFDT","Általános célú","2- Kis- és közepes épületprojektek","Energiaelosztás (Acti9) ","3303430191001","8536303000","",""]
["19101","Adatlap --->","Acti9 rendszer, ipari megoldások","Vigi NG125 áram-védőkioldó, SI osztály, 4P, 125A, 30mA","ED","",162127,162127,162127,162127,1,1,"DB","09GP-SMB","09GP-SMBFDT","Általános célú","2- Kis- és közepes épületprojektek","Energiaelosztás (Acti9) ","3303430191018","8536303000","",""]
["19106","Adatlap --->","Acti9 rendszer, ipari megoldások","Vigi NG125 áram-védőkioldó, SI osztály, 3P, 125A, 300-3000I-S-R","ED","",161713,161713,161713,161713,1,1,"DB","09GP-SMB","09GP-SMBFDT","Általános célú","2- Kis- és közepes épületprojektek","Energiaelosztás (Acti9) ","3303430191063","8536303000","",""]
["19107","Adatlap --->","Acti9 rendszer, ipari megoldások","Vigi NG125 áram-védőkioldó, SI osztály, 4P, 125A, 300-3000I-S-R","ED","",220414,220414,220414,220414,1,1,"DB","09GP-SMB","09GP-SMBFDT","Általános célú","2- Kis- és közepes épületprojektek","Energiaelosztás (Acti9) ","3303430191070","8536303000","",""]
["204104","Adatlap --->","Mozgássérült WC szettek","ELSO FASHION egyes keret fehér","ELSO","*",804,804,804,804,1,1,"DB","09GP-RES","09GP-RESCOL","Általános célú","1-Lakossági","Szerelvények","4013984109764","3925901000","",""]
["204204","Adatlap --->","Mozgássérült WC szettek","ELSO FASHION kettes keret fehér","ELSO","*",1490,1490,1490,1490,1,1,"DB","09GP-RES","09GP-RESCOL","Általános célú","1-Lakossági","Szerelvények","4013984109856","3925901000","",""]
["204304","Adatlap --->","Mozgássérült WC szettek","ELSO Hármas keret, fehér","ELSO","*",2190,2190,2190,2190,1,1,"DB","09GP-RES","09GP-RESCOL","Általános célú","1-Lakossági","Szerelvények","4013984109948","3925901000","",""]
["204404","Adatlap --->","Mozgássérült WC szettek","ELSO Négyes keret, fehér","ELSO","*",2990,2990,2990,2990,1,1,"DB","09GP-RES","09GP-RESCOL","Általános célú","1-Lakossági","Szerelvények","4013984110036","3925901000","",""]
["204504","Adatlap --->","Mozgássérült WC szettek","ELSO Ötös keret, fehér","ELSO","",3890,3890,3890,3890,1,1,"DB","09GP-RES","09GP-RESCOL","Általános célú","1-Lakossági","Szerelvények","4013984110111","3925901000","",""]
["21100","Adatlap --->","Acti9 rendszer, ipari megoldások","P25M motorvédő kapcsoló, 3P, 0.16A","ED","",27095,27095,27095,27095,1,1,"DB","09GP-SMB","09GP-SMBFDT","Általános célú","2- Kis- és közepes épületprojektek","Energiaelosztás (Acti9) ","3303430211006","8536201090","",""]
["21101","Adatlap --->","Acti9 rendszer, ipari megoldások","P25M motorvédő kapcsoló, 3P, 0.25A","ED","",27095,27095,27095,27095,1,1,"DB","09GP-SMB","09GP-SMBFDT","Általános célú","2- Kis- és közepes épületprojektek","Energiaelosztás (Acti9) ","3303430211013","8536201090","",""]
["21102","Adatlap --->","Acti9 rendszer, ipari megoldások","P25M motorvédő kapcsoló, 3P, 0.40A","ED","",27095,27095,27095,27095,1,1,"DB","09GP-SMB","09GP-SMBFDT","Általános célú","2- Kis- és közepes épületprojektek","Energiaelosztás (Acti9) ","3303430211020","8536201090","",""]
["21103","Adatlap --->","Acti9 rendszer, ipari megoldások","P25M motorvédő kapcsoló, 3P, 0.63A","ED","",28506,28506,28506,28506,1,1,"DB","09GP-SMB","09GP-SMBFDT","Általános célú","2- Kis- és közepes épületprojektek","Energiaelosztás (Acti9) ","3303430211037","8536201090","",""]
["21104","Adatlap --->","Acti9 rendszer, ipari megoldások","P25M motorvédő kapcsoló, 3P, 1A","ED","*",29421,29421,29421,29421,1,1,"DB","09GP-SMB","09GP-SMBFDT","Általános célú","2- Kis- és közepes épületprojektek","Energiaelosztás (Acti9) ","3303430211044","8536201090","",""]
["21105","Adatlap --->","Acti9 rendszer, ipari megoldások","P25M motorvédő kapcsoló, 3P, 1.6A","ED","*",29421,29421,29421,29421,1,1,"DB","09GP-SMB","09GP-SMBFDT","Általános célú","2- Kis- és közepes épületprojektek","Energiaelosztás (Acti9) ","3303430211051","8536201090","",""]
["21106","Adatlap --->","Acti9 rendszer, ipari megoldások","P25M motorvédő kapcsoló, 3P, 2.5A","ED","*",29421,29421,29421,29421,1,1,"DB","09GP-SMB","09GP-SMBFDT","Általános célú","2- Kis- és közepes épületprojektek","Energiaelosztás (Acti9) ","3303430211068","8536201090","",""]
["21107","Adatlap --->","Acti9 rendszer, ipari megoldások","P25M motorvédő kapcsoló, 3P, 4A","ED","*",29421,29421,29421,29421,1,1,"DB","09GP-SMB","09GP-SMBFDT","Általános célú","2- Kis- és közepes épületprojektek","Energiaelosztás (Acti9) ","3303430211075","8536201090","",""]
["21108","Adatlap --->","Acti9 rendszer, ipari megoldások","P25M motorvédő kapcsoló, 3P, 6.3A","ED","",29421,29421,29421,29421,1,1,"DB","09GP-SMB","09GP-SMBFDT","Általános célú","2- Kis- és közepes épületprojektek","Energiaelosztás (Acti9) ","3303430211082","8536201090","",""]
["21109","Adatlap --->","Acti9 rendszer, ipari megoldások","P25M motorvédő kapcsoló, 3P, 10A","ED","",35157,35157,35157,35157,1,1,"DB","09GP-SMB","09GP-SMBFDT","Általános célú","2- Kis- és közepes épületprojektek","Energiaelosztás (Acti9) ","3303430211099","8536201090","",""]
["21110","Adatlap --->","Acti9 rendszer, ipari megoldások","P25M motorvédő kapcsoló, 3P, 14A","ED","",35752,35752,35752,35752,1,1,"DB","09GP-SMB","09GP-SMBFDT","Általános célú","2- Kis- és közepes épületprojektek","Energiaelosztás (Acti9) ","3303430211105","8536201090","",""]
["21111","Adatlap --->","Acti9 rendszer, ipari megoldások","P25M motorvédő kapcsoló, 3P, 18A","ED","",47464,47464,47464,47464,1,1,"DB","09GP-SMB","09GP-SMBFDT","Általános célú","2- Kis- és közepes épületprojektek","Energiaelosztás (Acti9) ","3303430211112","8536201090","",""]
["21112","Adatlap --->","Acti9 rendszer, ipari megoldások","P25M motorvédő kapcsoló, 3P, 23A","ED","",48658,48658,48658,48658,1,1,"DB","09GP-SMB","09GP-SMBFDT","Általános célú","2- Kis- és közepes épületprojektek","Energiaelosztás (Acti9) ","3303430211129","8536201090","",""]
["21113","Adatlap --->","Acti9 rendszer, ipari megoldások","P25M motorvédő kapcsoló, 3P, 25A","ED","",49339,49339,49339,49339,1,1,"DB","09GP-SMB","09GP-SMBFDT","Általános célú","2- Kis- és közepes épületprojektek","Energiaelosztás (Acti9) ","3303430211136","8536201090","",""]
["21116","Adatlap --->","Acti9 rendszer, ipari megoldások","P25M segédkontaktus, 2 NC","ED","",6348,6348,6348,6348,1,1,"DB","09GP-SMB","09GP-SMBFDT","Általános célú","2- Kis- és közepes épületprojektek","Energiaelosztás (Acti9) ","3303430211167","8538909999","",""]
["21117","Adatlap --->","Acti9 rendszer, ipari megoldások","P25M segédkontaktus, 1 NO-1 NC","ED","*",5099,5099,5099,5099,1,1,"DB","09GP-SMB","09GP-SMBFDT","Általános célú","2- Kis- és közepes épületprojektek","Energiaelosztás (Acti9) ","3303430211174","8538909999","",""]
["21118","Adatlap --->","Acti9 rendszer, ipari megoldások","P25M hibakioldás-jelző segédkontaktus, SDC-NC","ED","",8695,8695,8695,8695,1,1,"DB","09GP-SMB","09GP-SMBFDT","Általános célú","2- Kis- és közepes épületprojektek","Energiaelosztás (Acti9) ","3303430211181","8536508000","",""]
["21120","Adatlap --->","Acti9 rendszer, ipari megoldások","P25M hibakioldás-jelző segédkontaktus, SDO-NC","ED","",8582,8582,8582,8582,1,1,"DB","09GP-SMB","09GP-SMBFDT","Általános célú","2- Kis- és közepes épületprojektek","Energiaelosztás (Acti9) ","3303430211204","8536508000","",""]
["21129","Adatlap --->","Acti9 rendszer, ipari megoldások","P25M MN nullfeszültség kioldó, 220VAC","ED","",22405,22405,22405,22405,1,1,"DB","09GP-SMB","09GP-SMBFDT","Általános célú","2- Kis- és közepes épületprojektek","Energiaelosztás (Acti9) ","3303430211297","8536508000","",""]
["213300","Adatlap --->","Elektromos szerelvények","MERTEN Borotva aljzat","MERTEN WD","",19990,19990,19990,19990,1,1,"DB","09GP-RES","09GP-RESCOL","Általános célú","1-Lakossági","Szerelvények","4042811047573","8536699099","",""]
["213514","Adatlap --->","Elektromos szerelvények","MERTEN Fedlap, borotva aljzathoz, System-M, antracit","MERTEN WD","",3990,3990,3990,3990,1,1,"DB","09GP-RES","09GP-RESCOL","Általános célú","1-Lakossági","Szerelvények","4042811045333","3925901000","",""]
["213519","Adatlap --->","Elektromos szerelvények","MERTEN Fedlap, borotva aljzathoz, System-M, mattfehér","MERTEN WD","",3790,3790,3790,3790,1,1,"DB","09GP-RES","09GP-RESCOL","Általános célú","1-Lakossági","Szerelvények","4042811041748","3926909790","",""]
["213560","Adatlap --->","Elektromos szerelvények","MERTEN Fedlap, borotva aljzathoz, System-M, alumínium","MERTEN WD","",3990,3990,3990,3990,1,1,"DB","09GP-RES","09GP-RESCOL","Általános célú","1-Lakossági","Szerelvények","4042811045340","3925901000","",""]
["213604","Adatlap --->","Mozgássérült WC szettek","ELSO Billentyű, egyes, fehér","ELSO","*",856,856,856,856,1,1,"DB","09GP-RES","09GP-RESCOL","Általános célú","1-Lakossági","Szerelvények","4013984110197","3925901000","",""]
["213619","Adatlap --->","Elektromos szerelvények","MERTEN Fedlap, borotva aljzathoz, System-M, polárfehér","MERTEN WD","",3590,3590,3590,3590,1,1,"DB","09GP-RES","09GP-RESCOL","Általános célú","1-Lakossági","Szerelvények","4042811041755","3925901000","",""]
["213625","Adatlap --->","Elektromos szerelvények","MERTEN Fedlap, borotva aljzathoz, System-M, aktívfehér","MERTEN WD","",3590,3590,3590,3590,1,1,"DB","09GP-RES","09GP-RESCOL","Általános célú","1-Lakossági","Szerelvények","4042811045319","3925901000","",""]
["215004","Adatlap --->","Mozgássérült WC szettek","ELSO 2P+F csatlakozóaljzat, csavaros bekötés, 16 A","ELSO","",2276,2276,2276,2276,1,1,"DB","09GP-RES","09GP-RESCOL","Általános célú","1-Lakossági","Szerelvények","4013984115895","8536699099","",""]
["230900","Adatlap --->","Elektromos szerelvények","MERTEN Cimkéző készlet, System-M, 36 db-os","MERTEN WD","",4990,4990,4990,4990,1,1,"DB","09GP-RES","09GP-RESCOL","Általános célú","1-Lakossági","Szerelvények","4042811080020","4821909000","",""]
["232814","Adatlap --->","Elektromos szerelvények","MERTEN 2P+F csatlakozóaljzat, biztonsági zsaluval, áramvédő-kapcsolóval, rugós, 16A, 30mA, System-M, antracit","MERTEN WD","",52990,52990,52990,52990,1,1,"DB","09GP-RES","09GP-RESCOL","Általános célú","1-Lakossági","Szerelvények","4011281897117","8536699099","",""]
["232819","Adatlap --->","Elektromos szerelvények","MERTEN 2P+F csatlakozóaljzat, biztonsági zsaluval, áramvédő-kapcsolóval, rugós, 16A, 30mA, System-M, mattfehér","MERTEN WD","",51190,51190,51190,51190,1,1,"DB","09GP-RES","09GP-RESCOL","Általános célú","1-Lakossági","Szerelvények","4011281897124","8536699099","",""]
["232860","Adatlap --->","Elektromos szerelvények","MERTEN 2P+F csatlakozóaljzat, biztonsági zsaluval, áramvédő-kapcsolóval, rugós, 16A, 30mA, System-M, alumínium","MERTEN WD","",52990,52990,52990,52990,1,1,"DB","09GP-RES","09GP-RESCOL","Általános célú","1-Lakossági","Szerelvények","4011281897131","8536699099","",""]
["233819","Adatlap --->","Elektromos szerelvények","MERTEN 2P+F csatlakozóaljzat, biztonsági zsaluval, áramvédő-kapcsolóval, rugós, 16A, 30mA, System-M, polárfehér","MERTEN WD","",50990,50990,50990,50990,1,1,"DB","09GP-RES","09GP-RESCOL","Általános célú","1-Lakossági","Szerelvények","4042811032456","8536699099","",""]
["233825","Adatlap --->","Elektromos szerelvények","MERTEN 2P+F csatlakozóaljzat, biztonsági zsaluval, áramvédő-kapcsolóval, rugós, 16A, 30mA, System-M, aktívfehér ","MERTEN WD","",50990,50990,50990,50990,1,1,"DB","09GP-RES","09GP-RESCOL","Általános célú","1-Lakossági","Szerelvények","4042811042745","8536699099","",""]
["234114","Adatlap --->","Mozgássérült WC szettek","ELSO FASHION egyes kiemelődoboz, fehér","ELSO","",2572,2572,2572,2572,1,10,"DB","09GP-RES","09GP-RESCOL","Általános célú","1-Lakossági","Szerelvények","3606486159217","3926909790","",""]
["235404","Adatlap --->","Mozgássérült WC szettek","ELSO 2x2P+F csatlakozóaljzat, fehér","ELSO","",3132,3132,3132,3132,1,1,"DB","09GP-RES","09GP-RESCOL","Általános célú","1-Lakossági","Szerelvények","4013984143454","8536699099","",""]
["264104","Adatlap --->","Mozgássérült WC szettek","ELSO JOY egyes keret fehér","ELSO","",804,804,804,804,1,1,"DB","09GP-RES","09GP-RESCOL","Általános célú","1-Lakossági","Szerelvények","4013984184952","3925901000","",""]
["264204","Adatlap --->","Mozgássérült WC szettek","ELSO JOY kettes keret fehér","ELSO","",1490,1490,1490,1490,1,10,"DB","09GP-RES","09GP-RESCOL","Általános célú","1-Lakossági","Szerelvények","4013984185188","3925901000","",""]
["264304","Adatlap --->","Mozgássérült WC szettek","ELSO JOY hármas keret, fehér","ELSO","",2190,2190,2190,2190,1,1,"DB","09GP-RES","09GP-RESCOL","Általános célú","1-Lakossági","Szerelvények","4013984187557","","",""]
["264404","Adatlap --->","Mozgássérült WC szettek","ELSO JOY négyes keret, fehér","ELSO","",2990,2990,2990,2990,1,1,"DB","09GP-RES","09GP-RESCOL","Általános célú","1-Lakossági","Szerelvények","4013984187571","","",""]
["264504","Adatlap --->","Mozgássérült WC szettek","ELSO JOY ötös keret, fehér","ELSO","",3890,3890,3890,3890,1,1,"DB","09GP-RES","09GP-RESCOL","Általános célú","1-Lakossági","Szerelvények","4013984187595","","",""]
["27145","Adatlap --->","Acti9 rendszer, ipari megoldások","ACTI9 Reteszelő kiegészítő (4db)","ED","",6121,6121,6121,6121,1,1,"DB","09GP-SMB","09GP-SMBFDT","Általános célú","2- Kis- és közepes épületprojektek","Energiaelosztás (Acti9) ","3303430271451","8301600090","",""]
["274104","Adatlap --->","Mozgássérült WC szettek","ELSO JOY egyes kiemelődoboz, fehér","ELSO","",2572,2572,2572,2572,1,1,"DB","09GP-RES","09GP-RESCOL","Általános célú","1-Lakossági","Szerelvények","4013984189858","3926909790","",""]
["274204","Adatlap --->","Mozgássérült WC szettek","ELSO JOY kettes kiemelődoboz, fehér","ELSO","",3628,3628,3628,3628,1,5,"DB","09GP-RES","09GP-RESCOL","Általános célú","1-Lakossági","Szerelvények","4013984189872","3926909790","",""]
["28566","Adatlap --->","Kapcsolókészülékek 630A-ig","Összegző készülék Vigirexhez","ED","",83514,83514,83514,83514,1,1,"DB","09CF-LBD","09CF-LBDCBH","Konfigurálható","4- Nagy épületprojektek","Villamos energiaelosztási tokozott megszakítók 630A felett","3303430285663","8536490099","",""]
["28900","Adatlap --->","Kapcsolókészülékek 630A-ig","Interpact INS40 3P","ED","*",29472,29472,29472,29472,1,1,"DB","09CF-LBD","09CF-LBDCBH","Konfigurálható","4- Nagy épületprojektek","Villamos energiaelosztási tokozott megszakítók 630A felett","3303430289005","8536508000","",""]
["28901","Adatlap --->","Kapcsolókészülékek 630A-ig","Interpact INS40 4P","ED","*",32496,32496,32496,32496,1,1,"DB","09CF-LBD","09CF-LBDCBH","Konfigurálható","4- Nagy épületprojektek","Villamos energiaelosztási tokozott megszakítók 630A felett","3303430289012","8536508000","",""]
["28902","Adatlap --->","Kapcsolókészülékek 630A-ig","Interpact INS63 3P","ED","*",34413,34413,34413,34413,1,1,"DB","09CF-LBD","09CF-LBDCBH","Konfigurálható","4- Nagy épületprojektek","Villamos energiaelosztási tokozott megszakítók 630A felett","3303430289029","8536508000","",""]
["28903","Adatlap --->","Kapcsolókészülékek 630A-ig","Interpact INS63 4P","ED","*",37949,37949,37949,37949,1,1,"DB","09CF-LBD","09CF-LBDCBH","Konfigurálható","4- Nagy épületprojektek","Villamos energiaelosztási tokozott megszakítók 630A felett","3303430289036","8536508000","",""]
["28904","Adatlap --->","Kapcsolókészülékek 630A-ig","Interpact INS80 3P","ED","*",39363,39363,39363,39363,1,1,"DB","09CF-LBD","09CF-LBDCBH","Konfigurálható","4- Nagy épületprojektek","Villamos energiaelosztási tokozott megszakítók 630A felett","3303430289043","8536508000","",""]
["28905","Adatlap --->","Kapcsolókészülékek 630A-ig","Interpact INS80 4P","ED","*",43407,43407,43407,43407,1,1,"DB","09CF-LBD","09CF-LBDCBH","Konfigurálható","4- Nagy épületprojektek","Villamos energiaelosztási tokozott megszakítók 630A felett","3303430289050","8536508000","",""]
["28908","Adatlap --->","Kapcsolókészülékek 630A-ig","Interpact INS100 3P","ED","*",58834,58834,58834,58834,1,1,"DB","09CF-LBD","09CF-LBDCBH","Konfigurálható","4- Nagy épületprojektek","Villamos energiaelosztási tokozott megszakítók 630A felett","3303430289081","8536508000","",""]
["28909","Adatlap --->","Kapcsolókészülékek 630A-ig","Interpact INS 100 4P","ED","*",64884,64884,64884,64884,1,1,"DB","09CF-LBD","09CF-LBDCBH","Konfigurálható","4- Nagy épületprojektek","Villamos energiaelosztási tokozott megszakítók 630A felett","3303430289098","8536508000","",""]
["28910","Adatlap --->","Kapcsolókészülékek 630A-ig","Interpact INS125 3P","ED","*",52690,52690,52690,52690,1,1,"DB","09CF-LBD","09CF-LBDCBH","Konfigurálható","4- Nagy épületprojektek","Villamos energiaelosztási tokozott megszakítók 630A felett","3303430289104","8536508000","",""]
["28911","Adatlap --->","Kapcsolókészülékek 630A-ig","Interpact INS125 4P","ED","*",58108,58108,58108,58108,1,1,"DB","09CF-LBD","09CF-LBDCBH","Konfigurálható","4- Nagy épületprojektek","Villamos energiaelosztási tokozott megszakítók 630A felett","3303430289111","8536508000","",""]
["28912","Adatlap --->","Kapcsolókészülékek 630A-ig","Interpact INS160 3P","ED","*",67742,67742,67742,67742,1,1,"DB","09CF-LBD","09CF-LBDCBH","Konfigurálható","4- Nagy épületprojektek","Villamos energiaelosztási tokozott megszakítók 630A felett","3303430289128","8536508000","",""]
["28913","Adatlap --->","Kapcsolókészülékek 630A-ig","Interpact INS160 4P","ED","*",74709,74709,74709,74709,1,1,"DB","09CF-LBD","09CF-LBDCBH","Konfigurálható","4- Nagy épületprojektek","Villamos energiaelosztási tokozott megszakítók 630A felett","3303430289135","8536508000","",""]
["28916","Adatlap --->","Kapcsolókészülékek 630A-ig","Interpact INS40 3P piros kapcsoló sárga homloklap","ED","*",29472,29472,29472,29472,1,1,"DB","09CF-LBD","09CF-LBDCBH","Konfigurálható","4- Nagy épületprojektek","Villamos energiaelosztási tokozott megszakítók 630A felett","3303430289166","8536508000","",""]
["28917","Adatlap --->","Kapcsolókészülékek 630A-ig","Interpact INS40 4P piros kapcsoló sárga homloklap","ED","*",32496,32496,32496,32496,1,1,"DB","09CF-LBD","09CF-LBDCBH","Konfigurálható","4- Nagy épületprojektek","Villamos energiaelosztási tokozott megszakítók 630A felett","3303430289173","8536508000","",""]
["28918","Adatlap --->","Kapcsolókészülékek 630A-ig","Interpact INS63 3P piros kapcsoló sárga homloklap","ED","*",34413,34413,34413,34413,1,1,"DB","09CF-LBD","09CF-LBDCBH","Konfigurálható","4- Nagy épületprojektek","Villamos energiaelosztási tokozott megszakítók 630A felett","3303430289180","8536508000","",""]
["28919","Adatlap --->","Kapcsolókészülékek 630A-ig","Interpact INS63 4P piros kapcsoló sárga homloklap","ED","*",37949,37949,37949,37949,1,1,"DB","09CF-LBD","09CF-LBDCBH","Konfigurálható","4- Nagy épületprojektek","Villamos energiaelosztási tokozott megszakítók 630A felett","3303430289197","8536508000","",""]
["28920","Adatlap --->","Kapcsolókészülékek 630A-ig","Interpact INS80 3P piros kapcsoló sárga homloklap","ED","*",39363,39363,39363,39363,1,1,"DB","09CF-LBD","09CF-LBDCBH","Konfigurálható","4- Nagy épületprojektek","Villamos energiaelosztási tokozott megszakítók 630A felett","3303430289203","8536508000","",""]
["28921","Adatlap --->","Kapcsolókészülékek 630A-ig","Interpact INS 80 4P piros kapcsoló kar","ED","",43407,43407,43407,43407,1,1,"DB","09CF-LBD","09CF-LBDCBH","Konfigurálható","4- Nagy épületprojektek","Villamos energiaelosztási tokozott megszakítók 630A felett","3303430289210","8536508000","",""]
["28924","Adatlap --->","Kapcsolókészülékek 630A-ig","Interpact INS100 3P piros kapcsoló sárga homloklap","ED","*",58834,58834,58834,58834,1,1,"DB","09CF-LBD","09CF-LBDCBH","Konfigurálható","4- Nagy épületprojektek","Villamos energiaelosztási tokozott megszakítók 630A felett","3303430289241","8536508000","",""]
["28925","Adatlap --->","Kapcsolókészülékek 630A-ig","Interpact INS100 4P piros kapcsoló sárga homloklap","ED","",64884,64884,64884,64884,1,1,"DB","09CF-LBD","09CF-LBDCBH","Konfigurálható","4- Nagy épületprojektek","Villamos energiaelosztási tokozott megszakítók 630A felett","3303430289258","8536508000","",""]
["28926","Adatlap --->","Kapcsolókészülékek 630A-ig","Interpact INS125 3P piros kapcsoló sárga homloklap","ED","*",52690,52690,52690,52690,1,1,"DB","09CF-LBD","09CF-LBDCBH","Konfigurálható","4- Nagy épületprojektek","Villamos energiaelosztási tokozott megszakítók 630A felett","3303430289265","8536508000","",""]
["28927","Adatlap --->","Kapcsolókészülékek 630A-ig","INS 125 4P piros kapcs.kar,sárga homloklap","ED","",58108,58108,58108,58108,1,1,"DB","09CF-LBD","09CF-LBDCBH","Konfigurálható","4- Nagy épületprojektek","Villamos energiaelosztási tokozott megszakítók 630A felett","3303430289272","8536508000","",""]
["28928","Adatlap --->","Kapcsolókészülékek 630A-ig","Interpact INS160 3P piros kapcsoló sárga homloklap","ED","*",67742,67742,67742,67742,1,1,"DB","09CF-LBD","09CF-LBDCBH","Konfigurálható","4- Nagy épületprojektek","Villamos energiaelosztási tokozott megszakítók 630A felett","3303430289289","8536508000","",""]
["28929","Adatlap --->","Kapcsolókészülékek 630A-ig","Interpact INS160 4P piros kapcsoló sárga homloklap","ED","",74709,74709,74709,74709,1,1,"DB","09CF-LBD","09CF-LBDCBH","Konfigurálható","4- Nagy épületprojektek","Villamos energiaelosztási tokozott megszakítók 630A felett","3303430289296","8536508000","",""]
["28943","Adatlap --->","Kapcsolókészülékek 630A-ig","Rotációs hajtás fekete kar INS40-160","ED","*",16024,16024,16024,16024,1,1,"DB","09GP-SMB","09GP-SMBCBL","Általános célú","2- Kis- és közepes épületprojektek","Villamos energiaelosztási tokozott megszakítók 630A-ig","3303430289432","8538909999","",""]
["28944","Adatlap --->","Kapcsolókészülékek 630A-ig","Rotációs hajtás sárga homloklap oldalirányú","ED","*",16024,16024,16024,16024,1,1,"DB","09GP-SMB","09GP-SMBCBL","Általános célú","2- Kis- és közepes épületprojektek","Villamos energiaelosztási tokozott megszakítók 630A-ig","3303430289449","8538909999","",""]
["28947","Adatlap --->","Kapcsolókészülékek 630A-ig","3 db csatlakozó csupasz kábel INS100-160","ED","*",7971,7971,7971,7971,1,1,"DB","09GP-SMB","09GP-SMBCBL","Általános célú","2- Kis- és közepes épületprojektek","Villamos energiaelosztási tokozott megszakítók 630A-ig","3303430289470","8536901000","",""]
["28948","Adatlap --->","Kapcsolókészülékek 630A-ig","4 db csatlakozó csupasz kábelhez bepattintható 100-160","ED","*",10829,10829,10829,10829,1,1,"DB","09GP-SMB","09GP-SMBCBL","Általános célú","2- Kis- és közepes épületprojektek","Villamos energiaelosztási tokozott megszakítók 630A-ig","3303430289487","8536901000","",""]
["28949","Adatlap --->","Kapcsolókészülékek 630A-ig","3 db csatlakozó bővítő INS100-160","ED","*",40085,40085,40085,40085,1,1,"DB","09GP-SMB","09GP-SMBCBL","Általános célú","2- Kis- és közepes épületprojektek","Villamos energiaelosztási tokozott megszakítók 630A-ig","3303430289494","8536901000","",""]
["28950","Adatlap --->","Kapcsolókészülékek 630A-ig","4 db csatlakozó bővítő kábelhez INS100-160","ED","",53622,53622,53622,53622,1,1,"DB","09GP-SMB","09GP-SMBCBL","Általános célú","2- Kis- és közepes épületprojektek","Villamos energiaelosztási tokozott megszakítók 630A-ig","3303430289500","8536901000","",""]
["28951","Adatlap --->","Kapcsolókészülékek 630A-ig","3 db préselhető saru INS100-160","ED","",15508,15508,15508,15508,1,1,"DB","09GP-SMB","09GP-SMBCBL","Általános célú","2- Kis- és közepes épületprojektek","Villamos energiaelosztási tokozott megszakítók 630A-ig","3303430289517","8536901000","",""]
["28952","Adatlap --->","Kapcsolókészülékek 630A-ig","4 db préselhető saru INS100-160","ED","",13678,13678,13678,13678,1,1,"DB","09GP-SMB","09GP-SMBCBL","Általános célú","2- Kis- és közepes épületprojektek","Villamos energiaelosztási tokozott megszakítók 630A-ig","3303430289524","8536901000","",""]
["28953","Adatlap --->","Kapcsolókészülékek 630A-ig","Reteszelés hosszabbított rotációs hajtáshoz","ED","",87075,87075,87075,87075,1,1,"DB","09GP-SMB","09GP-SMBCBL","Általános célú","2- Kis- és közepes épületprojektek","Villamos energiaelosztási tokozott megszakítók 630A-ig","3303430289531","8538909999","",""]
["28955","Adatlap --->","Kapcsolókészülékek 630A-ig","Csatlakozó takaró INS40-80 3/4P 1pár","ED","*",5706,5706,5706,5706,1,1,"DB","09GP-SMB","09GP-SMBCBL","Általános célú","2- Kis- és közepes épületprojektek","Villamos energiaelosztási tokozott megszakítók 630A-ig","3303430289555","8547200000","",""]
["28956","Adatlap --->","Kapcsolókészülékek 630A-ig","Csatlakozó takaró INS100-160 3/4P 1pár","ED","*",7597,7597,7597,7597,1,1,"DB","09GP-SMB","09GP-SMBCBL","Általános célú","2- Kis- és közepes épületprojektek","Villamos energiaelosztási tokozott megszakítók 630A-ig","3303430289562","8547200000","",""]
["28957","Adatlap --->","Kapcsolókészülékek 630A-ig","Csatlakozó takaró INS40-80 3/4P 1pár","ED","*",9635,9635,9635,9635,1,1,"DB","09GP-SMB","09GP-SMBCBL","Általános célú","2- Kis- és közepes épületprojektek","Villamos energiaelosztási tokozott megszakítók 630A-ig","3303430289579","8547200000","",""]
["28958","Adatlap --->","Kapcsolókészülékek 630A-ig","Csatlakozó takaró INS100-160 3/4P 1pár","ED","*",11535,11535,11535,11535,1,1,"DB","09GP-SMB","09GP-SMBCBL","Általános célú","2- Kis- és közepes épületprojektek","Villamos energiaelosztási tokozott megszakítók 630A-ig","3303430289586","8547200000","",""]
["28959","Adatlap --->","Kapcsolókészülékek 630A-ig","6 db fáziselválasztó INS100-160 3/4P","ED","*",8324,8324,8324,8324,1,1,"DB","09GP-SMB","09GP-SMBCBL","Általános célú","2- Kis- és közepes épületprojektek","Villamos energiaelosztási tokozott megszakítók 630A-ig","3303430289593","8538909999","",""]
["28962","Adatlap --->","Kapcsolókészülékek 630A-ig","Kapcsolókar lap/oldalsó szerelésű fekete","ED","",9635,9635,9635,9635,1,1,"DB","09GP-SMB","09GP-SMBCBL","Általános célú","2- Kis- és közepes épületprojektek","Villamos energiaelosztási tokozott megszakítók 630A-ig","3303430289623","8538909999","",""]
["290419","Adatlap --->","Elektromos szerelvények","MERTEN EPH csatlakozó, System-M, polárfehér","MERTEN WD","",23390,23390,23390,23390,1,1,"DB","09GP-RES","09GP-RESCOL","Általános célú","1-Lakossági","Szerelvények","4042811033750","8536699099","",""]
["290425","Adatlap --->","Elektromos szerelvények","MERTEN EPH csatlakozó, System-M, aktívfehér","MERTEN WD","",23390,23390,23390,23390,1,1,"DB","09GP-RES","09GP-RESCOL","Általános célú","1-Lakossági","Szerelvények","4042811042936","8536699099","",""]
["29315","Adatlap --->","Kapcsolókészülékek 630A-ig","Mellső takarólemez kapcsolókarhoz NS100–250 és NSX100–250","ED","*",5162,5162,5162,5162,1,1,"DB","09CF-LBD","09CF-LBDCBH","Konfigurálható","4- Nagy épületprojektek","Villamos energiaelosztási tokozott megszakítók 630A felett","3303430293156","8538909999","",""]
["29370","Adatlap --->","Kapcsolókészülékek 630A-ig","Lakattal zárható kapocs eltávolítható","ED","*",6447,6447,6447,6447,1,1,"DB","09GP-SMB","09GP-SMBCBL","Általános célú","2- Kis- és közepes épületprojektek","Villamos energiaelosztási tokozott megszakítók 630A-ig","3303430293705","8301600090","",""]
["29371","Adatlap --->","Kapcsolókészülékek 630A-ig","Lakattal zárható kapcsolókar rögzített NS100–250","ED","",4134,4134,4134,4134,1,1,"DB","09CF-LBD","09CF-LBDCBH","Konfigurálható","4- Nagy épületprojektek","Villamos energiaelosztási tokozott megszakítók 630A felett","3303430293712","8301600090","",""]
["29450","Adatlap --->","Kapcsolókészülékek 630A-ig","Segédérintkező OF,SD,SDE 6 A-240 V","","*",14229,14229,14229,14229,1,1,"DB","09CF-LBD","09CF-LBDCBH","Konfigurálható","4- Nagy épületprojektek","Villamos energiaelosztási tokozott megszakítók 630A felett","3303430294504","8536508000","",""]
["29452","Adatlap --->","Kapcsolókészülékek 630A-ig","Kisáramú jelzőérintkezők OF, SD, SDE 6 A-240 V","ED","*",17418,17418,17418,17418,1,1,"DB","09CF-LBD","09CF-LBDCBH","Konfigurálható","4- Nagy épületprojektek","Villamos energiaelosztási tokozott megszakítók 630A felett","3303430294528","8538909999","",""]
["295614","Adatlap --->","Elektromos szerelvények","MERTEN Kábelkivezető, System-M, antracit","MERTEN WD","",5390,5390,5390,5390,1,1,"DB","09GP-RES","09GP-RESCOL","Általános célú","1-Lakossági","Szerelvények","4011281894505","3925901000","",""]
["295619","Adatlap --->","Elektromos szerelvények","MERTEN Kábelkivezető, System-M, mattfehér","MERTEN WD","",5190,5190,5190,5190,1,1,"DB","09GP-RES","09GP-RESCOL","Általános célú","1-Lakossági","Szerelvények","4011281894499","3925901000","",""]
["295660","Adatlap --->","Elektromos szerelvények","MERTEN Kábelkivezető, System-M, alumínium","MERTEN WD","",5390,5390,5390,5390,1,1,"DB","09GP-RES","09GP-RESCOL","Általános célú","1-Lakossági","Szerelvények","4011281894512","3925901000","",""]
["296019","Adatlap --->","Elektromos szerelvények","MERTEN Fedlap, többfunkciós, System-M, polárfehér","MERTEN WD","",1890,1890,1890,1890,1,1,"DB","09GP-RES","09GP-RESCOL","Általános célú","1-Lakossági","Szerelvények","4042811033422","3925901000","",""]
["296025","Adatlap --->","Elektromos szerelvények","MERTEN Fedlap, többfunkciós, System-M, aktívfehér","MERTEN WD","",1890,1890,1890,1890,1,1,"DB","09GP-RES","09GP-RESCOL","Általános célú","1-Lakossági","Szerelvények","4042811042974","3925901000","",""]
["296125","Adatlap --->","Elektromos szerelvények","MERTEN Fedlap, 2xRJ45 aljzathoz, döntött, System-M, aktívfehér","MERTEN WD","",2090,2090,2090,2090,1,1,"DB","09GP-RES","09GP-RESCOL","Általános célú","1-Lakossági","Szerelvények","4042811042981","3925901000","",""]
["296225","Adatlap --->","Elektromos szerelvények","MERTEN Fedlap, 1xRJ45 aljzathoz, döntött, System-M, aktívfehér","MERTEN WD","",1990,1990,1990,1990,1,1,"DB","09GP-RES","09GP-RESCOL","Általános célú","1-Lakossági","Szerelvények","4042811042998","3925901000","",""]
["296319","Adatlap --->","Elektromos szerelvények","MERTEN Kábelkivezető, System-M, polárfehér","MERTEN WD","",4990,4990,4990,4990,1,1,"DB","09GP-RES","09GP-RESCOL","Általános célú","1-Lakossági","Szerelvények","4042811032883","3925901000","",""]
["296325","Adatlap --->","Elektromos szerelvények","MERTEN Kábelkivezető, System-M, aktívfehér","MERTEN WD","",4990,4990,4990,4990,1,1,"DB","09GP-RES","09GP-RESCOL","Általános célú","1-Lakossági","Szerelvények","4042811043001","3925901000","",""]
["296725","Adatlap --->","Elektromos szerelvények","MERTEN Fedlap, 3 kimenetes antenna csatlakozóhoz, System-M, aktívfehér","MERTEN WD","*",2090,2090,2090,2090,1,1,"DB","09GP-RES","09GP-RESCOL","Általános célú","1-Lakossági","Szerelvények","4042811043032","3925901000","",""]
["297514","Adatlap --->","Elektromos szerelvények","MERTEN Fedlap, 3 kimenetes antenna csatlakozóhoz, System-M, antracit","MERTEN WD","*",2390,2390,2390,2390,1,1,"DB","09GP-RES","09GP-RESCOL","Általános célú","1-Lakossági","Szerelvények","4011281894147","3925901000","",""]
["297519","Adatlap --->","Elektromos szerelvények","MERTEN Fedlap, 3 kimenetes antenna csatlakozóhoz, System-M, mattfehér","MERTEN WD","",2290,2290,2290,2290,1,1,"DB","09GP-RES","09GP-RESCOL","Általános célú","1-Lakossági","Szerelvények","4011281894116","3925901000","",""]
["297560","Adatlap --->","Elektromos szerelvények","MERTEN Fedlap, 3 kimenetes antenna csatlakozóhoz, System-M, alumínium","MERTEN WD","",2390,2390,2390,2390,1,1,"DB","09GP-RES","09GP-RESCOL","Általános célú","1-Lakossági","Szerelvények","4011281894130","3925901000","",""]
["297914","Adatlap --->","Elektromos szerelvények","MERTEN Fedlap, többfunkciós, System-M, antracit","MERTEN WD","",2190,2190,2190,2190,1,1,"DB","09GP-RES","09GP-RESCOL","Általános célú","1-Lakossági","Szerelvények","4011281894543","3925901000","",""]
["297919","Adatlap --->","Elektromos szerelvények","MERTEN Fedlap, többfunkciós, System-M, mattfehér","MERTEN WD","",2090,2090,2090,2090,1,1,"DB","09GP-RES","09GP-RESCOL","Általános célú","1-Lakossági","Szerelvények","4011281894536","3925901000","",""]
["297960","Adatlap --->","Elektromos szerelvények","MERTEN Fedlap, többfunkciós, System-M, alumínium","MERTEN WD","",2190,2190,2190,2190,1,1,"DB","09GP-RES","09GP-RESCOL","Általános célú","1-Lakossági","Szerelvények","4011281894550","3925901000","",""]
["298014","Adatlap --->","Elektromos szerelvények","MERTEN Fedlap, 2xRJ45 aljzathoz, döntött, System-M, antracit","MERTEN WD","",2490,2490,2490,2490,1,1,"DB","09GP-RES","09GP-RESCOL","Általános célú","1-Lakossági","Szerelvények","4011281894574","3925901000","",""]
["298019","Adatlap --->","Elektromos szerelvények","MERTEN Fedlap, 2xRJ45 aljzathoz, döntött, System-M, mattfehér","MERTEN WD","",2290,2290,2290,2290,1,1,"DB","09GP-RES","09GP-RESCOL","Általános célú","1-Lakossági","Szerelvények","4011281894567","3925901000","",""]
["298060","Adatlap --->","Elektromos szerelvények","MERTEN Fedlap, 2xRJ45 aljzathoz, döntött, System-M, alumínium","MERTEN WD","",2490,2490,2490,2490,1,1,"DB","09GP-RES","09GP-RESCOL","Általános célú","1-Lakossági","Szerelvények","4011281894581","3925901000","",""]
["298219","Adatlap --->","Elektromos szerelvények","MERTEN EPH csatlakozó, System-M, mattfehér","MERTEN WD","",23590,23590,23590,23590,1,1,"DB","09GP-RES","09GP-RESCOL","Általános célú","1-Lakossági","Szerelvények","4011281894772","8536901000","",""]
["298314","Adatlap --->","Elektromos szerelvények","MERTEN Fedlap, 1xRJ45 aljzathoz, döntött, System-M, antracit","MERTEN WD","",2390,2390,2390,2390,1,1,"DB","09GP-RES","09GP-RESCOL","Általános célú","1-Lakossági","Szerelvények","4042811015565","3925901000","",""]
["298319","Adatlap --->","Elektromos szerelvények","MERTEN Fedlap, 1xRJ45 aljzathoz, döntött, System-M, mattfehér","MERTEN WD","",2190,2190,2190,2190,1,1,"DB","09GP-RES","09GP-RESCOL","Általános célú","1-Lakossági","Szerelvények","4042811015541","3925901000","",""]
["298360","Adatlap --->","Elektromos szerelvények","MERTEN Fedlap, 1xRJ45 aljzathoz, döntött, System-M, alumínium","MERTEN WD","",2390,2390,2390,2390,1,1,"DB","09GP-RES","09GP-RESCOL","Általános célú","1-Lakossági","Szerelvények","4042811015572","3925901000","",""]
["31052","Adatlap --->","Kapcsolókészülékek 630A-ig","Interpact INS320/630 hosszabbított rotációs hajtás mellső","ED","*",47088,47088,47088,47088,1,1,"DB","09GP-SMB","09GP-SMBCBL","Általános célú","2- Kis- és közepes épületprojektek","Villamos energiaelosztási tokozott megszakítók 630A-ig","3303430310525","8538909999","",""]
["31053","Adatlap --->","Kapcsolókészülékek 630A-ig","Mellső hosszabbított rotációs hajtás","ED","*",47088,47088,47088,47088,1,1,"DB","09GP-SMB","09GP-SMBCBL","Általános célú","2- Kis- és közepes épületprojektek","Villamos energiaelosztási tokozott megszakítók 630A-ig","3303430310532","8538909999","",""]
["31054","Adatlap --->","Kapcsolókészülékek 630A-ig","Közv.kapcs.kar átalakító kiegészítő","ED","*",20327,20327,20327,20327,1,1,"DB","09GP-SMB","09GP-SMBCBL","Általános célú","2- Kis- és közepes épületprojektek","Villamos energiaelosztási tokozott megszakítók 630A-ig","3303430310549","8538909999","",""]
["31055","Adatlap --->","Kapcsolókészülékek 630A-ig","Hosszabbított rotációs hajtás INV-hez","ED","*",46602,46602,46602,46602,1,1,"DB","09CF-LBD","09CF-LBDATS","Konfigurálható","4- Nagy épületprojektek","Automatikus átkapcsoló rendszerek és átkapcsoló automatika","3303430310556","8538909999","",""]
["31057","Adatlap --->","Kapcsolókészülékek 630A-ig","Hosszabbított oldalsó rotációs hajtás INS/INV250","ED","*",28524,28524,28524,28524,1,1,"DB","09GP-SMB","09GP-SMBCBL","Általános célú","2- Kis- és közepes épületprojektek","Villamos energiaelosztási tokozott megszakítók 630A-ig","3303430310570","8538909999","",""]
["31058","Adatlap --->","Kapcsolókészülékek 630A-ig","Oldallapra szerelt hajtás INS/INV 250","ED","*",28524,28524,28524,28524,1,1,"DB","09GP-SMB","09GP-SMBCBL","Általános célú","2- Kis- és közepes épületprojektek","Villamos energiaelosztási tokozott megszakítók 630A-ig","3303430310587","8538909999","",""]
["31073","Adatlap --->","Kapcsolókészülékek 630A-ig","Mechanikus keresztreteszelés INS250","ED","",101951,101951,101951,101951,1,1,"DB","09GP-SMB","09GP-SMBCBL","Általános célú","2- Kis- és közepes épületprojektek","Villamos energiaelosztási tokozott megszakítók 630A-ig","3303430310730","8301600090","",""]
["31074","Adatlap --->","Kapcsolókészülékek 630A-ig","Mechanikus keresztreteszelés NS 320/400/630","ED","",101951,101951,101951,101951,1,1,"DB","09GP-SMB","09GP-SMBCBL","Általános célú","2- Kis- és közepes épületprojektek","Villamos energiaelosztási tokozott megszakítók 630A-ig","3303430310747","8301600090","",""]
["31084","Adatlap --->","Kapcsolókészülékek 630A-ig","Tartalék fekete kapcs.kar INS/INV320-630","","",22354,22354,22354,22354,1,1,"DB","09GP-SMB","09GP-SMBCBL","Általános célú","2- Kis- és közepes épületprojektek","Villamos energiaelosztási tokozott megszakítók 630A-ig","3303430310846","3926909790","",""]
["31087","Adatlap --->","Kapcsolókészülékek 630A-ig","Reteszelés 1-3 lakattal ki helyzet INS","ED","",12817,12817,12817,12817,1,1,"DB","09CF-LBD","09CF-LBDCBH","Konfigurálható","4- Nagy épületprojektek","Villamos energiaelosztási tokozott megszakítók 630A felett","3303430310877","8301409000","",""]
["31088","Adatlap --->","Kapcsolókészülékek 630A-ig","Reteszelés 1-3 lakattal INS-INV","ED","",17083,17083,17083,17083,1,1,"DB","09GP-SMB","09GP-SMBCBL","Általános célú","2- Kis- és közepes épületprojektek","Villamos energiaelosztási tokozott megszakítók 630A-ig","3303430310884","8301600090","",""]
["31097","Adatlap --->","Kapcsolókészülékek 630A-ig","INS átkapcsoló retesz lakatokhoz (1-3 db)","ED","",23293,23293,23293,23293,1,1,"DB","09CF-LBD","09CF-LBDATS","Konfigurálható","4- Nagy épületprojektek","Automatikus átkapcsoló rendszerek és átkapcsoló automatika","3303430310976","8538909999","",""]
["31100","Adatlap --->","Kapcsolókészülékek 630A-ig","Interpact terheléskapcsoló/szakaszolókapcsoló INS250 100A 3P","ED","*",58834,58834,58834,58834,1,1,"DB","09CF-LBD","09CF-LBDCBH","Konfigurálható","4- Nagy épületprojektek","Villamos energiaelosztási tokozott megszakítók 630A felett","3303430311003","8536508000","",""]
["31101","Adatlap --->","Kapcsolókészülékek 630A-ig","Interpact terheléskapcsoló/szakaszolókapcsoló INS250 100A 4P","ED","",64884,64884,64884,64884,1,1,"DB","09CF-LBD","09CF-LBDCBH","Konfigurálható","4- Nagy épületprojektek","Villamos energiaelosztási tokozott megszakítók 630A felett","3303430311010","8536508000","",""]
["31102","Adatlap --->","Kapcsolókészülékek 630A-ig","Interpact terheléskapcsoló/szakaszolókapcsoló INS250 200A 3P","ED","*",78300,78300,78300,78300,1,1,"DB","09CF-LBD","09CF-LBDCBH","Konfigurálható","4- Nagy épületprojektek","Villamos energiaelosztási tokozott megszakítók 630A felett","3303430311027","8536508000","",""]
["31103","Adatlap --->","Kapcsolókészülékek 630A-ig","Interpact terheléskapcsoló/szakaszolókapcsoló INS250 200A 4P","ED","*",86360,86360,86360,86360,1,1,"DB","09CF-LBD","09CF-LBDCBH","Konfigurálható","4- Nagy épületprojektek","Villamos energiaelosztási tokozott megszakítók 630A felett","3303430311034","8536508000","",""]
["31104","Adatlap --->","Kapcsolókészülékek 630A-ig","Interpact terheléskapcsoló/szakaszolókapcsoló INS250 160A 3P","ED","*",67742,67742,67742,67742,1,1,"DB","09CF-LBD","09CF-LBDCBH","Konfigurálható","4- Nagy épületprojektek","Villamos energiaelosztási tokozott megszakítók 630A felett","3303430311041","8536508000","",""]
["31105","Adatlap --->","Kapcsolókészülékek 630A-ig","Interpact terheléskapcsoló/szakaszolókapcsoló INS250 160A 4P","ED","*",74709,74709,74709,74709,1,1,"DB","09CF-LBD","09CF-LBDCBH","Konfigurálható","4- Nagy épületprojektek","Villamos energiaelosztási tokozott megszakítók 630A felett","3303430311058","8536508000","",""]
["31106","Adatlap --->","Kapcsolókészülékek 630A-ig","Interpact terheléskapcsoló/szakaszolókapcsoló INS250 250A 3P","ED","*",83298,83298,83298,83298,1,1,"DB","09CF-LBD","09CF-LBDCBH","Konfigurálható","4- Nagy épületprojektek","Villamos energiaelosztási tokozott megszakítók 630A felett","3303430311065","8536508000","",""]
["31107","Adatlap --->","Kapcsolókészülékek 630A-ig","Interpact terheléskapcsoló/szakaszolókapcsoló INS250 250A 4P","ED","*",91860,91860,91860,91860,1,1,"DB","09CF-LBD","09CF-LBDCBH","Konfigurálható","4- Nagy épületprojektek","Villamos energiaelosztási tokozott megszakítók 630A felett","3303430311072","8536508000","",""]
["31108","Adatlap --->","Kapcsolókészülékek 630A-ig","Interpact terheléskapcsoló/szakaszolókapcsoló INS320 320A 3P","ED","*",140496,140496,140496,140496,1,1,"DB","09CF-LBD","09CF-LBDCBH","Konfigurálható","4- Nagy épületprojektek","Villamos energiaelosztási tokozott megszakítók 630A felett","3303430311089","8536508000","",""]
["31109","Adatlap --->","Kapcsolókészülékek 630A-ig","Interpact terheléskapcsoló/szakaszolókapcsoló INS320 320A 4P","ED","*",154938,154938,154938,154938,1,1,"DB","09CF-LBD","09CF-LBDCBH","Konfigurálható","4- Nagy épületprojektek","Villamos energiaelosztási tokozott megszakítók 630A felett","3303430311096","8536508000","",""]
["31110","Adatlap --->","Kapcsolókészülékek 630A-ig","Interpact terheléskapcsoló/szakaszolókapcsoló INS400 400A 3P","ED","*",151712,151712,151712,151712,1,1,"DB","09CF-LBD","09CF-LBDCBH","Konfigurálható","4- Nagy épületprojektek","Villamos energiaelosztási tokozott megszakítók 630A felett","3303430311102","8536508000","",""]
["31111","Adatlap --->","Kapcsolókészülékek 630A-ig","Interpact terheléskapcsoló/szakaszolókapcsoló INS400 400A 4P","ED","*",167312,167312,167312,167312,1,1,"DB","09CF-LBD","09CF-LBDCBH","Konfigurálható","4- Nagy épületprojektek","Villamos energiaelosztási tokozott megszakítók 630A felett","3303430311119","8536508000","",""]
["31112","Adatlap --->","Kapcsolókészülékek 630A-ig","Interpact terheléskapcsoló/szakaszolókapcsoló INS500 500A 3P","ED","*",218097,218097,218097,218097,1,1,"DB","09CF-LBD","09CF-LBDCBH","Konfigurálható","4- Nagy épületprojektek","Villamos energiaelosztási tokozott megszakítók 630A felett","3303430311126","8536508000","",""]
["31113","Adatlap --->","Kapcsolókészülékek 630A-ig","Interpact terheléskapcsoló/szakaszolókapcsoló INS500 500A 4P","ED","",240525,240525,240525,240525,1,1,"DB","09CF-LBD","09CF-LBDCBH","Konfigurálható","4- Nagy épületprojektek","Villamos energiaelosztási tokozott megszakítók 630A felett","3303430311133","8536508000","",""]
["31114","Adatlap --->","Kapcsolókészülékek 630A-ig","Interpact terheléskapcsoló/szakaszolókapcsoló INS630 630A 3P","ED","*",274242,274242,274242,274242,1,1,"DB","09CF-LBD","09CF-LBDCBH","Konfigurálható","4- Nagy épületprojektek","Villamos energiaelosztási tokozott megszakítók 630A felett","3303430311140","8536508000","",""]
["31115","Adatlap --->","Kapcsolókészülékek 630A-ig","Interpact terheléskapcsoló/szakaszolókapcsoló INS630 630A 4P","ED","*",282857,282857,282857,282857,1,1,"DB","09CF-LBD","09CF-LBDCBH","Konfigurálható","4- Nagy épületprojektek","Villamos energiaelosztási tokozott megszakítók 630A felett","3303430311157","8536508000","",""]
["31126","Adatlap --->","Kapcsolókészülékek 630A-ig","Interpact terheléskapcsoló/szakaszolókapcsoló INS250 250A 3P - Piros kapcsolókar / Sárga homloklap","ED","*",83298,83298,83298,83298,1,1,"DB","09CF-LBD","09CF-LBDCBH","Konfigurálható","4- Nagy épületprojektek","Villamos energiaelosztási tokozott megszakítók 630A felett","3303430311263","8536508000","",""]
["31127","Adatlap --->","Kapcsolókészülékek 630A-ig","Interpact terheléskapcsoló/szakaszolókapcsoló INS250 250A 4P - Piros kapcsolókar / Sárga homloklap","ED","*",91860,91860,91860,91860,1,1,"DB","09CF-LBD","09CF-LBDCBH","Konfigurálható","4- Nagy épületprojektek","Villamos energiaelosztási tokozott megszakítók 630A felett","3303430311270","8536508000","",""]
["31130","Adatlap --->","Kapcsolókészülékek 630A-ig","Interpact terheléskapcsoló/szakaszolókapcsoló INS400 400A 3P - Piros kapcsolókar / Sárga homloklap","ED","*",151712,151712,151712,151712,1,1,"DB","09CF-LBD","09CF-LBDCBH","Konfigurálható","4- Nagy épületprojektek","Villamos energiaelosztási tokozott megszakítók 630A felett","3303430311300","8536508000","",""]
["31131","Adatlap --->","Kapcsolókészülékek 630A-ig","Interpact terheléskapcsoló/szakaszolókapcsoló INS400 400A 4P - Piros kapcsolókar / Sárga homloklap","ED","",167312,167312,167312,167312,1,1,"DB","09CF-LBD","09CF-LBDCBH","Konfigurálható","4- Nagy épületprojektek","Villamos energiaelosztási tokozott megszakítók 630A felett","3303430311317","8536508000","",""]
["31134","Adatlap --->","Kapcsolókészülékek 630A-ig","Interpact terheléskapcsoló/szakaszolókapcsoló INS630 630A 3P - Piros kapcsolókar / Sárga homloklap","ED","*",256490,256490,256490,256490,1,1,"DB","09CF-LBD","09CF-LBDCBH","Konfigurálható","4- Nagy épületprojektek","Villamos energiaelosztási tokozott megszakítók 630A felett","3303430311348","8536508000","",""]
["31140","Adatlap --->","Kapcsolókészülékek 630A-ig","TransferPacT FXM100 3P - manuális átkapcsoló","ED","",367641,367641,367641,367641,1,1,"DB","09CF-LBD","09CF-LBDATS","Konfigurálható","4- Nagy épületprojektek","Automatikus átkapcsoló rendszerek és átkapcsoló automatika","3303430311409","8536508000","",""]
["31141","Adatlap --->","Kapcsolókészülékek 630A-ig","TransferPacT FXM100 4P - manuális átkapcsoló","ED","",386023,386023,386023,386023,1,1,"DB","09CF-LBD","09CF-LBDATS","Konfigurálható","4- Nagy épületprojektek","Automatikus átkapcsoló rendszerek és átkapcsoló automatika","3303430311416","8536508000","",""]
["31142","Adatlap --->","Kapcsolókészülékek 630A-ig","TransferPacT FXM200 3P - manuális átkapcsoló","ED","",404099,404099,404099,404099,1,1,"DB","09CF-LBD","09CF-LBDATS","Konfigurálható","4- Nagy épületprojektek","Automatikus átkapcsoló rendszerek és átkapcsoló automatika","3303430311423","8536508000","",""]
["31143","Adatlap --->","Kapcsolókészülékek 630A-ig","TransferPacT FXM200 4P - manuális átkapcsoló","ED","",427143,427143,427143,427143,1,1,"DB","09CF-LBD","09CF-LBDATS","Konfigurálható","4- Nagy épületprojektek","Automatikus átkapcsoló rendszerek és átkapcsoló automatika","3303430311430","8536508000","",""]
["31144","Adatlap --->","Kapcsolókészülékek 630A-ig","TransferPacT FXM160 3P - manuális átkapcsoló","ED","*",396023,396023,396023,396023,1,1,"DB","09CF-LBD","09CF-LBDATS","Konfigurálható","4- Nagy épületprojektek","Automatikus átkapcsoló rendszerek és átkapcsoló automatika","3303430311447","8536508000","",""]
["31145","Adatlap --->","Kapcsolókészülékek 630A-ig","TransferPacT FXM160 4P - manuális átkapcsoló","ED","",417963,417963,417963,417963,1,1,"DB","09CF-LBD","09CF-LBDATS","Konfigurálható","4- Nagy épületprojektek","Automatikus átkapcsoló rendszerek és átkapcsoló automatika","3303430311454","8536508000","",""]
["31146","Adatlap --->","Kapcsolókészülékek 630A-ig","TransferPacT FXM250 3P - manuális átkapcsoló","ED","*",412792,412792,412792,412792,1,1,"DB","09CF-LBD","09CF-LBDATS","Konfigurálható","4- Nagy épületprojektek","Automatikus átkapcsoló rendszerek és átkapcsoló automatika","3303430311461","8536508000","",""]
["31147","Adatlap --->","Kapcsolókészülékek 630A-ig","TransferPacT FXM250 4P - manuális átkapcsoló","ED","*",437958,437958,437958,437958,1,1,"DB","09CF-LBD","09CF-LBDATS","Konfigurálható","4- Nagy épületprojektek","Automatikus átkapcsoló rendszerek és átkapcsoló automatika","3303430311478","8536508000","",""]
["31148","Adatlap --->","Kapcsolókészülékek 630A-ig","TransferPacT FXM320 3P - manuális átkapcsoló","ED","",661230,661230,661230,661230,1,1,"DB","09CF-LBD","09CF-LBDATS","Konfigurálható","4- Nagy épületprojektek","Automatikus átkapcsoló rendszerek és átkapcsoló automatika","3303430311485","8536508000","",""]
["31149","Adatlap --->","Kapcsolókészülékek 630A-ig","TransferPacT FXM320 4P - manuális átkapcsoló","ED","",745281,745281,745281,745281,1,1,"DB","09CF-LBD","09CF-LBDATS","Konfigurálható","4- Nagy épületprojektek","Automatikus átkapcsoló rendszerek és átkapcsoló automatika","3303430311492","8536508000","",""]
["31150","Adatlap --->","Kapcsolókészülékek 630A-ig","TransferPacT FXM400 3P - manuális átkapcsoló","ED","",698158,698158,698158,698158,1,1,"DB","09CF-LBD","09CF-LBDATS","Konfigurálható","4- Nagy épületprojektek","Automatikus átkapcsoló rendszerek és átkapcsoló automatika","3303430311508","8536508000","",""]
["31151","Adatlap --->","Kapcsolókészülékek 630A-ig","TransferPacT FXM400 4P - manuális átkapcsoló","ED","",787852,787852,787852,787852,1,1,"DB","09CF-LBD","09CF-LBDATS","Konfigurálható","4- Nagy épületprojektek","Automatikus átkapcsoló rendszerek és átkapcsoló automatika","3303430311515","8536508000","",""]
["31153","Adatlap --->","Kapcsolókészülékek 630A-ig","TransferPacT FXM500 4P - manuális átkapcsoló","ED","",1023701,1023701,1023701,1023701,1,1,"DB","09CF-LBD","09CF-LBDATS","Konfigurálható","4- Nagy épületprojektek","Automatikus átkapcsoló rendszerek és átkapcsoló automatika","3303430311539","8536508000","",""]
["31154","Adatlap --->","Kapcsolókészülékek 630A-ig","TransferPacT FXM630 3P - manuális átkapcsoló","ED","*",1000293,1000293,1000293,1000293,1,1,"DB","09CF-LBD","09CF-LBDATS","Konfigurálható","4- Nagy épületprojektek","Automatikus átkapcsoló rendszerek és átkapcsoló automatika","3303430311546","8536508000","",""]
["31155","Adatlap --->","Kapcsolókészülékek 630A-ig","TransferPacT FXM630 4P - manuális átkapcsoló","ED","",1126134,1126134,1126134,1126134,1,1,"DB","09CF-LBD","09CF-LBDATS","Konfigurálható","4- Nagy épületprojektek","Automatikus átkapcsoló rendszerek és átkapcsoló automatika","3303430311553","8536508000","",""]
["31160","Adatlap --->","Kapcsolókészülékek 630A-ig","Interpact terheléskapcsoló/szakaszolókapcsoló INV100 100A 3P","ED","*",61013,61013,61013,61013,1,1,"DB","09CF-LBD","09CF-LBDCBH","Konfigurálható","4- Nagy épületprojektek","Villamos energiaelosztási tokozott megszakítók 630A felett","3303430311607","8536508000","",""]
["31164","Adatlap --->","Kapcsolókészülékek 630A-ig","Interpact terheléskapcsoló/szakaszolókapcsoló INV160 160A 3P","ED","*",70257,70257,70257,70257,1,1,"DB","09CF-LBD","09CF-LBDCBH","Konfigurálható","4- Nagy épületprojektek","Villamos energiaelosztási tokozott megszakítók 630A felett","3303430311645","8536508000","",""]
["31165","Adatlap --->","Kapcsolókészülékek 630A-ig","Interpact terheléskapcsoló/szakaszolókapcsoló INV160 160A 4P","ED","*",77479,77479,77479,77479,1,1,"DB","09CF-LBD","09CF-LBDCBH","Konfigurálható","4- Nagy épületprojektek","Villamos energiaelosztási tokozott megszakítók 630A felett","3303430311652","8536508000","",""]
["31166","Adatlap --->","Kapcsolókészülékek 630A-ig","Interpact terheléskapcsoló/szakaszolókapcsoló INV250 250A 3P","ED","*",86389,86389,86389,86389,1,1,"DB","09CF-LBD","09CF-LBDCBH","Konfigurálható","4- Nagy épületprojektek","Villamos energiaelosztási tokozott megszakítók 630A felett","3303430311669","8536508000","",""]
["31167","Adatlap --->","Kapcsolókészülékek 630A-ig","Interpact terheléskapcsoló/szakaszolókapcsoló INV250 250A 4P","ED","*",95268,95268,95268,95268,1,1,"DB","09CF-LBD","09CF-LBDCBH","Konfigurálható","4- Nagy épületprojektek","Villamos energiaelosztási tokozott megszakítók 630A felett","3303430311676","8536508000","",""]
["31170","Adatlap --->","Kapcsolókészülékek 630A-ig","Interpact terheléskapcsoló/szakaszolókapcsoló INV400 400A 3P","ED","*",157346,157346,157346,157346,1,1,"DB","09CF-LBD","09CF-LBDCBH","Konfigurálható","4- Nagy épületprojektek","Villamos energiaelosztási tokozott megszakítók 630A felett","3303430311706","8536508000","",""]
["31174","Adatlap --->","Kapcsolókészülékek 630A-ig","Interpact terheléskapcsoló/szakaszolókapcsoló INV630 630A 3P","ED","",266011,266011,266011,266011,1,1,"DB","09CF-LBD","09CF-LBDCBH","Konfigurálható","4- Nagy épületprojektek","Villamos energiaelosztási tokozott megszakítók 630A felett","3303430311744","8536508000","",""]
["31175","Adatlap --->","Kapcsolókészülékek 630A-ig","Interpact terheléskapcsoló/szakaszolókapcsoló INV630 630A 4P","ED","*",293364,293364,293364,293364,1,1,"DB","09CF-LBD","09CF-LBDCBH","Konfigurálható","4- Nagy épületprojektek","Villamos energiaelosztási tokozott megszakítók 630A felett","3303430311751","8536508000","",""]
["31180","Adatlap --->","Kapcsolókészülékek 630A-ig","Interpact terheléskapcsoló/szakaszolókapcsoló INV100 100A 3P Piros kapcsolókar / Sárga homloklap","ED","",91524,91524,91524,91524,1,1,"DB","09CF-LBD","09CF-LBDCBH","Konfigurálható","4- Nagy épületprojektek","Villamos energiaelosztási tokozott megszakítók 630A felett","3303430311805","8536508000","",""]
["31288","Adatlap --->","Kapcsolókészülékek 630A-ig","Standard fekete kapcsolókar","ED","*",55515,55515,55515,55515,1,1,"DB","09GP-SMB","09GP-SMBCBL","Általános célú","2- Kis- és közepes épületprojektek","Villamos energiaelosztási tokozott megszakítók 630A-ig","3303430312888","8538909999","",""]
["31289","Adatlap --->","Kapcsolókészülékek 630A-ig","Piros kapcsolókar/sárga homloklap","ED","*",55515,55515,55515,55515,1,1,"DB","09GP-SMB","09GP-SMBCBL","Általános célú","2- Kis- és közepes épületprojektek","Villamos energiaelosztási tokozott megszakítók 630A-ig","3303430312895","8538909999","",""]
["31291","Adatlap --->","Kapcsolókészülékek 630A-ig","Reteszelő készülék","ED","",17083,17083,17083,17083,1,1,"DB","09GP-SMB","09GP-SMBCBL","Általános célú","2- Kis- és közepes épületprojektek","Villamos energiaelosztási tokozott megszakítók 630A-ig","3303430312918","8301600090","",""]
["31296","Adatlap --->","Kapcsolókészülékek 630A-ig","Rotációs hajtás, fekete INS/INV800-1600","ED","*",20212,20212,20212,20212,1,1,"DB","09GP-SMB","09GP-SMBCBL","Általános célú","2- Kis- és közepes épületprojektek","Villamos energiaelosztási tokozott megszakítók 630A-ig","3303430312963","8538909999","",""]
["31301","Adatlap --->","Kapcsolókészülékek 630A-ig","Kábeltartó adapter 3P (INS/IN)","ED","*",247056,247056,247056,247056,1,1,"DB","09GP-SMB","09GP-SMBCBL","Általános célú","2- Kis- és közepes épületprojektek","Villamos energiaelosztási tokozott megszakítók 630A-ig","3303430313014","8538909999","",""]
["31302","Adatlap --->","Kapcsolókészülékek 630A-ig","Interpact INS630b/1600 függőleges csatlakozó adapter 4P","ED","*",328968,328968,328968,328968,1,1,"DB","09GP-SMB","09GP-SMBCBL","Általános célú","2- Kis- és közepes épületprojektek","Villamos energiaelosztási tokozott megszakítók 630A-ig","3303430313021","8536901000","",""]
["31305","Adatlap --->","Kapcsolókészülékek 630A-ig","INS/INV630b-1600 3P fázisszéthúzó","ED","*",89208,89208,89208,89208,1,1,"DB","09GP-SMB","09GP-SMBCBL","Általános célú","2- Kis- és közepes épületprojektek","Villamos energiaelosztási tokozott megszakítók 630A-ig","3303430313052","8536909500","",""]
["31306","Adatlap --->","Kapcsolókészülékek 630A-ig","INS/INV630b-1600 4P fázisszéthúzó","ED","*",118940,118940,118940,118940,1,1,"DB","09GP-SMB","09GP-SMBCBL","Általános célú","2- Kis- és közepes épületprojektek","Villamos energiaelosztási tokozott megszakítók 630A-ig","3303430313069","8536909500","",""]
["31307","Adatlap --->","Kapcsolókészülékek 630A-ig","Kapocsfedél alap","ED","*",14258,14258,14258,14258,1,1,"DB","09GP-SMB","09GP-SMBCBL","Általános célú","2- Kis- és közepes épületprojektek","Villamos energiaelosztási tokozott megszakítók 630A-ig","3303430313076","8547200000","",""]
["31308","Adatlap --->","Kapcsolókészülékek 630A-ig","INS630b/1600 kapocsfedél alap 4P","ED","",19027,19027,19027,19027,1,1,"DB","09GP-SMB","09GP-SMBCBL","Általános célú","2- Kis- és közepes épületprojektek","Villamos energiaelosztási tokozott megszakítók 630A-ig","3303430313083","8547200000","",""]
["31315","Adatlap --->","Kapcsolókészülékek 630A-ig","INS/INV630b-1600 4P fáziselválasztó","ED","*",19027,19027,19027,19027,1,1,"DB","09GP-SMB","09GP-SMBCBL","Általános célú","2- Kis- és közepes épületprojektek","Villamos energiaelosztási tokozott megszakítók 630A-ig","3303430313151","8547900000","",""]
["31319","Adatlap --->","Kapcsolókészülékek 630A-ig","INS/INV2000/2500 4P fáziselválasztó","ED","*",66846,66846,66846,66846,1,1,"DB","09GP-SMB","09GP-SMBCBL","Általános célú","2- Kis- és közepes épületprojektek","Villamos energiaelosztási tokozott megszakítók 630A-ig","3303430313199","8547200000","",""]
["31331","Adatlap --->","Kapcsolókészülékek 630A-ig","Interpact INS800 4P alapkészülék fekete fogantyúval","ED","",532460,532460,532460,532460,1,1,"DB","09CF-LBD","09CF-LBDCBH","Konfigurálható","4- Nagy épületprojektek","Villamos energiaelosztási tokozott megszakítók 630A felett","3303430313311","8536508000","",""]
["31332","Adatlap --->","Kapcsolókészülékek 630A-ig","Interpact INS1000 3P, szerelt","ED","*",636421,636421,636421,636421,1,1,"DB","09CF-LBD","09CF-LBDCBH","Konfigurálható","4- Nagy épületprojektek","Villamos energiaelosztási tokozott megszakítók 630A felett","3303430313328","8536508000","",""]
["31333","Adatlap --->","Kapcsolókészülékek 630A-ig","Interpact INS1000 4P alapkészlet, fekete fogantyúval","ED","",701859,701859,701859,701859,1,1,"DB","09CF-LBD","09CF-LBDCBH","Konfigurálható","4- Nagy épületprojektek","Villamos energiaelosztási tokozott megszakítók 630A felett","3303430313335","8536508000","",""]
["31334","Adatlap --->","Kapcsolókészülékek 630A-ig","Interpact INS1250 3P, szerelt","ED","",757183,757183,757183,757183,1,1,"DB","09CF-LBD","09CF-LBDCBH","Konfigurálható","4- Nagy épületprojektek","Villamos energiaelosztási tokozott megszakítók 630A felett","3303430313342","8536508000","",""]
["31335","Adatlap --->","Kapcsolókészülékek 630A-ig","INS1250 4P alapkész., fekete fogantyúval","ED","",835035,835035,835035,835035,1,1,"DB","09CF-LBD","09CF-LBDCBH","Konfigurálható","4- Nagy épületprojektek","Villamos energiaelosztási tokozott megszakítók 630A felett","3303430313359","8536508000","",""]
["31336","Adatlap --->","Kapcsolókészülékek 630A-ig","Interpact INS1600 3P standard, fekete fogantyúval","ED","",873251,873251,873251,873251,1,1,"DB","09CF-LBD","09CF-LBDCBH","Konfigurálható","4- Nagy épületprojektek","Villamos energiaelosztási tokozott megszakítók 630A felett","3303430313366","8536508000","",""]
["31337","Adatlap --->","Kapcsolókészülékek 630A-ig","INS1600 4P alapkész., fekete fogantyúval","ED","",963048,963048,963048,963048,1,1,"DB","09CF-LBD","09CF-LBDCBH","Konfigurálható","4- Nagy épületprojektek","Villamos energiaelosztási tokozott megszakítók 630A felett","3303430313373","8536508000","",""]
["31338","Adatlap --->","Kapcsolókészülékek 630A-ig","Interpact INS2000 3P","ED","",1253680,1253680,1253680,1253680,1,1,"DB","09CF-LBD","09CF-LBDCBH","Konfigurálható","4- Nagy épületprojektek","Villamos energiaelosztási tokozott megszakítók 630A felett","3303430313380","8536508000","",""]
["31339","Adatlap --->","Kapcsolókészülékek 630A-ig","Interpact INS2000 4P","ED","",1382590,1382590,1382590,1382590,1,1,"DB","09CF-LBD","09CF-LBDCBH","Konfigurálható","4- Nagy épületprojektek","Villamos energiaelosztási tokozott megszakítók 630A felett","3303430313397","8536508000","",""]
["31340","Adatlap --->","Kapcsolókészülékek 630A-ig","Interpact INS2500 3P","ED","",1342985,1342985,1342985,1342985,1,1,"DB","09CF-LBD","09CF-LBDCBH","Konfigurálható","4- Nagy épületprojektek","Villamos energiaelosztási tokozott megszakítók 630A felett","3303430313403","8536508000","",""]
["31341","Adatlap --->","Kapcsolókészülékek 630A-ig","Interpact INS2500 4P","ED","",1481106,1481106,1481106,1481106,1,1,"DB","09CF-LBD","09CF-LBDCBH","Konfigurálható","4- Nagy épületprojektek","Villamos energiaelosztási tokozott megszakítók 630A felett","3303430313410","8536508000","",""]
["31342","Adatlap --->","Kapcsolókészülékek 630A-ig","Interpact INS630b 3P, szerelt","ED","",256490,256490,256490,256490,1,1,"DB","09CF-LBD","09CF-LBDCBH","Konfigurálható","4- Nagy épületprojektek","Villamos energiaelosztási tokozott megszakítók 630A felett","3303430313427","8536508000","",""]
["31344","Adatlap --->","Kapcsolókészülékek 630A-ig","Interpact INS800 3P piros/sárga, szerelt","ED","",482823,482823,482823,482823,1,1,"DB","09CF-LBD","09CF-LBDCBH","Konfigurálható","4- Nagy épületprojektek","Villamos energiaelosztási tokozott megszakítók 630A felett","3303430313441","8536508000","",""]
["31346","Adatlap --->","Kapcsolókészülékek 630A-ig","Interpact INS1000 3P piros/sárga, szerelt","ED","",636421,636421,636421,636421,1,1,"DB","09CF-LBD","09CF-LBDCBH","Konfigurálható","4- Nagy épületprojektek","Villamos energiaelosztási tokozott megszakítók 630A felett","3303430313465","8536508000","",""]
["31348","Adatlap --->","Kapcsolókészülékek 630A-ig","Interpact INS1250 3P piros/sárga,szer.","ED","",1135804,1135804,1135804,1135804,1,1,"DB","09CF-LBD","09CF-LBDCBH","Konfigurálható","4- Nagy épületprojektek","Villamos energiaelosztási tokozott megszakítók 630A felett","3303430313489","8536508000","",""]
["31350","Adatlap --->","Kapcsolókészülékek 630A-ig","Interpact INS1600 3P piros/sárga, szerelt","ED","",873251,873251,873251,873251,1,1,"DB","09CF-LBD","09CF-LBDCBH","Konfigurálható","4- Nagy épületprojektek","Villamos energiaelosztási tokozott megszakítók 630A felett","3303430313502","8536508000","",""]
["31358","Adatlap --->","Kapcsolókészülékek 630A-ig","Interpact INV800 3P, szerelt","ED","",606590,606590,606590,606590,1,1,"DB","09CF-LBD","09CF-LBDCBH","Konfigurálható","4- Nagy épületprojektek","Villamos energiaelosztási tokozott megszakítók 630A felett","3303430313588","8536508000","",""]
["31360","Adatlap --->","Kapcsolókészülékek 630A-ig","INV1000 3P alapkészülék","ED","*",785073,785073,785073,785073,1,1,"DB","09CF-LBD","09CF-LBDCBH","Konfigurálható","4- Nagy épületprojektek","Villamos energiaelosztási tokozott megszakítók 630A felett","3303430313601","8536508000","",""]
["31362","Adatlap --->","Kapcsolókészülékek 630A-ig","Interpact INV1250 3P alapkészülék","ED","",933661,933661,933661,933661,1,1,"DB","09CF-LBD","09CF-LBDCBH","Konfigurálható","4- Nagy épületprojektek","Villamos energiaelosztási tokozott megszakítók 630A felett","3303430313625","8536508000","",""]
["31363","Adatlap --->","Kapcsolókészülékek 630A-ig","Interpact INV1250 4P, szerelt","ED","",1005021,1005021,1005021,1005021,1,1,"DB","09CF-LBD","09CF-LBDCBH","Konfigurálható","4- Nagy épületprojektek","Villamos energiaelosztási tokozott megszakítók 630A felett","3303430313632","8536508000","",""]
["31368","Adatlap --->","Kapcsolókészülékek 630A-ig","Interpact INV2500 3P","ED","",1643019,1643019,1643019,1643019,1,1,"DB","09CF-LBD","09CF-LBDCBH","Konfigurálható","4- Nagy épületprojektek","Villamos energiaelosztási tokozott megszakítók 630A felett","3303430313687","8536508000","",""]
["315414","Adatlap --->","Elektromos szerelvények","MERTEN Fedlap, hotelkártya kapcsolóhoz, System-M, antracit","MERTEN WD","",7990,7990,7990,7990,1,1,"DB","09GP-RES","09GP-RESCOL","Általános célú","1-Lakossági","Szerelvények","4042811008017","3925901000","",""]
["315419","Adatlap --->","Elektromos szerelvények","MERTEN Fedlap, hotelkártya kapcsolóhoz, System-M, mattfehér","MERTEN WD","",7890,7890,7890,7890,1,1,"DB","09GP-RES","09GP-RESCOL","Általános célú","1-Lakossági","Szerelvények","4011281897230","3925901000","",""]
["315460","Adatlap --->","Elektromos szerelvények","MERTEN Fedlap, hotelkártya kapcsolóhoz, System-M, alumínium","MERTEN WD","",7990,7990,7990,7990,1,1,"DB","09GP-RES","09GP-RESCOL","Általános célú","1-Lakossági","Szerelvények","4042811008000","8536508000","",""]
["315619","Adatlap --->","Elektromos szerelvények","MERTEN Fedlap, hotelkártya kapcsolóhoz, System-M, polárfehér","MERTEN WD","",7640,7640,7640,7640,1,1,"DB","09GP-RES","09GP-RESCOL","Általános célú","1-Lakossági","Szerelvények","4042811032524","8536508000","",""]
["315625","Adatlap --->","Elektromos szerelvények","MERTEN Fedlap, hotelkártya kapcsolóhoz, System-M, aktívfehér","MERTEN WD","",7690,7690,7690,7690,1,1,"DB","09GP-RES","09GP-RESCOL","Általános célú","1-Lakossági","Szerelvények","4042811043063","8536508000","",""]
["317200","Adatlap --->","Elektromos szerelvények","MERTEN Forgatógombos redőnynyomó, 10A","MERTEN WD","",22990,22990,22990,22990,1,1,"DB","09GP-RES","09GP-RESCOL","Általános célú","1-Lakossági","Szerelvények","4011281205653","8536508000","",""]
["317400","Adatlap --->","Elektromos szerelvények","MERTEN 3 állású forgatógombos kapcsoló, 16A","MERTEN WD","",19990,19990,19990,19990,1,1,"DB","09GP-RES","09GP-RESCOL","Általános célú","1-Lakossági","Szerelvények","4011281615353","8536508000","",""]
["318114","Adatlap --->","Elektromos szerelvények","MERTEN Fedlap, kulcsos kapcsolókhoz, System-M, antracit","MERTEN WD","",6490,6490,6490,6490,1,1,"DB","09GP-RES","09GP-RESCOL","Általános célú","1-Lakossági","Szerelvények","4042811017217","3925901000","",""]
["318119","Adatlap --->","Elektromos szerelvények","MERTEN Fedlap, kulcsos kapcsolókhoz, System-M, mattfehér","MERTEN WD","",5690,5690,5690,5690,1,1,"DB","09GP-RES","09GP-RESCOL","Általános célú","1-Lakossági","Szerelvények","4011281894598","8538909999","",""]
["318160","Adatlap --->","Elektromos szerelvények","MERTEN Fedlap, kulcsos kapcsolókhoz, System-M, alumínium","MERTEN WD","",6490,6490,6490,6490,1,1,"DB","09GP-RES","09GP-RESCOL","Általános célú","1-Lakossági","Szerelvények","4042811012823","3925901000","",""]
["318501","Adatlap --->","Elektromos szerelvények","MERTEN Kulcsos redőnykapcsoló, 10A","MERTEN WD","",29990,29990,29990,29990,1,1,"DB","09GP-RES","09GP-RESCOL","Általános célú","1-Lakossági","Szerelvények","4011281579303","8536508000","",""]
["318601","Adatlap --->","Elektromos szerelvények","MERTEN Kulcsos váltókapcsoló, 10A","MERTEN WD","",29990,29990,29990,29990,1,1,"DB","09GP-RES","09GP-RESCOL","Általános célú","1-Lakossági","Szerelvények","4011281579358","8536508000","",""]
["318901","Adatlap --->","Elektromos szerelvények","MERTEN Kulcsos redőnynyomó, 10A","MERTEN WD","",29990,29990,29990,29990,1,1,"DB","09GP-RES","09GP-RESCOL","Általános célú","1-Lakossági","Szerelvények","4011281579402","8536508000","",""]
["319314","Adatlap --->","Elektromos szerelvények","MERTEN Fedlap, kulcsos redőnyvezérlőhöz, System-M, antracit","MERTEN WD","",6490,6490,6490,6490,1,1,"DB","09GP-RES","09GP-RESCOL","Általános célú","1-Lakossági","Szerelvények","4042811012816","3926909790","",""]
["319319","Adatlap --->","Elektromos szerelvények","MERTEN Fedlap, kulcsos redőnyvezérlőhöz, System-M, mattfehér","MERTEN WD","",5690,5690,5690,5690,1,1,"DB","09GP-RES","09GP-RESCOL","Általános célú","1-Lakossági","Szerelvények","4011281894604","8538909999","",""]
["319360","Adatlap --->","Elektromos szerelvények","MERTEN Fedlap, kulcsos redőnyvezérlőhöz, System-M, alumínium","MERTEN WD","",6490,6490,6490,6490,1,1,"DB","09GP-RES","09GP-RESCOL","Általános célú","1-Lakossági","Szerelvények","4042811017224","3925901000","",""]
["319419","Adatlap --->","Elektromos szerelvények","MERTEN Fedlap, kulcsos redőnyvezérlőhöz, System-M, polárfehér","MERTEN WD","",5490,5490,5490,5490,1,1,"DB","09GP-RES","09GP-RESCOL","Általános célú","1-Lakossági","Szerelvények","4042811034481","3925901000","",""]
["319425","Adatlap --->","Elektromos szerelvények","MERTEN Fedlap, kulcsos redőnyvezérlőhöz, System-M, aktívfehér","MERTEN WD","",5490,5490,5490,5490,1,1,"DB","09GP-RES","09GP-RESCOL","Általános célú","1-Lakossági","Szerelvények","4042811043070","3925901000","",""]
["319519","Adatlap --->","Elektromos szerelvények","MERTEN Fedlap, kulcsos kapcsolókhoz, System-M, polárfehér","MERTEN WD","",5490,5490,5490,5490,1,1,"DB","09GP-RES","09GP-RESCOL","Általános célú","1-Lakossági","Szerelvények","4042811034467","3925901000","",""]
["319525","Adatlap --->","Elektromos szerelvények","MERTEN Fedlap, kulcsos kapcsolókhoz, System-M, aktívfehér","MERTEN WD","",5490,5490,5490,5490,1,1,"DB","09GP-RES","09GP-RESCOL","Általános célú","1-Lakossági","Szerelvények","4042811043087","3926909790","",""]
["32556","Adatlap --->","Kapcsolókészülékek 630A-ig","Takaró kapcsolókarhoz (NS400/630)","ED","",15566,15566,15566,15566,1,1,"DB","09CF-LBD","09CF-LBDCBH","Konfigurálható","4- Nagy épületprojektek","Villamos energiaelosztási tokozott megszakítók 630A felett","3303430325567","3926909790","",""]
["32595","Adatlap --->","Kapcsolókészülékek 630A-ig","Kiegészítő kapcsolókar bővítő NS400/630","ED","",59777,59777,59777,59777,1,1,"DB","09CF-LBD","09CF-LBDCBH","Konfigurálható","4- Nagy épületprojektek","Villamos energiaelosztási tokozott megszakítók 630A felett","3303432451608","3926909790","",""]
["32631","Adatlap --->","Kapcsolókészülékek 630A-ig","Rögzített kapcsolókar reteszelő (NS400/630)","ED","*",6441,6441,6441,6441,1,1,"DB","09CF-LBD","09CF-LBDCBH","Konfigurálható","4- Nagy épületprojektek","Villamos energiaelosztási tokozott megszakítók 630A felett","3303430326311","8301600090","",""]
["33098","Adatlap --->","Compact NS 630A felett","Sorkapocs 3vez. kocsiszerk.vill.kieg.","ED","*",4811,4811,4811,4811,1,1,"DB","09CF-LBD","09CF-LBDCBH","Konfigurálható","4- Nagy épületprojektek","Villamos energiaelosztási tokozott megszakítók 630A felett","3303430330981","8536699099","",""]
["33099","Adatlap --->","Compact NS 630A felett","Sorkapocs 6.vez.kocsiszer.","ED","*",15125,15125,15125,15125,1,1,"DB","09CF-LBD","09CF-LBDCBH","Konfigurálható","4- Nagy épületprojektek","Villamos energiaelosztási tokozott megszakítók 630A felett","3303430330998","8536699099","",""]
["33173","Adatlap --->","Compact NS 630A felett","Profalux zár 2 kulccsal","ED","",81682,81682,81682,81682,1,1,"DB","09CF-LBDESA","09CF-LBDESA","Konfigurálható","4- Nagy épületprojektek","Easy ACB","3303430331735","8301409000","",""]
["33174","Adatlap --->","Compact NS 630A felett","Profalux zár 215470 2 kulccsal","ED","",93086,93086,93086,93086,1,1,"DB","09CF-LBDESA","09CF-LBDESA","Konfigurálható","4- Nagy épületprojektek","Easy ACB","3303430331742","8301409000","",""]
["33175","Adatlap --->","Kapcsolókészülékek 630A-ig","Profalux zár 215471 2 kulccsal","ED","",93086,93086,93086,93086,1,1,"DB","09CF-LBDESA","09CF-LBDESA","Konfigurálható","4- Nagy épületprojektek","Easy ACB","3303430331759","8301409000","",""]
["33189","Adatlap --->","Compact NS 630A felett","Ronis zár 2 kulccsal","","",81682,81682,81682,81682,1,1,"DB","09CF-LBDESA","09CF-LBDESA","Konfigurálható","4- Nagy épületprojektek","Easy ACB","3303430331896","8301409000","",""]
["33190","Adatlap --->","Kapcsolókészülékek 630A-ig","Ronis zár EL24135 2 kulccsal","","",61662,61662,61662,61662,1,1,"DB","09CF-LBDESA","09CF-LBDESA","Konfigurálható","4- Nagy épületprojektek","Easy ACB","3303430331902","8301409000","",""]
["33191","Adatlap --->","Kapcsolókészülékek 630A-ig","Ronis zár EL24135 2 kulccsal","","",61662,61662,61662,61662,1,1,"DB","09CF-LBDESA","09CF-LBDESA","Konfigurálható","4- Nagy épületprojektek","Easy ACB","3303430331919","8301409000","",""]
["33192","Adatlap --->","Kapcsolókészülékek 630A-ig","Ronis zár EL24315 2 kulccsal","","",93086,93086,93086,93086,1,1,"DB","09CF-LBDESA","09CF-LBDESA","Konfigurálható","4- Nagy épületprojektek","Easy ACB","3303430331926","8301409000","",""]
["33195","Adatlap --->","Compact NS 630A felett","Billanőkar hosszabbítás NS630B/1600","ED","*",48897,48897,48897,48897,1,1,"DB","09CF-LBD","09CF-LBDCBH","Konfigurálható","4- Nagy épületprojektek","Villamos energiaelosztási tokozott megszakítók 630A felett","3303430331957","8538909999","",""]
["33579","Adatlap --->","Compact NS 630A felett","Áramváltó csillagponti visszáramvédelemre (SGR)","ED","",402411,402411,402411,402411,1,1,"DB","09CF-LBD","09CF-LBDCBH","Konfigurálható","4- Nagy épületprojektek","Villamos energiaelosztási tokozott megszakítók 630A felett","785901335795","8504318090","",""]
["33581","Adatlap --->","Kapcsolókészülékek 630A-ig","ZSI és nulla","ED","*",981,981,981,981,1,1,"DB","09CF-LBD","09CF-LBDCBH","Konfigurálható","4- Nagy épületprojektek","Villamos energiaelosztási tokozott megszakítók 630A felett","3303430335818","8544429090","",""]
["33597","Adatlap --->","Compact NS 630A felett","Ívoltó kamra takaró mellső csatlakozás 4P","ED","*",17627,17627,17627,17627,1,1,"DB","09CF-LBD","09CF-LBDCBH","Konfigurálható","4- Nagy épületprojektek","Villamos energiaelosztási tokozott megszakítók 630A felett","3303430335979","8547200000","",""]
["33598","Adatlap --->","Compact NS 630A felett","Mellső felső csatlakozás fix készülék 630/1000A 3P","ED","*",43510,43510,43510,43510,1,1,"DB","09CF-LBD","09CF-LBDCBH","Konfigurálható","4- Nagy épületprojektek","Villamos energiaelosztási tokozott megszakítók 630A felett","3303430335986","8536909500","",""]
["33599","Adatlap --->","Compact NS 630A felett","Mellső alsó csatlakozás fix készülék 630/1000A 3P","ED","",43510,43510,43510,43510,1,1,"DB","09CF-LBD","09CF-LBDCBH","Konfigurálható","4- Nagy épületprojektek","Villamos energiaelosztási tokozott megszakítók 630A felett","3303430335993","8536909500","",""]
["33602","Adatlap --->","Compact NS 630A felett","Mellső felső csatlakozás fix készülék 1600 3P","ED","",87040,87040,87040,87040,1,1,"DB","09CF-LBD","09CF-LBDCBH","Konfigurálható","4- Nagy épületprojektek","Villamos energiaelosztási tokozott megszakítók 630A felett","3303430336020","8536909500","",""]
["33603","Adatlap --->","Compact NS 630A felett","Mellső alsó csatlakozás fix készülék 1600A 3P","ED","",87040,87040,87040,87040,1,1,"DB","09CF-LBD","09CF-LBDCBH","Konfigurálható","4- Nagy épületprojektek","Villamos energiaelosztási tokozott megszakítók 630A felett","3303430336037","8536909500","",""]
["33608","Adatlap --->","Compact NS 630A felett","Mellső felső csatlakozás fix készülék 630/1000A 4P","ED","",58025,58025,58025,58025,1,1,"DB","09CF-LBD","09CF-LBDCBH","Konfigurálható","4- Nagy épületprojektek","Villamos energiaelosztási tokozott megszakítók 630A felett","3303430336082","8536909500","",""]
["33609","Adatlap --->","Compact NS 630A felett","Mellső alsó csatlakozás fix készülék 630/1000A 4P","ED","",58025,58025,58025,58025,1,1,"DB","09CF-LBD","09CF-LBDCBH","Konfigurálható","4- Nagy épületprojektek","Villamos energiaelosztási tokozott megszakítók 630A felett","3303430336099","8536909500","",""]
["33622","Adatlap --->","Compact NS 630A felett","Fázisszéthúzó 3P 630/1600 A","ED","*",127057,127057,127057,127057,1,1,"DB","09CF-LBD","09CF-LBDCBH","Konfigurálható","4- Nagy épületprojektek","Villamos energiaelosztási tokozott megszakítók 630A felett","3303430336228","8536909500","",""]
["33623","Adatlap --->","Compact NS 630A felett","Fázisszéthúzó 4P 630/1600 A","ED","*",160233,160233,160233,160233,1,1,"DB","09CF-LBD","09CF-LBDCBH","Konfigurálható","4- Nagy épületprojektek","Villamos energiaelosztási tokozott megszakítók 630A felett","3303430336235","8536909500","",""]
["33628","Adatlap --->","Compact NS 630A felett","1 hosszú kapocsfedél mellső csatlakozás 3P","ED","*",25755,25755,25755,25755,1,1,"DB","09CF-LBD","09CF-LBDCBH","Konfigurálható","4- Nagy épületprojektek","Villamos energiaelosztási tokozott megszakítók 630A felett","3303430336280","8547200000","",""]
["33629","Adatlap --->","Compact NS 630A felett","1 hosszú kapocsfedél mellső csatlakozás 4P","ED","*",33206,33206,33206,33206,1,1,"DB","09CF-LBD","09CF-LBDCBH","Konfigurálható","4- Nagy épületprojektek","Villamos energiaelosztási tokozott megszakítók 630A felett","3303430336297","8547200000","",""]
["33640","Adatlap --->","Compact NS 630A felett","Csupasz kábel csatlakozó mellső csatlakozás 3P","ED","*",115211,115211,115211,115211,1,1,"DB","09CF-LBD","09CF-LBDCBH","Konfigurálható","4- Nagy épületprojektek","Villamos energiaelosztási tokozott megszakítók 630A felett","785901000686","8536909500","",""]
["33641","Adatlap --->","Compact NS 630A felett","Csupasz kábel csatlakozó mellső csatlakozás 4P","ED","*",159948,159948,159948,159948,1,1,"DB","09CF-LBD","09CF-LBDCBH","Konfigurálható","4- Nagy épületprojektek","Villamos energiaelosztási tokozott megszakítók 630A felett","785901000075","8536909500","",""]
["33642","Adatlap --->","Compact NS 630A felett","NS630 felett /NT függőleges csatlakozó adapterek 3P (3db)","ED","*",149158,149158,149158,149158,1,1,"DB","09CF-LBD","09CF-LBDCBH","Konfigurálható","4- Nagy épületprojektek","Villamos energiaelosztási tokozott megszakítók 630A felett","3303430336426","8536909500","",""]
["33643","Adatlap --->","Compact NS 630A felett","NS630 felett /NT függőleges csatlakozó adapterek 4P (4db)","ED","*",191050,191050,191050,191050,1,1,"DB","09CF-LBD","09CF-LBDCBH","Konfigurálható","4- Nagy épületprojektek","Villamos energiaelosztási tokozott megszakítók 630A felett","3303430336433","8536909500","",""]
["33644","Adatlap --->","Compact NS 630A felett","Közdarab kábelsarus kialakításhoz mellső csatlakozás 3P","ED","*",116791,116791,116791,116791,1,1,"DB","09CF-LBD","09CF-LBDCBH","Konfigurálható","4- Nagy épületprojektek","Villamos energiaelosztási tokozott megszakítók 630A felett","3303430336440","7419809098","",""]
["33645","Adatlap --->","Masterpact NT","Kábelsaru adapter 4P","ED","*",149158,149158,149158,149158,1,1,"DB","09CF-LBD","09CF-LBDCBH","Konfigurálható","4- Nagy épületprojektek","Villamos energiaelosztási tokozott megszakítók 630A felett","3303430336457","7419809098","",""]
["33646","Adatlap --->","Compact NS 630A felett","NT fáziselválasztó 3P/4P, fix szakaszolóhoz, felső mellső csatlakozáshoz, 3db","ED","*",10432,10432,10432,10432,1,1,"DB","09CF-LBD","09CF-LBDCBH","Konfigurálható","4- Nagy épületprojektek","Villamos energiaelosztási tokozott megszakítók 630A felett","3303430336464","8547200000","",""]
["33648","Adatlap --->","Compact NS 630A felett","NT fáziselválasztó 3P/4P, fix megszakítóhoz, alsó/felső hátsó csatlakozáshoz, 3db","ED","*",33604,33604,33604,33604,1,1,"DB","09CF-LBDESA","09CF-LBDESA","Konfigurálható","4- Nagy épületprojektek","Easy ACB","3303430336488","8547200000","",""]
["33680","Adatlap --->","Kapcsolókészülékek 630A-ig","Késleltető egys.MN áll.48/60 V AC/DC","ED","",155538,155538,155538,155538,1,1,"DB","09CF-LBDESA","09CF-LBDESA","Konfigurálható","4- Nagy épületprojektek","Easy ACB","3303430336808","8538909999","",""]
["33681","Adatlap --->","Kapcsolókészülékek 630A-ig","Késleltető egys.MN áll.100/130 V AC/DC","ED","",155538,155538,155538,155538,1,1,"DB","09CF-LBDESA","09CF-LBDESA","Konfigurálható","4- Nagy épületprojektek","Easy ACB","3303430336815","8536490099","",""]
["33682","Adatlap --->","Kapcsolókészülékek 630A-ig","Késleltető egys.MN áll.200/250 V AC/DC","ED","*",155538,155538,155538,155538,1,1,"DB","09CF-LBDESA","09CF-LBDESA","Konfigurálható","4- Nagy épületprojektek","Easy ACB","3303430336822","8536490099","",""]
["33717","Adatlap --->","Compact NS 630A felett","Ajtókivágás-takaró (kisméretű kivágás) (CDP)","ED","*",11869,11869,11869,11869,1,1,"DB","09CF-LBD","09CF-LBDCBH","Konfigurálható","4- Nagy épületprojektek","Villamos energiaelosztási tokozott megszakítók 630A felett","3303430337171","3926909790","",""]
["33718","Adatlap --->","Compact NS 630A felett","Ajtókivágás takaró billenőkaros, rotációs hajtású, villamos műk. készülék","ED","*",21220,21220,21220,21220,1,1,"DB","09CF-LBD","09CF-LBDCBH","Konfigurálható","4- Nagy épületprojektek","Villamos energiaelosztási tokozott megszakítók 630A felett","3303430337188","3926909790","",""]
["33763","Adatlap --->","Compact NS 630A felett","Segédáramköri sorkapocs takaró 3P (CB)","ED","*",33519,33519,33519,33519,1,1,"DB","09CF-LBDESA","09CF-LBDESA","Konfigurálható","4- Nagy épületprojektek","Easy ACB","3303430337638","8538909999","",""]
["33764","Adatlap --->","Compact NS 630A felett","Segédáramköri sorkapocs takaró 4P (CB)","ED","*",44610,44610,44610,44610,1,1,"DB","09CF-LBDESA","09CF-LBDESA","Konfigurálható","4- Nagy épületprojektek","Easy ACB","3303430337645","8538909999","",""]
["33768","Adatlap --->","Compact NS 630A felett","NT fáziselválasztó 3P/4P, kikocsizható megszakítóhoz, alsó/felső hátsó csatlakozáshoz, 3db","ED","*",30733,30733,30733,30733,1,1,"DB","09CF-LBDESA","09CF-LBDESA","Konfigurálható","4- Nagy épületprojektek","Easy ACB","3303430337683","8547200000","",""]
["33857","Adatlap --->","Compact NS 630A felett","Ajtókivágás takaró keret kikocsizható készülék (CDP)","ED","*",26088,26088,26088,26088,1,1,"DB","09CF-LBD","09CF-LBDCBH","Konfigurálható","4- Nagy épületprojektek","Villamos energiaelosztási tokozott megszakítók 630A felett","3303430338574","3926909790","",""]
["33858","Adatlap --->","Compact NS 630A felett","Ajtókivágás takaró (OP)","ED","",40102,40102,40102,40102,1,1,"DB","09CF-LBDESA","09CF-LBDESA","Konfigurálható","4- Nagy épületprojektek","Easy ACB","3303430338581","8538909999","",""]
["33859","Adatlap --->","Compact NS 630A felett","Átlátszó fedél ajtókerethez kikocsizható készülék (CCP)","ED","*",100558,100558,100558,100558,1,1,"DB","09CF-LBDESA","09CF-LBDESA","Konfigurálható","4- Nagy épületprojektek","Easy ACB","3303430338598","3926909790","",""]
["33890","Adatlap --->","Compact NS 630A felett","Mechanikus reteszelés 2 db hosszabbított rotációs hajtással rendelkező készülékhez","ED","",135486,135486,135486,135486,1,1,"DB","09GP-SMB","09GP-SMBCBL","Általános célú","2- Kis- és közepes épületprojektek","Villamos energiaelosztási tokozott megszakítók 630A-ig","3303430338901","8538909999","",""]
["33895","Adatlap --->","Masterpact NT","Működésszámláló mechanizmus (CDM)","ED","*",81393,81393,81393,81393,1,1,"DB","09CF-LBD","09CF-LBDCBH","Konfigurálható","4- Nagy épületprojektek","Villamos energiaelosztási tokozott megszakítók 630A felett","3303430338956","9029100090","",""]
["33897","Adatlap --->","Masterpact NT","Nyomógomb retesz lakattal (VBPO)","ED","*",25477,25477,25477,25477,1,1,"DB","09CF-LBD","09CF-LBDCBH","Konfigurálható","4- Nagy épületprojektek","Villamos energiaelosztási tokozott megszakítók 630A felett","3303430338970","7326909890","",""]
["33899","Adatlap --->","Compact NS 630A felett","Nyitott helyzet retesz készlet Ronis (zár nélkül)","ED","*",35579,35579,35579,35579,1,1,"DB","09CF-LBD","09CF-LBDCBH","Konfigurálható","4- Nagy épületprojektek","Villamos energiaelosztási tokozott megszakítók 630A felett","3303430338994","8301409000","",""]
["391814","Adatlap --->","Elektromos szerelvények","MERTEN Vakfedél, System-M, antracit","MERTEN WD","*",3490,3490,3490,3490,1,1,"DB","09GP-RES","09GP-RESCOL","Általános célú","1-Lakossági","Szerelvények","4011281894628","3925901000","",""]
["391819","Adatlap --->","Elektromos szerelvények","MERTEN Vakfedél, System-M, mattfehér","MERTEN WD","",3290,3290,3290,3290,1,1,"DB","09GP-RES","09GP-RESCOL","Általános célú","1-Lakossági","Szerelvények","4011281894611","3925901000","",""]
["391860","Adatlap --->","Elektromos szerelvények","MERTEN Vakfedél, System-M, alumínium","MERTEN WD","",3490,3490,3490,3490,1,1,"DB","09GP-RES","09GP-RESCOL","Általános célú","1-Lakossági","Szerelvények","4011281894635","3925901000","",""]
["393819","Adatlap --->","Elektromos szerelvények","MERTEN Fedlap, ipari vezérlőgombokhoz, System-M, polárfehér","MERTEN WD","",7290,7290,7290,7290,1,1,"DB","09GP-RES","09GP-RESCOL","Általános célú","1-Lakossági","Szerelvények","4042811033828","3925901000","",""]
["393825","Adatlap --->","Elektromos szerelvények","MERTEN Fedlap, ipari vezérlőgombokhoz, System-M, aktívfehér","MERTEN WD","",7290,7290,7290,7290,1,1,"DB","09GP-RES","09GP-RESCOL","Általános célú","1-Lakossági","Szerelvények","4042811043100","3925901000","",""]
["393914","Adatlap --->","Elektromos szerelvények","MERTEN Fedlap, ipari vezérlőgombokhoz, System-M, mattfehér","MERTEN WD","",7490,7490,7490,7490,1,1,"DB","09GP-RES","09GP-RESCOL","Általános célú","1-Lakossági","Szerelvények","4011281894659","3925901000","",""]
["393919","Adatlap --->","Elektromos szerelvények","MERTEN Fedlap, ipari vezérlőgombokhoz, System-M, antracit","MERTEN WD","",7690,7690,7690,7690,1,1,"DB","09GP-RES","09GP-RESCOL","Általános célú","1-Lakossági","Szerelvények","4011281894642","3925901000","",""]
["393960","Adatlap --->","Elektromos szerelvények","MERTEN Fedlap, ipari vezérlőgombokhoz, System-M, alumínium","MERTEN WD","",7690,7690,7690,7690,1,1,"DB","09GP-RES","09GP-RESCOL","Általános célú","1-Lakossági","Szerelvények","4011281894666","3925901000","",""]
["395500","Adatlap --->","Elektromos szerelvények","MERTEN Szimbólum billentyűkhöz, üres (fehér)","MERTEN WD","",990,990,990,990,1,1,"DB","09GP-RES","09GP-RESCOL","Általános célú","1-Lakossági","Szerelvények","4011281237401","3926909790","",""]
["395569","Adatlap --->","Elektromos szerelvények","MERTEN Szimbólum billentyűkhöz, üres (áttetsző)","MERTEN WD","",990,990,990,990,1,1,"DB","09GP-RES","09GP-RESCOL","Általános célú","1-Lakossági","Szerelvények","4011281237708","3926909790","",""]
["395669","Adatlap --->","Elektromos szerelvények","MERTEN Szimbólum billentyűkhöz, lámpa (áttetsző)","MERTEN WD","",990,990,990,990,1,1,"DB","09GP-RES","09GP-RESCOL","Általános célú","1-Lakossági","Szerelvények","4011281238057","3926909790","",""]
["395700","Adatlap --->","Elektromos szerelvények","MERTEN Szimbólum billentyűkhöz, kulcs (fehér)","MERTEN WD","",990,990,990,990,1,1,"DB","09GP-RES","09GP-RESCOL","Általános célú","1-Lakossági","Szerelvények","4011281238101","3926909790","",""]
["395769","Adatlap --->","Elektromos szerelvények","MERTEN Szimbólum billentyűkhöz, kulcs (áttetsző)","MERTEN WD","",990,990,990,990,1,1,"DB","09GP-RES","09GP-RESCOL","Általános célú","1-Lakossági","Szerelvények","4011281238408","3926909790","",""]
["395800","Adatlap --->","Elektromos szerelvények","MERTEN Szimbólum billentyűkhöz, csengő (fehér)","MERTEN WD","",990,990,990,990,1,1,"DB","09GP-RES","09GP-RESCOL","Általános célú","1-Lakossági","Szerelvények","4011281238453","3926909790","",""]
["395869","Adatlap --->","Elektromos szerelvények","MERTEN Szimbólum billentyűkhöz, csengő (áttetsző)","MERTEN WD","",990,990,990,990,1,1,"DB","09GP-RES","09GP-RESCOL","Általános célú","1-Lakossági","Szerelvények","4011281238750","3926909790","",""]
["395900","Adatlap --->","Elektromos szerelvények","MERTEN Szimbólum billentyűkhöz, üres (piros)","MERTEN WD","",990,990,990,990,1,1,"DB","09GP-RES","09GP-RESCOL","Általános célú","1-Lakossági","Szerelvények","4011281238804","3926909790","",""]
["41940","Adatlap --->","Compact NS 630A felett","Ronis 1351.500 zár NSX-hez","ED","*",36809,36809,36809,36809,1,1,"DB","09CF-LBD","09CF-LBDCBH","Konfigurálható","4- Nagy épületprojektek","Villamos energiaelosztási tokozott megszakítók 630A felett","3303430419402","8301409000","",""]
["41950","Adatlap --->","Compact NS 630A felett","Ronis (2zár+1kulcs) NSX-hez","ED","*",62350,62350,62350,62350,1,1,"DB","09CF-LBD","09CF-LBDCBH","Konfigurálható","4- Nagy épületprojektek","Villamos energiaelosztási tokozott megszakítók 630A felett","3303430419501","8301409000","",""]
["42878","Adatlap --->","Kapcsolókészülékek 630A-ig","Profalux (2zár+1kulcs) NS*-hez","ED","",81315,81315,81315,81315,1,1,"DB","09CF-LBD","09CF-LBDCBH","Konfigurálható","4- Nagy épületprojektek","Villamos energiaelosztási tokozott megszakítók 630A felett","3303430428787","8301409000","",""]
["42888","Adatlap --->","Compact NS 630A felett","Profalux zár NS100/630 NS*-hez","ED","*",44973,44973,44973,44973,1,1,"DB","09CF-LBDESA","09CF-LBDESA","Konfigurálható","4- Nagy épületprojektek","Easy ACB","3303430428886","8301409000","",""]
["430714","Adatlap --->","Elektromos szerelvények","MERTEN Billentyű, kulcsjellel, fényjelzős funkciókhoz, System-M, antracit","MERTEN WD","",2290,2290,2290,2290,1,1,"DB","09GP-RES","09GP-RESCOL","Általános célú","1-Lakossági","Szerelvények","4042811081676","3926909790","",""]
["430719","Adatlap --->","Elektromos szerelvények","MERTEN Billentyű, kulcsjellel, fényjelzős funkciókhoz, System-M, mattfehér","MERTEN WD","",2090,2090,2090,2090,1,1,"DB","09GP-RES","09GP-RESCOL","Általános célú","1-Lakossági","Szerelvények","4042811075996","3926909790","",""]
["430760","Adatlap --->","Elektromos szerelvények","MERTEN Billentyű, kulcsjellel, fényjelzős funkciókhoz, System-M, alumínium","MERTEN WD","",2290,2290,2290,2290,1,1,"DB","09GP-RES","09GP-RESCOL","Általános célú","1-Lakossági","Szerelvények","4042811081683","3926909790","",""]
["430814","Adatlap --->","Elektromos szerelvények","MERTEN Billentyű, csengőjellel, fényjelzős funkciókhoz, System-M, antracit","MERTEN WD","",2290,2290,2290,2290,1,1,"DB","09GP-RES","09GP-RESCOL","Általános célú","1-Lakossági","Szerelvények","4042811081621","3926909790","",""]
["430819","Adatlap --->","Elektromos szerelvények","MERTEN Billentyű, csengőjellel, fényjelzős funkciókhoz, System-M, mattfehér","MERTEN WD","",2090,2090,2090,2090,1,1,"DB","09GP-RES","09GP-RESCOL","Általános célú","1-Lakossági","Szerelvények","4042811075972","3926909790","",""]
["430860","Adatlap --->","Elektromos szerelvények","MERTEN Billentyű, csengőjellel, fényjelzős funkciókhoz, System-M, alumínium","MERTEN WD","",2290,2290,2290,2290,1,1,"DB","09GP-RES","09GP-RESCOL","Általános célú","1-Lakossági","Szerelvények","4042811081638","3926909790","",""]
["430914","Adatlap --->","Elektromos szerelvények","MERTEN Billentyű, lámpajellel, fényjelzős funkciókhoz, System-M, antracit","MERTEN WD","",2290,2290,2290,2290,1,1,"DB","09GP-RES","09GP-RESCOL","Általános célú","1-Lakossági","Szerelvények","4042811081577","3926909790","",""]
["430919","Adatlap --->","Elektromos szerelvények","MERTEN Billentyű, lámpajellel, fényjelzős funkciókhoz, System-M, mattfehér","MERTEN WD","",2090,2090,2090,2090,1,1,"DB","09GP-RES","09GP-RESCOL","Általános célú","1-Lakossági","Szerelvények","4042811075958","3926909790","",""]
["430960","Adatlap --->","Elektromos szerelvények","MERTEN Billentyű, lámpajellel, fényjelzős funkciókhoz, System-M, alumínium","MERTEN WD","",2290,2290,2290,2290,1,1,"DB","09GP-RES","09GP-RESCOL","Általános célú","1-Lakossági","Szerelvények","4042811081584","3926909790","",""]
["431014","Adatlap --->","Elektromos szerelvények","MERTEN Billentyű, fényjelzős funkciókhoz, System-M, antracit","MERTEN WD","",1990,1990,1990,1990,1,1,"DB","09GP-RES","09GP-RESCOL","Általános célú","1-Lakossági","Szerelvények","4042811081522","3926909790","",""]
["431019","Adatlap --->","Elektromos szerelvények","MERTEN Billentyű, fényjelzős funkciókhoz, System-M, mattfehér","MERTEN WD","",1890,1890,1890,1890,1,1,"DB","09GP-RES","09GP-RESCOL","Általános célú","1-Lakossági","Szerelvények","4042811075934","3926909790","",""]
["431060","Adatlap --->","Elektromos szerelvények","MERTEN Billentyű, fényjelzős funkciókhoz, System-M, alumínium","MERTEN WD","",1990,1990,1990,1990,1,1,"DB","09GP-RES","09GP-RESCOL","Általános célú","1-Lakossági","Szerelvények","4042811081539","3926909790","",""]
["431714","Adatlap --->","Elektromos szerelvények","MERTEN Billentyű, dugalj-jellel, fényjelzős funkciókhoz, System-M, antracit","MERTEN WD","",2790,2790,2790,2790,1,1,"DB","09GP-RES","09GP-RESCOL","Általános célú","1-Lakossági","Szerelvények","4042811081720","3926909790","",""]
["431719","Adatlap --->","Elektromos szerelvények","MERTEN Billentyű, dugalj-jellel, fényjelzős funkciókhoz, System-M,mattfehér","MERTEN WD","",2090,2090,2090,2090,1,1,"DB","09GP-RES","09GP-RESCOL","Általános célú","1-Lakossági","Szerelvények","4042811076016","3926909790","",""]
["431760","Adatlap --->","Elektromos szerelvények","MERTEN Billentyű, dugalj-jellel, fényjelzős funkciókhoz, System-M, alumínium","MERTEN WD","",2790,2790,2790,2790,1,1,"DB","09GP-RES","09GP-RESCOL","Általános célú","1-Lakossági","Szerelvények","4042811081737","3926909790","",""]
["432019","Adatlap --->","Elektromos szerelvények","MERTEN Billentyű, IP44, System-M, polárfehér","MERTEN WD","",2990,2990,2990,2990,1,1,"DB","09GP-RES","09GP-RESCOL","Általános célú","1-Lakossági","Szerelvények","4042811034009","3926909790","",""]
["432025","Adatlap --->","Elektromos szerelvények","MERTEN Billentyű, IP44, System-M, aktívfehér","MERTEN WD","",2990,2990,2990,2990,1,1,"DB","09GP-RES","09GP-RESCOL","Általános célú","1-Lakossági","Szerelvények","4042811043124","3926909790","",""]
["432219","Adatlap --->","Elektromos szerelvények","MERTEN Billentyű, I/O, System-M, polárfehér","MERTEN WD","",1490,1490,1490,1490,1,1,"DB","09GP-RES","09GP-RESCOL","Általános célú","1-Lakossági","Szerelvények","4042811033941","3926909790","",""]
["432225","Adatlap --->","Elektromos szerelvények","MERTEN Billentyű, I/O, System-M, aktívfehér","MERTEN WD","",1490,1490,1490,1490,1,1,"DB","09GP-RES","09GP-RESCOL","Általános célú","1-Lakossági","Szerelvények","4042811043148","3926909790","",""]
["432319","Adatlap --->","Elektromos szerelvények","MERTEN Feliratozható billentyű, System-M, polárfehér","MERTEN WD","",2290,2290,2290,2290,1,1,"DB","09GP-RES","09GP-RESCOL","Általános célú","1-Lakossági","Szerelvények","4042811034245","3926909790","",""]
["432325","Adatlap --->","Elektromos szerelvények","MERTEN Feliratozható billentyű, System-M, aktívfehér","MERTEN WD","",2290,2290,2290,2290,1,1,"DB","09GP-RES","09GP-RESCOL","Általános célú","1-Lakossági","Szerelvények","4042811043155","3926909790","",""]
["432525","Adatlap --->","Elektromos szerelvények","MERTEN Dupla billentyű, System-M, aktívfehér","MERTEN WD","*",1890,1890,1890,1890,1,1,"DB","09GP-RES","09GP-RESCOL","Általános célú","1-Lakossági","Szerelvények","4042811043179","3926909790","",""]
["432719","Adatlap --->","Elektromos szerelvények","MERTEN Billentyű, szimbólumokhoz, IP44, System-M, polárfehér","MERTEN WD","",3090,3090,3090,3090,1,1,"DB","09GP-RES","09GP-RESCOL","Általános célú","1-Lakossági","Szerelvények","4042811034306","3926909790","",""]
["432725","Adatlap --->","Elektromos szerelvények","MERTEN Billentyű, szimbólumokhoz, IP44, System-M, aktívfehér","MERTEN WD","",3090,3090,3090,3090,1,1,"DB","09GP-RES","09GP-RESCOL","Általános célú","1-Lakossági","Szerelvények","4042811043193","3926909790","",""]
["432825","Adatlap --->","Elektromos szerelvények","MERTEN Billentyű, szimbólumokhoz, System-M, aktívfehér","MERTEN WD","",1690,1690,1690,1690,1,1,"DB","09GP-RES","09GP-RESCOL","Általános célú","1-Lakossági","Szerelvények","4042811043209","3926909790","",""]
["433014","Adatlap --->","Elektromos szerelvények","MERTEN Billentyű, IP44, System-M, antracit","MERTEN WD","",3190,3190,3190,3190,1,1,"DB","09GP-RES","09GP-RESCOL","Általános célú","1-Lakossági","Szerelvények","4042811010034","3926909790","",""]
["433019","Adatlap --->","Elektromos szerelvények","MERTEN Billentyű, IP44, System-M, mattfehér","MERTEN WD","",3190,3190,3190,3190,1,1,"DB","09GP-RES","09GP-RESCOL","Általános célú","1-Lakossági","Szerelvények","4042811010072","3926909790","",""]
["433060","Adatlap --->","Elektromos szerelvények","MERTEN Billentyű, IP44, System-M, alumínium","MERTEN WD","",3190,3190,3190,3190,1,1,"DB","09GP-RES","09GP-RESCOL","Általános célú","1-Lakossági","Szerelvények","4042811010164","3926909790","",""]
["433119","Adatlap --->","Elektromos szerelvények","MERTEN Billentyű, System-M, mattfehér","MERTEN WD","",1090,1090,1090,1090,1,1,"DB","09GP-RES","09GP-RESCOL","Általános célú","1-Lakossági","Szerelvények","4011281894154","3926909790","",""]
["433160","Adatlap --->","Elektromos szerelvények","MERTEN Billentyű, System-M, alumínium","MERTEN WD","*",1390,1390,1390,1390,1,1,"DB","09GP-RES","09GP-RESCOL","Általános célú","1-Lakossági","Szerelvények","4011281894161","3926909790","",""]
["433214","Adatlap --->","Elektromos szerelvények","MERTEN Billentyű, I/O, System-M, antracit","MERTEN WD","",2190,2190,2190,2190,1,1,"DB","09GP-RES","09GP-RESCOL","Általános célú","1-Lakossági","Szerelvények","4011281894789","3926909790","",""]
["433219","Adatlap --->","Elektromos szerelvények","MERTEN Billentyű, I/O, System-M, mattfehér","MERTEN WD","",1690,1690,1690,1690,1,1,"DB","09GP-RES","09GP-RESCOL","Általános célú","1-Lakossági","Szerelvények","4011281894796","3926909790","",""]
["433260","Adatlap --->","Elektromos szerelvények","MERTEN Billentyű, I/O, System-M, alumínium","MERTEN WD","",2190,2190,2190,2190,1,1,"DB","09GP-RES","09GP-RESCOL","Általános célú","1-Lakossági","Szerelvények","4011281894802","3926909790","",""]
["433314","Adatlap --->","Elektromos szerelvények","MERTEN Feliratozható billentyű, System-M, antracit","MERTEN WD","",2690,2690,2690,2690,1,1,"DB","09GP-RES","09GP-RESCOL","Általános célú","1-Lakossági","Szerelvények","4011281894208","3926909790","",""]
["433319","Adatlap --->","Elektromos szerelvények","MERTEN Feliratozható billentyű, System-M, mattfehér","MERTEN WD","",2490,2490,2490,2490,1,1,"DB","09GP-RES","09GP-RESCOL","Általános célú","1-Lakossági","Szerelvények","4011281894185","8538909999","",""]
["433360","Adatlap --->","Elektromos szerelvények","MERTEN Feliratozható billentyű, System-M, alumínium","MERTEN WD","",2690,2690,2690,2690,1,1,"DB","09GP-RES","09GP-RESCOL","Általános célú","1-Lakossági","Szerelvények","4011281894192","3926909790","",""]
["433514","Adatlap --->","Elektromos szerelvények","MERTEN Dupla billentyű, System-M, antracit","MERTEN WD","*",2190,2190,2190,2190,1,1,"DB","09GP-RES","09GP-RESCOL","Általános célú","1-Lakossági","Szerelvények","4011281894239","3926909790","",""]
["433519","Adatlap --->","Elektromos szerelvények","MERTEN Dupla billentyű, System-M, mattfehér","MERTEN WD","",2090,2090,2090,2090,1,1,"DB","09GP-RES","09GP-RESCOL","Általános célú","1-Lakossági","Szerelvények","4011281894215","3926909790","",""]
["433560","Adatlap --->","Elektromos szerelvények","MERTEN Dupla billentyű, System-M, alumínium","MERTEN WD","*",2190,2190,2190,2190,1,1,"DB","09GP-RES","09GP-RESCOL","Általános célú","1-Lakossági","Szerelvények","4011281894222","3926909790","",""]
["433714","Adatlap --->","Elektromos szerelvények","MERTEN Billentyű, szimbólumokhoz, IP44, System-M, antracit","MERTEN WD","",3990,3990,3990,3990,1,1,"DB","09GP-RES","09GP-RESCOL","Általános célú","1-Lakossági","Szerelvények","4042811010041","3926909790","",""]
["433719","Adatlap --->","Elektromos szerelvények","MERTEN Billentyű, szimbólumokhoz, IP44, System-M, mattfehér","MERTEN WD","",3290,3290,3290,3290,1,1,"DB","09GP-RES","09GP-RESCOL","Általános célú","1-Lakossági","Szerelvények","4042811010096","8538909999","",""]
["433760","Adatlap --->","Elektromos szerelvények","MERTEN Billentyű, szimbólumokhoz, IP44, System-M, alumínium","MERTEN WD","",3990,3990,3990,3990,1,1,"DB","09GP-RES","09GP-RESCOL","Általános célú","1-Lakossági","Szerelvények","4042811010171","3926909790","",""]
["433814","Adatlap --->","Elektromos szerelvények","MERTEN Billentyű, szimbólumokhoz, System-M, antracit","MERTEN WD","",2200,2200,2200,2200,1,1,"DB","09GP-RES","09GP-RESCOL","Általános célú","1-Lakossági","Szerelvények","4011281894260","3926909790","",""]
["433819","Adatlap --->","Elektromos szerelvények","MERTEN Billentyű, szimbólumokhoz, System-M, mattfehér","MERTEN WD","",1890,1890,1890,1890,1,1,"DB","09GP-RES","09GP-RESCOL","Általános célú","1-Lakossági","Szerelvények","4011281894246","3926909790","",""]
["433860","Adatlap --->","Elektromos szerelvények","MERTEN Billentyű, szimbólumokhoz, System-M, alumínium","MERTEN WD","",2200,2200,2200,2200,1,1,"DB","09GP-RES","09GP-RESCOL","Általános célú","1-Lakossági","Szerelvények","4011281894253","3926909790","",""]
["434614","Adatlap --->","Elektromos szerelvények","MERTEN Feliratozható billentyű, fényjelzős funkciókhoz, System-M, antracit","MERTEN WD","",4490,4490,4490,4490,1,1,"DB","09GP-RES","09GP-RESCOL","Általános célú","1-Lakossági","Szerelvények","4042811101534","3926909790","",""]
["434619","Adatlap --->","Elektromos szerelvények","MERTEN Feliratozható billentyű, fényjelzős funkciókhoz, System-M, mattfehér","MERTEN WD","",4190,4190,4190,4190,1,1,"DB","09GP-RES","09GP-RESCOL","Általános célú","1-Lakossági","Szerelvények","4042811115159","3926909790","",""]
["434660","Adatlap --->","Elektromos szerelvények","MERTEN Feliratozható billentyű, fényjelzős funkciókhoz, System-M, alumínium","MERTEN WD","",4490,4490,4490,4490,1,1,"DB","09GP-RES","09GP-RESCOL","Általános célú","1-Lakossági","Szerelvények","4042811101558","3926909790","",""]
["434719","Adatlap --->","Elektromos szerelvények","MERTEN Feliratozható billentyű, fényjelzős funkciókhoz, System-M, polárfehér","MERTEN WD","",3990,3990,3990,3990,1,1,"DB","09GP-RES","09GP-RESCOL","Általános célú","1-Lakossági","Szerelvények","4042811080556","3926909790","",""]
["434725","Adatlap --->","Elektromos szerelvények","MERTEN Feliratozható billentyű, fényjelzős funkciókhoz, System-M, aktívfehér","MERTEN WD","",3990,3990,3990,3990,1,1,"DB","09GP-RES","09GP-RESCOL","Általános célú","1-Lakossági","Szerelvények","4042811101572","3926909790","",""]
["434791","Adatlap --->","Elektromos szerelvények","MERTEN Szimbólum Feliratozható billentyűkhöz, lámpa (áttetsző)","MERTEN WD","",2590,2590,2590,2590,1,1,"DB","09GP-RES","09GP-RESCOL","Általános célú","1-Lakossági","Szerelvények","4042811115197","4821909000","",""]
["434793","Adatlap --->","Elektromos szerelvények","MERTEN Szimbólum Feliratozható billentyűkhöz, csengő (áttetsző)","MERTEN WD","",2590,2590,2590,2590,1,1,"DB","09GP-RES","09GP-RESCOL","Általános célú","1-Lakossági","Szerelvények","4042811115210","4821909000","",""]
["434794","Adatlap --->","Elektromos szerelvények","MERTEN Szimbólum Feliratozható billentyűkhöz, dugalj (áttetsző)","MERTEN WD","",2590,2590,2590,2590,1,1,"DB","09GP-RES","09GP-RESCOL","Általános célú","1-Lakossági","Szerelvények","4042811115227","4821909000","",""]
["435219","Adatlap --->","Elektromos szerelvények","MERTEN Billentyű, dugalj-jellel, fényjelzős funkciókhoz, System-M, polárfehér","MERTEN WD","",1890,1890,1890,1890,1,1,"DB","09GP-RES","09GP-RESCOL","Általános célú","1-Lakossági","Szerelvények","4042811076030","3926909790","",""]
["435225","Adatlap --->","Elektromos szerelvények","MERTEN Billentyű, dugalj-jellel, fényjelzős funkciókhoz, System-M, aktívfehér","MERTEN WD","",1890,1890,1890,1890,1,1,"DB","09GP-RES","09GP-RESCOL","Általános célú","1-Lakossági","Szerelvények","4042811081706","3926909790","",""]
["435319","Adatlap --->","Elektromos szerelvények","MERTEN Billentyű, kulcsjellel, fényjelzős funkciókhoz, System-M, polárfehér","MERTEN WD","",1890,1890,1890,1890,1,1,"DB","09GP-RES","09GP-RESCOL","Általános célú","1-Lakossági","Szerelvények","4042811076009","3926909790","",""]
["435325","Adatlap --->","Elektromos szerelvények","MERTEN Billentyű, kulcsjellel, fényjelzős funkciókhoz, System-M, aktívfehér","MERTEN WD","",1890,1890,1890,1890,1,1,"DB","09GP-RES","09GP-RESCOL","Általános célú","1-Lakossági","Szerelvények","4042811081652","3926909790","",""]
["435514","Adatlap --->","Elektromos szerelvények","MERTEN Dupla billentyű, redőnyvezérléshez, System-M, antracit","MERTEN WD","*",2690,2690,2690,2690,1,1,"DB","09GP-RES","09GP-RESCOL","Általános célú","1-Lakossági","Szerelvények","4011281896523","3926909790","",""]
["435519","Adatlap --->","Elektromos szerelvények","MERTEN Dupla billentyű, redőnyvezérléshez, System-M, mattfehér","MERTEN WD","",2490,2490,2490,2490,1,1,"DB","09GP-RES","09GP-RESCOL","Általános célú","1-Lakossági","Szerelvények","4011281896509","3926909790","",""]
["435560","Adatlap --->","Elektromos szerelvények","MERTEN Dupla billentyű, redőnyvezérléshez, System-M, alumínium","MERTEN WD","",2690,2690,2690,2690,1,1,"DB","09GP-RES","09GP-RESCOL","Általános célú","1-Lakossági","Szerelvények","4011281896516","3926909790","",""]
["435819","Adatlap --->","Elektromos szerelvények","MERTEN Billentyű, csengőjellel, fényjelzős funkciókhoz, System-M, polárfehér","MERTEN WD","",1890,1890,1890,1890,1,1,"DB","09GP-RES","09GP-RESCOL","Általános célú","1-Lakossági","Szerelvények","4042811075989","3926909790","",""]
["435825","Adatlap --->","Elektromos szerelvények","MERTEN Billentyű, csengőjellel, fényjelzős funkciókhoz, System-M, aktívfehér","MERTEN WD","",1890,1890,1890,1890,1,1,"DB","09GP-RES","09GP-RESCOL","Általános célú","1-Lakossági","Szerelvények","4042811081607","3926909790","",""]
["435919","Adatlap --->","Elektromos szerelvények","MERTEN Billentyű, lámpajellel, fényjelzős funkciókhoz, System-M, polárfehér","MERTEN WD","",1890,1890,1890,1890,1,1,"DB","09GP-RES","09GP-RESCOL","Általános célú","1-Lakossági","Szerelvények","4042811075965","3926909790","",""]
["435925","Adatlap --->","Elektromos szerelvények","MERTEN Billentyű, lámpajellel, fényjelzős funkciókhoz, System-M, aktívfehér","MERTEN WD","",4990,4990,4990,4990,1,1,"DB","09GP-RES","09GP-RESCOL","Általános célú","1-Lakossági","Szerelvények","4042811081553","3926909790","",""]
["436019","Adatlap --->","Elektromos szerelvények","MERTEN Billentyű, fényjelzős funkciókhoz, System-M, polárfehér","MERTEN WD","",1690,1690,1690,1690,1,1,"DB","09GP-RES","09GP-RESCOL","Általános célú","1-Lakossági","Szerelvények","4042811075941","3926909790","",""]
["436025","Adatlap --->","Elektromos szerelvények","MERTEN Billentyű, fényjelzős funkciókhoz, System-M, aktívfehér","MERTEN WD","",1690,1690,1690,1690,1,1,"DB","09GP-RES","09GP-RESCOL","Általános célú","1-Lakossági","Szerelvények","4042811081508","3926909790","",""]
["437314","Adatlap --->","Elektromos szerelvények","MERTEN Fedlap, 3 állású forgatógombos kapcsolóhoz, System-M, antracit","MERTEN WD","",5490,5490,5490,5490,1,1,"DB","09GP-RES","09GP-RESCOL","Általános célú","1-Lakossági","Szerelvények","4042811065195","3925901000","",""]
["437319","Adatlap --->","Elektromos szerelvények","MERTEN Fedlap, 3 állású forgatógombos kapcsolóhoz, System-M, mattfehér","MERTEN WD","",5190,5190,5190,5190,1,1,"DB","09GP-RES","09GP-RESCOL","Általános célú","1-Lakossági","Szerelvények","4011281894819","3926909790","",""]
["437360","Adatlap --->","Elektromos szerelvények","MERTEN Fedlap, 3 állású forgatógombos kapcsolóhoz, System-M, alumínium","MERTEN WD","",5490,5490,5490,5490,1,1,"DB","09GP-RES","09GP-RESCOL","Általános célú","1-Lakossági","Szerelvények","4042811065201","3925901000","",""]
["437514","Adatlap --->","Elektromos szerelvények","MERTEN Dupla billentyű, átlátszó fényjelző ablakokkal, System-M, antracit","MERTEN WD","",5490,5490,5490,5490,1,1,"DB","09GP-RES","09GP-RESCOL","Általános célú","1-Lakossági","Szerelvények","4042811063948","3926909790","",""]
["437519","Adatlap --->","Elektromos szerelvények","MERTEN Dupla billentyű, átlátszó fényjelző ablakokkal, System-M, mattfehér","MERTEN WD","",5390,5390,5390,5390,1,1,"DB","09GP-RES","09GP-RESCOL","Általános célú","1-Lakossági","Szerelvények","4042811063931","3926909790","",""]
["437560","Adatlap --->","Elektromos szerelvények","MERTEN Dupla billentyű, átlátszó fényjelző ablakokkal, System-M, alumínium","MERTEN WD","",5490,5490,5490,5490,1,1,"DB","09GP-RES","09GP-RESCOL","Általános célú","1-Lakossági","Szerelvények","4042811063962","3926909790","",""]
["438519","Adatlap --->","Elektromos szerelvények","MERTEN Dupla billentyű, átlátszó fényjelző ablakokkal, System-M, polárfehér","MERTEN WD","",5190,5190,5190,5190,1,1,"DB","09GP-RES","09GP-RESCOL","Általános célú","1-Lakossági","Szerelvények","4042811063900","3926909790","",""]
["438525","Adatlap --->","Elektromos szerelvények","MERTEN Dupla billentyű, átlátszó fényjelző ablakokkal, System-M, aktívfehér","MERTEN WD","",5190,5190,5190,5190,1,1,"DB","09GP-RES","09GP-RESCOL","Általános célú","1-Lakossági","Szerelvények","4042811063917","3926909790","",""]
["464380","Adatlap --->","Elektromos szerelvények","MERTEN Üres adapter","MERTEN WD","",2490,2490,2490,2490,1,1,"DB","09GP-RES","09GP-RESCOL","Általános célú","1-Lakossági","Szerelvények","4011281806850","3925901000","",""]
["464381","Adatlap --->","Elektromos szerelvények","MERTEN Optikai duplex SC csatlakozó adapter","MERTEN WD","",2490,2490,2490,2490,1,1,"DB","09GP-RES","09GP-RESCOL","Általános célú","1-Lakossági","Szerelvények","4011281878505","3925901000","",""]
["464384","Adatlap --->","Elektromos szerelvények","MERTEN RDM csatlakozó adapter","MERTEN WD","",2490,2490,2490,2490,1,1,"DB","09GP-RES","09GP-RESCOL","Általános célú","1-Lakossági","Szerelvények","4011281878604","3925901000","",""]
["464387","Adatlap --->","Elektromos szerelvények","MERTEN High-end hangszóró csatlakozó betét","MERTEN WD","",16990,16990,16990,16990,1,1,"DB","09GP-RES","09GP-RESCOL","Általános célú","1-Lakossági","Szerelvények","4011281807352","8536909500","",""]
["464391","Adatlap --->","Elektromos szerelvények","MERTEN RS232 csatlakozó adapter","MERTEN WD","",2490,2490,2490,2490,1,1,"DB","09GP-RES","09GP-RESCOL","Általános célú","1-Lakossági","Szerelvények","4011281806904","3925901000","",""]
["464614","Adatlap --->","Elektromos szerelvények","MERTEN Fedlap, kommunikációs betétekhez, System-M, antracit","MERTEN WD","",4990,4990,4990,4990,1,1,"DB","09GP-RES","09GP-RESCOL","Általános célú","1-Lakossági","Szerelvények","4011281897254","3926909790","",""]
["464619","Adatlap --->","Elektromos szerelvények","MERTEN Fedlap, kommunikációs betétekhez, System-M, mattfehér","MERTEN WD","",4690,4690,4690,4690,1,1,"DB","09GP-RES","09GP-RESCOL","Általános célú","1-Lakossági","Szerelvények","4011281897247","8538909999","",""]
["464660","Adatlap --->","Elektromos szerelvények","MERTEN Fedlap, kommunikációs betétekhez, System-M, alumínium","MERTEN WD","",4990,4990,4990,4990,1,1,"DB","09GP-RES","09GP-RESCOL","Általános célú","1-Lakossági","Szerelvények","4011281897261","3926909790","",""]
["464919","Adatlap --->","Elektromos szerelvények","MERTEN Fedlap, kommunikációs betétekhez, System-M, polárfehér","MERTEN WD","",4490,4490,4490,4490,1,1,"DB","09GP-RES","09GP-RESCOL","Általános célú","1-Lakossági","Szerelvények","4042811034016","3925901000","",""]
["464925","Adatlap --->","Elektromos szerelvények","MERTEN Fedlap, kommunikációs betétekhez, System-M, aktívfehér","MERTEN WD","",4490,4490,4490,4490,1,1,"DB","09GP-RES","09GP-RESCOL","Általános célú","1-Lakossági","Szerelvények","4042811043551","3926909790","",""]
["465583","Adatlap --->","Elektromos szerelvények","MERTEN RDM betét, Cat6, UTP","MERTEN WD","",1990,1990,1990,1990,1,1,"DB","09GP-RES","09GP-RESCOL","Általános célú","1-Lakossági","Szerelvények","4042811016197","8536699099","",""]
["465702","Adatlap --->","Elektromos szerelvények","MERTEN 2xRJ45 aljzat, telefonhoz","MERTEN WD","",7990,7990,7990,7990,1,1,"DB","09GP-RES","09GP-RESCOL","Általános célú","1-Lakossági","Szerelvények","4011281600502","8536699099","",""]
["465706","Adatlap --->","Elektromos szerelvények","MERTEN 2xRJ45, Cat6A, STP aljzat","MERTEN WD","*",11990,11990,11990,11990,1,1,"DB","09GP-RES","09GP-RESCOL","Általános célú","1-Lakossági","Szerelvények","4011281898961","8536699099","",""]
["465720","Adatlap --->","Elektromos szerelvények","MERTEN 1xRJ45 aljzat, telefonhoz","MERTEN WD","",4990,4990,4990,4990,1,1,"DB","09GP-RES","09GP-RESCOL","Általános célú","1-Lakossági","Szerelvények","4042811025403","8536699099","",""]
["466098","Adatlap --->","Elektromos szerelvények","MERTEN TV/R-SAT aljzat, átmenő","MERTEN WD","",7590,7590,7590,7590,1,1,"DB","09GP-RES","09GP-RESCOL","Általános célú","1-Lakossági","Szerelvények","4011281884001","8536699099","",""]
["466099","Adatlap --->","Elektromos szerelvények","MERTEN TV/R-SAT aljzat, DC, végzáró","MERTEN WD","*",7590,7590,7590,7590,1,1,"DB","09GP-RES","09GP-RESCOL","Általános célú","1-Lakossági","Szerelvények","4011281884056","8536699099","",""]
["466919","Adatlap --->","Elektromos szerelvények","MERTEN Hangszórócsatlakozó, egyes, polárfehér","MERTEN WD","",9990,9990,9990,9990,1,1,"DB","09GP-RES","09GP-RESCOL","Általános célú","1-Lakossági","Szerelvények","4042811069162","8536699099","",""]
["467014","Adatlap --->","Elektromos szerelvények","MERTEN Hangszórócsatlakozó, dupla, antracit","MERTEN WD","",12990,12990,12990,12990,1,1,"DB","09GP-RES","09GP-RESCOL","Általános célú","1-Lakossági","Szerelvények","4042811045104","8536699099","",""]
["467019","Adatlap --->","Elektromos szerelvények","MERTEN Hangszórócsatlakozó, dupla, polárfehér","MERTEN WD","",12990,12990,12990,12990,1,1,"DB","09GP-RES","09GP-RESCOL","Általános célú","1-Lakossági","Szerelvények","4042811044992","8536699099","",""]
["468019","Adatlap --->","Elektromos szerelvények","MERTEN Fedlap, XLR csatlakozókhoz, System-M, polárfehér","MERTEN WD","",8790,8790,8790,8790,1,1,"DB","09GP-RES","09GP-RESCOL","Általános célú","1-Lakossági","Szerelvények","4042811033316","3925901000","",""]
["468025","Adatlap --->","Elektromos szerelvények","MERTEN Fedlap, XLR csatlakozókhoz, System-M, aktívfehér","MERTEN WD","",8790,8790,8790,8790,1,1,"DB","09GP-RES","09GP-RESCOL","Általános célú","1-Lakossági","Szerelvények","4042811043605","3925901000","",""]
["468819","Adatlap --->","Elektromos szerelvények","MERTEN Fedlap, \"high-end\" hangszóró csatlakozókhoz, System-M, polárfehér","MERTEN WD","",27790,27790,27790,27790,1,1,"DB","09GP-RES","09GP-RESCOL","Általános célú","1-Lakossági","Szerelvények","4042811033385","3925901000","",""]
["468825","Adatlap --->","Elektromos szerelvények","MERTEN Fedlap, \"high-end\" hangszóró csatlakozókhoz, System-M, aktívfehér","MERTEN WD","",27790,27790,27790,27790,1,1,"DB","09GP-RES","09GP-RESCOL","Általános célú","1-Lakossági","Szerelvények","4042811043629","3925901000","",""]
["468914","Adatlap --->","Elektromos szerelvények","MERTEN Fedlap, XLR csatlakozókhoz, System-M, antracit","MERTEN WD","",9090,9090,9090,9090,1,1,"DB","09GP-RES","09GP-RESCOL","Általános célú","1-Lakossági","Szerelvények","4011281896547","3925901000","",""]
["468919","Adatlap --->","Elektromos szerelvények","MERTEN Fedlap, XLR csatlakozókhoz, System-M, mattfehér","MERTEN WD","",8990,8990,8990,8990,1,1,"DB","09GP-RES","09GP-RESCOL","Általános célú","1-Lakossági","Szerelvények","4011281896530","8538909999","",""]
["468960","Adatlap --->","Elektromos szerelvények","MERTEN Fedlap, XLR csatlakozókhoz, System-M, alumínium","MERTEN WD","",9090,9090,9090,9090,1,1,"DB","09GP-RES","09GP-RESCOL","Általános célú","1-Lakossági","Szerelvények","4011281896554","3925901000","",""]
["469314","Adatlap --->","Elektromos szerelvények","MERTEN Fedlap, \"high-end\" hangszóró csatlakozókhoz, System-M, antracit","MERTEN WD","",28990,28990,28990,28990,1,1,"DB","09GP-RES","09GP-RESCOL","Általános célú","1-Lakossági","Szerelvények","4011281895045","3925901000","",""]
["469319","Adatlap --->","Elektromos szerelvények","MERTEN Fedlap, \"high-end\" hangszóró csatlakozókhoz, System-M, mattfehér","MERTEN WD","",27990,27990,27990,27990,1,1,"DB","09GP-RES","09GP-RESCOL","Általános célú","1-Lakossági","Szerelvények","4011281895038","8538909999","",""]
["469360","Adatlap --->","Elektromos szerelvények","MERTEN Fedlap, \"high-end\" hangszóró csatlakozókhoz, System-M, alumínium","MERTEN WD","",28990,28990,28990,28990,1,1,"DB","09GP-RES","09GP-RESCOL","Általános célú","1-Lakossági","Szerelvények","4011281895052","3925901000","",""]
["470125","Adatlap --->","Elektromos szerelvények","MERTEN M-Smart feliratozható egyes keret, aktívfehér","MERTEN WD","",3790,3790,3790,3790,1,1,"DB","09GP-RES","09GP-RESCOL","Általános célú","1-Lakossági","Szerelvények","4042811043650","3925901000","",""]
["470219","Adatlap --->","Elektromos szerelvények","MERTEN M-Smart feliratozható kettes keret, függőleges, polárfehér","MERTEN WD","",6190,6190,6190,6190,1,1,"DB","09GP-RES","09GP-RESCOL","Általános célú","1-Lakossági","Szerelvények","4042811033286","3925901000","",""]
["470225","Adatlap --->","Elektromos szerelvények","MERTEN M-Smart feliratozható kettes keret, függőleges, aktívfehér","MERTEN WD","",6190,6190,6190,6190,1,1,"DB","09GP-RES","09GP-RESCOL","Általános célú","1-Lakossági","Szerelvények","4042811043667","3925901000","",""]
["470319","Adatlap --->","Elektromos szerelvények","MERTEN M-Smart feliratozható hármas keret, függőleges, polárfehér","MERTEN WD","",7890,7890,7890,7890,1,1,"DB","09GP-RES","09GP-RESCOL","Általános célú","1-Lakossági","Szerelvények","4042811033309","3925901000","",""]
["470325","Adatlap --->","Elektromos szerelvények","MERTEN M-Smart feliratozható hármas keret, függőleges, aktívfehér","MERTEN WD","",7890,7890,7890,7890,1,1,"DB","09GP-RES","09GP-RESCOL","Általános célú","1-Lakossági","Szerelvények","4042811043674","3925901000","",""]
["470419","Adatlap --->","Elektromos szerelvények","MERTEN M-Smart feliratozható négyes keret, függőleges, polárfehér","MERTEN WD","",9290,9290,9290,9290,1,1,"DB","09GP-RES","09GP-RESCOL","Általános célú","1-Lakossági","Szerelvények","4042811041151","3925901000","",""]
["470425","Adatlap --->","Elektromos szerelvények","MERTEN M-Smart feliratozható négyes keret, függőleges, aktívfehér","MERTEN WD","",9290,9290,9290,9290,1,1,"DB","09GP-RES","09GP-RESCOL","Általános célú","1-Lakossági","Szerelvények","4042811043681","3925901000","",""]
["470519","Adatlap --->","Elektromos szerelvények","MERTEN M-Smart feliratozható ötös keret, függőleges, polárfehér","MERTEN WD","",10490,10490,10490,10490,1,1,"DB","09GP-RES","09GP-RESCOL","Általános célú","1-Lakossági","Szerelvények","4042811041236","3925901000","",""]
["470525","Adatlap --->","Elektromos szerelvények","MERTEN M-Smart feliratozható ötös keret, függőleges, aktívfehér","MERTEN WD","",10490,10490,10490,10490,1,1,"DB","09GP-RES","09GP-RESCOL","Általános célú","1-Lakossági","Szerelvények","4042811043698","3925901000","",""]
["471225","Adatlap --->","Elektromos szerelvények","MERTEN M-Smart feliratozható kettes keret, vízszintes, aktívfehér","MERTEN WD","",6190,6190,6190,6190,1,1,"DB","09GP-RES","09GP-RESCOL","Általános célú","1-Lakossági","Szerelvények","4042811043704","3925901000","",""]
["471319","Adatlap --->","Elektromos szerelvények","MERTEN M-Smart feliratozható hármas keret, vízszintes, polárfehér","MERTEN WD","",7890,7890,7890,7890,1,1,"DB","09GP-RES","09GP-RESCOL","Általános célú","1-Lakossági","Szerelvények","4042811033248","3925901000","",""]
["471325","Adatlap --->","Elektromos szerelvények","MERTEN M-Smart feliratozható hármas keret, vízszintes, aktívfehér","MERTEN WD","",7890,7890,7890,7890,1,1,"DB","09GP-RES","09GP-RESCOL","Általános célú","1-Lakossági","Szerelvények","4042811043711","3925901000","",""]
["471419","Adatlap --->","Elektromos szerelvények","MERTEN M-Smart feliratozható négyes keret, vízszintes, polárfehér","MERTEN WD","",9290,9290,9290,9290,1,1,"DB","09GP-RES","09GP-RESCOL","Általános célú","1-Lakossági","Szerelvények","4042811041175","3925901000","",""]
["471425","Adatlap --->","Elektromos szerelvények","MERTEN M-Smart feliratozható négyes keret, vízszintes, aktívfehér","MERTEN WD","",9290,9290,9290,9290,1,1,"DB","09GP-RES","09GP-RESCOL","Általános célú","1-Lakossági","Szerelvények","4042811043728","3925901000","",""]
["471519","Adatlap --->","Elektromos szerelvények","MERTEN M-Smart feliratozható ötös keret, vízszintes, polárfehér","MERTEN WD","",10490,10490,10490,10490,1,1,"DB","09GP-RES","09GP-RESCOL","Általános célú","1-Lakossági","Szerelvények","4042811041250","3925901000","",""]
["471525","Adatlap --->","Elektromos szerelvények","MERTEN M-Smart feliratozható ötös keret, vízszintes, aktívfehér","MERTEN WD","",10490,10490,10490,10490,1,1,"DB","09GP-RES","09GP-RESCOL","Általános célú","1-Lakossági","Szerelvények","4042811043735","3925901000","",""]
["472214","Adatlap --->","Elektromos szerelvények","MERTEN M-Plan feliratozható kettes keret, vízszintes, antracit","MERTEN WD","",5290,5290,5290,5290,1,1,"DB","09GP-RES","09GP-RESCOL","Általános célú","1-Lakossági","Szerelvények","4042811010454","3925901000","",""]
["472219","Adatlap --->","Elektromos szerelvények","MERTEN M-Plan feliratozható kettes keret, vízszintes, mattfehér","MERTEN WD","",4190,4190,4190,4190,1,1,"DB","09GP-RES","09GP-RESCOL","Általános célú","1-Lakossági","Szerelvények","4042811010102","3925901000","",""]
["472260","Adatlap --->","Elektromos szerelvények","MERTEN M-Plan feliratozható kettes keret, vízszintes, alumínium","MERTEN WD","",5290,5290,5290,5290,1,1,"DB","09GP-RES","09GP-RESCOL","Általános célú","1-Lakossági","Szerelvények","4042811010515","3925901000","",""]
["472314","Adatlap --->","Elektromos szerelvények","MERTEN M-Plan feliratozható hármas keret, vízszintes, antracit","MERTEN WD","",5990,5990,5990,5990,1,1,"DB","09GP-RES","09GP-RESCOL","Általános célú","1-Lakossági","Szerelvények","4042811010461","3925901000","",""]
["472319","Adatlap --->","Elektromos szerelvények","MERTEN M-Plan feliratozható hármas keret, vízszintes, mattfehér","MERTEN WD","",5190,5190,5190,5190,1,1,"DB","09GP-RES","09GP-RESCOL","Általános célú","1-Lakossági","Szerelvények","4042811010119","3925901000","",""]
["472360","Adatlap --->","Elektromos szerelvények","MERTEN M-Plan feliratozható hármas keret, vízszintes, alumínium","MERTEN WD","",5990,5990,5990,5990,1,1,"DB","09GP-RES","09GP-RESCOL","Általános célú","1-Lakossági","Szerelvények","4042811010522","3925901000","",""]
["473219","Adatlap --->","Elektromos szerelvények","MERTEN M-Smart feliratozható kettes keret, vízszintes, mattfehér","MERTEN WD","",6390,6390,6390,6390,1,1,"DB","09GP-RES","09GP-RESCOL","Általános célú","1-Lakossági","Szerelvények","4042811010409","3925901000","",""]
["473319","Adatlap --->","Elektromos szerelvények","MERTEN M-Smart feliratozható hármas keret, vízszintes, mattfehér","MERTEN WD","",8090,8090,8090,8090,1,1,"DB","09GP-RES","09GP-RESCOL","Általános célú","1-Lakossági","Szerelvények","4042811010416","3925901000","",""]
["473419","Adatlap --->","Elektromos szerelvények","MERTEN M-Smart feliratozható négyes keret, vízszintes, mattfehér","MERTEN WD","",9490,9490,9490,9490,1,1,"DB","09GP-RES","09GP-RESCOL","Általános célú","1-Lakossági","Szerelvények","4042811041137","3925901000","",""]
["473519","Adatlap --->","Elektromos szerelvények","MERTEN M-Smart feliratozható ötös keret, vízszintes, mattfehér","MERTEN WD","",10690,10690,10690,10690,1,1,"DB","09GP-RES","09GP-RESCOL","Általános célú","1-Lakossági","Szerelvények","4042811041212","3925901000","",""]
["474119","Adatlap --->","Elektromos szerelvények","MERTEN M-Smart feliratozható egyes keret, mattfehér","MERTEN WD","",3990,3990,3990,3990,1,1,"DB","09GP-RES","09GP-RESCOL","Általános célú","1-Lakossági","Szerelvények","4042811010423","3925901000","",""]
["474219","Adatlap --->","Elektromos szerelvények","MERTEN M-Smart feliratozható kettes keret, függőleges, mattfehér","MERTEN WD","",6390,6390,6390,6390,1,1,"DB","09GP-RES","09GP-RESCOL","Általános célú","1-Lakossági","Szerelvények","4042811010430","3925901000","",""]
["474319","Adatlap --->","Elektromos szerelvények","MERTEN M-Smart feliratozható hármas keret, függőleges, mattfehér","MERTEN WD","",8090,8090,8090,8090,1,1,"DB","09GP-RES","09GP-RESCOL","Általános célú","1-Lakossági","Szerelvények","4042811010447","3925901000","",""]
["474419","Adatlap --->","Elektromos szerelvények","MERTEN M-Smart feliratozható négyes keret, függőleges, mattfehér","MERTEN WD","",9490,9490,9490,9490,1,1,"DB","09GP-RES","09GP-RESCOL","Általános célú","1-Lakossági","Szerelvények","4042811041113","3925901000","",""]
["474519","Adatlap --->","Elektromos szerelvények","MERTEN M-Smart feliratozható ötös keret, függőleges, mattfehér","MERTEN WD","",10690,10690,10690,10690,1,1,"DB","09GP-RES","09GP-RESCOL","Általános célú","1-Lakossági","Szerelvények","4042811041199","3925901000","",""]
["475114","Adatlap --->","Elektromos szerelvények","MERTEN M-Plan egyes keret, ródium (fém)","MERTEN WD","",9990,9990,9990,9990,1,1,"DB","09GP-RES","09GP-RESCOL","Általános célú","1-Lakossági","Szerelvények","4042811101268","7326909890","",""]
["475139","Adatlap --->","Elektromos szerelvények","MERTEN M-Plan egyes keret, króm (fém)","MERTEN WD","",9990,9990,9990,9990,1,1,"DB","09GP-RES","09GP-RESCOL","Általános célú","1-Lakossági","Szerelvények","4042811101329","7326909890","",""]
["475160","Adatlap --->","Elektromos szerelvények","MERTEN M-Plan egyes keret, platina (fém)","MERTEN WD","",9990,9990,9990,9990,1,1,"DB","09GP-RES","09GP-RESCOL","Általános célú","1-Lakossági","Szerelvények","4042811101138","7326909890","",""]
["47517","Adatlap --->","Compact NS 630A felett","Nyitott helyzet retesz készlet Kirk (zár nélkül)","ED","",143658,143658,143658,143658,1,1,"DB","09CF-LBD","09CF-LBDACB","Konfigurálható","4- Nagy épületprojektek","Légmegszakítók","3303430475170","8301409000","",""]
["47518","Adatlap --->","Compact NS 630A felett","Nyitott helyzet retesz készlet Castell (zár nélkül)","ED","",185662,185662,185662,185662,1,1,"DB","09CF-LBD","09CF-LBDACB","Konfigurálható","4- Nagy épületprojektek","Légmegszakítók","3303430475187","8301409000","",""]
["475214","Adatlap --->","Elektromos szerelvények","MERTEN M-Plan kettes keret, ródium (fém)","MERTEN WD","",18090,18090,18090,18090,1,1,"DB","09GP-RES","09GP-RESCOL","Általános célú","1-Lakossági","Szerelvények","4042811101404","7326909890","",""]
["475239","Adatlap --->","Elektromos szerelvények","MERTEN M-Plan kettes keret, króm (fém)","MERTEN WD","",18090,18090,18090,18090,1,1,"DB","09GP-RES","09GP-RESCOL","Általános célú","1-Lakossági","Szerelvények","4042811101442","7326909890","",""]
["475260","Adatlap --->","Elektromos szerelvények","MERTEN M-Plan kettes keret, platina (fém)","MERTEN WD","",17990,17990,17990,17990,1,1,"DB","09GP-RES","09GP-RESCOL","Általános célú","1-Lakossági","Szerelvények","4042811101367","7326909890","",""]
["475314","Adatlap --->","Elektromos szerelvények","MERTEN M-Plan hármas keret, ródium (fém)","MERTEN WD","",20990,20990,20990,20990,1,1,"DB","09GP-RES","09GP-RESCOL","Általános célú","1-Lakossági","Szerelvények","4042811101688","7326909890","",""]
["475339","Adatlap --->","Elektromos szerelvények","MERTEN M-Plan hármas keret, króm (fém)","MERTEN WD","",20990,20990,20990,20990,1,1,"DB","09GP-RES","09GP-RESCOL","Általános célú","1-Lakossági","Szerelvények","4042811101695","7326909890","",""]
["475360","Adatlap --->","Elektromos szerelvények","MERTEN M-Plan hármas keret, platina (fém)","MERTEN WD","",20990,20990,20990,20990,1,1,"DB","09GP-RES","09GP-RESCOL","Általános célú","1-Lakossági","Szerelvények","4042811101671","7326909890","",""]
["475414","Adatlap --->","Elektromos szerelvények","MERTEN M-Plan négyes keret, ródium (fém)","MERTEN WD","",28990,28990,28990,28990,1,1,"DB","09GP-RES","09GP-RESCOL","Általános célú","1-Lakossági","Szerelvények","4042811101718","7326909890","",""]
["475439","Adatlap --->","Elektromos szerelvények","MERTEN M-Plan négyes keret, króm (fém)","MERTEN WD","",28990,28990,28990,28990,1,1,"DB","09GP-RES","09GP-RESCOL","Általános célú","1-Lakossági","Szerelvények","4042811101725","7326909890","",""]
["475460","Adatlap --->","Elektromos szerelvények","MERTEN M-Plan négyes keret, platina (fém)","MERTEN WD","",28990,28990,28990,28990,1,1,"DB","09GP-RES","09GP-RESCOL","Általános célú","1-Lakossági","Szerelvények","4042811101701","7326909890","",""]
["475514","Adatlap --->","Elektromos szerelvények","MERTEN M-Plan ötös keret, ródium (fém)","MERTEN WD","",35990,35990,35990,35990,1,1,"DB","09GP-RES","09GP-RESCOL","Általános célú","1-Lakossági","Szerelvények","4042811101756","7326909890","",""]
["475539","Adatlap --->","Elektromos szerelvények","MERTEN M-Plan ötös keret, króm (fém)","MERTEN WD","",35990,35990,35990,35990,1,1,"DB","09GP-RES","09GP-RESCOL","Általános célú","1-Lakossági","Szerelvények","4042811101763","7326909890","",""]
["475560","Adatlap --->","Elektromos szerelvények","MERTEN M-Plan ötös keret, platina (fém)","MERTEN WD","",35990,35990,35990,35990,1,1,"DB","09GP-RES","09GP-RESCOL","Általános célú","1-Lakossági","Szerelvények","4042811101749","7326909890","",""]
["475839","Adatlap --->","Elektromos szerelvények","MERTEN M-Plan kettes keret, egyterű, króm (fém)","MERTEN WD","",18090,18090,18090,18090,1,1,"DB","09GP-RES","09GP-RESCOL","Általános célú","1-Lakossági","Szerelvények","4042811101510","7326909890","",""]
["475860","Adatlap --->","Elektromos szerelvények","MERTEN M-Plan kettes keret, egyterű, platina (fém)","MERTEN WD","",18090,18090,18090,18090,1,1,"DB","09GP-RES","09GP-RESCOL","Általános célú","1-Lakossági","Szerelvények","4042811101473","7326909890","",""]
["476114","Adatlap --->","Elektromos szerelvények","MERTEN M-Plan feliratozható egyes keret, antracit","MERTEN WD","",3890,3890,3890,3890,1,1,"DB","09GP-RES","09GP-RESCOL","Általános célú","1-Lakossági","Szerelvények","4042811010485","3925901000","",""]
["476119","Adatlap --->","Elektromos szerelvények","MERTEN M-Plan feliratozható egyes keret, mattfehér","MERTEN WD","",3490,3490,3490,3490,1,1,"DB","09GP-RES","09GP-RESCOL","Általános célú","1-Lakossági","Szerelvények","4042811010126","3925901000","",""]
["476160","Adatlap --->","Elektromos szerelvények","MERTEN M-Plan feliratozható egyes keret, alumínium","MERTEN WD","",3890,3890,3890,3890,1,1,"DB","09GP-RES","09GP-RESCOL","Általános célú","1-Lakossági","Szerelvények","4042811010539","3925901000","",""]
["476214","Adatlap --->","Elektromos szerelvények","MERTEN M-Plan feliratozható kettes keret, függőleges, antracit","MERTEN WD","",5290,5290,5290,5290,1,1,"DB","09GP-RES","09GP-RESCOL","Általános célú","1-Lakossági","Szerelvények","4042811010492","3925901000","",""]
["476219","Adatlap --->","Elektromos szerelvények","MERTEN M-Plan feliratozható kettes keret, függőleges, mattfehér","MERTEN WD","",4190,4190,4190,4190,1,1,"DB","09GP-RES","09GP-RESCOL","Általános célú","1-Lakossági","Szerelvények","4042811010133","3925901000","",""]
["476260","Adatlap --->","Elektromos szerelvények","MERTEN M-Plan feliratozható kettes keret, függőleges, alumínium","MERTEN WD","",5290,5290,5290,5290,1,1,"DB","09GP-RES","09GP-RESCOL","Általános célú","1-Lakossági","Szerelvények","4042811010546","3925901000","",""]
["476314","Adatlap --->","Elektromos szerelvények","MERTEN M-Plan feliratozható hármas keret, függőleges, antracit","MERTEN WD","",5990,5990,5990,5990,1,1,"DB","09GP-RES","09GP-RESCOL","Általános célú","1-Lakossági","Szerelvények","4042811010508","3925901000","",""]
["476319","Adatlap --->","Elektromos szerelvények","MERTEN M-Plan feliratozható hármas keret, függőleges, mattfehér","MERTEN WD","",5190,5190,5190,5190,1,1,"DB","09GP-RES","09GP-RESCOL","Általános célú","1-Lakossági","Szerelvények","4042811010140","3925901000","",""]
["476360","Adatlap --->","Elektromos szerelvények","MERTEN M-Plan feliratozható hármas keret, függőleges, alumínium","MERTEN WD","",5990,5990,5990,5990,1,1,"DB","09GP-RES","09GP-RESCOL","Általános célú","1-Lakossági","Szerelvények","4042811010553","3925901000","",""]
["478014","Adatlap --->","Elektromos szerelvények","MERTEN Egyes keret csapófedéllel, 2P+F csatlakozóaljzatokhoz, IP44, System-M, antracit","MERTEN WD","",7190,7190,7190,7190,1,1,"DB","09GP-RES","09GP-RESCOL","Általános célú","1-Lakossági","Szerelvények","4042811063122","3925901000","",""]
["478019","Adatlap --->","Elektromos szerelvények","MERTEN Egyes keret csapófedéllel, 2P+F csatlakozóaljzatokhoz, IP44, System-M, polárfehér","MERTEN WD","",6690,6690,6690,6690,1,1,"DB","09GP-RES","09GP-RESCOL","Általános célú","1-Lakossági","Szerelvények","4042811051518","3925901000","",""]
["478025","Adatlap --->","Elektromos szerelvények","MERTEN Egyes keret csapófedéllel, 2P+F csatlakozóaljzatokhoz, IP44, System-M, aktívfehér","MERTEN WD","",6690,6690,6690,6690,1,1,"DB","09GP-RES","09GP-RESCOL","Általános célú","1-Lakossági","Szerelvények","4042811063214","3925901000","",""]
["478060","Adatlap --->","Elektromos szerelvények","MERTEN Egyes keret csapófedéllel, 2P+F csatlakozóaljzatokhoz, IP44, System-M, alumínium","MERTEN WD","",7190,7190,7190,7190,1,1,"DB","09GP-RES","09GP-RESCOL","Általános célú","1-Lakossági","Szerelvények","4042811063238","3925901000","",""]
["478325","Adatlap --->","Elektromos szerelvények","MERTEN M-Smart hármas keret, aktívfehér","MERTEN WD","",2490,2490,2490,2490,1,1,"DB","09GP-RES","09GP-RESCOL","Általános célú","1-Lakossági","Szerelvények","4042811043766","3925901000","",""]
["478425","Adatlap --->","Elektromos szerelvények","MERTEN M-Smart négyes keret, aktívfehér","MERTEN WD","",2990,2990,2990,2990,1,1,"DB","09GP-RES","09GP-RESCOL","Általános célú","1-Lakossági","Szerelvények","4042811043773","3925901000","",""]
["478525","Adatlap --->","Elektromos szerelvények","MERTEN M-Smart ötös keret, aktívfehér","MERTEN WD","",3390,3390,3390,3390,1,1,"DB","09GP-RES","09GP-RESCOL","Általános célú","1-Lakossági","Szerelvények","4042811043780","3925901000","",""]
["478819","Adatlap --->","Elektromos szerelvények","MERTEN M-Smart kettes keret, egyterű, polárfehér","MERTEN WD","",2990,2990,2990,2990,1,1,"DB","09GP-RES","09GP-RESCOL","Általános célú","1-Lakossági","Szerelvények","4042811045395","3925901000","",""]
["478825","Adatlap --->","Elektromos szerelvények","MERTEN M-Smart kettes keret, egyterű, aktívfehér","MERTEN WD","",2990,2990,2990,2990,1,1,"DB","09GP-RES","09GP-RESCOL","Általános célú","1-Lakossági","Szerelvények","4042811045401","3925901000","",""]
["484100","Adatlap --->","Elektromos szerelvények","MERTEN M-Smart/M-Pure cimkéző készlet, 36 db-os","MERTEN WD","",4990,4990,4990,4990,1,1,"DB","09GP-RES","09GP-RESCOL","Általános célú","1-Lakossági","Szerelvények","4042811007645","4821909000","",""]
["484119","Adatlap --->","Elektromos szerelvények","MERTEN M-Smart egyes keret, mattfehér","MERTEN WD","",1490,1490,1490,1490,1,1,"DB","09GP-RES","09GP-RESCOL","Általános célú","1-Lakossági","Szerelvények","4011281893799","3925901000","",""]
["484219","Adatlap --->","Elektromos szerelvények","MERTEN M-Smart kettes keret, mattfehér","MERTEN WD","",2090,2090,2090,2090,1,1,"DB","09GP-RES","09GP-RESCOL","Általános célú","1-Lakossági","Szerelvények","4011281893812","3925901000","",""]
["484319","Adatlap --->","Elektromos szerelvények","MERTEN M-Smart hármas keret, mattfehér","MERTEN WD","",2690,2690,2690,2690,1,1,"DB","09GP-RES","09GP-RESCOL","Általános célú","1-Lakossági","Szerelvények","4011281893836","3925901000","",""]
["484419","Adatlap --->","Elektromos szerelvények","MERTEN M-Smart négyes keret, mattfehér","MERTEN WD","",3190,3190,3190,3190,1,1,"DB","09GP-RES","09GP-RESCOL","Általános célú","1-Lakossági","Szerelvények","4011281893850","3925901000","",""]
["484519","Adatlap --->","Elektromos szerelvények","MERTEN M-Smart ötös keret, mattfehér","MERTEN WD","",3590,3590,3590,3590,1,1,"DB","09GP-RES","09GP-RESCOL","Általános célú","1-Lakossági","Szerelvények","4011281893874","3925901000","",""]
["48465","Adatlap --->","Compact NS 630A felett","Bontható mellső csatlakozás fix megszakítóhoz 3P 2000/3200A","ED","",304136,304136,304136,304136,1,1,"DB","09CF-LBD","09CF-LBDACB","Konfigurálható","4- Nagy épületprojektek","Légmegszakítók","3303430484653","7419809098","",""]
["484819","Adatlap --->","Elektromos szerelvények","MERTEN M-Smart kettes keret, egyterű, mattfehér","MERTEN WD","",3190,3190,3190,3190,1,1,"DB","09GP-RES","09GP-RESCOL","Általános célú","1-Lakossági","Szerelvények","4042811045425","3925901000","",""]
["48535","Adatlap --->","Masterpact NW","Működésszámláló mechanizmus (CDM)","ED","*",78419,78419,78419,78419,1,1,"DB","09CF-LBDESA","09CF-LBDESA","Konfigurálható","4- Nagy épületprojektek","Easy ACB","3303430485353","9029100090","",""]
["48595","Adatlap --->","Masterpact NW","Kiegészítő sorkapocs takaró NW800/4000 A 3P (CB)","ED","*",23630,23630,23630,23630,1,1,"DB","09CF-LBDESA","09CF-LBDESA","Konfigurálható","4- Nagy épületprojektek","Easy ACB","3303430485957","8547200000","",""]
["48596","Adatlap --->","Masterpact NW","Kiegészítő sorkapocs takaró NW800/4000 A 4P (CB)","ED","*",29153,29153,29153,29153,1,1,"DB","09CF-LBDESA","09CF-LBDESA","Konfigurálható","4- Nagy épületprojektek","Easy ACB","3303430485964","8547200000","",""]
["48597","Adatlap --->","Masterpact NW","Kiegészítő sorkapocs takaró NW4000b/6300 A 3P (CB)","ED","*",67197,67197,67197,67197,1,1,"DB","09CF-LBD","09CF-LBDACB","Konfigurálható","4- Nagy épületprojektek","Légmegszakítók","3303430485971","8547200000","",""]
["48598","Adatlap --->","Masterpact NW","Kiegészítő sorkapocs takaró NW4000b/6300 A 4P (CB)","ED","",83098,83098,83098,83098,1,1,"DB","09CF-LBD","09CF-LBDACB","Konfigurálható","4- Nagy épületprojektek","Légmegszakítók","3303430485988","8547200000","",""]
["48599","Adatlap --->","Masterpact NW","NW fáziselválasztó 3P/4P, fix megszakítóhoz/szakaszolóhoz, hátsó csatlakozáshoz, 3db","ED","",82661,82661,82661,82661,1,1,"DB","09CF-LBDESA","09CF-LBDESA","Konfigurálható","4- Nagy épületprojektek","Easy ACB","3303430485995","8538909999","",""]
["48600","Adatlap --->","Kapcsolókészülékek 630A-ig","NW fáziselválasztó 3P/4P, kikocsizható megszakítóhoz/szakaszolóhoz, hátsó csatlakozáshoz, 3db","ED","*",64006,64006,64006,64006,1,1,"DB","09CF-LBDESA","09CF-LBDESA","Konfigurálható","4- Nagy épületprojektek","Easy ACB","3303430486008","8538909999","",""]
["48601","Adatlap --->","Masterpact NW","Ajtókivágás takaró keret fix készülékhez (CDP)","ED","*",44204,44204,44204,44204,1,1,"DB","09CF-LBD","09CF-LBDACB","Konfigurálható","4- Nagy épületprojektek","Légmegszakítók","3303430486015","3926909790","",""]
["48603","Adatlap --->","Kapcsolókészülékek 630A-ig","Ajtókivágás takaró keret kikocsizható készülék","ED","*",53037,53037,53037,53037,1,1,"DB","09CF-LBD","09CF-LBDACB","Konfigurálható","4- Nagy épületprojektek","Légmegszakítók","3303430486039","3926909790","",""]
["48604","Adatlap --->","Masterpact NW","Átlátszó fedél ajtókerethez kikocsizható készülék (CP)","ED","*",106562,106562,106562,106562,1,1,"DB","09CF-LBDESA","09CF-LBDESA","Konfigurálható","4- Nagy épületprojektek","Easy ACB","3303430486046","8538909999","",""]
["486100","Adatlap --->","Elektromos szerelvények","MERTEN M-Plan cimkéző készlet, 36 db-os","MERTEN WD","",4990,4990,4990,4990,1,1,"DB","09GP-RES","09GP-RESCOL","Általános célú","1-Lakossági","Szerelvények","4011281897391","4821909000","",""]
["486114","Adatlap --->","Elektromos szerelvények","MERTEN M-Plan egyes keret, antracit","MERTEN WD","*",1990,1990,1990,1990,1,1,"DB","09GP-RES","09GP-RESCOL","Általános célú","1-Lakossági","Szerelvények","4011281895304","3925901000","",""]
["486119","Adatlap --->","Elektromos szerelvények","MERTEN M-Plan egyes keret, mattfehér","MERTEN WD","",1790,1790,1790,1790,1,1,"DB","09GP-RES","09GP-RESCOL","Általános célú","1-Lakossági","Szerelvények","4011281895311","3925901000","",""]
["486160","Adatlap --->","Elektromos szerelvények","MERTEN M-Plan egyes keret, alumínium","MERTEN WD","*",1990,1990,1990,1990,1,1,"DB","09GP-RES","09GP-RESCOL","Általános célú","1-Lakossági","Szerelvények","4011281895328","3925901000","",""]
["486214","Adatlap --->","Elektromos szerelvények","MERTEN M-Plan kettes keret, antracit","MERTEN WD","*",2890,2890,2890,2890,1,1,"DB","09GP-RES","09GP-RESCOL","Általános célú","1-Lakossági","Szerelvények","4011281895335","3925901000","",""]
["486219","Adatlap --->","Elektromos szerelvények","MERTEN M-Plan kettes keret, mattfehér","MERTEN WD","",2690,2690,2690,2690,1,1,"DB","09GP-RES","09GP-RESCOL","Általános célú","1-Lakossági","Szerelvények","4011281895342","3925901000","",""]
["486260","Adatlap --->","Elektromos szerelvények","MERTEN M-Plan kettes keret, alumínium","MERTEN WD","",2890,2890,2890,2890,1,1,"DB","09GP-RES","09GP-RESCOL","Általános célú","1-Lakossági","Szerelvények","4011281895359","3925901000","",""]
["486314","Adatlap --->","Elektromos szerelvények","MERTEN M-Plan hármas keret, antracit","MERTEN WD","*",3990,3990,3990,3990,1,1,"DB","09GP-RES","09GP-RESCOL","Általános célú","1-Lakossági","Szerelvények","4011281895366","3925901000","",""]
["486319","Adatlap --->","Elektromos szerelvények","MERTEN M-Plan hármas keret, mattfehér","MERTEN WD","",4590,4590,4590,4590,1,1,"DB","09GP-RES","09GP-RESCOL","Általános célú","1-Lakossági","Szerelvények","4011281895373","3925901000","",""]
["486360","Adatlap --->","Elektromos szerelvények","MERTEN M-Plan hármas keret, alumínium","MERTEN WD","",3990,3990,3990,3990,1,1,"DB","09GP-RES","09GP-RESCOL","Általános célú","1-Lakossági","Szerelvények","4011281895380","3925901000","",""]
["486414","Adatlap --->","Elektromos szerelvények","MERTEN M-Plan négyes keret, antracit","MERTEN WD","*",4490,4490,4490,4490,1,1,"DB","09GP-RES","09GP-RESCOL","Általános célú","1-Lakossági","Szerelvények","4011281895397","3925901000","",""]
["486419","Adatlap --->","Elektromos szerelvények","MERTEN M-Plan négyes keret, mattfehér","MERTEN WD","",5590,5590,5590,5590,1,1,"DB","09GP-RES","09GP-RESCOL","Általános célú","1-Lakossági","Szerelvények","4011281895403","3925901000","",""]
["486460","Adatlap --->","Elektromos szerelvények","MERTEN M-Plan négyes keret, alumínium","MERTEN WD","",4490,4490,4490,4490,1,1,"DB","09GP-RES","09GP-RESCOL","Általános célú","1-Lakossági","Szerelvények","4011281895410","3925901000","",""]
["486514","Adatlap --->","Elektromos szerelvények","MERTEN M-Plan ötös keret, antracit","MERTEN WD","",5590,5590,5590,5590,1,1,"DB","09GP-RES","09GP-RESCOL","Általános célú","1-Lakossági","Szerelvények","4011281895427","3925901000","",""]
["486519","Adatlap --->","Elektromos szerelvények","MERTEN M-Plan ötös keret, mattfehér","MERTEN WD","",6190,6190,6190,6190,1,1,"DB","09GP-RES","09GP-RESCOL","Általános célú","1-Lakossági","Szerelvények","4011281895434","3925901000","",""]
["486560","Adatlap --->","Elektromos szerelvények","MERTEN M-Plan ötös keret, alumínium","MERTEN WD","",5590,5590,5590,5590,1,1,"DB","09GP-RES","09GP-RESCOL","Általános célú","1-Lakossági","Szerelvények","4011281895441","3925901000","",""]
["487803","Adatlap --->","Elektromos szerelvények","MERTEN M-Plan kettes keret, egyterű, ónixfekete (üveg)","MERTEN WD","",21990,21990,21990,21990,1,1,"DB","09GP-RES","09GP-RESCOL","Általános célú","1-Lakossági","Szerelvények","4042811081393","7016907000","",""]
["487815","Adatlap --->","Elektromos szerelvények","MERTEN M-Plan kettes keret, egyterű, mahagónibarna (üveg)","MERTEN WD","",21990,21990,21990,21990,1,1,"DB","09GP-RES","09GP-RESCOL","Általános célú","1-Lakossági","Szerelvények","4042811044428","7016907000","",""]
["487819","Adatlap --->","Elektromos szerelvények","MERTEN M-Plan kettes keret, egyterű, gyöngyfehér (üveg)","MERTEN WD","",21990,21990,21990,21990,1,1,"DB","09GP-RES","09GP-RESCOL","Általános célú","1-Lakossági","Szerelvények","4042811081409","7016907000","",""]
["487860","Adatlap --->","Elektromos szerelvények","MERTEN M-Plan kettes keret, egyterű, gyémántfehér (üveg)","MERTEN WD","",21990,21990,21990,21990,1,1,"DB","09GP-RES","09GP-RESCOL","Általános célú","1-Lakossági","Szerelvények","4042811041724","7016907000","",""]
["488814","Adatlap --->","Elektromos szerelvények","MERTEN M-Plan kettes keret, egyterű, antracit","MERTEN WD","",2890,2890,2890,2890,1,1,"DB","09GP-RES","09GP-RESCOL","Általános célú","1-Lakossági","Szerelvények","4042811045517","3925901000","",""]
["488819","Adatlap --->","Elektromos szerelvények","MERTEN M-Plan kettes keret, egyterű, mattfehér","MERTEN WD","",2690,2690,2690,2690,1,1,"DB","09GP-RES","09GP-RESCOL","Általános célú","1-Lakossági","Szerelvények","4042811045500","3925901000","",""]
["488860","Adatlap --->","Elektromos szerelvények","MERTEN M-Plan kettes keret, egyterű, alumínium","MERTEN WD","",2890,2890,2890,2890,1,1,"DB","09GP-RES","09GP-RESCOL","Általános célú","1-Lakossági","Szerelvények","4042811045524","3925901000","",""]
["489103","Adatlap --->","Elektromos szerelvények","MERTEN M-Plan egyes keret, ónixfekete (üveg)","MERTEN WD","*",12590,12590,12590,12590,1,1,"DB","09GP-RES","09GP-RESCOL","Általános célú","1-Lakossági","Szerelvények","4042811081379","7016907000","",""]
["489115","Adatlap --->","Elektromos szerelvények","MERTEN M-Plan egyes keret, mahagónibarna (üveg)","MERTEN WD","",12590,12590,12590,12590,1,1,"DB","09GP-RES","09GP-RESCOL","Általános célú","1-Lakossági","Szerelvények","4042811007249","7016907000","",""]
["489119","Adatlap --->","Elektromos szerelvények","MERTEN M-Plan egyes keret, gyöngyfehér (üveg)","MERTEN WD","*",12590,12590,12590,12590,1,1,"DB","09GP-RES","09GP-RESCOL","Általános célú","1-Lakossági","Szerelvények","4042811081386","7016907000","",""]
["489160","Adatlap --->","Elektromos szerelvények","MERTEN M-Plan egyes keret, gyémántfehér (üveg)","MERTEN WD","*",12590,12590,12590,12590,1,1,"DB","09GP-RES","09GP-RESCOL","Általános célú","1-Lakossági","Szerelvények","4042811007218","7016907000","",""]
["489203","Adatlap --->","Elektromos szerelvények","MERTEN M-Plan kettes keret, ónixfekete (üveg)","MERTEN WD","*",21990,21990,21990,21990,1,1,"DB","09GP-RES","09GP-RESCOL","Általános célú","1-Lakossági","Szerelvények","4042811081416","7016907000","",""]
["489215","Adatlap --->","Elektromos szerelvények","MERTEN M-Plan kettes keret, mahagónibarna (üveg)","MERTEN WD","",21990,21990,21990,21990,1,1,"DB","09GP-RES","09GP-RESCOL","Általános célú","1-Lakossági","Szerelvények","4042811007287","7016907000","",""]
["489219","Adatlap --->","Elektromos szerelvények","MERTEN M-Plan kettes keret, gyöngyfehér (üveg)","MERTEN WD","*",21990,21990,21990,21990,1,1,"DB","09GP-RES","09GP-RESCOL","Általános célú","1-Lakossági","Szerelvények","4042811081423","7016907000","",""]
["489260","Adatlap --->","Elektromos szerelvények","MERTEN M-Plan kettes keret, gyémántfehér (üveg)","MERTEN WD","",21990,21990,21990,21990,1,1,"DB","09GP-RES","09GP-RESCOL","Általános célú","1-Lakossági","Szerelvények","4042811007256","7016907000","",""]
["489303","Adatlap --->","Elektromos szerelvények","MERTEN M-Plan hármas keret, ónixfekete (üveg)","MERTEN WD","",28590,28590,28590,28590,1,1,"DB","09GP-RES","09GP-RESCOL","Általános célú","1-Lakossági","Szerelvények","4042811081430","7016907000","",""]
["489315","Adatlap --->","Elektromos szerelvények","MERTEN M-Plan hármas keret, mahagónibarna (üveg)","MERTEN WD","",28540,28540,28540,28540,1,1,"DB","09GP-RES","09GP-RESCOL","Általános célú","1-Lakossági","Szerelvények","4042811007324","7016907000","",""]
["489319","Adatlap --->","Elektromos szerelvények","MERTEN M-Plan hármas keret, gyöngyfehér (üveg)","MERTEN WD","*",28540,28540,28540,28540,1,1,"DB","09GP-RES","09GP-RESCOL","Általános célú","1-Lakossági","Szerelvények","4042811081447","7016907000","",""]
["489360","Adatlap --->","Elektromos szerelvények","MERTEN M-Plan hármas keret, gyémántfehér (üveg)","MERTEN WD","",28540,28540,28540,28540,1,1,"DB","09GP-RES","09GP-RESCOL","Általános célú","1-Lakossági","Szerelvények","4042811007294","7016907000","",""]
["489403","Adatlap --->","Elektromos szerelvények","MERTEN M-Plan négyes keret, ónixfekete (üveg)","MERTEN WD","",34990,34990,34990,34990,1,1,"DB","09GP-RES","09GP-RESCOL","Általános célú","1-Lakossági","Szerelvények","4042811081454","7016907000","",""]
["489415","Adatlap --->","Elektromos szerelvények","MERTEN M-Plan négyes keret, mahagónibarna (üveg)","MERTEN WD","",34990,34990,34990,34990,1,1,"DB","09GP-RES","09GP-RESCOL","Általános célú","1-Lakossági","Szerelvények","4042811050405","7016907000","",""]
["489419","Adatlap --->","Elektromos szerelvények","MERTEN M-Plan négyes keret, gyöngyfehér (üveg)","MERTEN WD","",34990,34990,34990,34990,1,1,"DB","09GP-RES","09GP-RESCOL","Általános célú","1-Lakossági","Szerelvények","4042811081461","7016907000","",""]
["489460","Adatlap --->","Elektromos szerelvények","MERTEN M-Plan négyes keret, gyémántfehér (üveg)","MERTEN WD","",34990,34990,34990,34990,1,1,"DB","09GP-RES","09GP-RESCOL","Általános célú","1-Lakossági","Szerelvények","4042811050412","7016907000","",""]
["489503","Adatlap --->","Elektromos szerelvények","MERTEN M-Plan ötös keret, ónixfekete (üveg)","MERTEN WD","",40990,40990,40990,40990,1,1,"DB","09GP-RES","09GP-RESCOL","Általános célú","1-Lakossági","Szerelvények","4042811081478","7016907000","",""]
["489515","Adatlap --->","Elektromos szerelvények","MERTEN M-Plan ötös keret, mahagónibarna (üveg)","MERTEN WD","",40990,40990,40990,40990,1,1,"DB","09GP-RES","09GP-RESCOL","Általános célú","1-Lakossági","Szerelvények","4042811038502","7016907000","",""]
["489519","Adatlap --->","Elektromos szerelvények","MERTEN M-Plan ötös keret, gyöngyfehér (üveg)","MERTEN WD","",40990,40990,40990,40990,1,1,"DB","09GP-RES","09GP-RESCOL","Általános célú","1-Lakossági","Szerelvények","4042811081485","7016907000","",""]
["489560","Adatlap --->","Elektromos szerelvények","MERTEN M-Plan ötös keret, gyémántfehér (üveg)","MERTEN WD","",40990,40990,40990,40990,1,1,"DB","09GP-RES","09GP-RESCOL","Általános célú","1-Lakossági","Szerelvények","4042811038519","7016907000","",""]
["490NAA27101","Adatlap --->","Ipari hálózati eszközök","Kábel, Modbus Plus, 300m","AUT","",162307,162307,162307,162307,1,1,"DB","09PR-IND","09PR-INDACO","Programozható","7- Ipari automatizálás – Programozható termékek","Automatizálási vezérlők","3595861127593","8544499390","",""]
["490NAA27102","Adatlap --->","Ipari hálózati eszközök","Kábel, Modbus Plus, 150m","AUT","",531933,531933,531933,531933,1,1,"DB","09PR-IND","09PR-INDACO","Programozható","7- Ipari automatizálás – Programozható termékek","Automatizálási vezérlők","3595861127609","8544499390","",""]
["490NAA27103","Adatlap --->","Ipari hálózati eszközök","Kábel, Modbus Plus, 300m","AUT","",1057047,1057047,1057047,1057047,1,1,"DB","09PR-IND","09PR-INDACO","Programozható","7- Ipari automatizálás – Programozható termékek","Automatizálási vezérlők","3595861127616","8544499390","",""]
["490NAA27104","Adatlap --->","Ipari hálózati eszközök","Kábel, Modbus Plus, 450m","AUT","",2395393,2395393,2395393,2395393,1,1,"DB","09PR-IND","09PR-INDACO","Programozható","7- Ipari automatizálás – Programozható termékek","Automatizálási vezérlők","3389110078268","8544499390","",""]
["490NAC0100","Adatlap --->","Programozható logikai vezérlők (PLC és PAC)","Modicon PAC kiegészítő, összekötő kábel M580 HSBY redundáns CPU-hoz, réz, RJ45","AUT","",97488,97488,97488,97488,1,1,"DB","09PR-IND","09PR-INDACO","Programozható","7- Ipari automatizálás – Programozható termékek","Automatizálási vezérlők","3606480880667","8517620000","",""]
["490NAC0201","Adatlap --->","Programozható logikai vezérlők (PLC és PAC)","Modicon PAC kiegészítő, összekötő kábel M580 HSBY redundáns CPU-hoz, SM optika","AUT","",268095,268095,268095,268095,1,1,"DB","09PR-IND","09PR-INDACO","Programozható","7- Ipari automatizálás – Programozható termékek","Automatizálási vezérlők","3606480880674","8517620000","",""]
["490NTW00002","Adatlap --->","Ipari hálózati eszközök","Kábel, Ethernet, Cat 5E, 2 x RJ45, 2m","AUT","*",17812,17812,17812,17812,1,1,"DB","09PR-IND","09PR-INDACO","Programozható","7- Ipari automatizálás – Programozható termékek","Automatizálási vezérlők","3595862002189","8544421000","",""]
["490NTW00005","Adatlap --->","Ipari hálózati eszközök","Kábel, Ethernet, Cat 5E, 2 x RJ45, 5m","AUT","",20686,20686,20686,20686,1,1,"DB","09PR-IND","09PR-INDACO","Programozható","7- Ipari automatizálás – Programozható termékek","Automatizálási vezérlők","3595862002196","8544421000","",""]
["49865","Adatlap --->","Kapcsolókészülékek 630A-ig","Betáp csatlak.fésűs sínhez, 25-95mm2 (3db)","ED","",21592,21592,21592,21592,1,1,"DB","09GP-SMB","09GP-SMBCBL","Általános célú","2- Kis- és közepes épületprojektek","Villamos energiaelosztási tokozott megszakítók 630A-ig","3303430498650","8538909999","","LV480818"]
["50169","Adatlap --->","Teljesítménymérés és felügyelet (PowerLogic)","Foglalat túlfeszültség levezetőhöz","ED","*",32737,32737,32737,32737,1,1,"DB","09CF-LBD","09CF-LBDPWM","Konfigurálható","4- Nagy épületprojektek","Energiamenedzsment ","3303430501695","8538909999","",""]
["50437","Adatlap --->","Kapcsolókészülékek 630A-ig","TA30 zárt toroid In=65A d=30mm","ED","*",70782,70782,70782,70782,1,1,"DB","09CF-LBD","09CF-LBDCBH","Konfigurálható","4- Nagy épületprojektek","Villamos energiaelosztási tokozott megszakítók 630A felett","3303430504375","8504318090","",""]
["50438","Adatlap --->","Kapcsolókészülékek 630A-ig","Földzárlati toroid (zárt) 85A 50mm","ED","*",84931,84931,84931,84931,1,1,"DB","09CF-LBD","09CF-LBDCBH","Konfigurálható","4- Nagy épületprojektek","Villamos energiaelosztási tokozott megszakítók 630A felett","3303430504382","8504318090","",""]
["50439","Adatlap --->","Kapcsolókészülékek 630A-ig","Földzárlati toroid (zárt) 160A 80mm","ED","*",120319,120319,120319,120319,1,1,"DB","09CF-LBD","09CF-LBDCBH","Konfigurálható","4- Nagy épületprojektek","Villamos energiaelosztási tokozott megszakítók 630A felett","3303430504399","8504318090","",""]
["50440","Adatlap --->","Kapcsolókészülékek 630A-ig","Földzárlati toroid (zárt) 250A 120mm","ED","*",198182,198182,198182,198182,1,1,"DB","09CF-LBD","09CF-LBDCBH","Konfigurálható","4- Nagy épületprojektek","Villamos energiaelosztási tokozott megszakítók 630A felett","3303430504405","8504318090","",""]
["50441","Adatlap --->","Kapcsolókészülékek 630A-ig","Földzárlati toroid (zárt) 400A 200mm","ED","*",353903,353903,353903,353903,1,1,"DB","09CF-LBD","09CF-LBDCBH","Konfigurálható","4- Nagy épületprojektek","Villamos energiaelosztási tokozott megszakítók 630A felett","3303430504412","8504318090","",""]
["50442","Adatlap --->","Kapcsolókészülékek 630A-ig","Földzárlati toroid (zárt) 630A 300mm","ED","*",636991,636991,636991,636991,1,1,"DB","09CF-LBD","09CF-LBDCBH","Konfigurálható","4- Nagy épületprojektek","Villamos energiaelosztási tokozott megszakítók 630A felett","3303430504429","8504318090","",""]
["50960","Adatlap --->","Kapcsolókészülékek 630A-ig","CDM303 csatlakozó kábel kij.modulhoz","ED","",21005,21005,21005,21005,1,1,"DB","09CF-LBD","09CF-LBDCBH","Konfigurálható","4- Nagy épületprojektek","Villamos energiaelosztási tokozott megszakítók 630A felett","3303430509608","8544429090","",""]
["5123004010","Adatlap --->","Terepi eszközök","Hőmérséklet érzékelő STD100-100","BUILDINGS-TEREPI","",30173,30173,30173,30173,1,1,"DB","09GP-SMBFDE","09GP-SMBFDE","Általános célú","2- Kis- és közepes épületprojektek","Terepi eszközök","7332552011856","9025190090",""]
["5123006010","Adatlap --->","Terepi eszközök","Légcsatorna hőmérséklet érzékelő STD100-150","BUILDINGS-TEREPI","",33121,33121,33121,33121,1,1,"DB","09GP-SMBFDE","09GP-SMBFDE","Általános célú","2- Kis- és közepes épületprojektek","Terepi eszközök","7332552011863","9025190090",""]
["5123008010","Adatlap --->","Terepi eszközök","Légcsatorna hőmérséklet érzékelő STD100-200","BUILDINGS-TEREPI","",29312,29312,29312,29312,1,1,"DB","09GP-SMBFDE","09GP-SMBFDE","Általános célú","2- Kis- és közepes épületprojektek","Terepi eszközök","7332552011870","9025190090",""]
["5123010010","Adatlap --->","Terepi eszközök","Légcsatorna hőmérséklet érzékelő STD100-250","BUILDINGS-TEREPI","",29893,29893,29893,29893,1,1,"DB","09GP-SMBFDE","09GP-SMBFDE","Általános célú","2- Kis- és közepes épületprojektek","Terepi eszközök","7332552011887","9025190090",""]
["5123012010","Adatlap --->","Terepi eszközök","Légcsatorna hőmérséklet érzékelő STD100-300","BUILDINGS-TEREPI","",29598,29598,29598,29598,1,1,"DB","09GP-SMBFDE","09GP-SMBFDE","Általános célú","2- Kis- és közepes épületprojektek","Terepi eszközök","7332552011894","9025190090",""]
["5123014010","Adatlap --->","Terepi eszközök","Légcsatorna hőmérséklet érzékelő STD100-400","BUILDINGS-TEREPI","",33182,33182,33182,33182,1,1,"DB","09GP-SMBFDE","09GP-SMBFDE","Általános célú","2- Kis- és közepes épületprojektek","Terepi eszközök","7332552011900","9025190090",""]
["5123036010","Adatlap --->","Terepi eszközök","Légcsatorna hőmérséklet érzékelő STD200-200","BUILDINGS-TEREPI","",29028,29028,29028,29028,1,1,"DB","09GP-SMBFDE","09GP-SMBFDE","Általános célú","2- Kis- és közepes épületprojektek","Terepi eszközök","7332552011948","9025190090",""]
["5123058000","Adatlap --->","Terepi eszközök","Légcsatorna hőmérséklet érzékelő STD150","BUILDINGS-TEREPI","",18498,18498,18498,18498,1,1,"DB","09GP-SMBFDE","09GP-SMBFDE","Általános célú","2- Kis- és közepes épületprojektek","Terepi eszközök","7332552011986","9025190090",""]
["5123060010","Adatlap --->","Terepi eszközök","Légcsatorna átlaghőmérséklet távadó STD190","BUILDINGS-TEREPI","",117493,117493,117493,117493,1,1,"DB","09GP-SMBFDE","09GP-SMBFDE","Általános célú","2- Kis- és közepes épületprojektek","Terepi eszközök","7332552011993","9025190090",""]
["5123074010","Adatlap --->","Terepi eszközök","Légcsatorna hőmérséklet érzékelő STD500-150","BUILDINGS-TEREPI","",29312,29312,29312,29312,1,1,"DB","09GP-SMBFDE","09GP-SMBFDE","Általános célú","2- Kis- és közepes épületprojektek","Terepi eszközök","7332552012013","9025190090",""]
["5123078010","Adatlap --->","Terepi eszközök","Légcsatorna hőmérséklet érzékelő STD500-250","BUILDINGS-TEREPI","",33111,33111,33111,33111,1,1,"DB","09GP-SMBFDE","09GP-SMBFDE","Általános célú","2- Kis- és közepes épületprojektek","Terepi eszközök","7332552012020","9025190090",""]
["5123082010","Adatlap --->","Terepi eszközök","Légcsatorna hőmérséklet érzékelő STD500-400","BUILDINGS-TEREPI","",29870,29870,29870,29870,1,1,"DB","09GP-SMBFDE","09GP-SMBFDE","Általános célú","2- Kis- és közepes épületprojektek","Terepi eszközök","7332552012037","9025190090",""]
["5123084000","Adatlap --->","Terepi eszközök","Légcsatorna hőmérséklet érzékelő STD550","BUILDINGS-TEREPI","",18317,18317,18317,18317,1,1,"DB","09GP-SMBFDE","09GP-SMBFDE","Általános célú","2- Kis- és közepes épületprojektek","Terepi eszközök","7332552012044","9025190090",""]
["5123086010","Adatlap --->","Terepi eszközök","Légcsatorna átlaghőmérséklet távadó STD591","BUILDINGS-TEREPI","",117493,117493,117493,117493,1,1,"DB","09GP-SMBFDE","09GP-SMBFDE","Általános célú","2- Kis- és közepes épületprojektek","Terepi eszközök","7332552012051","9025190090",""]
["5123102010","Adatlap --->","Terepi eszközök","Vízhőmérséklet érzékelő STP 100-50","BUILDINGS-TEREPI","",27888,27888,27888,27888,1,1,"DB","09GP-SMBFDE","09GP-SMBFDE","Általános célú","2- Kis- és közepes épületprojektek","Terepi eszközök","7332552012068","9025190090",""]
["5123104010","Adatlap --->","Terepi eszközök","Vízbemerülő hőmérsékletérzékelő STP100-100","BUILDINGS-TEREPI","*",30537,30537,30537,30537,1,1,"DB","09GP-SMBFDE","09GP-SMBFDE","Általános célú","2- Kis- és közepes épületprojektek","Terepi eszközök","7332552012075","9025190090",""]
["5123106010","Adatlap --->","Terepi eszközök","Vízbemerülő hőmérsékletérzékelő STP100-150","BUILDINGS-TEREPI","",28460,28460,28460,28460,1,1,"DB","09GP-SMBFDE","09GP-SMBFDE","Általános célú","2- Kis- és közepes épületprojektek","Terepi eszközök","7332552012082","9025190090",""]
["5123108010","Adatlap --->","Terepi eszközök","Vízbemerülő hőmérsékletérzékelő STP100-200","BUILDINGS-TEREPI","",28184,28184,28184,28184,1,1,"DB","09GP-SMBFDE","09GP-SMBFDE","Általános célú","2- Kis- és közepes épületprojektek","Terepi eszközök","7332552012099","9025190090",""]
["5123110010","Adatlap --->","Terepi eszközök","Vízbemerülő hőmérsékletérzékelő STP100-250","BUILDINGS-TEREPI","",31308,31308,31308,31308,1,1,"DB","09GP-SMBFDE","09GP-SMBFDE","Általános célú","2- Kis- és közepes épületprojektek","Terepi eszközök","7332552012105","9025190090",""]
["5123112010","Adatlap --->","Terepi eszközök","Vízbemerülő hőmérsékletérzékelő STP100-300","BUILDINGS-TEREPI","",29028,29028,29028,29028,1,1,"DB","09GP-SMBFDE","09GP-SMBFDE","Általános célú","2- Kis- és közepes épületprojektek","Terepi eszközök","7332552012112","9025190090",""]
["5123114010","Adatlap --->","Terepi eszközök","Vízbemerülő hőmérsékletérzékelő STP100-400","BUILDINGS-TEREPI","",29028,29028,29028,29028,1,1,"DB","09GP-SMBFDE","09GP-SMBFDE","Általános célú","2- Kis- és közepes épületprojektek","Terepi eszközök","7332552012129","9025190090",""]
["5123132010","Adatlap --->","Terepi eszközök","Vízbemerülő hőmérsékletérzékelő STP200-100","BUILDINGS-TEREPI","",28458,28458,28458,28458,1,5,"DB","09GP-SMBFDE","09GP-SMBFDE","Általános célú","2- Kis- és közepes épületprojektek","Terepi eszközök","7332552012143","9025190090",""]
["5123134010","Adatlap --->","Terepi eszközök","Vízbemerülő hőmérsékletérzékelő STP200-150","BUILDINGS-TEREPI","",28184,28184,28184,28184,1,1,"DB","09GP-SMBFDE","09GP-SMBFDE","Általános célú","2- Kis- és közepes épületprojektek","Terepi eszközök","7332552012150","9025190090",""]
["5123158010","Adatlap --->","Terepi eszközök","Vízbemerülő hőmérsékletérzékelő STP120-70","BUILDINGS-TEREPI","",48808,48808,48808,48808,1,1,"DB","09GP-SMBFDE","09GP-SMBFDE","Általános célú","2- Kis- és közepes épületprojektek","Terepi eszközök","7332552012204","9025190090",""]
["5123160010","Adatlap --->","Terepi eszközök","Vízbemerülő hőmérsékletérzékelő STP120-120","BUILDINGS-TEREPI","",45923,45923,45923,45923,1,1,"DB","09GP-SMBFDE","09GP-SMBFDE","Általános célú","2- Kis- és közepes épületprojektek","Terepi eszközök","7332552012211","9025190090",""]
["5123170010","Adatlap --->","Terepi eszközök","Vízbemerülő hőmérsékletérzékelő STP500-50","BUILDINGS-TEREPI","",30135,30135,30135,30135,1,1,"DB","09GP-SMBFDE","09GP-SMBFDE","Általános célú","2- Kis- és közepes épületprojektek","Terepi eszközök","7332552012235","9025190090",""]
["5123172000","Adatlap --->","Terepi eszközök","Vízbemerülő hőmérsékletérzékelő STP500-100","BUILDINGS-TEREPI","",33400,33400,33400,33400,1,1,"DB","09GP-SMBFDE","09GP-SMBFDE","Általános célú","2- Kis- és közepes épületprojektek","Terepi eszközök","7332552012242","9025190090",""]
["5123174010","Adatlap --->","Terepi eszközök","Vízbemerülő hőmérsékletérzékelő STP500-150","BUILDINGS-TEREPI","",31000,31000,31000,31000,1,1,"DB","09GP-SMBFDE","09GP-SMBFDE","Általános célú","2- Kis- és közepes épületprojektek","Terepi eszközök","7332552012259","9025190090",""]
["5123176010","Adatlap --->","Terepi eszközök","Vízbemerülő hőmérsékletérzékelő STP500-200","BUILDINGS-TEREPI","",28742,28742,28742,28742,1,1,"DB","09GP-SMBFDE","09GP-SMBFDE","Általános célú","2- Kis- és közepes épületprojektek","Terepi eszközök","7332552012266","9025190090",""]
["512319","Adatlap --->","Elektromos szerelvények","MERTEN Hármas kiemelődoboz, M-Smart, polárfehér","MERTEN WD","",5590,5590,5590,5590,1,1,"DB","09GP-RES","09GP-RESCOL","Általános célú","1-Lakossági","Szerelvények","4011281416103","3925908000","",""]
["5123202010","Adatlap --->","Terepi eszközök","Csőre szerelhető hőmérsékletérzékelő STC100","BUILDINGS-TEREPI","",22820,22820,22820,22820,1,1,"DB","09GP-SMBFDE","09GP-SMBFDE","Általános célú","2- Kis- és közepes épületprojektek","Terepi eszközök","7332552012297","9025190090",""]
["5123210000","Adatlap --->","Terepi eszközök","Csőre szerelhető hőmérsékletérzékelő STC110-200","BUILDINGS-TEREPI","",18498,18498,18498,18498,1,1,"DB","09GP-SMBFDE","09GP-SMBFDE","Általános célú","2- Kis- és közepes épületprojektek","Terepi eszközök","7332552012310","9025190090",""]
["5123212000","Adatlap --->","Terepi eszközök","Csőre szerelhető hőmérsékletérzékelő STC110-400","BUILDINGS-TEREPI","",20288,20288,20288,20288,1,1,"DB","09GP-SMBFDE","09GP-SMBFDE","Általános célú","2- Kis- és közepes épületprojektek","Terepi eszközök","7332552012327","9032900090",""]
["5123218010","Adatlap --->","Terepi eszközök","Kontakt hőmérsékletérzékelő STC500","BUILDINGS-TEREPI","",22366,22366,22366,22366,1,1,"DB","09GP-SMBFDE","09GP-SMBFDE","Általános célú","2- Kis- és közepes épületprojektek","Terepi eszközök","7332552012341","9025190090",""]
["5123220000","Adatlap --->","Terepi eszközök","Kontakt hőmérsékletérzékelő STC510-200","BUILDINGS-TEREPI","",18317,18317,18317,18317,1,1,"DB","09GP-SMBFDE","09GP-SMBFDE","Általános célú","2- Kis- és közepes épületprojektek","Terepi eszközök","7332552012358","8533401000",""]
["5123302000","Adatlap --->","Terepi eszközök","Vízbemerülő hőmérsékletérzékelő STX120-200","BUILDINGS-TEREPI","",15802,15802,15802,15802,1,1,"DB","09GP-SMBFDE","09GP-SMBFDE","Általános célú","2- Kis- és közepes épületprojektek","Terepi eszközök","7332552012457","9025190090",""]
["5123306000","Adatlap --->","Terepi eszközök","Vízbemerülő hőmérsékletérzékelő STX122-250","BUILDINGS-TEREPI","",47061,47061,47061,47061,1,1,"DB","09GP-SMBFDE","09GP-SMBFDE","Általános célú","2- Kis- és közepes épületprojektek","Terepi eszközök","7332552012471","9025190090",""]
["5123310000","Adatlap --->","Terepi eszközök","Talaj hőmérsékletérzékelő STX140","BUILDINGS-TEREPI","",146853,146853,146853,146853,1,1,"DB","09GP-SMBFDE","09GP-SMBFDE","Általános célú","2- Kis- és közepes épületprojektek","Terepi eszközök","7332552012495","9025190090",""]
["5123320000","Adatlap --->","Terepi eszközök","Víz hőmérséklet érzékelő STX520-200","BUILDINGS-TEREPI","",15501,15501,15501,15501,1,1,"DB","09GP-SMBFDE","09GP-SMBFDE","Általános célú","2- Kis- és közepes épületprojektek","Terepi eszközök","7332552012501","9032900090",""]
["5126030000","Adatlap --->","Terepi eszközök","Teleszkópos légcsatorna hőmérséklet érzékelő DDT0001 / STD660","BUILDINGS-TEREPI","",52359,52359,52359,52359,1,1,"DB","09GP-SMBFDE","09GP-SMBFDE","Általános célú","2- Kis- és közepes épületprojektek","Terepi eszközök","7332552012556","9025190090",""]
["5126080000","Adatlap --->","Terepi eszközök","Teleszkópos merülő hőmérséklet érzékelő DWT0001 / STP660","BUILDINGS-TEREPI","",53244,53244,53244,53244,1,1,"DB","09GP-SMBFDE","09GP-SMBFDE","Általános célú","2- Kis- és közepes épületprojektek","Terepi eszközök","7332552012600","9025190090",""]
["5127000000","Adatlap --->","Terepi eszközök","STT903 fagyvédő termosztát auto reset, 6m kapilláris","BUILDINGS-TEREPI","",114739,114739,114739,114739,1,1,"DB","09GP-SMBFDE","09GP-SMBFDE","Általános célú","2- Kis- és közepes épületprojektek","Terepi eszközök","7332552012624","9032900090",""]
["5127010000","Adatlap --->","Terepi eszközök","STT901 fagyvédő termosztát auto reset, 1,8m kapilláris","BUILDINGS-TEREPI","",91094,91094,91094,91094,1,1,"DB","09GP-SMBFDE","09GP-SMBFDE","Általános célú","2- Kis- és közepes épületprojektek","Terepi eszközök","7332552012631","9032900090",""]
["5127020000","Adatlap --->","Terepi eszközök","STT902 fagyvédő termosztát auto reset, 3m kapilláris","BUILDINGS-TEREPI","",89105,89105,89105,89105,1,1,"DB","09GP-SMBFDE","09GP-SMBFDE","Általános célú","2- Kis- és közepes épületprojektek","Terepi eszközök","7332552012648","9032900090",""]
["5127030000","Adatlap --->","Terepi eszközök","STT904 fagyvédő termosztát auto reset, 12m kapilláris","BUILDINGS-TEREPI","",126092,126092,126092,126092,1,1,"DB","09GP-SMBFDE","09GP-SMBFDE","Általános célú","2- Kis- és közepes épületprojektek","Terepi eszközök","7332552012655","9032108090",""]
["5127040000","Adatlap --->","Terepi eszközök","STT900 fagyvédő termosztát auto reset, 0,6m kapilláris","BUILDINGS-TEREPI","",103652,103652,103652,103652,1,1,"DB","09GP-SMBFDE","09GP-SMBFDE","Általános célú","2- Kis- és közepes épületprojektek","Terepi eszközök","7332552012662","9032108090",""]
["5127050000","Adatlap --->","Terepi eszközök","STT913 fagyvédő termosztát kézi reset, 6m kapilláris","BUILDINGS-TEREPI","",123580,123580,123580,123580,1,1,"DB","09GP-SMBFDE","09GP-SMBFDE","Általános célú","2- Kis- és közepes épületprojektek","Terepi eszközök","7332552012679","9032102090",""]
["5127060000","Adatlap --->","Terepi eszközök","STT911 fagyvédő termosztát kézi reset, 1,8m kapilláris","BUILDINGS-TEREPI","",118351,118351,118351,118351,1,1,"DB","09GP-SMBFDE","09GP-SMBFDE","Általános célú","2- Kis- és közepes épületprojektek","Terepi eszközök","7332552012686","9032900090",""]
["5127070000","Adatlap --->","Terepi eszközök","STT912 fagyvédő termosztát kézi reset, 3m kapilláris","BUILDINGS-TEREPI","",111133,111133,111133,111133,1,1,"DB","09GP-SMBFDE","09GP-SMBFDE","Általános célú","2- Kis- és közepes épületprojektek","Terepi eszközök","7332552012693","9032102090",""]
["5127080000","Adatlap --->","Terepi eszközök","STT914 fagyvédő termosztát kézi reset, 12m kapilláris","BUILDINGS-TEREPI","",153072,153072,153072,153072,1,1,"DB","09GP-SMBFDE","09GP-SMBFDE","Általános célú","2- Kis- és közepes épületprojektek","Terepi eszközök","7332552012709","9032108090",""]
["5127090000","Adatlap --->","Terepi eszközök","STT910 fagyvédő termosztát kézi reset, 0,6m kapilláris","BUILDINGS-TEREPI","",122363,122363,122363,122363,1,1,"DB","09GP-SMBFDE","09GP-SMBFDE","Általános célú","2- Kis- és közepes épületprojektek","Terepi eszközök","7332552012716","9032108090",""]
["513219","Adatlap --->","Elektromos szerelvények","MERTEN M-Plan feliratozható kettes keret, függőleges, polárfehér","MERTEN WD","",3990,3990,3990,3990,1,1,"DB","09GP-RES","09GP-RESCOL","Általános célú","1-Lakossági","Szerelvények","4042811078638","3925901000","",""]
["513225","Adatlap --->","Elektromos szerelvények","MERTEN M-Plan feliratozható kettes keret, függőleges, aktívfehér","MERTEN WD","",3990,3990,3990,3990,1,1,"DB","09GP-RES","09GP-RESCOL","Általános célú","1-Lakossági","Szerelvények","4042811078652","3925901000","",""]
["513319","Adatlap --->","Elektromos szerelvények","MERTEN M-Plan feliratozható hármas keret, függőleges, polárfehér","MERTEN WD","",4990,4990,4990,4990,1,1,"DB","09GP-RES","09GP-RESCOL","Általános célú","1-Lakossági","Szerelvények","4042811078737","3925901000","",""]
["513325","Adatlap --->","Elektromos szerelvények","MERTEN M-Plan feliratozható hármas keret, függőleges, aktívfehér","MERTEN WD","",4990,4990,4990,4990,1,1,"DB","09GP-RES","09GP-RESCOL","Általános célú","1-Lakossági","Szerelvények","4042811078775","3925901000","",""]
["5141100010","Adatlap --->","Terepi eszközök","Kültéri hőmérséklet érzékelő STO100","BUILDINGS-TEREPI","",35498,35498,35498,35498,1,1,"DB","09GP-SMBFDE","09GP-SMBFDE","Általános célú","2- Kis- és közepes épületprojektek","Terepi eszközök","7332552012723","9025190090",""]
["5141104010","Adatlap --->","Terepi eszközök","Kültéri hőmérséklet érzékelő STO500","BUILDINGS-TEREPI","",37272,37272,37272,37272,1,1,"DB","09GP-SMBFDE","09GP-SMBFDE","Általános célú","2- Kis- és közepes épületprojektek","Terepi eszközök","7332552012730","9025190090",""]
["514119","Adatlap --->","Elektromos szerelvények","MERTEN M-Plan feliratozható egyes keret, polárfehér","MERTEN WD","",3290,3290,3290,3290,1,1,"DB","09GP-RES","09GP-RESCOL","Általános célú","1-Lakossági","Szerelvények","4042811078577","3925901000","",""]
["514125","Adatlap --->","Elektromos szerelvények","MERTEN M-Plan feliratozható egyes keret, aktívfehér","MERTEN WD","",3290,3290,3290,3290,1,1,"DB","09GP-RES","09GP-RESCOL","Általános célú","1-Lakossági","Szerelvények","4042811078584","3925901000","",""]
["514219","Adatlap --->","Elektromos szerelvények","MERTEN M-Plan feliratozható kettes keret, vízszintes, polárfehér","MERTEN WD","",3990,3990,3990,3990,1,1,"DB","09GP-RES","09GP-RESCOL","Általános célú","1-Lakossági","Szerelvények","4042811078607","3925901000","",""]
["514225","Adatlap --->","Elektromos szerelvények","MERTEN M-Plan feliratozható kettes keret, vízszintes, aktívfehér","MERTEN WD","",3990,3990,3990,3990,1,1,"DB","09GP-RES","09GP-RESCOL","Általános célú","1-Lakossági","Szerelvények","4042811078621","3925901000","",""]
["514319","Adatlap --->","Elektromos szerelvények","MERTEN M-Plan feliratozható hármas keret, vízszintes, polárfehér","MERTEN WD","",4990,4990,4990,4990,1,1,"DB","09GP-RES","09GP-RESCOL","Általános célú","1-Lakossági","Szerelvények","4042811078669","3925901000","",""]
["514325","Adatlap --->","Elektromos szerelvények","MERTEN M-Plan feliratozható hármas keret, vízszintes, aktívfehér","MERTEN WD","",4990,4990,4990,4990,1,1,"DB","09GP-RES","09GP-RESCOL","Általános célú","1-Lakossági","Szerelvények","4042811078683","3925901000","",""]
["515119","Adatlap --->","Elektromos szerelvények","MERTEN M-Plan egyes keret, polárfehér","MERTEN WD","*",1490,1490,1490,1490,1,1,"DB","09GP-RES","09GP-RESCOL","Általános célú","1-Lakossági","Szerelvények","4042811078812","3925901000","",""]
["515125","Adatlap --->","Elektromos szerelvények","MERTEN M-Plan egyes keret, aktívfehér","MERTEN WD","*",1490,1490,1490,1490,1,1,"DB","09GP-RES","09GP-RESCOL","Általános célú","1-Lakossági","Szerelvények","4042811078836","3925901000","",""]
["515219","Adatlap --->","Elektromos szerelvények","MERTEN M-Plan kettes keret, polárfehér","MERTEN WD","*",2190,2190,2190,2190,1,1,"DB","09GP-RES","09GP-RESCOL","Általános célú","1-Lakossági","Szerelvények","4042811078843","3925901000","",""]
["515225","Adatlap --->","Elektromos szerelvények","MERTEN M-Plan kettes keret, aktívfehér","MERTEN WD","*",2190,2190,2190,2190,1,1,"DB","09GP-RES","09GP-RESCOL","Általános célú","1-Lakossági","Szerelvények","4042811078867","3925901000","",""]
["515319","Adatlap --->","Elektromos szerelvények","MERTEN M-Plan hármas keret, polárfehér","MERTEN WD","*",3290,3290,3290,3290,1,1,"DB","09GP-RES","09GP-RESCOL","Általános célú","1-Lakossági","Szerelvények","4042811078942","3925901000","",""]
["515325","Adatlap --->","Elektromos szerelvények","MERTEN M-Plan hármas keret, aktívfehér","MERTEN WD","*",3290,3290,3290,3290,1,1,"DB","09GP-RES","09GP-RESCOL","Általános célú","1-Lakossági","Szerelvények","4042811078973","3925901000","",""]
["515419","Adatlap --->","Elektromos szerelvények","MERTEN M-Plan négyes keret, polárfehér","MERTEN WD","",3990,3990,3990,3990,1,1,"DB","09GP-RES","09GP-RESCOL","Általános célú","1-Lakossági","Szerelvények","4042811078980","3925901000","",""]
["515425","Adatlap --->","Elektromos szerelvények","MERTEN M-Plan négyes keret, aktívfehér","MERTEN WD","",3990,3990,3990,3990,1,1,"DB","09GP-RES","09GP-RESCOL","Általános célú","1-Lakossági","Szerelvények","4042811079048","3925901000","",""]
["515519","Adatlap --->","Elektromos szerelvények","MERTEN M-Plan ötös keret, polárfehér","MERTEN WD","",4890,4890,4890,4890,1,1,"DB","09GP-RES","09GP-RESCOL","Általános célú","1-Lakossági","Szerelvények","4042811079079","3925901000","",""]
["515525","Adatlap --->","Elektromos szerelvények","MERTEN M-Plan ötös keret, aktívfehér","MERTEN WD","",4890,4890,4890,4890,1,1,"DB","09GP-RES","09GP-RESCOL","Általános célú","1-Lakossági","Szerelvények","4042811079123","3925901000","",""]
["515819","Adatlap --->","Elektromos szerelvények","MERTEN M-Plan kettes keret, egyterű, polárfehér","MERTEN WD","",2190,2190,2190,2190,1,1,"DB","09GP-RES","09GP-RESCOL","Általános célú","1-Lakossági","Szerelvények","4042811079406","3925901000","",""]
["515825","Adatlap --->","Elektromos szerelvények","MERTEN M-Plan kettes keret, egyterű, aktívfehér","MERTEN WD","",2190,2190,2190,2190,1,1,"DB","09GP-RES","09GP-RESCOL","Általános célú","1-Lakossági","Szerelvények","4042811079420","3925901000","",""]
["515990","Adatlap --->","Elektromos szerelvények","MERTEN Tömítőgyűrű az IP44-es védelem növelésére, System-M/D","MERTEN WD","",2490,2490,2490,2490,1,1,"DB","09GP-RES","09GP-RESCOL","Általános célú","1-Lakossági","Szerelvények","4042811025694","8536699099","",""]
["534719","Adatlap --->","Elektromos szerelvények","MERTEN Fedlap, váltóérintkezős termosztáthoz, System-M, polárfehér","MERTEN WD","",5990,5990,5990,5990,1,1,"DB","09GP-RES","09GP-RESCOL","Általános célú","1-Lakossági","Szerelvények","4042811032784","3925901000","",""]
["534725","Adatlap --->","Elektromos szerelvények","MERTEN Fedlap, váltóérintkezős termosztáthoz, System-M, aktívfehér","MERTEN WD","",5990,5990,5990,5990,1,1,"DB","09GP-RES","09GP-RESCOL","Általános célú","1-Lakossági","Szerelvények","4042811043827","3925901000","",""]
["534819","Adatlap --->","Elektromos szerelvények","MERTEN Fedlap, kapcsolós termosztátokhoz, System-M, polárfehér","MERTEN WD","",5590,5590,5590,5590,1,1,"DB","09GP-RES","09GP-RESCOL","Általános célú","1-Lakossági","Szerelvények","4042811032807","3925901000","",""]
["534825","Adatlap --->","Elektromos szerelvények","MERTEN Fedlap, kapcsolós termosztátokhoz, System-M, aktívfehér","MERTEN WD","",5590,5590,5590,5590,1,1,"DB","09GP-RES","09GP-RESCOL","Általános célú","1-Lakossági","Szerelvények","4042811043834","8536508000","",""]
["534919","Adatlap --->","Elektromos szerelvények","MERTEN Fedlap, padlótermosztáthoz, System-M, polárfehér","MERTEN WD","",5990,5990,5990,5990,1,1,"DB","09GP-RES","09GP-RESCOL","Általános célú","1-Lakossági","Szerelvények","4042811032821","3926909790","",""]
["534925","Adatlap --->","Elektromos szerelvények","MERTEN Fedlap, padlótermosztáthoz, System-M, aktívfehér","MERTEN WD","",5990,5990,5990,5990,1,1,"DB","09GP-RES","09GP-RESCOL","Általános célú","1-Lakossági","Szerelvények","4042811043841","8536508000","",""]
["535814","Adatlap --->","Elektromos szerelvények","MERTEN Fedlap, padlótermosztáthoz, System-M, antracit","MERTEN WD","",6490,6490,6490,6490,1,1,"DB","09GP-RES","09GP-RESCOL","Általános célú","1-Lakossági","Szerelvények","4011281895762","3925901000","",""]
["535819","Adatlap --->","Elektromos szerelvények","MERTEN Fedlap, padlótermosztáthoz, System-M, mattfehér","MERTEN WD","",6190,6190,6190,6190,1,1,"DB","09GP-RES","09GP-RESCOL","Általános célú","1-Lakossági","Szerelvények","4011281895755","8536508000","",""]
["535860","Adatlap --->","Elektromos szerelvények","MERTEN Fedlap, padlótermosztáthoz, System-M, alumínium","MERTEN WD","",6490,6490,6490,6490,1,1,"DB","09GP-RES","09GP-RESCOL","Általános célú","1-Lakossági","Szerelvények","4011281895779","3925901000","",""]
["536114","Adatlap --->","Elektromos szerelvények","MERTEN Fedlap, kapcsolós termosztátokhoz, System-M, antracit","MERTEN WD","",6090,6090,6090,6090,1,1,"DB","09GP-RES","09GP-RESCOL","Általános célú","1-Lakossági","Szerelvények","4011281895793","8536508000","",""]
["536119","Adatlap --->","Elektromos szerelvények","MERTEN Fedlap, kapcsolós termosztátokhoz, System-M, mattfehér","MERTEN WD","",5790,5790,5790,5790,1,1,"DB","09GP-RES","09GP-RESCOL","Általános célú","1-Lakossági","Szerelvények","4011281895786","3926909790","",""]
["536160","Adatlap --->","Elektromos szerelvények","MERTEN Fedlap, kapcsolós termosztátokhoz, System-M, alumínium","MERTEN WD","",6090,6090,6090,6090,1,1,"DB","09GP-RES","09GP-RESCOL","Általános célú","1-Lakossági","Szerelvények","4011281895809","8536508000","",""]
["536214","Adatlap --->","Elektromos szerelvények","MERTEN Fedlap, váltóérintkezős termosztáthoz, System-M, antracit","MERTEN WD","",6490,6490,6490,6490,1,1,"DB","09GP-RES","09GP-RESCOL","Általános célú","1-Lakossági","Szerelvények","4011281895823","3925901000","",""]
["536219","Adatlap --->","Elektromos szerelvények","MERTEN Fedlap, váltóérintkezős termosztáthoz, System-M, mattfehér","MERTEN WD","",5990,5990,5990,5990,1,1,"DB","09GP-RES","09GP-RESCOL","Általános célú","1-Lakossági","Szerelvények","4011281895816","3926909790","",""]
["536260","Adatlap --->","Elektromos szerelvények","MERTEN Fedlap, váltóérintkezős termosztáthoz, System-M, alumínium","MERTEN WD","",6490,6490,6490,6490,1,1,"DB","09GP-RES","09GP-RESCOL","Általános célú","1-Lakossági","Szerelvények","4011281895830","8536508000","",""]
["536304","Adatlap --->","Elektromos szerelvények","MERTEN Szobatermosztát, kapcsolóval, 24 V","MERTEN WD","",28990,28990,28990,28990,1,1,"DB","09GP-RES","09GP-RESCOL","Általános célú","1-Lakossági","Szerelvények","4011281897414","9032102090","",""]
["536401","Adatlap --->","Elektromos szerelvények","MERTEN Szobatermosztát, váltóérintkezővel, 24 V","MERTEN WD","",28990,28990,28990,28990,1,1,"DB","09GP-RES","09GP-RESCOL","Általános célú","1-Lakossági","Szerelvények","4011281668557","9032108090","",""]
["537100","Adatlap --->","Elektromos szerelvények","MERTEN Padlófűtés termosztát, érzékelővel, 230 V","MERTEN WD","",49990,49990,49990,49990,1,1,"DB","09GP-RES","09GP-RESCOL","Általános célú","1-Lakossági","Szerelvények","4011281634002","8536501900","",""]
["538000","Adatlap --->","Elektromos szerelvények","MERTEN Időkapcsoló betét, 2 pólusú, 15 perces","MERTEN WD","",32990,32990,32990,32990,1,1,"DB","09GP-RES","09GP-RESCOL","Általános célú","1-Lakossági","Szerelvények","4011281298051","9107000090","",""]
["538200","Adatlap --->","Elektromos szerelvények","MERTEN Időkapcsoló betét, 2 pólusú, 120 perces","MERTEN WD","",32990,32990,32990,32990,1,1,"DB","09GP-RES","09GP-RESCOL","Általános célú","1-Lakossági","Szerelvények","4011281300006","9107000090","",""]
["539014","Adatlap --->","Elektromos szerelvények","MERTEN Fedlap, időkapcsolóhoz (15p), System-M, antracit","MERTEN WD","",4090,4090,4090,4090,1,1,"DB","09GP-RES","09GP-RESCOL","Általános célú","1-Lakossági","Szerelvények","4011281895861","3925901000","",""]
["539019","Adatlap --->","Elektromos szerelvények","MERTEN Fedlap, időkapcsolóhoz (15p), System-M, mattfehér","MERTEN WD","",3990,3990,3990,3990,1,1,"DB","09GP-RES","09GP-RESCOL","Általános célú","1-Lakossági","Szerelvények","4011281895847","3926909790","",""]
["539060","Adatlap --->","Elektromos szerelvények","MERTEN Fedlap, időkapcsolóhoz (15p), System-M, alumínium","MERTEN WD","",4390,4390,4390,4390,1,1,"DB","09GP-RES","09GP-RESCOL","Általános célú","1-Lakossági","Szerelvények","4011281895854","3925901000","",""]
["539214","Adatlap --->","Elektromos szerelvények","MERTEN Fedlap, időkapcsolóhoz (120p), System-M, antracit","MERTEN WD","",4390,4390,4390,4390,1,1,"DB","09GP-RES","09GP-RESCOL","Általános célú","1-Lakossági","Szerelvények","4011281895892","3925901000","",""]
["539219","Adatlap --->","Elektromos szerelvények","MERTEN Fedlap, időkapcsolóhoz (120p), System-M, mattfehér","MERTEN WD","",3990,3990,3990,3990,1,1,"DB","09GP-RES","09GP-RESCOL","Általános célú","1-Lakossági","Szerelvények","4011281895878","3926909790","",""]
["539260","Adatlap --->","Elektromos szerelvények","MERTEN Fedlap, időkapcsolóhoz (120p), System-M, alumínium","MERTEN WD","",4390,4390,4390,4390,1,1,"DB","09GP-RES","09GP-RESCOL","Általános célú","1-Lakossági","Szerelvények","4011281895885","3925901000","",""]
["542895","Adatlap --->","Elektromos szerelvények","MERTEN ARGUS Kondenzátor, 230 VAC, 0.33 µF","MERTEN ARGUS","",2990,2990,2990,2990,1,1,"DB","09GP-RES","09GP-RESCOL","Általános célú","1-Lakossági","Szerelvények","4011281389254","8532250000","",""]
["550619","Adatlap --->","Elektromos szerelvények","MERTEN ARGUS Falon kívüli doboz, álmennyezeti jelenlétérzékelőkhöz","MERTEN WD","*",3490,3490,3490,3490,1,1,"DB","09GP-RES","09GP-RESCOL","Általános célú","1-Lakossági","Szerelvények","4011281667000","3926909790","",""]
["56053","Adatlap --->","Kapcsolókészülékek 630A-ig","Vigirex földzárlat véd. 280x115 mm","ED","",1528886,1528886,1528886,1528886,1,1,"DB","09CF-LBD","09CF-LBDCBH","Konfigurálható","4- Nagy épületprojektek","Villamos energiaelosztási tokozott megszakítók 630A felett","3303430560531","8504312990","",""]
["56054","Adatlap --->","Kapcsolókészülékek 630A-ig","Vigirex földzárl. érzékelő, négyszögl.","ED","",2208310,2208310,2208310,2208310,1,1,"DB","09CF-LBD","09CF-LBDCBH","Konfigurálható","4- Nagy épületprojektek","Villamos energiaelosztási tokozott megszakítók 630A felett","3303430560548","8504312990","",""]
["56130","Adatlap --->","Kapcsolókészülékek 630A-ig","VIGIREX RH10M 220/240V AC 50/60/400 HZ","ED","",59201,59201,59201,59201,1,1,"DB","09CF-LBD","09CF-LBDCBH","Konfigurálható","4- Nagy épületprojektek","Villamos energiaelosztási tokozott megszakítók 630A felett","3303430561309","8536490099","",""]
["56135","Adatlap --->","Kapcsolókészülékek 630A-ig","Vigirex RH10M 220/240V AC 50/60/400 HZ","ED","",59201,59201,59201,59201,1,1,"DB","09CF-LBD","09CF-LBDCBH","Konfigurálható","4- Nagy épületprojektek","Villamos energiaelosztási tokozott megszakítók 630A felett","3303430561354","8536490099","",""]
["56163","Adatlap --->","Kapcsolókészülékek 630A-ig","Vigirex földzárlat véd.relé 220/240V AC 50/60/400HZ","ED","",77414,77414,77414,77414,1,1,"DB","09CF-LBD","09CF-LBDCBH","Konfigurálható","4- Nagy épületprojektek","Villamos energiaelosztási tokozott megszakítók 630A felett","3303430561637","8536490099","",""]
["56170","Adatlap --->","Kapcsolókészülékek 630A-ig","RH99M 12/48V DC - 12/24 V AC 50/60HZ A A","ED","*",139170,139170,139170,139170,1,1,"DB","09CF-LBD","09CF-LBDCBH","Konfigurálható","4- Nagy épületprojektek","Villamos energiaelosztási tokozott megszakítók 630A felett","3303430561705","8536419089","",""]
["56173","Adatlap --->","Kapcsolókészülékek 630A-ig","Vigirex RH99M 220/240V AC 50/60/400 HZ","ED","*",105498,105498,105498,105498,1,1,"DB","09CF-LBD","09CF-LBDCBH","Konfigurálható","4- Nagy épületprojektek","Villamos energiaelosztási tokozott megszakítók 630A felett","3303430561736","8536490099","",""]
["56174","Adatlap --->","Kapcsolókészülékek 630A-ig","Vigirex RH99M 380/415V AC 50/60/400 HZ","ED","",101959,101959,101959,101959,1,1,"DB","09CF-LBD","09CF-LBDCBH","Konfigurálható","4- Nagy épületprojektek","Villamos energiaelosztási tokozott megszakítók 630A felett","3303430561743","8536490099","",""]
["56190","Adatlap --->","Kapcsolókészülékek 630A-ig","RH99M 12/48V DC - 12/24V AC 50/60HZ SANS","ED","",128683,128683,128683,128683,1,1,"DB","09CF-LBD","09CF-LBDCBH","Konfigurálható","4- Nagy épületprojektek","Villamos energiaelosztási tokozott megszakítók 630A felett","3303430561903","8536419089","",""]
["56193","Adatlap --->","Kapcsolókészülékek 630A-ig","Maradékáramfigyelő relé 220/240V AC 50/60/400HZ","ED","",98989,98989,98989,98989,1,1,"DB","09CF-LBD","09CF-LBDCBH","Konfigurálható","4- Nagy épületprojektek","Villamos energiaelosztási tokozott megszakítók 630A felett","3303430561934","8536490099","",""]
["56194","Adatlap --->","Kapcsolókészülékek 630A-ig","Vigirex RH99M 380/415V AC 50/60Hz,szer.","ED","",98989,98989,98989,98989,1,1,"DB","09CF-LBD","09CF-LBDCBH","Konfigurálható","4- Nagy épületprojektek","Villamos energiaelosztási tokozott megszakítók 630A felett","3303430561941","8536490099","",""]
["56507","Adatlap --->","Kapcsolókészülékek 630A-ig","VigiREX RH197P 220 - 240V AC","ED","",120352,120352,120352,120352,1,1,"DB","09CF-LBD","09CF-LBDCBH","Konfigurálható","4- Nagy épületprojektek","Villamos energiaelosztási tokozott megszakítók 630A felett","3303430565079","8536490099","",""]
["567119","Adatlap --->","Elektromos szerelvények","MERTEN Fedlap, forgatógombos redőnynyomóhoz, System-M, polárfehér","MERTEN WD","",4890,4890,4890,4890,1,1,"DB","09GP-RES","09GP-RESCOL","Általános célú","1-Lakossági","Szerelvények","4042811034368","3926909790","",""]
["567125","Adatlap --->","Elektromos szerelvények","MERTEN Fedlap, forgatógombos redőnynyomóhoz, System-M, aktívfehér","MERTEN WD","",4890,4890,4890,4890,1,1,"DB","09GP-RES","09GP-RESCOL","Általános célú","1-Lakossági","Szerelvények","4042811043865","3925901000","",""]
["567219","Adatlap --->","Elektromos szerelvények","MERTEN Fedlap, 3 állású forgatógombos kapcsolóhoz, System-M, polárfehér","MERTEN WD","",4990,4990,4990,4990,1,1,"DB","09GP-RES","09GP-RESCOL","Általános célú","1-Lakossági","Szerelvények","4042811034382","3925901000","",""]
["567225","Adatlap --->","Elektromos szerelvények","MERTEN Fedlap, 3 állású forgatógombos kapcsolóhoz, System-M, aktívfehér","MERTEN WD","",4990,4990,4990,4990,1,1,"DB","09GP-RES","09GP-RESCOL","Általános célú","1-Lakossági","Szerelvények","4042811043872","3925901000","",""]
["567419","Adatlap --->","Elektromos szerelvények","MERTEN Fedlap, időkapcsolóhoz (15p), System-M, polárfehér","MERTEN WD","",3790,3790,3790,3790,1,1,"DB","09GP-RES","09GP-RESCOL","Általános célú","1-Lakossági","Szerelvények","4042811034429","3925901000","",""]
["567425","Adatlap --->","Elektromos szerelvények","MERTEN Fedlap, időkapcsolóhoz (15p), System-M, aktívfehér","MERTEN WD","",4390,4390,4390,4390,1,1,"DB","09GP-RES","09GP-RESCOL","Általános célú","1-Lakossági","Szerelvények","4042811043896","3925901000","",""]
["567519","Adatlap --->","Elektromos szerelvények","MERTEN Fedlap, időkapcsolóhoz (120p), System-M, polárfehér","MERTEN WD","",3790,3790,3790,3790,1,1,"DB","09GP-RES","09GP-RESCOL","Általános célú","1-Lakossági","Szerelvények","4042811034443","3925901000","",""]
["567525","Adatlap --->","Elektromos szerelvények","MERTEN Fedlap, időkapcsolóhoz (120p), System-M, aktívfehér","MERTEN WD","",3790,3790,3790,3790,1,1,"DB","09GP-RES","09GP-RESCOL","Általános célú","1-Lakossági","Szerelvények","4042811043902","3925901000","",""]
["569814","Adatlap --->","Elektromos szerelvények","MERTEN Fedlap, forgatógombos redőnynyomóhoz, System-M, antracit","MERTEN WD","",5290,5290,5290,5290,1,1,"DB","09GP-RES","09GP-RESCOL","Általános célú","1-Lakossági","Szerelvények","4011281894437","8538909999","",""]
["569819","Adatlap --->","Elektromos szerelvények","MERTEN Fedlap, forgatógombos redőnynyomóhoz, System-M, mattfehér","MERTEN WD","",5090,5090,5090,5090,1,1,"DB","09GP-RES","09GP-RESCOL","Általános célú","1-Lakossági","Szerelvények","4011281894444","8538909999","",""]
["569860","Adatlap --->","Elektromos szerelvények","MERTEN Fedlap, forgatógombos redőnynyomóhoz, System-M, alumínium","MERTEN WD","",5290,5290,5290,5290,1,1,"DB","09GP-RES","09GP-RESCOL","Általános célú","1-Lakossági","Szerelvények","4011281894451","8538909999","",""]
["580691","Adatlap --->","Elektromos szerelvények","MERTEN Fény/alkonyérzékelő","MERTEN WD","",23990,23990,23990,23990,1,1,"DB","09GP-RES","09GP-RESCOL","Általános célú","1-Lakossági","Szerelvények","4011281821358","8536508000","",""]
["587090","Adatlap --->","Elektromos szerelvények","MERTEN Egyszínű LED-es lámpa, zöld","MERTEN WD","",34990,34990,34990,34990,1,1,"DB","09GP-RES","09GP-RESCOL","Általános célú","1-Lakossági","Szerelvények","4042811005238","8539510000","",""]
["587091","Adatlap --->","Elektromos szerelvények","MERTEN Egyszínű LED-es lámpa, piros","MERTEN WD","",34990,34990,34990,34990,1,1,"DB","09GP-RES","09GP-RESCOL","Általános célú","1-Lakossági","Szerelvények","4042811005221","8539510000","",""]
["587093","Adatlap --->","Elektromos szerelvények","MERTEN Egyszínű LED-es lámpa, fehér","MERTEN WD","",34990,34990,34990,34990,1,1,"DB","09GP-RES","09GP-RESCOL","Általános célú","1-Lakossági","Szerelvények","4042811068905","8531807000","",""]
["587419","Adatlap --->","Elektromos szerelvények","MERTEN Fedlap, LED-es lámpákhoz, testreszabható, System-M, polárfehér","MERTEN WD","",5390,5390,5390,5390,1,1,"DB","09GP-RES","09GP-RESCOL","Általános célú","1-Lakossági","Szerelvények","4042811034603","3925901000","",""]
["587425","Adatlap --->","Elektromos szerelvények","MERTEN Fedlap, LED-es lámpákhoz, testreszabható, System-M, aktívfehér","MERTEN WD","",5390,5390,5390,5390,1,1,"DB","09GP-RES","09GP-RESCOL","Általános célú","1-Lakossági","Szerelvények","4042811044039","3926909790","",""]
["600515000","Adatlap --->","Programozható logikai vezérlők (PLC)","AKKUMULÁTOR LITH AA GOMBTETŐ","AUT","",9190,9190,9190,9190,1,1,"DB","09PR-IND","09PR-INDACO","Programozható","7- Ipari automatizálás – Programozható termékek","Automatizálási vezérlők","3595862051040","8506501000","",""]
["64907","Adatlap --->","Compact NS 630A felett","Ívoltó kamra takaró mellső csatlakozás 3P","","",36450,36450,36450,36450,1,1,"DB","09CF-LBD","09CF-LBDCBH","Konfigurálható","4- Nagy épületprojektek","Villamos energiaelosztási tokozott megszakítók 630A felett","3303430649076","8536508000","",""]
["6551001000","Adatlap --->","Terepi eszközök","Hőmérséklet érzékelő 40/+60oC L200mm 100mm","BUILDINGS-TEREPI","",22659,22659,22659,22659,1,1,"DB","09GP-SMBFDE","09GP-SMBFDE","Általános célú","2- Kis- és közepes épületprojektek","Terepi eszközök","3606489657949","9032900090",""]
["6552047000","Adatlap --->","Terepi eszközök","Diff/Pr.Water0-0.5bar907001161","BUILDINGS-TEREPI","",647811,647811,647811,647811,1,1,"DB","09GP-SMBFDE","09GP-SMBFDE","Általános célú","2- Kis- és közepes épületprojektek","Terepi eszközök","7332552012747","9026202000",""]
["6552048000","Adatlap --->","Terepi eszközök","Diff/Pr.Water0-1bar912001161","BUILDINGS-TEREPI","",647811,647811,647811,647811,1,1,"DB","09GP-SMBFDE","09GP-SMBFDE","Általános célú","2- Kis- és közepes épületprojektek","Terepi eszközök","7332552012754","9026202000",""]
["6552049000","Adatlap --->","Terepi eszközök","Diff/Pr.Water0-1.6bar914001161","BUILDINGS-TEREPI","",647811,647811,647811,647811,1,1,"DB","09GP-SMBFDE","09GP-SMBFDE","Általános célú","2- Kis- és közepes épületprojektek","Terepi eszközök","7332552012761","9026202000",""]
["6552050000","Adatlap --->","Terepi eszközök","Diff/Pr.Water0-2.5bar916001161","BUILDINGS-TEREPI","",647811,647811,647811,647811,1,1,"DB","09GP-SMBFDE","09GP-SMBFDE","Általános célú","2- Kis- és közepes épületprojektek","Terepi eszközök","7332552012778","9026202000",""]
["6552051000","Adatlap --->","Terepi eszközök","Diff/Pr.Water0-4bar 918001161","BUILDINGS-TEREPI","",647811,647811,647811,647811,1,1,"DB","09GP-SMBFDE","09GP-SMBFDE","Általános célú","2- Kis- és közepes épületprojektek","Terepi eszközök","7332552012785","9026202000",""]
["6552052000","Adatlap --->","Terepi eszközök","Diff/Pr.Water0-6bar 919001161","BUILDINGS-TEREPI","",647811,647811,647811,647811,1,1,"DB","09GP-SMBFDE","09GP-SMBFDE","Általános célú","2- Kis- és közepes épületprojektek","Terepi eszközök","7332552012792","9026202000",""]
["6552053000","Adatlap --->","Terepi eszközök","Diff/Pr.Water0-10bar930001161","BUILDINGS-TEREPI","",647811,647811,647811,647811,1,1,"DB","09GP-SMBFDE","09GP-SMBFDE","Általános célú","2- Kis- és közepes épületprojektek","Terepi eszközök","7332552012808","9032900090",""]
["6552054000","Adatlap --->","Terepi eszközök","Diff/Pr.Water0-16bar931001161","BUILDINGS-TEREPI","",647811,647811,647811,647811,1,1,"DB","09GP-SMBFDE","09GP-SMBFDE","Általános célú","2- Kis- és közepes épületprojektek","Terepi eszközök","7332552012815","9026202000",""]
["6553055000","Adatlap --->","Terepi eszközök","Presens sensor 24vac Roofmount","BUILDINGS-TEREPI","",164171,164171,164171,164171,1,1,"DB","09GP-SMBFDE","09GP-SMBFDE","Általános célú","2- Kis- és közepes épületprojektek","Terepi eszközök","3606489658076","8536501900",""]
["6553063000","Adatlap --->","Terepi eszközök","Kombinált érzékelő aSENSE m III CO&CO2","BUILDINGS-TEREPI","",1153635,1153635,1153635,1153635,1,1,"DB","09GP-SMBFDE","09GP-SMBFDE","Általános célú","2- Kis- és közepes épületprojektek","Terepi eszközök","3606489658083","9032900090",""]
["6553064000","Adatlap --->","Terepi eszközök","Kombinált érzékelő aSENSE m III-K CO&CO2","BUILDINGS-TEREPI","",1153635,1153635,1153635,1153635,1,1,"DB","09GP-SMBFDE","09GP-SMBFDE","Általános célú","2- Kis- és közepes épületprojektek","Terepi eszközök","3606489658090","9032900090",""]
["6553070000","Adatlap --->","Terepi eszközök","Occupancy sensor PIR-TFT-550-B","BUILDINGS-TEREPI","",119800,119800,119800,119800,1,1,"DB","09GP-SMBFDE","09GP-SMBFDE","Általános célú","2- Kis- és közepes épületprojektek","Terepi eszközök","3606489658120","8536501900",""]
["6554001000","Adatlap --->","Terepi eszközök","Sens.humid.larm 24V NVP-35","BUILDINGS-TEREPI","",390461,390461,390461,390461,1,1,"DB","09GP-SMBFDE","09GP-SMBFDE","Általános célú","2- Kis- és közepes épületprojektek","Terepi eszközök","3606481947932","9032900090",""]
["7211144000","Adatlap --->","Terepi eszközök","Kétjáratú karimás szabályzó szelep V211/50/38","BUILDINGS-TEREPI","",284565,284565,284565,284565,1,1,"DB","09CF-LBDBMP","09CF-LBDBMP","Konfigurálható","4- Nagy épületprojektek","Épületautomatizálás intelligens terepi eszközök (SE8xxx)","3606489658205","8481808190",""]
["7211720000","Adatlap --->","Terepi eszközök","Kétjáratú menetes szabályzó szelep V211T/15/2.5","BUILDINGS-TEREPI","",122789,122789,122789,122789,1,1,"DB","09CF-LBDBMP","09CF-LBDBMP","Konfigurálható","4- Nagy épületprojektek","Épületautomatizálás intelligens terepi eszközök (SE8xxx)","3606481819680","8481807100",""]
["7211724000","Adatlap --->","Terepi eszközök","Kétjáratú menetes szabályzó szelep V211T/15/4","BUILDINGS-TEREPI","",89316,89316,89316,89316,1,1,"DB","09CF-LBDBMP","09CF-LBDBMP","Konfigurálható","4- Nagy épületprojektek","Épületautomatizálás intelligens terepi eszközök (SE8xxx)","3606489658236","8481807100",""]
["7211728000","Adatlap --->","Terepi eszközök","Kétjáratú menetes szabályzó szelep V211T/20/6.3","BUILDINGS-TEREPI","",97489,97489,97489,97489,1,1,"DB","09CF-LBDBMP","09CF-LBDBMP","Konfigurálható","4- Nagy épületprojektek","Épületautomatizálás intelligens terepi eszközök (SE8xxx)","3606489658243","8481807100",""]
["7211732000","Adatlap --->","Terepi eszközök","Kétjáratú menetes szabályzó szelep V211T/25/10","BUILDINGS-TEREPI","",109885,109885,109885,109885,1,1,"DB","09CF-LBDBMP","09CF-LBDBMP","Konfigurálható","4- Nagy épületprojektek","Épületautomatizálás intelligens terepi eszközök (SE8xxx)","3606489658250","8481807100",""]
["7211736000","Adatlap --->","Terepi eszközök","Kétjáratú menetes szabályzó szelep V211T/32/16","BUILDINGS-TEREPI","",126226,126226,126226,126226,1,1,"DB","09CF-LBDBMP","09CF-LBDBMP","Konfigurálható","4- Nagy épületprojektek","Épületautomatizálás intelligens terepi eszközök (SE8xxx)","3606489658267","8481808190",""]
["7211740000","Adatlap --->","Terepi eszközök","Kétjáratú menetes szabályzó szelep V211T/40/25","BUILDINGS-TEREPI","",150455,150455,150455,150455,1,1,"DB","09CF-LBDBMP","09CF-LBDBMP","Konfigurálható","4- Nagy épületprojektek","Épületautomatizálás intelligens terepi eszközök (SE8xxx)","3606489658274","8481808190",""]
["7211744000","Adatlap --->","Terepi eszközök","Kétjáratú menetes szabályzó szelep V211T/50/38","BUILDINGS-TEREPI","",280534,280534,280534,280534,1,1,"DB","09CF-LBDBMP","09CF-LBDBMP","Konfigurálható","4- Nagy épületprojektek","Épületautomatizálás intelligens terepi eszközök (SE8xxx)","3606489658281","8481808190",""]
["7212270000","Adatlap --->","Terepi eszközök","Kétjáratú karimás szabályzó szelep V222/150/350","BUILDINGS-TEREPI","",2041050,2041050,2041050,2041050,1,1,"DB","09CF-LBDBMP","09CF-LBDBMP","Konfigurálható","4- Nagy épületprojektek","Épületautomatizálás intelligens terepi eszközök (SE8xxx)","3606489658342","8481807100",""]
["7213106000","Adatlap --->","Terepi eszközök","Kétjáratú karimás szabályzó szelep V231/15/0.25","BUILDINGS-TEREPI","",204102,204102,204102,204102,1,1,"DB","09CF-LBDBMP","09CF-LBDBMP","Konfigurálható","4- Nagy épületprojektek","Épületautomatizálás intelligens terepi eszközök (SE8xxx)","3606489658359","8481807100",""]
["7213110000","Adatlap --->","Terepi eszközök","Kétjáratú karimás szabályzó szelep V231/15/0.40","BUILDINGS-TEREPI","",204102,204102,204102,204102,1,1,"DB","09CF-LBDBMP","09CF-LBDBMP","Konfigurálható","4- Nagy épületprojektek","Épületautomatizálás intelligens terepi eszközök (SE8xxx)","3606489658366","8481807100",""]
["7213114000","Adatlap --->","Terepi eszközök","Kétjáratú karimás szabályzó szelep V231/15/0.63","BUILDINGS-TEREPI","",204102,204102,204102,204102,1,1,"DB","09CF-LBDBMP","09CF-LBDBMP","Konfigurálható","4- Nagy épületprojektek","Épületautomatizálás intelligens terepi eszközök (SE8xxx)","3606489658373","8481807100",""]
["7213118000","Adatlap --->","Terepi eszközök","Kétjáratú karimás szabályzó szelep V231/15/1.0","BUILDINGS-TEREPI","",204102,204102,204102,204102,1,1,"DB","09CF-LBDBMP","09CF-LBDBMP","Konfigurálható","4- Nagy épületprojektek","Épületautomatizálás intelligens terepi eszközök (SE8xxx)","3606489658380","8481807100",""]
["7213122000","Adatlap --->","Terepi eszközök","Kétjáratú karimás szabályzó szelep V231/15/1.6","BUILDINGS-TEREPI","",204102,204102,204102,204102,1,1,"DB","09CF-LBDBMP","09CF-LBDBMP","Konfigurálható","4- Nagy épületprojektek","Épületautomatizálás intelligens terepi eszközök (SE8xxx)","3606481819727","8481807100",""]
["7213126000","Adatlap --->","Terepi eszközök","Kétjáratú karimás szabályzó szelep V231/15/2.5","BUILDINGS-TEREPI","",204102,204102,204102,204102,1,1,"DB","09CF-LBDBMP","09CF-LBDBMP","Konfigurálható","4- Nagy épületprojektek","Épületautomatizálás intelligens terepi eszközök (SE8xxx)","3606481819734","8481807100",""]
["7213130000","Adatlap --->","Terepi eszközök","Kétjáratú karimás szabályzó szelep V231/15/4.0","BUILDINGS-TEREPI","",204102,204102,204102,204102,1,1,"DB","09CF-LBDBMP","09CF-LBDBMP","Konfigurálható","4- Nagy épületprojektek","Épületautomatizálás intelligens terepi eszközök (SE8xxx)","3606481819741","8481807100",""]
["7213134000","Adatlap --->","Terepi eszközök","Kétjáratú karimás szabályzó szelep V231/20/6.3","BUILDINGS-TEREPI","",204102,204102,204102,204102,1,1,"DB","09CF-LBDBMP","09CF-LBDBMP","Konfigurálható","4- Nagy épületprojektek","Épületautomatizálás intelligens terepi eszközök (SE8xxx)","3606481819758","8481807100",""]
["7213138000","Adatlap --->","Terepi eszközök","Kétjáratú karimás szabályzó szelep V231/25/10","BUILDINGS-TEREPI","",239603,239603,239603,239603,1,1,"DB","09CF-LBDBMP","09CF-LBDBMP","Konfigurálható","4- Nagy épületprojektek","Épületautomatizálás intelligens terepi eszközök (SE8xxx)","3606481819765","8481807100",""]
["7213142000","Adatlap --->","Terepi eszközök","Kétjáratú karimás szabályzó szelep V231/32/16","BUILDINGS-TEREPI","",283971,283971,283971,283971,1,1,"DB","09CF-LBDBMP","09CF-LBDBMP","Konfigurálható","4- Nagy épületprojektek","Épületautomatizálás intelligens terepi eszközök (SE8xxx)","3606481819772","8481807100",""]
["7213146000","Adatlap --->","Terepi eszközök","Kétjáratú karimás szabályzó szelep V231/40/25","BUILDINGS-TEREPI","",315031,315031,315031,315031,1,1,"DB","09CF-LBDBMP","09CF-LBDBMP","Konfigurálható","4- Nagy épületprojektek","Épületautomatizálás intelligens terepi eszközök (SE8xxx)","3606481819789","8481807990",""]
["7213150000","Adatlap --->","Terepi eszközök","Kétjáratú karimás szabályzó szelep V231/50/38","BUILDINGS-TEREPI","",337215,337215,337215,337215,1,1,"DB","09CF-LBDBMP","09CF-LBDBMP","Konfigurálható","4- Nagy épületprojektek","Épületautomatizálás intelligens terepi eszközök (SE8xxx)","3606489658397","8481807100",""]
["7213238000","Adatlap --->","Terepi eszközök","Kétjáratú karimás szabályzó szelep V232/25/10","BUILDINGS-TEREPI","",326471,326471,326471,326471,1,1,"DB","09CF-LBDBMP","09CF-LBDBMP","Konfigurálható","4- Nagy épületprojektek","Épületautomatizálás intelligens terepi eszközök (SE8xxx)","3606489658403","8481807100",""]
["7213242000","Adatlap --->","Terepi eszközök","Kétjáratú karimás szabályzó szelep V232/32/16","BUILDINGS-TEREPI","",381588,381588,381588,381588,1,1,"DB","09CF-LBDBMP","09CF-LBDBMP","Konfigurálható","4- Nagy épületprojektek","Épületautomatizálás intelligens terepi eszközök (SE8xxx)","3606489658410","8481807100",""]
["7213246000","Adatlap --->","Terepi eszközök","Kétjáratú karimás szabályzó szelep V232/40/25","BUILDINGS-TEREPI","",449803,449803,449803,449803,1,1,"DB","09CF-LBDBMP","09CF-LBDBMP","Konfigurálható","4- Nagy épületprojektek","Épületautomatizálás intelligens terepi eszközök (SE8xxx)","3606489658427","8481807100",""]
["7213250000","Adatlap --->","Terepi eszközök","Kétjáratú karimás szabályzó szelep V232/50/38","BUILDINGS-TEREPI","",534874,534874,534874,534874,1,1,"DB","09CF-LBDBMP","09CF-LBDBMP","Konfigurálható","4- Nagy épületprojektek","Épületautomatizálás intelligens terepi eszközök (SE8xxx)","3606489658434","8481807100",""]
["7214106000","Adatlap --->","Terepi eszközök","Kétjáratú menetes szabályzó szelep V241/15/0.25","BUILDINGS-TEREPI","",133114,133114,133114,133114,1,1,"DB","09CF-LBDBMP","09CF-LBDBMP","Konfigurálható","4- Nagy épületprojektek","Épületautomatizálás intelligens terepi eszközök (SE8xxx)","3606489658441","8481807990",""]
["7214110000","Adatlap --->","Terepi eszközök","Kétjáratú menetes szabályzó szelep V241/15/0.40","BUILDINGS-TEREPI","",133114,133114,133114,133114,1,1,"DB","09CF-LBDBMP","09CF-LBDBMP","Konfigurálható","4- Nagy épületprojektek","Épületautomatizálás intelligens terepi eszközök (SE8xxx)","3606489658458","8481807990",""]
["7214114000","Adatlap --->","Terepi eszközök","Kétjáratú menetes szabályzó szelep V241/15/0.63","BUILDINGS-TEREPI","",134749,134749,134749,134749,1,1,"DB","09CF-LBDBMP","09CF-LBDBMP","Konfigurálható","4- Nagy épületprojektek","Épületautomatizálás intelligens terepi eszközök (SE8xxx)","3606489658465","8481807990",""]
["7214118000","Adatlap --->","Terepi eszközök","Kétjáratú menetes szabályzó szelep V241/15/1.0","BUILDINGS-TEREPI","",133114,133114,133114,133114,1,1,"DB","09CF-LBDBMP","09CF-LBDBMP","Konfigurálható","4- Nagy épületprojektek","Épületautomatizálás intelligens terepi eszközök (SE8xxx)","3606489658472","8481807990",""]
["7214122000","Adatlap --->","Terepi eszközök","Kétjáratú menetes szabályzó szelep V241/15/1.6","BUILDINGS-TEREPI","",115361,115361,115361,115361,1,1,"DB","09CF-LBDBMP","09CF-LBDBMP","Konfigurálható","4- Nagy épületprojektek","Épületautomatizálás intelligens terepi eszközök (SE8xxx)","3606489658489","8481807990",""]
["7214126000","Adatlap --->","Terepi eszközök","Kétjáratú menetes szabályzó szelep V241/15/2.5","BUILDINGS-TEREPI","",115361,115361,115361,115361,1,1,"DB","09CF-LBDBMP","09CF-LBDBMP","Konfigurálható","4- Nagy épületprojektek","Épületautomatizálás intelligens terepi eszközök (SE8xxx)","3606489658496","8481807990",""]
["7214130000","Adatlap --->","Terepi eszközök","Kétjáratú menetes szabályzó szelep V241/15/4.0","BUILDINGS-TEREPI","",115361,115361,115361,115361,1,1,"DB","09CF-LBDBMP","09CF-LBDBMP","Konfigurálható","4- Nagy épületprojektek","Épületautomatizálás intelligens terepi eszközök (SE8xxx)","3606489658502","8481807990",""]
["7214134000","Adatlap --->","Terepi eszközök","Kétjáratú menetes szabályzó szelep V241/20/6.3","BUILDINGS-TEREPI","",125665,125665,125665,125665,1,1,"DB","09CF-LBDBMP","09CF-LBDBMP","Konfigurálható","4- Nagy épületprojektek","Épületautomatizálás intelligens terepi eszközök (SE8xxx)","3606489658519","8481807990",""]
["7214138000","Adatlap --->","Terepi eszközök","Kétjáratú menetes szabályzó szelep V241/25/10","BUILDINGS-TEREPI","",141985,141985,141985,141985,1,1,"DB","09CF-LBDBMP","09CF-LBDBMP","Konfigurálható","4- Nagy épületprojektek","Épületautomatizálás intelligens terepi eszközök (SE8xxx)","3606489658526","8481807990",""]
["7214142000","Adatlap --->","Terepi eszközök","Kétjáratú menetes szabályzó szelep V241/32/16","BUILDINGS-TEREPI","",168610,168610,168610,168610,1,1,"DB","09CF-LBDBMP","09CF-LBDBMP","Konfigurálható","4- Nagy épületprojektek","Épületautomatizálás intelligens terepi eszközök (SE8xxx)","3606489658533","8481807990",""]
["7214146000","Adatlap --->","Terepi eszközök","Kétjáratú menetes szabályzó szelep V241/40/25","BUILDINGS-TEREPI","",204102,204102,204102,204102,1,1,"DB","09CF-LBDBMP","09CF-LBDBMP","Konfigurálható","4- Nagy épületprojektek","Épületautomatizálás intelligens terepi eszközök (SE8xxx)","3606489658540","8481807990",""]
["7214150000","Adatlap --->","Terepi eszközök","Kétjáratú menetes szabályzó szelep V241/50/38","BUILDINGS-TEREPI","",310595,310595,310595,310595,1,1,"DB","09CF-LBDBMP","09CF-LBDBMP","Konfigurálható","4- Nagy épületprojektek","Épületautomatizálás intelligens terepi eszközök (SE8xxx)","3606489658557","8481807990",""]
["7219254010","Adatlap --->","Terepi eszközök","V292 Szelep, PN25, DN65, Kvs63","","",814200,814200,814200,814200,1,1,"DB","09CF-LBDBMP","09CF-LBDBMP","Konfigurálható","4- Nagy épületprojektek","Épületautomatizálás intelligens terepi eszközök (SE8xxx)","3606481076939","","",""]
["7219266000","Adatlap --->","Terepi eszközök","Kétjáratú karimás szabályzó szelep V292/125/250","BUILDINGS-TEREPI","",2179003,2179003,2179003,2179003,1,1,"DB","09CF-LBDBMP","09CF-LBDBMP","Konfigurálható","4- Nagy épületprojektek","Épületautomatizálás intelligens terepi eszközök (SE8xxx)","3606481819802","8481807390",""]
["7219270000","Adatlap --->","Terepi eszközök","Kétjáratú karimás szabályzó szelep V292/200/400","BUILDINGS-TEREPI","",2928460,2928460,2928460,2928460,1,1,"DB","09CF-LBDBMP","09CF-LBDBMP","Konfigurálható","4- Nagy épületprojektek","Épületautomatizálás intelligens terepi eszközök (SE8xxx)","3606489658588","8481807390",""]
["731024","Adatlap --->","Mozgássérült WC szettek","ELSO Hívó/Nyugtázó nyomógomb burkolat, fehér FASHION/RIVA/SCALA","ELSO","",6020,6020,6020,6020,1,1,"DB","09GP-RES","09GP-RESCOL","Általános célú","1-Lakossági","Szerelvények","4013984133073","8536508000","",""]
["7311133000","Adatlap --->","Terepi eszközök","Háromjáratú karimás szabályzó szelep V311/25/10","BUILDINGS-TEREPI","",212980,212980,212980,212980,1,1,"DB","09CF-LBDBMP","09CF-LBDBMP","Konfigurálható","4- Nagy épületprojektek","Épületautomatizálás intelligens terepi eszközök (SE8xxx)","3606489658649","8481807100",""]
["7311137000","Adatlap --->","Terepi eszközök","Háromjáratú karimás szabályzó szelep V311/32/16","BUILDINGS-TEREPI","",266224,266224,266224,266224,1,1,"DB","09CF-LBDBMP","09CF-LBDBMP","Konfigurálható","4- Nagy épületprojektek","Épületautomatizálás intelligens terepi eszközök (SE8xxx)","3606489658656","8481807100",""]
["7311141000","Adatlap --->","Terepi eszközök","Háromjáratú karimás szabályzó szelep V311/40/25","BUILDINGS-TEREPI","",328342,328342,328342,328342,1,1,"DB","09CF-LBDBMP","09CF-LBDBMP","Konfigurálható","4- Nagy épületprojektek","Épületautomatizálás intelligens terepi eszközök (SE8xxx)","3606489658663","8481807100",""]
["7311145000","Adatlap --->","Terepi eszközök","Háromjáratú karimás szabályzó szelep V311/50/38","BUILDINGS-TEREPI","",346087,346087,346087,346087,1,1,"DB","09CF-LBDBMP","09CF-LBDBMP","Konfigurálható","4- Nagy épületprojektek","Épületautomatizálás intelligens terepi eszközök (SE8xxx)","3606489658670","8481807100",""]
["7311717000","Adatlap --->","Terepi eszközök","Háromjáratú menetes szabályzó szelep V311T/15/1.6","BUILDINGS-TEREPI","",101714,101714,101714,101714,1,1,"DB","09CF-LBDBMP","09CF-LBDBMP","Konfigurálható","4- Nagy épületprojektek","Épületautomatizálás intelligens terepi eszközök (SE8xxx)","3606489658687","8481807100",""]
["7311721000","Adatlap --->","Terepi eszközök","Háromjáratú menetes szabályzó szelep V311T/15/2.5","BUILDINGS-TEREPI","",101714,101714,101714,101714,1,1,"DB","09CF-LBDBMP","09CF-LBDBMP","Konfigurálható","4- Nagy épületprojektek","Épületautomatizálás intelligens terepi eszközök (SE8xxx)","3606489658694","8481807100",""]
["7311725000","Adatlap --->","Terepi eszközök","Háromjáratú menetes szabályzó szelep V311T/15/4","BUILDINGS-TEREPI","",101714,101714,101714,101714,1,1,"DB","09CF-LBDBMP","09CF-LBDBMP","Konfigurálható","4- Nagy épületprojektek","Épületautomatizálás intelligens terepi eszközök (SE8xxx)","3606489658700","8481807100",""]
["7311729000","Adatlap --->","Terepi eszközök","Háromjáratú menetes szabályzó szelep V311T/20/6.3","BUILDINGS-TEREPI","",109885,109885,109885,109885,1,1,"DB","09CF-LBDBMP","09CF-LBDBMP","Konfigurálható","4- Nagy épületprojektek","Épületautomatizálás intelligens terepi eszközök (SE8xxx)","3606489658717","8481807100",""]
["7311733000","Adatlap --->","Terepi eszközök","Háromjáratú menetes szabályzó szelep V311T/25/10","BUILDINGS-TEREPI","",122000,122000,122000,122000,1,1,"DB","09CF-LBDBMP","09CF-LBDBMP","Konfigurálható","4- Nagy épületprojektek","Épületautomatizálás intelligens terepi eszközök (SE8xxx)","3606489658724","8481807100",""]
["7311737000","Adatlap --->","Terepi eszközök","Háromjáratú menetes szabályzó szelep V311T/32/16","BUILDINGS-TEREPI","",138052,138052,138052,138052,1,1,"DB","09CF-LBDBMP","09CF-LBDBMP","Konfigurálható","4- Nagy épületprojektek","Épületautomatizálás intelligens terepi eszközök (SE8xxx)","3606489658731","8481807100",""]
["7311741000","Adatlap --->","Terepi eszközök","Háromjáratú menetes szabályzó szelep V311T/40/25","BUILDINGS-TEREPI","",166519,166519,166519,166519,1,1,"DB","09CF-LBDBMP","09CF-LBDBMP","Konfigurálható","4- Nagy épületprojektek","Épületautomatizálás intelligens terepi eszközök (SE8xxx)","3606489658748","8481807100",""]
["7311745000","Adatlap --->","Terepi eszközök","Háromjáratú menetes szabályzó szelep V311T/50/38","BUILDINGS-TEREPI","",211313,211313,211313,211313,1,1,"DB","09CF-LBDBMP","09CF-LBDBMP","Konfigurálható","4- Nagy épületprojektek","Épületautomatizálás intelligens terepi eszközök (SE8xxx)","3606489658755","8481807990",""]
["7312153020","Adatlap --->","Terepi eszközök","V321 Valve PN16, DN65, Kvs63","BUILDINGS-TEREPI","",589700,589700,589700,589700,1,1,"DB","09CF-LBDBMP","09CF-LBDBMP","Konfigurálható","4- Nagy épületprojektek","Épületautomatizálás intelligens terepi eszközök (SE8xxx)","3606481076878","8481807100","",""]
["7312157020","Adatlap --->","Terepi eszközök","V321 szelep PN16, DN80, Kvs100","ESX BUILDING","",727576,727576,727576,727576,1,1,"DB","09CF-LBDBMP","09CF-LBDBMP","Konfigurálható","4- Nagy épületprojektek","Épületautomatizálás intelligens terepi eszközök (SE8xxx)","3606481076885","8481807100","",""]
["7312169010","Adatlap --->","Terepi eszközök","Háromjáratú karimás szabályzó szelep PN16 V321/150/320","BUILDINGS-TEREPI","",3631949,3631949,3631949,3631949,1,1,"DB","09CF-LBDBMP","09CF-LBDBMP","Konfigurálható","4- Nagy épületprojektek","Épületautomatizálás intelligens terepi eszközök (SE8xxx)","3606489658809","8481807100",""]
["7314121000","Adatlap --->","Terepi eszközök","Háromjáratú menetes szabályzó szelep V341/15/1.6","BUILDINGS-TEREPI","",119800,119800,119800,119800,1,1,"DB","09CF-LBDBMP","09CF-LBDBMP","Konfigurálható","4- Nagy épületprojektek","Épületautomatizálás intelligens terepi eszközök (SE8xxx)","3606489658816","8481807100",""]
["7314125000","Adatlap --->","Terepi eszközök","Háromjáratú menetes szabályzó szelep V341/15/2.5","BUILDINGS-TEREPI","",119800,119800,119800,119800,1,1,"DB","09CF-LBDBMP","09CF-LBDBMP","Konfigurálható","4- Nagy épületprojektek","Épületautomatizálás intelligens terepi eszközök (SE8xxx)","3606489658823","8481807100",""]
["7314129000","Adatlap --->","Terepi eszközök","Háromjáratú menetes szabályzó szelep V341/15/4.0","BUILDINGS-TEREPI","",119800,119800,119800,119800,1,1,"DB","09CF-LBDBMP","09CF-LBDBMP","Konfigurálható","4- Nagy épületprojektek","Épületautomatizálás intelligens terepi eszközök (SE8xxx)","3606489658830","8481807100",""]
["7314133000","Adatlap --->","Terepi eszközök","Háromjáratú menetes szabályzó szelep V341/20/6.3","BUILDINGS-TEREPI","",133114,133114,133114,133114,1,1,"DB","09CF-LBDBMP","09CF-LBDBMP","Konfigurálható","4- Nagy épületprojektek","Épületautomatizálás intelligens terepi eszközök (SE8xxx)","3606489658847","8481807990",""]
["7314137000","Adatlap --->","Terepi eszközök","Háromjáratú menetes szabályzó szelep V341/25/10","BUILDINGS-TEREPI","",146421,146421,146421,146421,1,1,"DB","09CF-LBDBMP","09CF-LBDBMP","Konfigurálható","4- Nagy épületprojektek","Épületautomatizálás intelligens terepi eszközök (SE8xxx)","3606489658854","8481807990",""]
["7314141000","Adatlap --->","Terepi eszközök","Háromjáratú menetes szabályzó szelep V341/32/16","BUILDINGS-TEREPI","",173044,173044,173044,173044,1,1,"DB","09CF-LBDBMP","09CF-LBDBMP","Konfigurálható","4- Nagy épületprojektek","Épületautomatizálás intelligens terepi eszközök (SE8xxx)","3606489658861","8481807990",""]
["7314145000","Adatlap --->","Terepi eszközök","Háromjáratú menetes szabályzó szelep V341/40/25","BUILDINGS-TEREPI","",230726,230726,230726,230726,1,1,"DB","09CF-LBDBMP","09CF-LBDBMP","Konfigurálható","4- Nagy épületprojektek","Épületautomatizálás intelligens terepi eszközök (SE8xxx)","3606489658878","8481807990",""]
["7314149000","Adatlap --->","Terepi eszközök","Háromjáratú menetes szabályzó szelep V341/50/38","BUILDINGS-TEREPI","",328342,328342,328342,328342,1,1,"DB","09CF-LBDBMP","09CF-LBDBMP","Konfigurálható","4- Nagy épületprojektek","Épületautomatizálás intelligens terepi eszközök (SE8xxx)","3606489658885","8481807990",""]
["740034","Adatlap --->","Mozgássérült WC szettek","ELSO Húzózsinóros betét, fehér FASHION/RIVA/SCALA","ELSO","*",20176,20176,20176,20176,1,1,"DB","09GP-RES","09GP-RESCOL","Általános célú","1-Lakossági","Szerelvények","4013984124798","8536508000","",""]
["740044","Adatlap --->","Mozgássérült WC szettek","ELSO Nyugtázógomb burkolat, fehér FASHION/RIVA/SCALA","ELSO","",18032,18032,18032,18032,1,1,"DB","09GP-RES","09GP-RESCOL","Általános célú","1-Lakossági","Szerelvények","4013984124811","8536508000","",""]
["740074","Adatlap --->","Mozgássérült WC szettek","ELSO Mozgássérült WC szett, fehér FASHION","ELSO","*",79990,79990,79990,79990,1,1,"DB","09GP-RES","09GP-RESCOL","Általános célú","1-Lakossági","Szerelvények","4013984124866","8536508000","",""]
["740080","Adatlap --->","Mozgássérült WC szettek","ELSO Tápegység 24Vac, 1A","ELSO","",25216,25216,25216,25216,1,1,"DB","09GP-RES","09GP-RESCOL","Általános célú","1-Lakossági","Szerelvények","4013984124873","8504408390","",""]
["740110","Adatlap --->","Mozgássérült WC szettek","ELSO Tápegység 24 Vdc, 0,5A","ELSO","",20696,20696,20696,20696,1,1,"DB","09GP-RES","09GP-RESCOL","Általános célú","1-Lakossági","Szerelvények","4013984174250","8504408390","",""]
["740124","Adatlap --->","Mozgássérült WC szettek","ELSO Mozgássérült WC szett süllyesztett tápegységgel, fehér FASHION","ELSO","",79990,79990,79990,79990,1,1,"DB","09GP-RES","09GP-RESCOL","Általános célú","1-Lakossági","Szerelvények","4013984175554","8536508000","",""]
["740130","Adatlap --->","Mozgássérült WC szettek","ELSO Hívó/Nyugtázó aljzat FASHION/RIVA/SCALA","ELSO","",41336,41336,41336,41336,1,1,"DB","09GP-RES","09GP-RESCOL","Általános célú","1-Lakossági","Szerelvények","4013984180909","8531103000","",""]
["81139","Adatlap --->","Mureva vízálló kiselosztók és ipari csatlakozók (Kaedra/PK PratiKa)","MUREVA PK (Pratika) Háztartási aljzat, 2x2P+F, 65x85, szürke, IP65, olasz","ED","",5139,5139,5139,5139,1,1,"DB","09GP-SMB","09GP-SMBIPS","Általános célú","2- Kis- és közepes épületprojektek","Ipari aljzatok és ipari műanyag szekrények","3303430811398","8536699099","",""]
["81140","Adatlap --->","Mureva vízálló kiselosztók és ipari csatlakozók (Kaedra/PK PratiKa)","MUREVA PK (Pratika) Háztartási aljzat, 2P+F, 65x85, hátsó meghúzással, szürke, IP65, francia","ED","*",5139,5139,5139,5139,1,1,"DB","09GP-SMB","09GP-SMBIPS","Általános célú","2- Kis- és közepes épületprojektek","Ipari aljzatok és ipari műanyag szekrények","3303430811404","8536699099","",""]
["81141","Adatlap --->","Mureva vízálló kiselosztók és ipari csatlakozók (Kaedra/PK PratiKa)","MUREVA PK (Pratika) Háztartási aljzat, 2P+F, 65x85, hátsó meghúzással, szürke, IP65, német","ED","*",5139,5139,5139,5139,1,1,"DB","09GP-SMB","09GP-SMBIPS","Általános célú","2- Kis- és közepes épületprojektek","Ipari aljzatok és ipari műanyag szekrények","3303430811411","8536699099","",""]
["81142","Adatlap --->","Mureva vízálló kiselosztók és ipari csatlakozók (Kaedra/PK PratiKa)","MUREVA PK (Pratika) Falon kívüli 1xRJ45 adapter","ED","",5233,5233,5233,5233,1,1,"DB","09GP-SMB","09GP-SMBIPS","Általános célú","2- Kis- és közepes épületprojektek","Ipari aljzatok és ipari műanyag szekrények","3303430811428","3926909790","",""]
["81143","Adatlap --->","Mureva vízálló kiselosztók és ipari csatlakozók (Kaedra/PK PratiKa)","MUREVA PK (Pratika) Falon kívüli 2xRJ45 adapter","ED","",5233,5233,5233,5233,1,1,"DB","09GP-SMB","09GP-SMBIPS","Általános célú","2- Kis- és közepes épületprojektek","Ipari aljzatok és ipari műanyag szekrények","3303430811435","3926909790","",""]
["81144","Adatlap --->","Mureva vízálló kiselosztók és ipari csatlakozók (Kaedra/PK PratiKa)","MUREVA PK (Pratika) Háztartási aljzat, 2P+F, 65x85, hátsó meghúzással, szürke, IP65, angol","ED","",5139,5139,5139,5139,1,1,"DB","09GP-SMB","09GP-SMBIPS","Általános célú","2- Kis- és közepes épületprojektek","Ipari aljzatok és ipari műanyag szekrények","3303430811442","8536699099","","81144A"]
["81146","Adatlap --->","Mureva vízálló kiselosztók és ipari csatlakozók (Kaedra/PK PratiKa)","MUREVA PK (Pratika) Háztartási aljzat, 2P+F, 65x85, szürke, IP65, olasz","ED","",5139,5139,5139,5139,1,1,"DB","09GP-SMB","09GP-SMBIPS","Általános célú","2- Kis- és közepes épületprojektek","Ipari aljzatok és ipari műanyag szekrények","3303430811466","8536699099","",""]
["81178","Adatlap --->","Mureva vízálló kiselosztók és ipari csatlakozók (Kaedra/PK PratiKa)","MUREVA PK (Pratika) Falra szerelhető aljzat hátlappal, 2P+F, 6h, 63A, 250V, IP67, csavaros","ED","",17975,17975,17975,17975,1,1,"DB","09GP-SMB","09GP-SMBIPS","Általános célú","2- Kis- és közepes épületprojektek","Ipari aljzatok és ipari műanyag szekrények","3303430811787","8536699099","",""]
["81179","Adatlap --->","Mureva vízálló kiselosztók és ipari csatlakozók (Kaedra/PK PratiKa)","MUREVA PK (Pratika) Falra szerelhető aljzat hátlappal, 3P+F, 9h, 63A, 250V, IP67, csavaros","ED","",21749,21749,21749,21749,1,1,"DB","09GP-SMB","09GP-SMBIPS","Általános célú","2- Kis- és közepes épületprojektek","Ipari aljzatok és ipari műanyag szekrények","3303430811794","8536699099","",""]
["81182","Adatlap --->","Mureva vízálló kiselosztók és ipari csatlakozók (Kaedra/PK PratiKa)","MUREVA PK (Pratika) Falra szerelhető aljzat hátlappal, 3P+F, 6h, 63A, 415V, IP67, csavaros","ED","*",17401,17401,17401,17401,1,1,"DB","09GP-SMB","09GP-SMBIPS","Általános célú","2- Kis- és közepes épületprojektek","Ipari aljzatok és ipari műanyag szekrények","3303430811824","8536699099","",""]
["81183","Adatlap --->","Mureva vízálló kiselosztók és ipari csatlakozók (Kaedra/PK PratiKa)","MUREVA PK (Pratika) Falra szerelhető aljzat hátlappal, 3P+N+F, 6h, 63A, 415V, IP67, csavaros","ED","*",18695,18695,18695,18695,1,1,"DB","09GP-SMB","09GP-SMBIPS","Általános célú","2- Kis- és közepes épületprojektek","Ipari aljzatok és ipari műanyag szekrények","3303430811831","8536699099","",""]
["81191","Adatlap --->","Mureva vízálló kiselosztók és ipari csatlakozók (Kaedra/PK PratiKa)","MUREVA PK (Pratika) Falra szerelhető aljzat hátlappal, 3P+F, 9h, 125A, 250V, IP67, csavaros","ED","",48332,48332,48332,48332,1,1,"DB","09GP-SMB","09GP-SMBIPS","Általános célú","2- Kis- és közepes épületprojektek","Ipari aljzatok és ipari műanyag szekrények","3303430811916","8536699099","",""]
["81194","Adatlap --->","Mureva vízálló kiselosztók és ipari csatlakozók (Kaedra/PK PratiKa)","MUREVA PK (Pratika) Falra szerelhető aljzat hátlappal, 3P+F, 6h, 125A, 415V, IP67, csavaros","ED","",38666,38666,38666,38666,1,2,"DB","09GP-SMB","09GP-SMBIPS","Általános célú","2- Kis- és közepes épületprojektek","Ipari aljzatok és ipari műanyag szekrények","3303430811947","8536699099","",""]
["81195","Adatlap --->","Mureva vízálló kiselosztók és ipari csatlakozók (Kaedra/PK PratiKa)","MUREVA PK (Pratika) Falra szerelhető aljzat hátlappal, 3P+N+F, 6h, 125A, 415V, IP67, csavaros","ED","*",41542,41542,41542,41542,1,1,"DB","09GP-SMB","09GP-SMBIPS","Általános célú","2- Kis- és közepes épületprojektek","Ipari aljzatok és ipari műanyag szekrények","3303430811954","8536699099","",""]
["81278","Adatlap --->","Mureva vízálló kiselosztók és ipari csatlakozók (Kaedra/PK PratiKa)","MUREVA PK (Pratika) Falra szerelhető döntött aljzat, 2P+F, 6h, 63A, 250V, IP67, csavaros","ED","",11071,11071,11071,11071,1,1,"DB","09GP-SMB","09GP-SMBIPS","Általános célú","2- Kis- és közepes épületprojektek","Ipari aljzatok és ipari műanyag szekrények","3303430812784","8536699099","",""]
["81282","Adatlap --->","Mureva vízálló kiselosztók és ipari csatlakozók (Kaedra/PK PratiKa)","MUREVA PK (Pratika) Falra szerelhető döntött aljzat, 3P+F, 6h, 63A, 415V, IP67, csavaros","ED","",10717,10717,10717,10717,1,1,"DB","09GP-SMB","09GP-SMBIPS","Általános célú","2- Kis- és közepes épületprojektek","Ipari aljzatok és ipari műanyag szekrények","3303430812821","8536699099","",""]
["81283","Adatlap --->","Mureva vízálló kiselosztók és ipari csatlakozók (Kaedra/PK PratiKa)","MUREVA PK (Pratika) Falra szerelhető döntött aljzat, 3P+N+F, 6h, 63A, 415V, IP67, csavaros","ED","*",11513,11513,11513,11513,1,1,"DB","09GP-SMB","09GP-SMBIPS","Általános célú","2- Kis- és közepes épületprojektek","Ipari aljzatok és ipari műanyag szekrények","3303430812838","8536699099","",""]
["81285","Adatlap --->","Mureva vízálló kiselosztók és ipari csatlakozók (Kaedra/PK PratiKa)","MUREVA PK (Pratika) Falra szerelhető döntött aljzat, 3P+F, 7h, 63A, 500V, IP67, csavaros","ED","",13396,13396,13396,13396,1,1,"DB","09GP-SMB","09GP-SMBIPS","Általános célú","2- Kis- és közepes épületprojektek","Ipari aljzatok és ipari műanyag szekrények","3303430812852","8536699099","",""]
["81294","Adatlap --->","Mureva vízálló kiselosztók és ipari csatlakozók (Kaedra/PK PratiKa)","MUREVA PK (Pratika) Falra szerelhető döntött aljzat, 3P+F, 6h, 125A, 415V, IP67, csavaros","ED","",23814,23814,23814,23814,1,1,"DB","09GP-SMB","09GP-SMBIPS","Általános célú","2- Kis- és közepes épületprojektek","Ipari aljzatok és ipari műanyag szekrények","3303430812944","8536699099","",""]
["81295","Adatlap --->","Mureva vízálló kiselosztók és ipari csatlakozók (Kaedra/PK PratiKa)","MUREVA PK (Pratika) Falra szerelhető döntött aljzat, 3P+N+F, 6h, 125A, 415V, IP67, csavaros","ED","*",25586,25586,25586,25586,1,1,"DB","09GP-SMB","09GP-SMBIPS","Általános célú","2- Kis- és közepes épületprojektek","Ipari aljzatok és ipari műanyag szekrények","3303430812951","8536699099","",""]
["81378","Adatlap --->","Mureva vízálló kiselosztók és ipari csatlakozók (Kaedra/PK PratiKa)","MUREVA PK (Pratika) Lengővilla, 2P+F, 6h, 63A, 250V, IP67, csavaros","ED","",10990,10990,10990,10990,1,1,"DB","09GP-SMB","09GP-SMBIPS","Általános célú","2- Kis- és közepes épületprojektek","Ipari aljzatok és ipari műanyag szekrények","3303430813781","8536699099","",""]
["81379","Adatlap --->","Mureva vízálló kiselosztók és ipari csatlakozók (Kaedra/PK PratiKa)","MUREVA PK (Pratika) Lengővilla, 3P+F, 9h, 63A, 250V, IP67, csavaros","ED","",13300,13300,13300,13300,1,1,"DB","09GP-SMB","09GP-SMBIPS","Általános célú","2- Kis- és közepes épületprojektek","Ipari aljzatok és ipari műanyag szekrények","3303430813798","8536699099","",""]
["81382","Adatlap --->","Mureva vízálló kiselosztók és ipari csatlakozók (Kaedra/PK PratiKa)","MUREVA PK (Pratika) Lengővilla, 3P+F, 6h, 63A, 415V, IP67, csavaros","ED","*",10638,10638,10638,10638,1,1,"DB","09GP-SMB","09GP-SMBIPS","Általános célú","2- Kis- és közepes épületprojektek","Ipari aljzatok és ipari műanyag szekrények","3303430813828","8536699099","",""]
["81383","Adatlap --->","Mureva vízálló kiselosztók és ipari csatlakozók (Kaedra/PK PratiKa)","MUREVA PK (Pratika) Lengővilla, 3P+N+F, 6h, 63A, 415V, IP67, csavaros","ED","*",11430,11430,11430,11430,1,1,"DB","09GP-SMB","09GP-SMBIPS","Általános célú","2- Kis- és közepes épületprojektek","Ipari aljzatok és ipari műanyag szekrények","3303430813835","8536699099","",""]
["81385","Adatlap --->","Mureva vízálló kiselosztók és ipari csatlakozók (Kaedra/PK PratiKa)","MUREVA PK (Pratika) Lengővilla, 3P+F, 7h, 63A, 500V, IP67, csavaros","ED","",13300,13300,13300,13300,1,1,"DB","09GP-SMB","09GP-SMBIPS","Általános célú","2- Kis- és közepes épületprojektek","Ipari aljzatok és ipari műanyag szekrények","3303430813859","8536699099","",""]
["81386","Adatlap --->","Mureva vízálló kiselosztók és ipari csatlakozók (Kaedra/PK PratiKa)","MUREVA PK (Pratika) Lengővilla, 3P+N+F, 7h, 63A, 500V, IP67, csavaros","ED","",14287,14287,14287,14287,1,1,"DB","09GP-SMB","09GP-SMBIPS","Általános célú","2- Kis- és közepes épületprojektek","Ipari aljzatok és ipari műanyag szekrények","3303430813866","8536699099","",""]
["81391","Adatlap --->","Mureva vízálló kiselosztók és ipari csatlakozók (Kaedra/PK PratiKa)","MUREVA PK (Pratika) Lengővilla, 3P+F, 9h, 125A, 250V, IP67, csavaros","ED","",26596,26596,26596,26596,1,1,"DB","09GP-SMB","09GP-SMBIPS","Általános célú","2- Kis- és közepes épületprojektek","Ipari aljzatok és ipari műanyag szekrények","3303430813910","8536699099","",""]
["81394","Adatlap --->","Mureva vízálló kiselosztók és ipari csatlakozók (Kaedra/PK PratiKa)","MUREVA PK (Pratika) Lengővilla, 3P+F, 6h, 125A, 415V, IP67, csavaros","ED","*",21277,21277,21277,21277,1,1,"DB","09GP-SMB","09GP-SMBIPS","Általános célú","2- Kis- és közepes épületprojektek","Ipari aljzatok és ipari műanyag szekrények","3303430813941","8536699099","",""]
["81395","Adatlap --->","Mureva vízálló kiselosztók és ipari csatlakozók (Kaedra/PK PratiKa)","MUREVA PK (Pratika) Lengővilla, 3P+N+F, 6h, 125A, 415V, IP67, csavaros","ED","*",22860,22860,22860,22860,1,1,"DB","09GP-SMB","09GP-SMBIPS","Általános célú","2- Kis- és közepes épületprojektek","Ipari aljzatok és ipari műanyag szekrények","3303430813958","8536699099","",""]
["81478","Adatlap --->","Mureva vízálló kiselosztók és ipari csatlakozók (Kaedra/PK PratiKa)","MUREVA PK (Pratika) Lengőaljzat, 2P+F, 6h, 63A, 250V, IP67, csavaros","ED","",18830,18830,18830,18830,1,1,"DB","09GP-SMB","09GP-SMBIPS","Általános célú","2- Kis- és közepes épületprojektek","Ipari aljzatok és ipari műanyag szekrények","3303430814788","8536699099","",""]
["81479","Adatlap --->","Mureva vízálló kiselosztók és ipari csatlakozók (Kaedra/PK PratiKa)","MUREVA PK (Pratika) Lengőaljzat, 3P+F, 9h, 63A, 250V, IP67, csavaros","ED","",22786,22786,22786,22786,1,1,"DB","09GP-SMB","09GP-SMBIPS","Általános célú","2- Kis- és közepes épületprojektek","Ipari aljzatok és ipari műanyag szekrények","3303430814795","8536699099","",""]
["81482","Adatlap --->","Mureva vízálló kiselosztók és ipari csatlakozók (Kaedra/PK PratiKa)","MUREVA PK (Pratika) Lengőaljzat, 3P+F, 6h, 63A, 415V, IP67, csavaros","ED","",18227,18227,18227,18227,1,1,"DB","09GP-SMB","09GP-SMBIPS","Általános célú","2- Kis- és közepes épületprojektek","Ipari aljzatok és ipari műanyag szekrények","3303430814825","8536699099","",""]
["81483","Adatlap --->","Mureva vízálló kiselosztók és ipari csatlakozók (Kaedra/PK PratiKa)","MUREVA PK (Pratika) Lengőaljzat, 3P+N+F, 6h, 63A, 415V, IP67, csavaros","ED","*",19585,19585,19585,19585,1,1,"DB","09GP-SMB","09GP-SMBIPS","Általános célú","2- Kis- és közepes épületprojektek","Ipari aljzatok és ipari műanyag szekrények","3303430814832","8536699099","",""]
["81485","Adatlap --->","Mureva vízálló kiselosztók és ipari csatlakozók (Kaedra/PK PratiKa)","MUREVA PK (Pratika) Lengőaljzat, 3P+F, 7h, 63A, 500V, IP67, csavaros","ED","",22786,22786,22786,22786,1,1,"DB","09GP-SMB","09GP-SMBIPS","Általános célú","2- Kis- és közepes épületprojektek","Ipari aljzatok és ipari műanyag szekrények","3303430814856","8536699099","",""]
["81488","Adatlap --->","Mureva vízálló kiselosztók és ipari csatlakozók (Kaedra/PK PratiKa)","MUREVA PK (Pratika) Lengőaljzat, 3P+F, 4h, 125A, 130V, IP67, csavaros","ED","",65825,65825,65825,65825,1,1,"DB","09GP-SMB","09GP-SMBIPS","Általános célú","2- Kis- és közepes épületprojektek","Ipari aljzatok és ipari műanyag szekrények","3303430814887","8536699099","",""]
["81491","Adatlap --->","Mureva vízálló kiselosztók és ipari csatlakozók (Kaedra/PK PratiKa)","MUREVA PK (Pratika) Lengőaljzat, 3P+F, 9h, 125A, 250V, IP67, csavaros","ED","",50635,50635,50635,50635,1,1,"DB","09GP-SMB","09GP-SMBIPS","Általános célú","2- Kis- és közepes épületprojektek","Ipari aljzatok és ipari műanyag szekrények","3303430814917","8536699099","",""]
["81494","Adatlap --->","Mureva vízálló kiselosztók és ipari csatlakozók (Kaedra/PK PratiKa)","MUREVA PK (Pratika) Lengőaljzat, 3P+F, 6h, 125A, 415V, IP67, csavaros","ED","*",40508,40508,40508,40508,1,1,"DB","09GP-SMB","09GP-SMBIPS","Általános célú","2- Kis- és közepes épületprojektek","Ipari aljzatok és ipari műanyag szekrények","3303430814948","8536699099","",""]
["81495","Adatlap --->","Mureva vízálló kiselosztók és ipari csatlakozók (Kaedra/PK PratiKa)","MUREVA PK (Pratika) Lengőaljzat, 3P+N+F, 6h, 125A, 415V, IP67, csavaros","ED","*",43520,43520,43520,43520,1,1,"DB","09GP-SMB","09GP-SMBIPS","Általános célú","2- Kis- és közepes épületprojektek","Ipari aljzatok és ipari műanyag szekrények","3303430814955","8536699099","",""]
["81582","Adatlap --->","Mureva vízálló kiselosztók és ipari csatlakozók (Kaedra/PK PratiKa)","MUREVA PK (Pratika) Falra szerelhető villa, 3P+F, 6h, 63A, 415V, IP67, csavaros","ED","",15958,15958,15958,15958,1,1,"DB","09GP-SMB","09GP-SMBIPS","Általános célú","2- Kis- és közepes épületprojektek","Ipari aljzatok és ipari műanyag szekrények","3303430815822","8536699099","",""]
["81583","Adatlap --->","Mureva vízálló kiselosztók és ipari csatlakozók (Kaedra/PK PratiKa)","MUREVA PK (Pratika) Falra szerelhető villa, 3P+N+F, 6h, 63A, 415V, IP67, csavaros","ED","*",17144,17144,17144,17144,1,1,"DB","09GP-SMB","09GP-SMBIPS","Általános célú","2- Kis- és közepes épületprojektek","Ipari aljzatok és ipari műanyag szekrények","3303430815839","8536699099","",""]
["81591","Adatlap --->","Mureva vízálló kiselosztók és ipari csatlakozók (Kaedra/PK PratiKa)","MUREVA PK (Pratika) Falra szerelhető villa, 3P+F, 9h, 125A, 250V, IP67, csavaros","ED","",39894,39894,39894,39894,1,1,"DB","09GP-SMB","09GP-SMBIPS","Általános célú","2- Kis- és közepes épületprojektek","Ipari aljzatok és ipari műanyag szekrények","3303430815914","8536699099","",""]
["81594","Adatlap --->","Mureva vízálló kiselosztók és ipari csatlakozók (Kaedra/PK PratiKa)","MUREVA PK (Pratika) Falra szerelhető villa, 3P+F, 6h, 125A, 415V, IP67, csavaros","ED","",31915,31915,31915,31915,1,1,"DB","09GP-SMB","09GP-SMBIPS","Általános célú","2- Kis- és közepes épületprojektek","Ipari aljzatok és ipari műanyag szekrények","3303430815945","8536699099","",""]
["81595","Adatlap --->","Mureva vízálló kiselosztók és ipari csatlakozók (Kaedra/PK PratiKa)","MUREVA PK (Pratika) Falra szerelhető villa, 3P+N+F, 6h, 125A, 415V, IP67, csavaros","ED","*",34288,34288,34288,34288,1,1,"DB","09GP-SMB","09GP-SMBIPS","Általános célú","2- Kis- és közepes épületprojektek","Ipari aljzatok és ipari műanyag szekrények","3303430815952","8536699099","",""]
["81679","Adatlap --->","Mureva vízálló kiselosztók és ipari csatlakozók (Kaedra/PK PratiKa)","MUREVA PK (Pratika) Falra szerelhető egyenes aljzat, 3P+F, 9h, 63A, 250V, IP67, csavaros","ED","",13119,13119,13119,13119,1,1,"DB","09GP-SMB","09GP-SMBIPS","Általános célú","2- Kis- és közepes épületprojektek","Ipari aljzatok és ipari műanyag szekrények","3303430816799","8536699099","",""]
["81682","Adatlap --->","Mureva vízálló kiselosztók és ipari csatlakozók (Kaedra/PK PratiKa)","MUREVA PK (Pratika) Falra szerelhető egyenes aljzat, 3P+F, 6h, 63A, 415V, IP67, csavaros","ED","",10496,10496,10496,10496,1,1,"DB","09GP-SMB","09GP-SMBIPS","Általános célú","2- Kis- és közepes épületprojektek","Ipari aljzatok és ipari műanyag szekrények","3303430816829","8536699099","",""]
["81683","Adatlap --->","Mureva vízálló kiselosztók és ipari csatlakozók (Kaedra/PK PratiKa)","MUREVA PK (Pratika) Falra szerelhető egyenes aljzat, 3P+N+F, 6h, 63A, 415V, IP67, csavaros","ED","",11276,11276,11276,11276,1,1,"DB","09GP-SMB","09GP-SMBIPS","Általános célú","2- Kis- és közepes épületprojektek","Ipari aljzatok és ipari műanyag szekrények","3303430816836","8536699099","",""]
["81690","Adatlap --->","Mureva vízálló kiselosztók és ipari csatlakozók (Kaedra/PK PratiKa)","MUREVA PK (Pratika) Falra szerelhető egyenes aljzat, 2P+F, 6h, 125A, 250V, IP67, csavaros","ED","",24094,24094,24094,24094,1,1,"DB","09GP-SMB","09GP-SMBIPS","Általános célú","2- Kis- és közepes épületprojektek","Ipari aljzatok és ipari műanyag szekrények","3303430816904","8536699099","",""]
["81691","Adatlap --->","Mureva vízálló kiselosztók és ipari csatlakozók (Kaedra/PK PratiKa)","MUREVA PK (Pratika) Falra szerelhető egyenes aljzat, 3P+F, 9h, 125A, 250V, IP67, csavaros","ED","",29153,29153,29153,29153,1,1,"DB","09GP-SMB","09GP-SMBIPS","Általános célú","2- Kis- és közepes épületprojektek","Ipari aljzatok és ipari műanyag szekrények","3303430816911","8536699099","",""]
["81694","Adatlap --->","Mureva vízálló kiselosztók és ipari csatlakozók (Kaedra/PK PratiKa)","MUREVA PK (Pratika) Falra szerelhető egyenes aljzat, 3P+F, 6h, 125A, 415V, IP67, csavaros","ED","",23323,23323,23323,23323,1,1,"DB","09GP-SMB","09GP-SMBIPS","Általános célú","2- Kis- és közepes épületprojektek","Ipari aljzatok és ipari műanyag szekrények","3303430816942","8536699099","",""]
["81695","Adatlap --->","Mureva vízálló kiselosztók és ipari csatlakozók (Kaedra/PK PratiKa)","MUREVA PK (Pratika) Falra szerelhető egyenes aljzat, 3P+N+F, 6h, 125A, 415V, IP67, csavaros","ED","",25058,25058,25058,25058,1,1,"DB","09GP-SMB","09GP-SMBIPS","Általános célú","2- Kis- és közepes épületprojektek","Ipari aljzatok és ipari műanyag szekrények","3303430816959","8536699099","",""]
["81697","Adatlap --->","Mureva vízálló kiselosztók és ipari csatlakozók (Kaedra/PK PratiKa)","MUREVA PK (Pratika) Falra szerelhető egyenes aljzat, 3P+F, 7h, 125A, 500V, IP67, csavaros","ED","",29153,29153,29153,29153,1,1,"DB","09GP-SMB","09GP-SMBIPS","Általános célú","2- Kis- és közepes épületprojektek","Ipari aljzatok és ipari műanyag szekrények","3303430816973","8536699099","",""]
["81698","Adatlap --->","Mureva vízálló kiselosztók és ipari csatlakozók (Kaedra/PK PratiKa)","MUREVA PK (Pratika) Falra szerelhető egyenes aljzat, 3P+N+F, 7h, 125A, 500V, IP67, csavaros","ED","",31322,31322,31322,31322,1,1,"DB","09GP-SMB","09GP-SMBIPS","Általános célú","2- Kis- és közepes épületprojektek","Ipari aljzatok és ipari műanyag szekrények","3303430816980","8536699099","",""]
["81709","Adatlap --->","Mureva vízálló kiselosztók és ipari csatlakozók (Kaedra/PK PratiKa)","MUREVA PK (Pratika) 90°-os lengővilla, 3P+N+F, 6h, 16A, 415V, IP44, csavaros","ED","",4244,4244,4244,4244,1,1,"DB","09GP-SMB","09GP-SMBIPS","Általános célú","2- Kis- és közepes épületprojektek","Ipari aljzatok és ipari műanyag szekrények","3303430817093","8536699099","",""]
["81716","Adatlap --->","Mureva vízálló kiselosztók és ipari csatlakozók (Kaedra/PK PratiKa)","MUREVA PK (Pratika) 90°-os lengővilla, 2P+F, 6h, 32A, 250V, IP44, csavaros","ED","",6524,6524,6524,6524,1,1,"DB","09GP-SMB","09GP-SMBIPS","Általános célú","2- Kis- és közepes épületprojektek","Ipari aljzatok és ipari műanyag szekrények","3303430817161","8536699099","",""]
["81721","Adatlap --->","Mureva vízálló kiselosztók és ipari csatlakozók (Kaedra/PK PratiKa)","MUREVA PK (Pratika) 90°-os lengővilla, 3P+N+F, 6h, 32A, 415V, IP44, csavaros","ED","",7634,7634,7634,7634,1,1,"DB","09GP-SMB","09GP-SMBIPS","Általános célú","2- Kis- és közepes épületprojektek","Ipari aljzatok és ipari műanyag szekrények","3303430817215","8536699099","",""]
["81754","Adatlap --->","Mureva vízálló kiselosztók és ipari csatlakozók (Kaedra/PK PratiKa)","MUREVA PK (Pratika) 90°-os lengővilla, 2P+F, 6h, 16A, 250V, IP67, csavaros","ED","",4278,4278,4278,4278,1,1,"DB","09GP-SMB","09GP-SMBIPS","Általános célú","2- Kis- és közepes épületprojektek","Ipari aljzatok és ipari műanyag szekrények","3303430817543","8536699099","",""]
["81758","Adatlap --->","Mureva vízálló kiselosztók és ipari csatlakozók (Kaedra/PK PratiKa)","MUREVA PK (Pratika) 90°-os lengővilla, 3P+F, 6h, 16A, 415V, IP67, csavaros","ED","",4659,4659,4659,4659,1,1,"DB","09GP-SMB","09GP-SMBIPS","Általános célú","2- Kis- és közepes épületprojektek","Ipari aljzatok és ipari műanyag szekrények","3303430817581","8536699099","",""]
["81759","Adatlap --->","Mureva vízálló kiselosztók és ipari csatlakozók (Kaedra/PK PratiKa)","MUREVA PK (Pratika) 90°-os lengővilla, 3P+N+F, 6h, 16A, 415V, IP67, csavaros","ED","",5006,5006,5006,5006,1,1,"DB","09GP-SMB","09GP-SMBIPS","Általános célú","2- Kis- és közepes épületprojektek","Ipari aljzatok és ipari műanyag szekrények","3303430817598","8536699099","",""]
["81770","Adatlap --->","Mureva vízálló kiselosztók és ipari csatlakozók (Kaedra/PK PratiKa)","MUREVA PK (Pratika) 90°-os lengővilla, 3P+F, 6h, 32A, 415V, IP67, csavaros","ED","",8387,8387,8387,8387,1,1,"DB","09GP-SMB","09GP-SMBIPS","Általános célú","2- Kis- és közepes épületprojektek","Ipari aljzatok és ipari műanyag szekrények","3303430817703","8536699099","",""]
["81771","Adatlap --->","Mureva vízálló kiselosztók és ipari csatlakozók (Kaedra/PK PratiKa)","MUREVA PK (Pratika) 90°-os lengővilla, 3P+N+F, 6h, 32A, 415V, IP67, csavaros","ED","",9011,9011,9011,9011,1,1,"DB","09GP-SMB","09GP-SMBIPS","Általános célú","2- Kis- és közepes épületprojektek","Ipari aljzatok és ipari műanyag szekrények","3303430817710","8536699099","",""]
["81804","Adatlap --->","Mureva vízálló kiselosztók és ipari csatlakozók (Kaedra/PK PratiKa)","MUREVA PK (Pratika) Panelre szerelhető villa, 2P+F, 6h, 16A, 250V, IP44, csavaros","ED","",3192,3192,3192,3192,1,1,"DB","09GP-SMB","09GP-SMBIPS","Általános célú","2- Kis- és közepes épületprojektek","Ipari aljzatok és ipari műanyag szekrények","3303430818045","8536699099","",""]
["81808","Adatlap --->","Mureva vízálló kiselosztók és ipari csatlakozók (Kaedra/PK PratiKa)","MUREVA PK (Pratika) Panelre szerelhető villa, 3P+F, 6h, 16A, 415V, IP44, csavaros","ED","",3476,3476,3476,3476,1,1,"DB","09GP-SMB","09GP-SMBIPS","Általános célú","2- Kis- és közepes épületprojektek","Ipari aljzatok és ipari műanyag szekrények","3303430818083","8536699099","",""]
["81809","Adatlap --->","Mureva vízálló kiselosztók és ipari csatlakozók (Kaedra/PK PratiKa)","MUREVA PK (Pratika) Panelre szerelhető villa, 3P+N+F, 6h, 16A, 415V, IP44, csavaros","ED","",3735,3735,3735,3735,1,1,"DB","09GP-SMB","09GP-SMBIPS","Általános célú","2- Kis- és közepes épületprojektek","Ipari aljzatok és ipari műanyag szekrények","3303430818090","8536699099","",""]
["81816","Adatlap --->","Mureva vízálló kiselosztók és ipari csatlakozók (Kaedra/PK PratiKa)","MUREVA PK (Pratika) Panelre szerelhető villa, 2P+F, 6h, 32A, 250V, IP44, csavaros","ED","",4121,4121,4121,4121,1,1,"DB","09GP-SMB","09GP-SMBIPS","Általános célú","2- Kis- és közepes épületprojektek","Ipari aljzatok és ipari műanyag szekrények","3303430818168","8536699099","",""]
["81820","Adatlap --->","Mureva vízálló kiselosztók és ipari csatlakozók (Kaedra/PK PratiKa)","MUREVA PK (Pratika) Panelre szerelhető villa, 3P+F, 6h, 32A, 415V, IP44, csavaros","ED","",4487,4487,4487,4487,1,1,"DB","09GP-SMB","09GP-SMBIPS","Általános célú","2- Kis- és közepes épületprojektek","Ipari aljzatok és ipari műanyag szekrények","3303430818205","8536699099","",""]
["81821","Adatlap --->","Mureva vízálló kiselosztók és ipari csatlakozók (Kaedra/PK PratiKa)","MUREVA PK (Pratika) Panelre szerelhető villa, 3P+N+F, 6h, 32A, 415V, IP44, csavaros","ED","*",4820,4820,4820,4820,1,1,"DB","09GP-SMB","09GP-SMBIPS","Általános célú","2- Kis- és közepes épületprojektek","Ipari aljzatok és ipari műanyag szekrények","3303430818212","8536699099","",""]
["81882","Adatlap --->","Mureva vízálló kiselosztók és ipari csatlakozók (Kaedra/PK PratiKa)","MUREVA PK (Pratika) Panelre szerelhető villa, 3P+F, 6h, 63A, 415V, IP67, csavaros","ED","",15958,15958,15958,15958,1,1,"DB","09GP-SMB","09GP-SMBIPS","Általános célú","2- Kis- és közepes épületprojektek","Ipari aljzatok és ipari műanyag szekrények","3303430818823","8536699099","",""]
["81883","Adatlap --->","Mureva vízálló kiselosztók és ipari csatlakozók (Kaedra/PK PratiKa)","MUREVA PK (Pratika) Panelre szerelhető villa, 3P+N+F, 6h, 63A, 415V, IP67, csavaros","ED","",17144,17144,17144,17144,1,1,"DB","09GP-SMB","09GP-SMBIPS","Általános célú","2- Kis- és közepes épületprojektek","Ipari aljzatok és ipari műanyag szekrények","3303430818830","8536699099","",""]
["81894","Adatlap --->","Mureva vízálló kiselosztók és ipari csatlakozók (Kaedra/PK PratiKa)","MUREVA PK (Pratika) Panelre szerelhető villa, 3P+F, 6h, 125A, 415V, IP67, csavaros","ED","",31915,31915,31915,31915,1,1,"DB","09GP-SMB","09GP-SMBIPS","Általános célú","2- Kis- és közepes épületprojektek","Ipari aljzatok és ipari műanyag szekrények","3303430818946","8536699099","",""]
["81895","Adatlap --->","Mureva vízálló kiselosztók és ipari csatlakozók (Kaedra/PK PratiKa)","MUREVA PK (Pratika) Panelre szerelhető villa, 3P+N+F, 6h, 125A, 415V, IP67, csavaros","ED","",34288,34288,34288,34288,1,1,"DB","09GP-SMB","09GP-SMBIPS","Általános célú","2- Kis- és közepes épületprojektek","Ipari aljzatok és ipari műanyag szekrények","3303430818953","8536699099","","81895A"]
["82026","Adatlap --->","Mureva vízálló kiselosztók és ipari csatlakozók (Kaedra/PK PratiKa)","MUREVA PK (Unika) Panelre szerelhető aljzat, 16A, 230V-24V, IP44","ED","",77380,77380,77380,77380,1,1,"DB","09GP-SMB","09GP-SMBIPS","Általános célú","2- Kis- és közepes épületprojektek","Ipari aljzatok és ipari műanyag szekrények","3303430820260","8536699099","",""]
["82030","Adatlap --->","Mureva vízálló kiselosztók és ipari csatlakozók (Kaedra/PK PratiKa)","MUREVA PK (Unika) Panelre szerelhető, reteszelhető aljzat, 3P+N+F, 4h, 16A, 130V, IP44, védelem nélkül","ED","",18825,18825,18825,18825,1,1,"DB","09GP-SMB","09GP-SMBIPS","Általános célú","2- Kis- és közepes épületprojektek","Ipari aljzatok és ipari műanyag szekrények","3303430820307","8536699099","",""]
["82031","Adatlap --->","Mureva vízálló kiselosztók és ipari csatlakozók (Kaedra/PK PratiKa)","MUREVA PK (Unika) Panelre szerelhető, reteszelhető aljzat, 2P+F, 6h, 16A, 250V, IP44, védelem nélkül","ED","",12070,12070,12070,12070,1,1,"DB","09GP-SMB","09GP-SMBIPS","Általános célú","2- Kis- és közepes épületprojektek","Ipari aljzatok és ipari műanyag szekrények","3303430820314","8536699099","",""]
["82035","Adatlap --->","Mureva vízálló kiselosztók és ipari csatlakozók (Kaedra/PK PratiKa)","MUREVA PK (Unika) Panelre szerelhető, reteszelhető aljzat, 3P+F, 6h, 16A, 415V, IP44, védelem nélkül","ED","",13138,13138,13138,13138,1,1,"DB","09GP-SMB","09GP-SMBIPS","Általános célú","2- Kis- és közepes épületprojektek","Ipari aljzatok és ipari műanyag szekrények","3303430820352","8536699099","",""]
["82036","Adatlap --->","Mureva vízálló kiselosztók és ipari csatlakozók (Kaedra/PK PratiKa)","MUREVA PK (Unika) Panelre szerelhető, reteszelhető aljzat, 3P+N+F, 6h, 16A, 415V, IP44, védelem nélkül","ED","",14122,14122,14122,14122,1,1,"DB","09GP-SMB","09GP-SMBIPS","Általános célú","2- Kis- és közepes épületprojektek","Ipari aljzatok és ipari műanyag szekrények","3303430820369","8536699099","",""]
["82037","Adatlap --->","Mureva vízálló kiselosztók és ipari csatlakozók (Kaedra/PK PratiKa)","MUREVA PK (Unika) Panelre szerelhető, reteszelhető aljzat, 3P+F, 7h, 16A, 500V, IP44, védelem nélkül","ED","",16066,16066,16066,16066,1,1,"DB","09GP-SMB","09GP-SMBIPS","Általános célú","2- Kis- és közepes épületprojektek","Ipari aljzatok és ipari műanyag szekrények","3303430820376","8536699099","",""]
["82038","Adatlap --->","Mureva vízálló kiselosztók és ipari csatlakozók (Kaedra/PK PratiKa)","MUREVA PK (Unika) Panelre szerelhető, reteszelhető aljzat, 3P+N+F, 7h, 16A, 500V, IP44, védelem nélkül","ED","",17253,17253,17253,17253,1,1,"DB","09GP-SMB","09GP-SMBIPS","Általános célú","2- Kis- és közepes épületprojektek","Ipari aljzatok és ipari műanyag szekrények","3303430820383","8536699099","",""]
["82040","Adatlap --->","Mureva vízálló kiselosztók és ipari csatlakozók (Kaedra/PK PratiKa)","MUREVA PK (Unika) Panelre szerelhető, reteszelhető aljzat, 3P+F, 4h, 32A, 130V, IP44, védelem nélkül","ED","",31543,31543,31543,31543,1,1,"DB","09GP-SMB","09GP-SMBIPS","Általános célú","2- Kis- és közepes épületprojektek","Ipari aljzatok és ipari műanyag szekrények","3303430820406","8536699099","",""]
["82041","Adatlap --->","Mureva vízálló kiselosztók és ipari csatlakozók (Kaedra/PK PratiKa)","MUREVA PK (Unika) Panelre szerelhető, reteszelhető aljzat, 3P+N+F, 4h, 32A, 130V, IP44, védelem nélkül","ED","",33880,33880,33880,33880,1,1,"DB","09GP-SMB","09GP-SMBIPS","Általános célú","2- Kis- és közepes épületprojektek","Ipari aljzatok és ipari műanyag szekrények","3303430820413","8536699099","",""]
["82042","Adatlap --->","Mureva vízálló kiselosztók és ipari csatlakozók (Kaedra/PK PratiKa)","MUREVA PK (Unika) Panelre szerelhető, reteszelhető aljzat, 2P+F, 6h, 32A, 250V, IP44, védelem nélkül","ED","",21717,21717,21717,21717,1,1,"DB","09GP-SMB","09GP-SMBIPS","Általános célú","2- Kis- és közepes épületprojektek","Ipari aljzatok és ipari műanyag szekrények","3303430820420","8536699099","",""]
["82045","Adatlap --->","Mureva vízálló kiselosztók és ipari csatlakozók (Kaedra/PK PratiKa)","MUREVA PK (Unika) Panelre szerelhető, reteszelhető aljzat, 2P+F, 9h, 32A, 415V, IP44, védelem nélkül","ED","",19545,19545,19545,19545,1,1,"DB","09GP-SMB","09GP-SMBIPS","Általános célú","2- Kis- és közepes épületprojektek","Ipari aljzatok és ipari műanyag szekrények","3303430820451","8536699099","",""]
["82046","Adatlap --->","Mureva vízálló kiselosztók és ipari csatlakozók (Kaedra/PK PratiKa)","MUREVA PK (Unika) Panelre szerelhető, reteszelhető aljzat, 3P+F, 6h, 32A, 415V, IP44, védelem nélkül","ED","",23659,23659,23659,23659,1,1,"DB","09GP-SMB","09GP-SMBIPS","Általános célú","2- Kis- és közepes épületprojektek","Ipari aljzatok és ipari műanyag szekrények","3303430820468","8536699099","",""]
["82047","Adatlap --->","Mureva vízálló kiselosztók és ipari csatlakozók (Kaedra/PK PratiKa)","MUREVA PK (Unika) Panelre szerelhető, reteszelhető aljzat, 3P+N+F, 6h, 32A, 415V, IP44, védelem nélkül","ED","",25412,25412,25412,25412,1,1,"DB","09GP-SMB","09GP-SMBIPS","Általános célú","2- Kis- és közepes épületprojektek","Ipari aljzatok és ipari műanyag szekrények","3303430820475","8536699099","",""]
["82076","Adatlap --->","Mureva vízálló kiselosztók és ipari csatlakozók (Kaedra/PK PratiKa)","MUREVA PK (Unika) Panelre szerelhető aljzat, 16A, 230V-24V, IP65","ED","",83919,83919,83919,83919,1,1,"DB","09GP-SMB","09GP-SMBIPS","Általános célú","2- Kis- és közepes épületprojektek","Ipari aljzatok és ipari műanyag szekrények","3303430820765","8536699099","",""]
["82078","Adatlap --->","Mureva vízálló kiselosztók és ipari csatlakozók (Kaedra/PK PratiKa)","MUREVA PK (Unika) Panelre szerelhető, reteszelhető aljzat, 2P+F, 4h, 16A, 130V, IP65, védelem nélkül","ED","",14587,14587,14587,14587,1,1,"DB","09GP-SMB","09GP-SMBIPS","Általános célú","2- Kis- és közepes épületprojektek","Ipari aljzatok és ipari műanyag szekrények","3303430820789","8536699099","",""]
["82079","Adatlap --->","Mureva vízálló kiselosztók és ipari csatlakozók (Kaedra/PK PratiKa)","MUREVA PK (Unika) Panelre szerelhető, reteszelhető aljzat, 3P+F, 4h, 16A, 130V, IP65, védelem nélkül","ED","",17659,17659,17659,17659,1,1,"DB","09GP-SMB","09GP-SMBIPS","Általános célú","2- Kis- és közepes épületprojektek","Ipari aljzatok és ipari műanyag szekrények","3303430820796","8536699099","",""]
["82081","Adatlap --->","Mureva vízálló kiselosztók és ipari csatlakozók (Kaedra/PK PratiKa)","MUREVA PK (Unika) Panelre szerelhető, reteszelhető aljzat, 2P+F, 6h, 16A, 250V, IP65, védelem nélkül","ED","",12158,12158,12158,12158,1,1,"DB","09GP-SMB","09GP-SMBIPS","Általános célú","2- Kis- és közepes épületprojektek","Ipari aljzatok és ipari műanyag szekrények","3303430820819","8536699099","",""]
["82082","Adatlap --->","Mureva vízálló kiselosztók és ipari csatlakozók (Kaedra/PK PratiKa)","MUREVA PK (Unika) Panelre szerelhető, reteszelhető aljzat, 3P+F, 9h, 16A, 250V, IP65, védelem nélkül","ED","",14716,14716,14716,14716,1,1,"DB","09GP-SMB","09GP-SMBIPS","Általános célú","2- Kis- és közepes épületprojektek","Ipari aljzatok és ipari műanyag szekrények","3303430820826","8536699099","",""]
["82083","Adatlap --->","Mureva vízálló kiselosztók és ipari csatlakozók (Kaedra/PK PratiKa)","MUREVA PK (Unika) Panelre szerelhető, reteszelhető aljzat, 3P+N+F, 9h, 16A, 250V, IP65, védelem nélkül","ED","",15806,15806,15806,15806,1,1,"DB","09GP-SMB","09GP-SMBIPS","Általános célú","2- Kis- és közepes épületprojektek","Ipari aljzatok és ipari műanyag szekrények","3303430820833","8536699099","",""]
["82085","Adatlap --->","Mureva vízálló kiselosztók és ipari csatlakozók (Kaedra/PK PratiKa)","MUREVA PK (Unika) Panelre szerelhető, reteszelhető aljzat, 3P+F, 6h, 16A, 415V, IP65, védelem nélkül","ED","",13241,13241,13241,13241,1,1,"DB","09GP-SMB","09GP-SMBIPS","Általános célú","2- Kis- és közepes épületprojektek","Ipari aljzatok és ipari műanyag szekrények","3303430820857","8536699099","",""]
["82086","Adatlap --->","Mureva vízálló kiselosztók és ipari csatlakozók (Kaedra/PK PratiKa)","MUREVA PK (Unika) Panelre szerelhető, reteszelhető aljzat, 3P+N+F, 6h, 16A, 415V, IP65, védelem nélkül","ED","",14230,14230,14230,14230,1,1,"DB","09GP-SMB","09GP-SMBIPS","Általános célú","2- Kis- és közepes épületprojektek","Ipari aljzatok és ipari műanyag szekrények","3303430820864","8536699099","",""]
["82087","Adatlap --->","Mureva vízálló kiselosztók és ipari csatlakozók (Kaedra/PK PratiKa)","MUREVA PK (Unika) Panelre szerelhető, reteszelhető aljzat, 3P+F, 7h, 16A, 500V, IP65, védelem nélkül","ED","",16182,16182,16182,16182,1,1,"DB","09GP-SMB","09GP-SMBIPS","Általános célú","2- Kis- és közepes épületprojektek","Ipari aljzatok és ipari műanyag szekrények","3303430820871","8536699099","",""]
["82090","Adatlap --->","Mureva vízálló kiselosztók és ipari csatlakozók (Kaedra/PK PratiKa)","MUREVA PK (Unika) Panelre szerelhető, reteszelhető aljzat, 3P+F, 4h, 32A, 130V, IP65, védelem nélkül","ED","",31780,31780,31780,31780,1,1,"DB","09GP-SMB","09GP-SMBIPS","Általános célú","2- Kis- és közepes épületprojektek","Ipari aljzatok és ipari műanyag szekrények","3303430820901","8536699099","",""]
["82092","Adatlap --->","Mureva vízálló kiselosztók és ipari csatlakozók (Kaedra/PK PratiKa)","MUREVA PK (Unika) Panelre szerelhető, reteszelhető aljzat, 2P+F, 6h, 32A, 250V, IP65, védelem nélkül","ED","",21890,21890,21890,21890,1,1,"DB","09GP-SMB","09GP-SMBIPS","Általános célú","2- Kis- és közepes épületprojektek","Ipari aljzatok és ipari műanyag szekrények","3303430820925","8536699099","",""]
["82093","Adatlap --->","Mureva vízálló kiselosztók és ipari csatlakozók (Kaedra/PK PratiKa)","MUREVA PK (Unika) Panelre szerelhető, reteszelhető aljzat, 3P+F, 9h, 32A, 250V, IP65, védelem nélkül","ED","",26489,26489,26489,26489,1,1,"DB","09GP-SMB","09GP-SMBIPS","Általános célú","2- Kis- és közepes épületprojektek","Ipari aljzatok és ipari műanyag szekrények","3303430820932","8536699099","",""]
["82096","Adatlap --->","Mureva vízálló kiselosztók és ipari csatlakozók (Kaedra/PK PratiKa)","MUREVA PK (Unika) Panelre szerelhető, reteszelhető aljzat, 3P+F, 6h, 32A, 415V, IP65, védelem nélkül","ED","",23834,23834,23834,23834,1,1,"DB","09GP-SMB","09GP-SMBIPS","Általános célú","2- Kis- és közepes épületprojektek","Ipari aljzatok és ipari műanyag szekrények","3303430820963","8536699099","",""]
["82097","Adatlap --->","Mureva vízálló kiselosztók és ipari csatlakozók (Kaedra/PK PratiKa)","MUREVA PK (Unika) Panelre szerelhető, reteszelhető aljzat, 3P+N+F, 6h, 32A, 415V, IP65, védelem nélkül","ED","",25606,25606,25606,25606,1,1,"DB","09GP-SMB","09GP-SMBIPS","Általános célú","2- Kis- és közepes épületprojektek","Ipari aljzatok és ipari műanyag szekrények","3303430820970","8536699099","",""]
["82098","Adatlap --->","Mureva vízálló kiselosztók és ipari csatlakozók (Kaedra/PK PratiKa)","MUREVA PK (Unika) Panelre szerelhető, reteszelhető aljzat, 3P+F, 7h, 32A, 500V, IP65, védelem nélkül","ED","",29134,29134,29134,29134,1,1,"DB","09GP-SMB","09GP-SMBIPS","Általános célú","2- Kis- és közepes épületprojektek","Ipari aljzatok és ipari műanyag szekrények","3303430820987","8536699099","",""]
["82131","Adatlap --->","Mureva vízálló kiselosztók és ipari csatlakozók (Kaedra/PK PratiKa)","MUREVA PK (Unika) Panelre szerelhető, reteszelhető aljzat, 2P+F, 6h, 16A, 250V, IP44, olvadóbiztosítós","ED","",15648,15648,15648,15648,1,1,"DB","09GP-SMB","09GP-SMBIPS","Általános célú","2- Kis- és közepes épületprojektek","Ipari aljzatok és ipari műanyag szekrények","3303430821311","8536699099","",""]
["82135","Adatlap --->","Mureva vízálló kiselosztók és ipari csatlakozók (Kaedra/PK PratiKa)","MUREVA PK (Unika) Panelre szerelhető, reteszelhető aljzat, 3P+F, 6h, 16A, 415V, IP44, olvadóbiztosítós","ED","",17045,17045,17045,17045,1,1,"DB","09GP-SMB","09GP-SMBIPS","Általános célú","2- Kis- és közepes épületprojektek","Ipari aljzatok és ipari műanyag szekrények","3303430821359","8536699099","",""]
["82136","Adatlap --->","Mureva vízálló kiselosztók és ipari csatlakozók (Kaedra/PK PratiKa)","MUREVA PK (Unika) Panelre szerelhető, reteszelhető aljzat, 3P+N+F, 6h, 16A, 415V, IP44, olvadóbiztosítós","ED","",18313,18313,18313,18313,1,1,"DB","09GP-SMB","09GP-SMBIPS","Általános célú","2- Kis- és közepes épületprojektek","Ipari aljzatok és ipari műanyag szekrények","3303430821366","8536699099","",""]
["82137","Adatlap --->","Mureva vízálló kiselosztók és ipari csatlakozók (Kaedra/PK PratiKa)","MUREVA PK (Unika) Panelre szerelhető, reteszelhető aljzat, 3P+F, 7h, 16A, 500V, IP44, olvadóbiztosítós","ED","",20831,20831,20831,20831,1,1,"DB","09GP-SMB","09GP-SMBIPS","Általános célú","2- Kis- és közepes épületprojektek","Ipari aljzatok és ipari műanyag szekrények","3303430821373","8536699099","",""]
["82142","Adatlap --->","Mureva vízálló kiselosztók és ipari csatlakozók (Kaedra/PK PratiKa)","MUREVA PK (Unika) Panelre szerelhető, reteszelhető aljzat, 2P+F, 6h, 32A, 250V, IP44, olvadóbiztosítós","ED","",28165,28165,28165,28165,1,1,"DB","09GP-SMB","09GP-SMBIPS","Általános célú","2- Kis- és közepes épületprojektek","Ipari aljzatok és ipari műanyag szekrények","3303430821427","8536699099","",""]
["82143","Adatlap --->","Mureva vízálló kiselosztók és ipari csatlakozók (Kaedra/PK PratiKa)","MUREVA PK (Unika) Panelre szerelhető, reteszelhető aljzat, 3P+F, 9h, 32A, 250V, IP44, olvadóbiztosítós","ED","",34079,34079,34079,34079,1,1,"DB","09GP-SMB","09GP-SMBIPS","Általános célú","2- Kis- és közepes épületprojektek","Ipari aljzatok és ipari műanyag szekrények","3303430821434","8536699099","",""]
["82146","Adatlap --->","Mureva vízálló kiselosztók és ipari csatlakozók (Kaedra/PK PratiKa)","MUREVA PK (Unika) Panelre szerelhető, reteszelhető aljzat, 3P+F, 6h, 32A, 415V, IP44, olvadóbiztosítós","ED","",30671,30671,30671,30671,1,1,"DB","09GP-SMB","09GP-SMBIPS","Általános célú","2- Kis- és közepes épületprojektek","Ipari aljzatok és ipari műanyag szekrények","3303430821465","8536699099","",""]
["82147","Adatlap --->","Mureva vízálló kiselosztók és ipari csatlakozók (Kaedra/PK PratiKa)","MUREVA PK (Unika) Panelre szerelhető, reteszelhető aljzat, 3P+N+F, 6h, 32A, 415V, IP44, olvadóbiztosítós","ED","",32960,32960,32960,32960,1,1,"DB","09GP-SMB","09GP-SMBIPS","Általános célú","2- Kis- és közepes épületprojektek","Ipari aljzatok és ipari műanyag szekrények","3303430821472","8536699099","",""]
["82181","Adatlap --->","Mureva vízálló kiselosztók és ipari csatlakozók (Kaedra/PK PratiKa)","MUREVA PK (Unika) Panelre szerelhető, reteszelhető aljzat, 2P+F, 6h, 16A, 250V, IP65, olvadóbiztosítós","ED","",16561,16561,16561,16561,1,1,"DB","09GP-SMB","09GP-SMBIPS","Általános célú","2- Kis- és közepes épületprojektek","Ipari aljzatok és ipari műanyag szekrények","3303430821816","8536699099","",""]
["82185","Adatlap --->","Mureva vízálló kiselosztók és ipari csatlakozók (Kaedra/PK PratiKa)","MUREVA PK (Unika) Panelre szerelhető, reteszelhető aljzat, 3P+F, 6h, 16A, 415V, IP65, olvadóbiztosítós","ED","",18041,18041,18041,18041,1,1,"DB","09GP-SMB","09GP-SMBIPS","Általános célú","2- Kis- és közepes épületprojektek","Ipari aljzatok és ipari műanyag szekrények","3303430821854","8536699099","",""]
["82186","Adatlap --->","Mureva vízálló kiselosztók és ipari csatlakozók (Kaedra/PK PratiKa)","MUREVA PK (Unika) Panelre szerelhető, reteszelhető aljzat, 3P+N+F, 6h, 16A, 415V, IP65, olvadóbiztosítós","ED","",19385,19385,19385,19385,1,1,"DB","09GP-SMB","09GP-SMBIPS","Általános célú","2- Kis- és közepes épületprojektek","Ipari aljzatok és ipari műanyag szekrények","3303430821861","8536699099","",""]
["82192","Adatlap --->","Mureva vízálló kiselosztók és ipari csatlakozók (Kaedra/PK PratiKa)","MUREVA PK (Unika) Panelre szerelhető, reteszelhető aljzat, 2P+F, 6h, 32A, 250V, IP65, olvadóbiztosítós","ED","",29822,29822,29822,29822,1,1,"DB","09GP-SMB","09GP-SMBIPS","Általános célú","2- Kis- és közepes épületprojektek","Ipari aljzatok és ipari műanyag szekrények","3303430821922","8536699099","",""]
["82196","Adatlap --->","Mureva vízálló kiselosztók és ipari csatlakozók (Kaedra/PK PratiKa)","MUREVA PK (Unika) Panelre szerelhető, reteszelhető aljzat, 3P+F, 6h, 32A, 415V, IP65, olvadóbiztosítós","ED","",32471,32471,32471,32471,1,1,"DB","09GP-SMB","09GP-SMBIPS","Általános célú","2- Kis- és közepes épületprojektek","Ipari aljzatok és ipari műanyag szekrények","3303430821960","8536699099","",""]
["82197","Adatlap --->","Mureva vízálló kiselosztók és ipari csatlakozók (Kaedra/PK PratiKa)","MUREVA PK (Unika) Panelre szerelhető, reteszelhető aljzat, 3P+N+F, 6h, 32A, 415V, IP65, olvadóbiztosítós","ED","",34886,34886,34886,34886,1,1,"DB","09GP-SMB","09GP-SMBIPS","Általános célú","2- Kis- és közepes épületprojektek","Ipari aljzatok és ipari műanyag szekrények","3303430821977","8536699099","",""]
["82301","Adatlap --->","Mureva vízálló kiselosztók és ipari csatlakozók (Kaedra/PK PratiKa)","MUREVA PK (Pratika) Lengővilla, 2P, 16A, 25V, IP44","ED","",3125,3125,3125,3125,1,1,"DB","09GP-SMB","09GP-SMBIPS","Általános célú","2- Kis- és közepes épületprojektek","Ipari aljzatok és ipari műanyag szekrények","3303430823018","8536699099","",""]
["82304","Adatlap --->","Mureva vízálló kiselosztók és ipari csatlakozók (Kaedra/PK PratiKa)","MUREVA PK (Pratika) Lengővilla, 3P, 12h, 16A, 50V, IP44","ED","",2999,2999,2999,2999,1,1,"DB","09GP-SMB","09GP-SMBIPS","Általános célú","2- Kis- és közepes épületprojektek","Ipari aljzatok és ipari műanyag szekrények","3303430823049","8536699099","",""]
["82306","Adatlap --->","Mureva vízálló kiselosztók és ipari csatlakozók (Kaedra/PK PratiKa)","MUREVA PK (Pratika) Lengővilla, 3P, 4h, 16A, 25-50V, IP44","ED","",2999,2999,2999,2999,1,1,"DB","09GP-SMB","09GP-SMBIPS","Általános célú","2- Kis- és közepes épületprojektek","Ipari aljzatok és ipari műanyag szekrények","3303430823063","8536699099","",""]
["82320","Adatlap --->","Mureva vízálló kiselosztók és ipari csatlakozók (Kaedra/PK PratiKa)","MUREVA PK (Pratika) Lengővilla, 3P, 4h, 32A, 25-50V, IP44","ED","",5396,5396,5396,5396,1,1,"DB","09GP-SMB","09GP-SMBIPS","Általános célú","2- Kis- és közepes épületprojektek","Ipari aljzatok és ipari műanyag szekrények","3303430823209","8536699099","",""]
["82325","Adatlap --->","Mureva vízálló kiselosztók és ipari csatlakozók (Kaedra/PK PratiKa)","MUREVA PK (Pratika) Lengővilla, 2P, 11h, 32A, 25-50V, IP44","ED","",4498,4498,4498,4498,1,1,"DB","09GP-SMB","09GP-SMBIPS","Általános célú","2- Kis- és közepes épületprojektek","Ipari aljzatok és ipari műanyag szekrények","3303430823254","8536699099","",""]
["82351","Adatlap --->","Mureva vízálló kiselosztók és ipari csatlakozók (Kaedra/PK PratiKa)","MUREVA PK (Pratika) Lengővilla, 2P, 16A, 25V, IP67","ED","",6091,6091,6091,6091,1,1,"DB","09GP-SMB","09GP-SMBIPS","Általános célú","2- Kis- és közepes épületprojektek","Ipari aljzatok és ipari műanyag szekrények","3303430823513","8536699099","",""]
["82352","Adatlap --->","Mureva vízálló kiselosztók és ipari csatlakozók (Kaedra/PK PratiKa)","MUREVA PK (Pratika) Lengővilla, 3P, 16A, 25V, IP67","ED","",7309,7309,7309,7309,1,1,"DB","09GP-SMB","09GP-SMBIPS","Általános célú","2- Kis- és közepes épületprojektek","Ipari aljzatok és ipari műanyag szekrények","3303430823520","8536699099","",""]
["82354","Adatlap --->","Mureva vízálló kiselosztók és ipari csatlakozók (Kaedra/PK PratiKa)","MUREVA PK (Pratika) Lengővilla, 3P, 12h, 16A, 50V, IP67","ED","",5848,5848,5848,5848,1,1,"DB","09GP-SMB","09GP-SMBIPS","Általános célú","2- Kis- és közepes épületprojektek","Ipari aljzatok és ipari műanyag szekrények","3303430823544","8536699099","",""]
["82356","Adatlap --->","Mureva vízálló kiselosztók és ipari csatlakozók (Kaedra/PK PratiKa)","MUREVA PK (Pratika) Lengővilla, 3P, 4h, 16A, 25-50V, IP67","ED","",5848,5848,5848,5848,1,1,"DB","09GP-SMB","09GP-SMBIPS","Általános célú","2- Kis- és közepes épületprojektek","Ipari aljzatok és ipari műanyag szekrények","3303430823568","8536699099","",""]
["82363","Adatlap --->","Mureva vízálló kiselosztók és ipari csatlakozók (Kaedra/PK PratiKa)","MUREVA PK (Pratika) Lengővilla, 2P, 10h, 16A, 25-50V, IP67","ED","",7796,7796,7796,7796,1,1,"DB","09GP-SMB","09GP-SMBIPS","Általános célú","2- Kis- és közepes épületprojektek","Ipari aljzatok és ipari műanyag szekrények","3303430823636","8536699099","",""]
["82377","Adatlap --->","Mureva vízálló kiselosztók és ipari csatlakozók (Kaedra/PK PratiKa)","MUREVA PK (Pratika) Lengővilla, 2P, 10h, 32A, 25-50V, IP67","ED","",14034,14034,14034,14034,1,1,"DB","09GP-SMB","09GP-SMBIPS","Általános célú","2- Kis- és közepes épületprojektek","Ipari aljzatok és ipari műanyag szekrények","3303430823773","8536699099","",""]
["82401","Adatlap --->","Mureva vízálló kiselosztók és ipari csatlakozók (Kaedra/PK PratiKa)","MUREVA PK (Pratika) Lengőaljzat, 2P, 16A, 25V, IP44, csavaros","ED","",4684,4684,4684,4684,1,1,"DB","09GP-SMB","09GP-SMBIPS","Általános célú","2- Kis- és közepes épületprojektek","Ipari aljzatok és ipari műanyag szekrények","3303430824015","8536699099","",""]
["82404","Adatlap --->","Mureva vízálló kiselosztók és ipari csatlakozók (Kaedra/PK PratiKa)","MUREVA PK (Pratika) Lengőaljzat, 3P, 12h, 16A, 50V, IP44, csavaros","ED","",4498,4498,4498,4498,1,1,"DB","09GP-SMB","09GP-SMBIPS","Általános célú","2- Kis- és közepes épületprojektek","Ipari aljzatok és ipari műanyag szekrények","3303430824046","8536699099","",""]
["82411","Adatlap --->","Mureva vízálló kiselosztók és ipari csatlakozók (Kaedra/PK PratiKa)","MUREVA PK (Pratika) Lengőaljzat, 2P, 11h, 16A, 25-50V, IP44, csavaros","ED","",3747,3747,3747,3747,1,1,"DB","09GP-SMB","09GP-SMBIPS","Általános célú","2- Kis- és közepes épületprojektek","Ipari aljzatok és ipari műanyag szekrények","3303430824114","8536699099","",""]
["82413","Adatlap --->","Mureva vízálló kiselosztók és ipari csatlakozók (Kaedra/PK PratiKa)","MUREVA PK (Pratika) Lengőaljzat, 2P, 10h, 16A, 25-50V, IP44, csavaros","ED","",5998,5998,5998,5998,1,1,"DB","09GP-SMB","09GP-SMBIPS","Általános célú","2- Kis- és közepes épületprojektek","Ipari aljzatok és ipari műanyag szekrények","3303430824138","8536699099","",""]
["82420","Adatlap --->","Mureva vízálló kiselosztók és ipari csatlakozók (Kaedra/PK PratiKa)","MUREVA PK (Pratika) Lengőaljzat, 3P, 4h, 32A, 25-50V, IP44, csavaros","ED","",8094,8094,8094,8094,1,1,"DB","09GP-SMB","09GP-SMBIPS","Általános célú","2- Kis- és közepes épületprojektek","Ipari aljzatok és ipari műanyag szekrények","3303430824206","8536699099","",""]
["82444","Adatlap --->","Mureva vízálló kiselosztók és ipari csatlakozók (Kaedra/PK PratiKa)","ISOBLOCK Reteszelhető aljzat, megszakító+ÁVK, 3P+F, 125A, 415V, IP65","ED","",1370264,1370264,1370264,1370264,1,1,"DB","09GP-SMB","09GP-SMBIPS","Általános célú","2- Kis- és közepes épületprojektek","Ipari aljzatok és ipari műanyag szekrények","785901430018","8536699099","",""]
["82451","Adatlap --->","Mureva vízálló kiselosztók és ipari csatlakozók (Kaedra/PK PratiKa)","MUREVA PK (Pratika) Lengőaljzat, 2P, 16A, 25V, IP67, csavaros","ED","",6613,6613,6613,6613,1,1,"DB","09GP-SMB","09GP-SMBIPS","Általános célú","2- Kis- és közepes épületprojektek","Ipari aljzatok és ipari műanyag szekrények","3303430824510","8536699099","",""]
["82453","Adatlap --->","Mureva vízálló kiselosztók és ipari csatlakozók (Kaedra/PK PratiKa)","MUREVA PK (Pratika) Lengőaljzat, 2P, 12h, 16A, 50V, IP67, csavaros","ED","",5290,5290,5290,5290,1,1,"DB","09GP-SMB","09GP-SMBIPS","Általános célú","2- Kis- és közepes épületprojektek","Ipari aljzatok és ipari műanyag szekrények","3303430824534","8536699099","",""]
["82456","Adatlap --->","Mureva vízálló kiselosztók és ipari csatlakozók (Kaedra/PK PratiKa)","MUREVA PK (Pratika) Lengőaljzat, 3P, 4h, 16A, 25-50V, IP67, csavaros","ED","",6347,6347,6347,6347,1,1,"DB","09GP-SMB","09GP-SMBIPS","Általános célú","2- Kis- és közepes épületprojektek","Ipari aljzatok és ipari műanyag szekrények","3303430824565","8536699099","",""]
["82463","Adatlap --->","Mureva vízálló kiselosztók és ipari csatlakozók (Kaedra/PK PratiKa)","MUREVA PK (Pratika) Lengőaljzat, 2P, 10h, 16A, 25-50V, IP67, csavaros","ED","",8461,8461,8461,8461,1,1,"DB","09GP-SMB","09GP-SMBIPS","Általános célú","2- Kis- és közepes épületprojektek","Ipari aljzatok és ipari műanyag szekrények","3303430824633","8536699099","",""]
["82465","Adatlap --->","Mureva vízálló kiselosztók és ipari csatlakozók (Kaedra/PK PratiKa)","MUREVA PK (Pratika) Lengőaljzat, 2P, 32A, 25V, IP67, csavaros","ED","",11902,11902,11902,11902,1,1,"DB","09GP-SMB","09GP-SMBIPS","Általános célú","2- Kis- és közepes épületprojektek","Ipari aljzatok és ipari műanyag szekrények","3303430824657","8536699099","",""]
["82467","Adatlap --->","Mureva vízálló kiselosztók és ipari csatlakozók (Kaedra/PK PratiKa)","MUREVA PK (Pratika) Lengőaljzat, 2P, 12h, 32A, 50V, IP67, csavaros","ED","",9521,9521,9521,9521,1,1,"DB","09GP-SMB","09GP-SMBIPS","Általános célú","2- Kis- és közepes épületprojektek","Ipari aljzatok és ipari műanyag szekrények","3303430824671","8536699099","",""]
["82468","Adatlap --->","Mureva vízálló kiselosztók és ipari csatlakozók (Kaedra/PK PratiKa)","MUREVA PK (Pratika) Lengőaljzat, 3P, 12h, 32A, 50V, IP67, csavaros","ED","",11425,11425,11425,11425,1,1,"DB","09GP-SMB","09GP-SMBIPS","Általános célú","2- Kis- és közepes épületprojektek","Ipari aljzatok és ipari műanyag szekrények","3303430824688","8536699099","",""]
["82477","Adatlap --->","Mureva vízálló kiselosztók és ipari csatlakozók (Kaedra/PK PratiKa)","MUREVA PK (Pratika) Lengőaljzat, 2P, 10h, 32A, 25-50V, IP67, csavaros","ED","",15232,15232,15232,15232,1,1,"DB","09GP-SMB","09GP-SMBIPS","Általános célú","2- Kis- és közepes épületprojektek","Ipari aljzatok és ipari műanyag szekrények","3303430824770","8536699099","",""]
["82494","Adatlap --->","Mureva vízálló kiselosztók és ipari csatlakozók (Kaedra/PK PratiKa)","ISOBLOCK Reteszelhető aljzat, megszakítóval, 3P+F, 125A, 415V, IP65","ED","",786192,786192,786192,786192,1,1,"DB","09GP-SMB","09GP-SMBIPS","Általános célú","2- Kis- és közepes épületprojektek","Ipari aljzatok és ipari műanyag szekrények","3303430824947","8536699099","",""]
["82495","Adatlap --->","Mureva vízálló kiselosztók és ipari csatlakozók (Kaedra/PK PratiKa)","ISOBLOCK Reteszelhető aljzat, megszakítóval, 3P+N+F, 125A, 415V, IP65","ED","",844672,844672,844672,844672,1,1,"DB","09GP-SMB","09GP-SMBIPS","Általános célú","2- Kis- és közepes épületprojektek","Ipari aljzatok és ipari műanyag szekrények","3303430824954","8536699099","",""]
["82754","Adatlap --->","Mureva vízálló kiselosztók és ipari csatlakozók (Kaedra/PK PratiKa)","ISOBLOCK Falra szerelhető, reteszelhető aljzat, 2P+F, 6h, 16A, 250V, IP65, DIN sínnel","ED","",32003,32003,32003,32003,1,1,"DB","09GP-SMB","09GP-SMBIPS","Általános célú","2- Kis- és közepes épületprojektek","Ipari aljzatok és ipari műanyag szekrények","3303430827542","8536699099","",""]
["82782","Adatlap --->","Mureva vízálló kiselosztók és ipari csatlakozók (Kaedra/PK PratiKa)","ISOBLOCK Falra szerelhető, reteszelhető aljzat, 3P+F, 6h, 63A, 415V, IP65, DIN sínnel","ED","",102955,102955,102955,102955,1,1,"DB","09GP-SMB","09GP-SMBIPS","Általános célú","2- Kis- és közepes épületprojektek","Ipari aljzatok és ipari műanyag szekrények","3303430827825","8536699099","",""]
["82783","Adatlap --->","Mureva vízálló kiselosztók és ipari csatlakozók (Kaedra/PK PratiKa)","ISOBLOCK Falra szerelhető, reteszelhető aljzat, 3P+N+F, 6h, 63A, 415V, IP65, DIN sínnel","ED","",110614,110614,110614,110614,1,1,"DB","09GP-SMB","09GP-SMBIPS","Általános célú","2- Kis- és közepes épületprojektek","Ipari aljzatok és ipari műanyag szekrények","3303430827832","8536699099","",""]
["82883","Adatlap --->","Mureva vízálló kiselosztók és ipari csatlakozók (Kaedra/PK PratiKa)","ISOBLOCK Falra szerelhető, reteszelhető aljzat, 3P+N+F, 6h, 63A, 415V, IP65, védelem nélkül","ED","",83093,83093,83093,83093,1,1,"DB","09GP-SMB","09GP-SMBIPS","Általános célú","2- Kis- és közepes épületprojektek","Ipari aljzatok és ipari műanyag szekrények","3303430828839","8536699099","",""]
["82901","Adatlap --->","Mureva vízálló kiselosztók és ipari csatlakozók (Kaedra/PK PratiKa)","MUREVA PK (Pratika) Panelre szerelhető egyenes aljzat, 2P, 16A, 25V, IP44, csavaros","ED","",3748,3748,3748,3748,1,1,"DB","09GP-SMB","09GP-SMBIPS","Általános célú","2- Kis- és közepes épületprojektek","Ipari aljzatok és ipari műanyag szekrények","3303430829010","8536699099","",""]
["82915","Adatlap --->","Mureva vízálló kiselosztók és ipari csatlakozók (Kaedra/PK PratiKa)","MUREVA PK (Pratika) Panelre szerelhető egyenes aljzat, 2P, 32A, 25V, IP44, csavaros","ED","",6371,6371,6371,6371,1,1,"DB","09GP-SMB","09GP-SMBIPS","Általános célú","2- Kis- és közepes épületprojektek","Ipari aljzatok és ipari műanyag szekrények","3303430829157","8536699099","",""]
["82916","Adatlap --->","Mureva vízálló kiselosztók és ipari csatlakozók (Kaedra/PK PratiKa)","MUREVA PK (Pratika) Panelre szerelhető egyenes aljzat, 3P, 32A, 25V, IP44, csavaros","ED","",7647,7647,7647,7647,1,1,"DB","09GP-SMB","09GP-SMBIPS","Általános célú","2- Kis- és közepes épületprojektek","Ipari aljzatok és ipari műanyag szekrények","3303430829164","8536699099","",""]
["82918","Adatlap --->","Mureva vízálló kiselosztók és ipari csatlakozók (Kaedra/PK PratiKa)","MUREVA PK (Pratika) Panelre szerelhető egyenes aljzat, 3P, 12h, 32A, 50V, IP44, csavaros","ED","",6117,6117,6117,6117,1,1,"DB","09GP-SMB","09GP-SMBIPS","Általános célú","2- Kis- és közepes épületprojektek","Ipari aljzatok és ipari műanyag szekrények","3303430829188","8536699099","",""]
["82919","Adatlap --->","Mureva vízálló kiselosztók és ipari csatlakozók (Kaedra/PK PratiKa)","MUREVA PK (Pratika) Panelre szerelhető egyenes aljzat, 2P, 4h, 32A, 25-50V, IP44, csavaros","ED","",5099,5099,5099,5099,1,1,"DB","09GP-SMB","09GP-SMBIPS","Általános célú","2- Kis- és közepes épületprojektek","Ipari aljzatok és ipari műanyag szekrények","3303430829195","8536699099","",""]
["82920","Adatlap --->","Mureva vízálló kiselosztók és ipari csatlakozók (Kaedra/PK PratiKa)","MUREVA PK (Pratika) Panelre szerelhető egyenes aljzat, 3P, 4h, 32A, 25-50V, IP44, csavaros","ED","",6117,6117,6117,6117,1,1,"DB","09GP-SMB","09GP-SMBIPS","Általános célú","2- Kis- és közepes épületprojektek","Ipari aljzatok és ipari műanyag szekrények","3303430829201","8536699099","",""]
["82926","Adatlap --->","Mureva vízálló kiselosztók és ipari csatlakozók (Kaedra/PK PratiKa)","MUREVA PK (Pratika) Panelre szerelhető egyenes aljzat, 3P, 11h, 32A, 25-50V, IP44, csavaros","ED","",6117,6117,6117,6117,1,1,"DB","09GP-SMB","09GP-SMBIPS","Általános célú","2- Kis- és közepes épületprojektek","Ipari aljzatok és ipari műanyag szekrények","3303430829263","8536699099","",""]
["82927","Adatlap --->","Mureva vízálló kiselosztók és ipari csatlakozók (Kaedra/PK PratiKa)","MUREVA PK (Pratika) Panelre szerelhető egyenes aljzat, 2P, 10h, 32A, 25-50V, IP44, csavaros","ED","",8157,8157,8157,8157,1,1,"DB","09GP-SMB","09GP-SMBIPS","Általános célú","2- Kis- és közepes épületprojektek","Ipari aljzatok és ipari műanyag szekrények","3303430829270","8536699099","",""]
["82951","Adatlap --->","Mureva vízálló kiselosztók és ipari csatlakozók (Kaedra/PK PratiKa)","MUREVA PK (Pratika) Panelre szerelhető egyenes aljzat, 2P, 16A, 25V, IP67, csavaros","ED","",7310,7310,7310,7310,1,1,"DB","09GP-SMB","09GP-SMBIPS","Általános célú","2- Kis- és közepes épületprojektek","Ipari aljzatok és ipari műanyag szekrények","3303430829515","8536699099","",""]
["82952","Adatlap --->","Mureva vízálló kiselosztók és ipari csatlakozók (Kaedra/PK PratiKa)","MUREVA PK (Pratika) Panelre szerelhető egyenes aljzat, 3P, 16A, 25V, IP67, csavaros","ED","",8772,8772,8772,8772,1,1,"DB","09GP-SMB","09GP-SMBIPS","Általános célú","2- Kis- és közepes épületprojektek","Ipari aljzatok és ipari műanyag szekrények","3303430829522","8536699099","",""]
["82953","Adatlap --->","Mureva vízálló kiselosztók és ipari csatlakozók (Kaedra/PK PratiKa)","MUREVA PK (Pratika) Panelre szerelhető egyenes aljzat, 2P, 12h, 16A, 50V, IP67, csavaros","ED","",5847,5847,5847,5847,1,1,"DB","09GP-SMB","09GP-SMBIPS","Általános célú","2- Kis- és közepes épületprojektek","Ipari aljzatok és ipari műanyag szekrények","3303430829539","8536699099","",""]
["82969","Adatlap --->","Mureva vízálló kiselosztók és ipari csatlakozók (Kaedra/PK PratiKa)","MUREVA PK (Pratika) Panelre szerelhető egyenes aljzat, 2P, 4h, 32A, 25-50V, IP67, csavaros","ED","",9940,9940,9940,9940,1,1,"DB","09GP-SMB","09GP-SMBIPS","Általános célú","2- Kis- és közepes épületprojektek","Ipari aljzatok és ipari műanyag szekrények","3303430829690","8536699099","",""]
["83031","Adatlap --->","Mureva vízálló kiselosztók és ipari csatlakozók (Kaedra/PK PratiKa)","MUREVA PK (Unika) Falra szerelhető, reteszelhető aljzat, 2P+F, 6h, 16A, 250V, IP44, védelem nélkül","ED","",15737,15737,15737,15737,1,1,"DB","09GP-SMB","09GP-SMBIPS","Általános célú","2- Kis- és közepes épületprojektek","Ipari aljzatok és ipari műanyag szekrények","3303430830313","8536699099","",""]
["83036","Adatlap --->","Mureva vízálló kiselosztók és ipari csatlakozók (Kaedra/PK PratiKa)","MUREVA PK (Unika) Falra szerelhető, reteszelhető aljzat, 3P+N+F, 6h, 16A, 415V, IP44, védelem nélkül","ED","",18411,18411,18411,18411,1,1,"DB","09GP-SMB","09GP-SMBIPS","Általános célú","2- Kis- és közepes épületprojektek","Ipari aljzatok és ipari műanyag szekrények","3303430830368","8536699099","",""]
["83042","Adatlap --->","Mureva vízálló kiselosztók és ipari csatlakozók (Kaedra/PK PratiKa)","MUREVA PK (Unika) Falra szerelhető, reteszelhető aljzat, 2P+F, 6h, 32A, 250V, IP44, védelem nélkül","ED","",28331,28331,28331,28331,1,1,"DB","09GP-SMB","09GP-SMBIPS","Általános célú","2- Kis- és közepes épületprojektek","Ipari aljzatok és ipari műanyag szekrények","3303430830429","8536699099","",""]
["83046","Adatlap --->","Mureva vízálló kiselosztók és ipari csatlakozók (Kaedra/PK PratiKa)","MUREVA PK (Unika) Falra szerelhető, reteszelhető aljzat, 3P+F, 6h, 32A, 415V, IP44, védelem nélkül","ED","",30848,30848,30848,30848,1,1,"DB","09GP-SMB","09GP-SMBIPS","Általános célú","2- Kis- és közepes épületprojektek","Ipari aljzatok és ipari műanyag szekrények","3303430830467","8536699099","",""]
["83047","Adatlap --->","Mureva vízálló kiselosztók és ipari csatlakozók (Kaedra/PK PratiKa)","MUREVA PK (Unika) Falra szerelhető, reteszelhető aljzat, 3P+N+F, 6h, 32A, 415V, IP44, védelem nélkül","ED","",33137,33137,33137,33137,1,1,"DB","09GP-SMB","09GP-SMBIPS","Általános célú","2- Kis- és közepes épületprojektek","Ipari aljzatok és ipari műanyag szekrények","3303430830474","8536699099","",""]
["83081","Adatlap --->","Mureva vízálló kiselosztók és ipari csatlakozók (Kaedra/PK PratiKa)","MUREVA PK (Unika) Falra szerelhető, reteszelhető aljzat, 2P+F, 6h, 16A, 250V, IP65, védelem nélkül","ED","",16657,16657,16657,16657,1,1,"DB","09GP-SMB","09GP-SMBIPS","Általános célú","2- Kis- és közepes épületprojektek","Ipari aljzatok és ipari műanyag szekrények","3303430830818","8536699099","",""]
["83085","Adatlap --->","Mureva vízálló kiselosztók és ipari csatlakozók (Kaedra/PK PratiKa)","MUREVA PK (Unika) Falra szerelhető, reteszelhető aljzat, 3P+F, 6h, 16A, 415V, IP65, védelem nélkül","ED","",18144,18144,18144,18144,1,1,"DB","09GP-SMB","09GP-SMBIPS","Általános célú","2- Kis- és közepes épületprojektek","Ipari aljzatok és ipari műanyag szekrények","3303430830856","8536699099","",""]
["83086","Adatlap --->","Mureva vízálló kiselosztók és ipari csatlakozók (Kaedra/PK PratiKa)","MUREVA PK (Unika) Falra szerelhető, reteszelhető aljzat, 3P+N+F, 6h, 16A, 415V, IP65, védelem nélkül","ED","",19495,19495,19495,19495,1,1,"DB","09GP-SMB","09GP-SMBIPS","Általános célú","2- Kis- és közepes épületprojektek","Ipari aljzatok és ipari műanyag szekrények","3303430830863","8536699099","",""]
["83092","Adatlap --->","Mureva vízálló kiselosztók és ipari csatlakozók (Kaedra/PK PratiKa)","MUREVA PK (Unika) Falra szerelhető, reteszelhető aljzat, 2P+F, 6h, 32A, 250V, IP65, védelem nélkül","ED","",29986,29986,29986,29986,1,1,"DB","09GP-SMB","09GP-SMBIPS","Általános célú","2- Kis- és közepes épületprojektek","Ipari aljzatok és ipari műanyag szekrények","3303430830924","8536699099","",""]
["83093","Adatlap --->","Mureva vízálló kiselosztók és ipari csatlakozók (Kaedra/PK PratiKa)","MUREVA PK (Unika) Falra szerelhető, reteszelhető aljzat, 3P+F, 9h, 32A, 250V, IP65, védelem nélkül","ED","",36290,36290,36290,36290,1,1,"DB","09GP-SMB","09GP-SMBIPS","Általános célú","2- Kis- és közepes épületprojektek","Ipari aljzatok és ipari műanyag szekrények","3303430830931","8536699099","",""]
["83097","Adatlap --->","Mureva vízálló kiselosztók és ipari csatlakozók (Kaedra/PK PratiKa)","MUREVA PK (Unika) Falra szerelhető, reteszelhető aljzat, 3P+N+F, 6h, 32A, 415V, IP65, védelem nélkül","ED","",35084,35084,35084,35084,1,1,"DB","09GP-SMB","09GP-SMBIPS","Általános célú","2- Kis- és közepes épületprojektek","Ipari aljzatok és ipari műanyag szekrények","3303430830979","8536699099","",""]
["83104","Adatlap --->","Mureva vízálló kiselosztók és ipari csatlakozók (Kaedra/PK PratiKa)","MUREVA PK (Pratika) Falra szerelhető aljzat hátlappal, 2P+F, 6h, 16A, 250V, IP44, csavaros","ED","",5633,5633,5633,5633,1,1,"DB","09GP-SMB","09GP-SMBIPS","Általános célú","2- Kis- és közepes épületprojektek","Ipari aljzatok és ipari műanyag szekrények","3303430831044","8536699099","",""]
["83109","Adatlap --->","Mureva vízálló kiselosztók és ipari csatlakozók (Kaedra/PK PratiKa)","MUREVA PK (Pratika) Falra szerelhető aljzat hátlappal, 3P+N+F, 6h, 16A, 415V, IP44, csavaros","ED","",6590,6590,6590,6590,1,1,"DB","09GP-SMB","09GP-SMBIPS","Általános célú","2- Kis- és közepes épületprojektek","Ipari aljzatok és ipari műanyag szekrények","3303430831099","8536699099","",""]
["83116","Adatlap --->","Mureva vízálló kiselosztók és ipari csatlakozók (Kaedra/PK PratiKa)","MUREVA PK (Pratika) Falra szerelhető aljzat hátlappal, 2P+F, 6h, 32A, 250V, IP44, csavaros","ED","",9576,9576,9576,9576,1,1,"DB","09GP-SMB","09GP-SMBIPS","Általános célú","2- Kis- és közepes épületprojektek","Ipari aljzatok és ipari műanyag szekrények","3303430831167","8536699099","",""]
["83121","Adatlap --->","Mureva vízálló kiselosztók és ipari csatlakozók (Kaedra/PK PratiKa)","MUREVA PK (Pratika) Falra szerelhető aljzat hátlappal, 3P+N+F, 6h, 32A, 415V, IP44, csavaros","ED","",11204,11204,11204,11204,1,1,"DB","09GP-SMB","09GP-SMBIPS","Általános célú","2- Kis- és közepes épületprojektek","Ipari aljzatok és ipari műanyag szekrények","3303430831211","8536699099","",""]
["83154","Adatlap --->","Mureva vízálló kiselosztók és ipari csatlakozók (Kaedra/PK PratiKa)","MUREVA PK (Pratika) Falra szerelhető aljzat hátlappal, 2P+F, 6h, 16A, 250V, IP67, csavaros","ED","",6591,6591,6591,6591,1,1,"DB","09GP-SMB","09GP-SMBIPS","Általános célú","2- Kis- és közepes épületprojektek","Ipari aljzatok és ipari műanyag szekrények","3303430831549","8536699099","",""]
["83156","Adatlap --->","Mureva vízálló kiselosztók és ipari csatlakozók (Kaedra/PK PratiKa)","MUREVA PK (Pratika) Falra szerelhető aljzat hátlappal, 3P+N+F, 9h, 16A, 250V, IP67, csavaros","ED","",8569,8569,8569,8569,1,1,"DB","09GP-SMB","09GP-SMBIPS","Általános célú","2- Kis- és közepes épületprojektek","Ipari aljzatok és ipari műanyag szekrények","3303430831563","8536699099","",""]
["83159","Adatlap --->","Mureva vízálló kiselosztók és ipari csatlakozók (Kaedra/PK PratiKa)","MUREVA PK (Pratika) Falra szerelhető aljzat hátlappal, 3P+N+F, 6h, 16A, 415V, IP67, csavaros","ED","*",7713,7713,7713,7713,1,1,"DB","09GP-SMB","09GP-SMBIPS","Általános célú","2- Kis- és közepes épületprojektek","Ipari aljzatok és ipari műanyag szekrények","3303430831594","8536699099","",""]
["83166","Adatlap --->","Mureva vízálló kiselosztók és ipari csatlakozók (Kaedra/PK PratiKa)","MUREVA PK (Pratika) Falra szerelhető aljzat hátlappal, 2P+F, 6h, 32A, 250V, IP67, csavaros","ED","",11204,11204,11204,11204,1,1,"DB","09GP-SMB","09GP-SMBIPS","Általános célú","2- Kis- és közepes épületprojektek","Ipari aljzatok és ipari műanyag szekrények","3303430831662","8536699099","",""]
["83167","Adatlap --->","Mureva vízálló kiselosztók és ipari csatlakozók (Kaedra/PK PratiKa)","MUREVA PK (Pratika) Falra szerelhető aljzat hátlappal, 3P+F, 9h, 32A, 250V, IP67, csavaros","ED","",13559,13559,13559,13559,1,1,"DB","09GP-SMB","09GP-SMBIPS","Általános célú","2- Kis- és közepes épületprojektek","Ipari aljzatok és ipari műanyag szekrények","3303430831679","8536699099","",""]
["83171","Adatlap --->","Mureva vízálló kiselosztók és ipari csatlakozók (Kaedra/PK PratiKa)","MUREVA PK (Pratika) Falra szerelhető aljzat hátlappal, 3P+N+F, 6h, 32A, 415V, IP67, csavaros","ED","*",13109,13109,13109,13109,1,1,"DB","09GP-SMB","09GP-SMBIPS","Általános célú","2- Kis- és közepes épületprojektek","Ipari aljzatok és ipari műanyag szekrények","3303430831716","8536699099","",""]
["83181","Adatlap --->","Mureva vízálló kiselosztók és ipari csatlakozók (Kaedra/PK PratiKa)","MUREVA PK (Unika) Falra szerelhető, reteszelhető aljzat, 2P+F, 6h, 16A, 250V, IP65, olvadóbiztosítós","ED","",20180,20180,20180,20180,1,1,"DB","09GP-SMB","09GP-SMBIPS","Általános célú","2- Kis- és közepes épületprojektek","Ipari aljzatok és ipari műanyag szekrények","3303430831815","8536699099","",""]
["83185","Adatlap --->","Mureva vízálló kiselosztók és ipari csatlakozók (Kaedra/PK PratiKa)","MUREVA PK (Unika) Falra szerelhető, reteszelhető aljzat, 3P+F, 6h, 16A, 415V, IP65, olvadóbiztosítós","ED","",21979,21979,21979,21979,1,1,"DB","09GP-SMB","09GP-SMBIPS","Általános célú","2- Kis- és közepes épületprojektek","Ipari aljzatok és ipari műanyag szekrények","3303430831853","8536699099","",""]
["83186","Adatlap --->","Mureva vízálló kiselosztók és ipari csatlakozók (Kaedra/PK PratiKa)","MUREVA PK (Unika) Falra szerelhető, reteszelhető aljzat, 3P+N+F, 6h, 16A, 415V, IP65, olvadóbiztosítós","ED","",23608,23608,23608,23608,1,1,"DB","09GP-SMB","09GP-SMBIPS","Általános célú","2- Kis- és közepes épületprojektek","Ipari aljzatok és ipari műanyag szekrények","3303430831860","8536699099","",""]
["83192","Adatlap --->","Mureva vízálló kiselosztók és ipari csatlakozók (Kaedra/PK PratiKa)","MUREVA PK (Unika) Falra szerelhető, reteszelhető aljzat, 2P+F, 6h, 32A, 250V, IP65, olvadóbiztosítós","ED","",36320,36320,36320,36320,1,1,"DB","09GP-SMB","09GP-SMBIPS","Általános célú","2- Kis- és közepes épületprojektek","Ipari aljzatok és ipari műanyag szekrények","3303430831921","8536699099","",""]
["83197","Adatlap --->","Mureva vízálló kiselosztók és ipari csatlakozók (Kaedra/PK PratiKa)","MUREVA PK (Unika) Falra szerelhető, reteszelhető aljzat, 3P+N+F, 6h, 32A, 415V, IP65, olvadóbiztosítós","ED","",42495,42495,42495,42495,1,1,"DB","09GP-SMB","09GP-SMBIPS","Általános célú","2- Kis- és közepes épületprojektek","Ipari aljzatok és ipari műanyag szekrények","3303430831976","8536699099","",""]
["83299","Adatlap --->","Mureva vízálló kiselosztók és ipari csatlakozók (Kaedra/PK PratiKa)","MUREVA PK (Unika) Falra szerelhető, reteszelhető aljzat, 3P+N+F, 3h, 32A, 440V, IP65, védelem nélkül","ED","",32478,32478,32478,32478,1,1,"DB","09GP-SMB","09GP-SMBIPS","Általános célú","2- Kis- és közepes épületprojektek","Ipari aljzatok és ipari műanyag szekrények","3303430832997","8536699099","",""]
["83554","Adatlap --->","Mureva vízálló kiselosztók és ipari csatlakozók (Kaedra/PK PratiKa)","MUREVA PK (Pratika) Falra szerelhető villa hátlappal, 2P+F, 6h, 16A, 250V, IP67, csavaros","ED","",6126,6126,6126,6126,1,1,"DB","09GP-SMB","09GP-SMBIPS","Általános célú","2- Kis- és közepes épületprojektek","Ipari aljzatok és ipari műanyag szekrények","3303430835547","8536699099","",""]
["83556","Adatlap --->","Mureva vízálló kiselosztók és ipari csatlakozók (Kaedra/PK PratiKa)","MUREVA PK (Pratika) Falra szerelhető villa hátlappal, 3P+N+F, 9h, 16A, 250V, IP67, csavaros","ED","",7964,7964,7964,7964,1,1,"DB","09GP-SMB","09GP-SMBIPS","Általános célú","2- Kis- és közepes épületprojektek","Ipari aljzatok és ipari műanyag szekrények","3303430835561","8536699099","",""]
["83566","Adatlap --->","Mureva vízálló kiselosztók és ipari csatlakozók (Kaedra/PK PratiKa)","MUREVA PK (Pratika) Falra szerelhető villa hátlappal, 2P+F, 6h, 32A, 250V, IP67, csavaros","ED","",11026,11026,11026,11026,1,1,"DB","09GP-SMB","09GP-SMBIPS","Általános célú","2- Kis- és közepes épületprojektek","Ipari aljzatok és ipari műanyag szekrények","3303430835660","8536699099","",""]
["83567","Adatlap --->","Mureva vízálló kiselosztók és ipari csatlakozók (Kaedra/PK PratiKa)","MUREVA PK (Pratika) Falra szerelhető villa hátlappal, 3P+F, 9h, 32A, 250V, IP67, csavaros","ED","",13340,13340,13340,13340,1,1,"DB","09GP-SMB","09GP-SMBIPS","Általános célú","2- Kis- és közepes épületprojektek","Ipari aljzatok és ipari műanyag szekrények","3303430835677","8536699099","",""]
["83571","Adatlap --->","Mureva vízálló kiselosztók és ipari csatlakozók (Kaedra/PK PratiKa)","MUREVA PK (Pratika) Falra szerelhető villa hátlappal, 3P+N+F, 6h, 32A, 415V, IP67, csavaros","ED","*",12900,12900,12900,12900,1,1,"DB","09GP-SMB","09GP-SMBIPS","Általános célú","2- Kis- és közepes épületprojektek","Ipari aljzatok és ipari műanyag szekrények","3303430835714","8536699099","",""]
["83580","Adatlap --->","Mureva vízálló kiselosztók és ipari csatlakozók (Kaedra/PK PratiKa)","MUREVA PK (Pratika) Falra szerelhető fázisfordító villa, 3P+F, 6h, 16A, 415V, IP67, csavaros","ED","",10674,10674,10674,10674,1,1,"DB","09GP-SMB","09GP-SMBIPS","Általános célú","2- Kis- és közepes épületprojektek","Ipari aljzatok és ipari műanyag szekrények","3303430835806","8536699099","",""]
["83795","Adatlap --->","Mureva vízálló kiselosztók és ipari csatlakozók (Kaedra/PK PratiKa)","ISOBLOCK Falra szerelhető, reteszelhető aljzat, 3P+F, 6h, 32A, 415V, IP65, DIN sínnel","ED","",41986,41986,41986,41986,1,1,"DB","09GP-SMB","09GP-SMBIPS","Általános célú","2- Kis- és közepes épületprojektek","Ipari aljzatok és ipari műanyag szekrények","3303430837954","8536699099","",""]
["83796","Adatlap --->","Mureva vízálló kiselosztók és ipari csatlakozók (Kaedra/PK PratiKa)","ISOBLOCK Falra szerelhető, reteszelhető aljzat, 3P+N+F, 6h, 32A, 415V, IP65, DIN sínnel","ED","",45107,45107,45107,45107,1,1,"DB","09GP-SMB","09GP-SMBIPS","Általános célú","2- Kis- és közepes épületprojektek","Ipari aljzatok és ipari műanyag szekrények","3303430837961","8536699099","",""]
["83854","Adatlap --->","Mureva vízálló kiselosztók és ipari csatlakozók (Kaedra/PK PratiKa)","MUREVA PK (Pratika) Panelre szerelhető villa, 2P+F, 6h, 16A, 250V, IP67, csavaros","ED","",2706,2706,2706,2706,1,1,"DB","09GP-SMB","09GP-SMBIPS","Általános célú","2- Kis- és közepes épületprojektek","Ipari aljzatok és ipari műanyag szekrények","3303430838548","8536699099","",""]
["83858","Adatlap --->","Mureva vízálló kiselosztók és ipari csatlakozók (Kaedra/PK PratiKa)","MUREVA PK (Pratika) Panelre szerelhető villa, 3P+F, 6h, 16A, 415V, IP67, csavaros","ED","",2947,2947,2947,2947,1,1,"DB","09GP-SMB","09GP-SMBIPS","Általános célú","2- Kis- és közepes épületprojektek","Ipari aljzatok és ipari műanyag szekrények","3303430838586","8536699099","",""]
["83859","Adatlap --->","Mureva vízálló kiselosztók és ipari csatlakozók (Kaedra/PK PratiKa)","MUREVA PK (Pratika) Panelre szerelhető villa, 3P+N+F, 6h, 16A, 415V, IP67, csavaros","ED","",3166,3166,3166,3166,1,1,"DB","09GP-SMB","09GP-SMBIPS","Általános célú","2- Kis- és közepes épületprojektek","Ipari aljzatok és ipari műanyag szekrények","3303430838593","8536699099","",""]
["83861","Adatlap --->","Mureva vízálló kiselosztók és ipari csatlakozók (Kaedra/PK PratiKa)","MUREVA PK (Pratika) Panelre szerelhető villa, 3P+F, 7h, 16A, 500V, IP67, csavaros","ED","",3603,3603,3603,3603,1,1,"DB","09GP-SMB","09GP-SMBIPS","Általános célú","2- Kis- és közepes épületprojektek","Ipari aljzatok és ipari műanyag szekrények","3303430838616","8536699099","",""]
["83863","Adatlap --->","Mureva vízálló kiselosztók és ipari csatlakozók (Kaedra/PK PratiKa)","MUREVA PK (Pratika) Panelre szerelhető villa, 2P+F, 4h, 32A, 130V, IP67, csavaros","ED","",5844,5844,5844,5844,1,1,"DB","09GP-SMB","09GP-SMBIPS","Általános célú","2- Kis- és közepes épületprojektek","Ipari aljzatok és ipari műanyag szekrények","3303430838630","8536699099","",""]
["83866","Adatlap --->","Mureva vízálló kiselosztók és ipari csatlakozók (Kaedra/PK PratiKa)","MUREVA PK (Pratika) Panelre szerelhető villa, 2P+F, 6h, 32A, 250V, IP67, csavaros","ED","",4870,4870,4870,4870,1,1,"DB","09GP-SMB","09GP-SMBIPS","Általános célú","2- Kis- és közepes épületprojektek","Ipari aljzatok és ipari műanyag szekrények","3303430838661","8536699099","",""]
["83870","Adatlap --->","Mureva vízálló kiselosztók és ipari csatlakozók (Kaedra/PK PratiKa)","MUREVA PK (Pratika) Panelre szerelhető villa, 3P+F, 6h, 32A, 415V, IP67, csavaros","ED","",5303,5303,5303,5303,1,1,"DB","09GP-SMB","09GP-SMBIPS","Általános célú","2- Kis- és közepes épületprojektek","Ipari aljzatok és ipari műanyag szekrények","3303430838708","8536699099","",""]
["83871","Adatlap --->","Mureva vízálló kiselosztók és ipari csatlakozók (Kaedra/PK PratiKa)","MUREVA PK (Pratika) Panelre szerelhető villa, 3P+N+F, 6h, 32A, 415V, IP67, csavaros","ED","*",5699,5699,5699,5699,1,1,"DB","09GP-SMB","09GP-SMBIPS","Általános célú","2- Kis- és közepes épületprojektek","Ipari aljzatok és ipari műanyag szekrények","3303430838715","8536699099","",""]
["83899","Adatlap --->","Mureva vízálló kiselosztók és ipari csatlakozók (Kaedra/PK PratiKa)","MUREVA PK (Pratika) Panelre szerelhető villa, 3P+F, 3h, 32A, 440V, IP67, csavaros","ED","",15726,15726,15726,15726,1,1,"DB","09GP-SMB","09GP-SMBIPS","Általános célú","2- Kis- és közepes épületprojektek","Ipari aljzatok és ipari műanyag szekrények","3303430838999","8536699099","",""]
["83901","Adatlap --->","Mureva vízálló kiselosztók és ipari csatlakozók (Kaedra/PK PratiKa)","MUREVA PK (Pratika) Fázisfordító lengővilla, 3P+F, 9h, 16A, 250V, IP44, csavaros","ED","",3862,3862,3862,3862,1,1,"DB","09GP-SMB","09GP-SMBIPS","Általános célú","2- Kis- és közepes épületprojektek","Ipari aljzatok és ipari műanyag szekrények","3303430839019","8536699099","",""]
["83902","Adatlap --->","Mureva vízálló kiselosztók és ipari csatlakozók (Kaedra/PK PratiKa)","MUREVA PK (Pratika) Fázisfordító lengővilla, 3P+F, 6h, 16A, 415V, IP44, csavaros","ED","",3476,3476,3476,3476,1,1,"DB","09GP-SMB","09GP-SMBIPS","Általános célú","2- Kis- és közepes épületprojektek","Ipari aljzatok és ipari műanyag szekrények","3303430839026","8536699099","",""]
["83903","Adatlap --->","Mureva vízálló kiselosztók és ipari csatlakozók (Kaedra/PK PratiKa)","MUREVA PK (Pratika) Fázisfordító lengővilla, 3P+N+F, 6h, 16A, 415V, IP44, csavaros","ED","*",3735,3735,3735,3735,1,1,"DB","09GP-SMB","09GP-SMBIPS","Általános célú","2- Kis- és közepes épületprojektek","Ipari aljzatok és ipari műanyag szekrények","3303430839033","8536699099","",""]
["83912","Adatlap --->","Mureva vízálló kiselosztók és ipari csatlakozók (Kaedra/PK PratiKa)","MUREVA PK (Pratika) Fázisfordító lengővilla, 3P+F, 6h, 16A, 415V, IP67, csavaros","ED","",6774,6774,6774,6774,1,1,"DB","09GP-SMB","09GP-SMBIPS","Általános célú","2- Kis- és közepes épületprojektek","Ipari aljzatok és ipari műanyag szekrények","3303430839125","8536699099","",""]
["83913","Adatlap --->","Mureva vízálló kiselosztók és ipari csatlakozók (Kaedra/PK PratiKa)","MUREVA PK (Pratika) Fázisfordító lengővilla, 3P+N+F, 6h, 16A, 415V, IP67, csavaros","ED","",7282,7282,7282,7282,1,1,"DB","09GP-SMB","09GP-SMBIPS","Általános célú","2- Kis- és közepes épületprojektek","Ipari aljzatok és ipari műanyag szekrények","3303430839132","8536699099","",""]
["83919","Adatlap --->","Mureva vízálló kiselosztók és ipari csatlakozók (Kaedra/PK PratiKa)","MUREVA PK (Unika) Fali doboz","ED","",6649,6649,6649,6649,1,1,"DB","09GP-SMB","09GP-SMBIPS","Általános célú","2- Kis- és közepes épületprojektek","Ipari aljzatok és ipari műanyag szekrények","3303430839194","3926909790","",""]
["83920","Adatlap --->","Mureva vízálló kiselosztók és ipari csatlakozók (Kaedra/PK PratiKa)","MUREVA PK (Unika) Fali doboz, kikönnyítéssel, 32A","ED","",7259,7259,7259,7259,1,1,"DB","09GP-SMB","09GP-SMBIPS","Általános célú","2- Kis- és közepes épületprojektek","Ipari aljzatok és ipari műanyag szekrények","3303430839200","3926909790","",""]
["83921","Adatlap --->","Mureva vízálló kiselosztók és ipari csatlakozók (Kaedra/PK PratiKa)","MUREVA PK (Unika) Fali doboz, 1 kötődobozzal","ED","",6352,6352,6352,6352,1,1,"DB","09GP-SMB","09GP-SMBIPS","Általános célú","2- Kis- és közepes épületprojektek","Ipari aljzatok és ipari műanyag szekrények","3303430839217","8536699099","",""]
["83922","Adatlap --->","Mureva vízálló kiselosztók és ipari csatlakozók (Kaedra/PK PratiKa)","MUREVA PK (Unika) Fali doboz, 2 kötődobozzal","ED","",12400,12400,12400,12400,1,1,"DB","09GP-SMB","09GP-SMBIPS","Általános célú","2- Kis- és közepes épületprojektek","Ipari aljzatok és ipari műanyag szekrények","3303430839224","8536699099","",""]
["83923","Adatlap --->","Mureva vízálló kiselosztók és ipari csatlakozók (Kaedra/PK PratiKa)","MUREVA PK (Unika) Fali doboz, 3 kötődobozzal","ED","",18447,18447,18447,18447,1,1,"DB","09GP-SMB","09GP-SMBIPS","Általános célú","2- Kis- és közepes épületprojektek","Ipari aljzatok és ipari műanyag szekrények","3303430839231","8536699099","",""]
["83924","Adatlap --->","Mureva vízálló kiselosztók és ipari csatlakozók (Kaedra/PK PratiKa)","MUREVA PK (Unika) Beépítheztő doboz","ED","",3831,3831,3831,3831,1,1,"DB","09GP-SMB","09GP-SMBIPS","Általános célú","2- Kis- és közepes épületprojektek","Ipari aljzatok és ipari műanyag szekrények","3303430839248","3926909790","",""]
["83935","Adatlap --->","Mureva vízálló kiselosztók és ipari csatlakozók (Kaedra/PK PratiKa)","MUREVA PK (Pratika) Fedél, IP67-es villák eltakarásához, 3P+N+F","ED","",1798,1798,1798,1798,1,1,"DB","09GP-SMB","09GP-SMBIPS","Általános célú","2- Kis- és közepes épületprojektek","Ipari aljzatok és ipari műanyag szekrények","3303430839354","3926909790","",""]
["83937","Adatlap --->","Mureva vízálló kiselosztók és ipari csatlakozók (Kaedra/PK PratiKa)","MUREVA PK (Pratika) Fedél, IP67-es villák eltakarásához, 3P+N+F, 32A","ED","*",1958,1958,1958,1958,1,1,"DB","09GP-SMB","09GP-SMBIPS","Általános célú","2- Kis- és közepes épületprojektek","Ipari aljzatok és ipari műanyag szekrények","3303430839378","3926909790","",""]
["83993","Adatlap --->","Mureva vízálló kiselosztók és ipari csatlakozók (Kaedra/PK PratiKa)","ISOBLOCK Tömszelence, PG13.5","ED","",2766,2766,2766,2766,1,1,"DB","09GP-SMB","09GP-SMBFDT","Általános célú","2- Kis- és közepes épületprojektek","Energiaelosztás (Acti9) ","3303430839934","3926909790","",""]
["83994","Adatlap --->","Mureva vízálló kiselosztók és ipari csatlakozók (Kaedra/PK PratiKa)","ISOBLOCK Tömszelence, PG16","ED","*",3116,3116,3116,3116,1,1,"DB","09GP-SMB","09GP-SMBFDT","Általános célú","2- Kis- és közepes épületprojektek","Energiaelosztás (Acti9) ","3303430839941","3926909790","",""]
["83995","Adatlap --->","Mureva vízálló kiselosztók és ipari csatlakozók (Kaedra/PK PratiKa)","ISOBLOCK Tömszelence, PG21","ED","",4167,4167,4167,4167,1,1,"DB","09GP-SMB","09GP-SMBFDT","Általános célú","2- Kis- és közepes épületprojektek","Energiaelosztás (Acti9) ","3303430839958","3926909790","",""]
["8455001000","Adatlap --->","Terepi eszközök","Zónaszelep-mozgató MZ20B-24 5,5mm","BUILDINGS-TEREPI","",71524,71524,71524,71524,1,1,"DB","09CF-LBDBMP","09CF-LBDBMP","Konfigurálható","4- Nagy épületprojektek","Épületautomatizálás intelligens terepi eszközök (SE8xxx)","3606489659035","8501109190",""]
["8455051000","Adatlap --->","Terepi eszközök","Zónaszelep-mozgató MZ20A 5,5mm","BUILDINGS-TEREPI","",158744,158744,158744,158744,1,1,"DB","09CF-LBDBMP","09CF-LBDBMP","Konfigurálható","4- Nagy épületprojektek","Épületautomatizálás intelligens terepi eszközök (SE8xxx)","3606489659042","8501109190",""]
["8455052000","Adatlap --->","Terepi eszközök","Zónaszelep-mozgató MZ20A-R 5,5mm","BUILDINGS-TEREPI","",144942,144942,144942,144942,1,1,"DB","09CF-LBDBMP","09CF-LBDBMP","Konfigurálható","4- Nagy épületprojektek","Épületautomatizálás intelligens terepi eszközök (SE8xxx)","3606489659059","8501109190",""]
["8455100000","Adatlap --->","Terepi eszközök","Moduláló szelepmozgató MZ18A 6,5mm","BUILDINGS-TEREPI","",165381,165381,165381,165381,1,1,"DB","09CF-LBDBMP","09CF-LBDBMP","Konfigurálható","4- Nagy épületprojektek","Épületautomatizálás intelligens terepi eszközök (SE8xxx)","4024627043703","8501109190",""]
["8455101000","Adatlap --->","Terepi eszközök","Zónaszelep-mozgató MZ18B 6,5mm 3 pontos","BUILDINGS-TEREPI","",71568,71568,71568,71568,1,1,"DB","09CF-LBDBMP","09CF-LBDBMP","Konfigurálható","4- Nagy épületprojektek","Épületautomatizálás intelligens terepi eszközök (SE8xxx)","4024627043697","8501109190",""]
["8600990000","Adatlap --->","Terepi eszközök","Készlet EM9-VTRE","BUILDINGS-TEREPI","",61139,61139,61139,61139,1,1,"DB","09CF-LBDBMP","09CF-LBDBMP","Konfigurálható","4- Nagy épületprojektek","Épületautomatizálás intelligens terepi eszközök (SE8xxx)","3606489659110","8501109190",""]
["8600991000","Adatlap --->","Terepi eszközök","Készlet EM9-TRV","BUILDINGS-TEREPI","",63955,63955,63955,63955,1,1,"DB","09CF-LBDBMP","09CF-LBDBMP","Konfigurálható","4- Nagy épületprojektek","Épületautomatizálás intelligens terepi eszközök (SE8xxx)","3606489659127","8501109190",""]
["8601010000","Adatlap --->","Terepi eszközök","Szelepmozgató M9B/24 VTRE szelephez","BUILDINGS-TEREPI","",221853,221853,221853,221853,1,1,"DB","09CF-LBDBMP","09CF-LBDBMP","Konfigurálható","4- Nagy épületprojektek","Épületautomatizálás intelligens terepi eszközök (SE8xxx)","3606489659134","8501109190",""]
["8601020000","Adatlap --->","Terepi eszközök","Szelepmozgató M9B/230 VTRE szelephez","BUILDINGS-TEREPI","",221853,221853,221853,221853,1,1,"DB","09CF-LBDBMP","09CF-LBDBMP","Konfigurálható","4- Nagy épületprojektek","Épületautomatizálás intelligens terepi eszközök (SE8xxx)","3606489659141","8501109190",""]
["8601110000","Adatlap --->","Terepi eszközök","Szelepmozgató EM9/180 VTRE szelephez","BUILDINGS-TEREPI","",434832,434832,434832,434832,1,1,"DB","09CF-LBDBMP","09CF-LBDBMP","Konfigurálható","4- Nagy épületprojektek","Épületautomatizálás intelligens terepi eszközök (SE8xxx)","3606481819840","8501109190",""]
["8740003000","Adatlap --->","Terepi eszközök","Mozgató LF24 4 Nm","BUILDINGS-TEREPI","",153765,153765,153765,153765,1,1,"DB","09GP-SMBFDE","09GP-SMBFDE","Általános célú","2- Kis- és közepes épületprojektek","Terepi eszközök","3606489659165","8501109190",""]
["8750003000","Adatlap --->","Terepi eszközök","Mozgató LF230 4 Nm","BUILDINGS-TEREPI","",203635,203635,203635,203635,1,1,"DB","09GP-SMBFDE","09GP-SMBFDE","Általános célú","2- Kis- és közepes épületprojektek","Terepi eszközök","3606489659189","8501109190",""]
["8751001000","Adatlap --->","Terepi eszközök","Zsalumozgató MD5B-230 5 Nm","BUILDINGS-TEREPI","",85925,85925,85925,85925,1,1,"DB","09GP-SMBFDE","09GP-SMBFDE","Általános célú","2- Kis- és közepes épületprojektek","Terepi eszközök","3606489659196","8501109190",""]
["8751003000","Adatlap --->","Terepi eszközök","Zsalumozgató MD5B-230-S 5 Nm","BUILDINGS-TEREPI","",90448,90448,90448,90448,1,1,"DB","09GP-SMBFDE","09GP-SMBFDE","Általános célú","2- Kis- és közepes épületprojektek","Terepi eszközök","3606489659202","8501109190",""]
["8751005000","Adatlap --->","Terepi eszközök","Zsalumozgató MD5B-24 5 Nm","BUILDINGS-TEREPI","",90448,90448,90448,90448,1,1,"DB","09GP-SMBFDE","09GP-SMBFDE","Általános célú","2- Kis- és közepes épületprojektek","Terepi eszközök","3606489659219","8501109190",""]
["8751007000","Adatlap --->","Terepi eszközök","Zsalumozgató MD5B-24-S 5 Nm","BUILDINGS-TEREPI","",108539,108539,108539,108539,1,1,"DB","09GP-SMBFDE","09GP-SMBFDE","Általános célú","2- Kis- és közepes épületprojektek","Terepi eszközök","3606489659226","8501109190",""]
["8751009000","Adatlap --->","Terepi eszközök","Zsalumozgató MD5A-24 5 Nm","BUILDINGS-TEREPI","",139289,139289,139289,139289,1,1,"DB","09GP-SMBFDE","09GP-SMBFDE","Általános célú","2- Kis- és közepes épületprojektek","Terepi eszközök","3606489659233","8501109190",""]
["8751011000","Adatlap --->","Terepi eszközök","Zsalumozgató MD10B-230 10 Nm","BUILDINGS-TEREPI","",108539,108539,108539,108539,1,1,"DB","09GP-SMBFDE","09GP-SMBFDE","Általános célú","2- Kis- és közepes épületprojektek","Terepi eszközök","3606489659240","8501109990",""]
["8751015000","Adatlap --->","Terepi eszközök","Zsalumozgató MD10B-24 10 Nm","BUILDINGS-TEREPI","",108539,108539,108539,108539,1,1,"DB","09GP-SMBFDE","09GP-SMBFDE","Általános célú","2- Kis- és közepes épületprojektek","Terepi eszközök","3606489659257","8501109990",""]
["8751019000","Adatlap --->","Terepi eszközök","Zsalumozgató MD10A-24 10 Nm A-24","BUILDINGS-TEREPI","",170039,170039,170039,170039,1,1,"DB","09GP-SMBFDE","09GP-SMBFDE","Általános célú","2- Kis- és közepes épületprojektek","Terepi eszközök","3606489659264","8501109990",""]
["8751021000","Adatlap --->","Terepi eszközök","Zsalumozgató MD20B-230 20 Nm","BUILDINGS-TEREPI","",157005,157005,157005,157005,1,1,"DB","09GP-SMBFDE","09GP-SMBFDE","Általános célú","2- Kis- és közepes épületprojektek","Terepi eszközök","3606489659271","8501109990",""]
["8751025000","Adatlap --->","Terepi eszközök","Zsalumozgató MD20B-24 20 Nm","BUILDINGS-TEREPI","",128062,128062,128062,128062,1,1,"DB","09GP-SMBFDE","09GP-SMBFDE","Általános célú","2- Kis- és közepes épületprojektek","Terepi eszközök","3606481739797","8501109990",""]
["8751029000","Adatlap --->","Terepi eszközök","Zsalumozgató MD20A-24 20 Nm","BUILDINGS-TEREPI","",180475,180475,180475,180475,1,1,"DB","09GP-SMBFDE","09GP-SMBFDE","Általános célú","2- Kis- és közepes épületprojektek","Terepi eszközök","3606489659288","8501109990",""]
["8751035000","Adatlap --->","Terepi eszközök","Zsalumozgató MD40B-24 40 Nm","BUILDINGS-TEREPI","",230639,230639,230639,230639,1,1,"DB","09GP-SMBFDE","09GP-SMBFDE","Általános célú","2- Kis- és közepes épületprojektek","Terepi eszközök","3606489659295","8501109190",""]
["8751039000","Adatlap --->","Terepi eszközök","Zsalumozgató MD40A-24 40 Nm","BUILDINGS-TEREPI","",271341,271341,271341,271341,1,1,"DB","09GP-SMBFDE","09GP-SMBFDE","Általános célú","2- Kis- és közepes épületprojektek","Terepi eszközök","3606489659301","8501109190",""]
["8770003000","Adatlap --->","Terepi eszközök","Mozgató LF24-SR 4 Nm","BUILDINGS-TEREPI","",217075,217075,217075,217075,1,1,"DB","09GP-SMBFDE","09GP-SMBFDE","Általános célú","2- Kis- és közepes épületprojektek","Terepi eszközök","3606489659318","8501109190",""]
["8800104000","Adatlap --->","Terepi eszközök","Forta S2 kiegészítő panel","BUILDINGS-TEREPI","",110040,110040,110040,110040,1,1,"DB","09CF-LBDBMP","09CF-LBDBMP","Konfigurálható","4- Nagy épületprojektek","Épületautomatizálás intelligens terepi eszközök (SE8xxx)","7332552005015","8536508000",""]
["8800109000","Adatlap --->","Terepi eszközök","FYH050 - Forta Yoke Heater","BUILDINGS-TEREPI","",128675,128675,128675,128675,1,1,"DB","09CF-LBDBMP","09CF-LBDBMP","Konfigurálható","4- Nagy épületprojektek","Épületautomatizálás intelligens terepi eszközök (SE8xxx)","3606481819857","8501109190",""]
["8800116000","Adatlap --->","Terepi eszközök","Forta-Honeyw adaptor M6 & 1/4\"","BUILDINGS-TEREPI","",89628,89628,89628,89628,1,1,"DB","09CF-LBDBMP","09CF-LBDBMP","Konfigurálható","4- Nagy épületprojektek","Épületautomatizálás intelligens terepi eszközök (SE8xxx)","3606489779153","",""]
["8800118000","Adatlap --->","Terepi eszközök","M800-as adapter Landis&Gyr szelephez","BUILDINGS-TEREPI","",52359,52359,52359,52359,1,1,"DB","09CF-LBDBMP","09CF-LBDBMP","Konfigurálható","4- Nagy épületprojektek","Épületautomatizálás intelligens terepi eszközök (SE8xxx)","3606489659325","8501109990",""]
["8800124000","Adatlap --->","Terepi eszközök","L2SV Forta-Satchwell adapter","BUILDINGS-TEREPI","",154708,154708,154708,154708,1,1,"DB","09CF-LBDBMP","09CF-LBDBMP","Konfigurálható","4- Nagy épületprojektek","Épületautomatizálás intelligens terepi eszközök (SE8xxx)","3606489659332","8481109990",""]
["8800125000","Adatlap --->","Terepi eszközök","Forta M800-as adapter Danfoss szelephez","BUILDINGS-TEREPI","",88740,88740,88740,88740,1,1,"DB","09CF-LBDBMP","09CF-LBDBMP","Konfigurálható","4- Nagy épületprojektek","Épületautomatizálás intelligens terepi eszközök (SE8xxx)","3606489659349","8481900090",""]
["8800126000","Adatlap --->","Terepi eszközök","L7SV M700-Satchwell adapter","BUILDINGS-TEREPI","",249745,249745,249745,249745,1,1,"DB","09CF-LBDBMP","09CF-LBDBMP","Konfigurálható","4- Nagy épületprojektek","Épületautomatizálás intelligens terepi eszközök (SE8xxx)","3606489659356","8481809990",""]
["8800128000","Adatlap --->","Terepi eszközök","AG51 linkage - VSS, VBS, VBAA","BUILDINGS-TEREPI","",34963,34963,34963,34963,1,1,"DB","09CF-LBDBMP","09CF-LBDBMP","Konfigurálható","4- Nagy épületprojektek","Épületautomatizálás intelligens terepi eszközök (SE8xxx)","3606481819864","8481809990",""]
["8800129000","Adatlap --->","Terepi eszközök","AG52 linkage - VSB, VMB, VSB_F","BUILDINGS-TEREPI","",39931,39931,39931,39931,1,1,"DB","09CF-LBDBMP","09CF-LBDBMP","Konfigurálható","4- Nagy épületprojektek","Épületautomatizálás intelligens terepi eszközök (SE8xxx)","3606489659363","8481809990",""]
["8800133000","Adatlap --->","Terepi eszközök","M10 to M8 Forta adapter","BUILDINGS-TEREPI","",70062,70062,70062,70062,1,1,"DB","09CF-LBDBMP","09CF-LBDBMP","Konfigurálható","4- Nagy épületprojektek","Épületautomatizálás intelligens terepi eszközök (SE8xxx)","","",""]
["8800134000","Adatlap --->","Terepi eszközök","M16 Hex Bush","BUILDINGS-TEREPI","",70062,70062,70062,70062,1,1,"DB","09CF-LBDBMP","09CF-LBDBMP","Konfigurálható","4- Nagy épületprojektek","Épületautomatizálás intelligens terepi eszközök (SE8xxx)","","8481109990",""]
["8800210030","Adatlap --->","Terepi eszközök","Szelepmozgató szabályozószelephez M310","BUILDINGS-TEREPI","",187522,187522,187522,187522,1,1,"DB","09CF-LBDBMP","09CF-LBDBMP","Konfigurálható","4- Nagy épületprojektek","Épületautomatizálás intelligens terepi eszközök (SE8xxx)","7332552013157","8501109190",""]
["8800211030","Adatlap --->","Terepi eszközök","Szelepmozgató szabályozószelephez M310 S2","BUILDINGS-TEREPI","",325979,325979,325979,325979,1,1,"DB","09CF-LBDBMP","09CF-LBDBMP","Konfigurálható","4- Nagy épületprojektek","Épületautomatizálás intelligens terepi eszközök (SE8xxx)","7332552013164","8501109190",""]
["8800230030","Adatlap --->","Terepi eszközök","Szelepmozgató szabályozószelephez M400","BUILDINGS-TEREPI","",182406,182406,182406,182406,1,1,"DB","09CF-LBDBMP","09CF-LBDBMP","Konfigurálható","4- Nagy épületprojektek","Épületautomatizálás intelligens terepi eszközök (SE8xxx)","7332552013171","8501109190",""]
["8800231030","Adatlap --->","Terepi eszközök","Szelepmozgató szabályozószelephez M400 S2","BUILDINGS-TEREPI","",226741,226741,226741,226741,1,1,"DB","09CF-LBDBMP","09CF-LBDBMP","Konfigurálható","4- Nagy épületprojektek","Épületautomatizálás intelligens terepi eszközök (SE8xxx)","7332552013188","8501109190",""]
["8800252000","Adatlap --->","Terepi eszközök","Adapter NA15-V298","BUILDINGS-TEREPI","",11978,11978,11978,11978,1,1,"DB","09CF-LBDBMP","09CF-LBDBMP","Konfigurálható","4- Nagy épületprojektek","Épületautomatizálás intelligens terepi eszközök (SE8xxx)","3606480935527","7326909890",""]
["8800253000","Adatlap --->","Terepi eszközök","Adapter NA15-V2XX / V3XX","BUILDINGS-TEREPI","",35498,35498,35498,35498,1,1,"DB","09CF-LBDBMP","09CF-LBDBMP","Konfigurálható","4- Nagy épületprojektek","Épületautomatizálás intelligens terepi eszközök (SE8xxx)","3606480935534","7326909890",""]
["8800310030","Adatlap --->","Terepi eszközök","Szelepmozgató szabályozószelephez M800","BUILDINGS-TEREPI","",293957,293957,293957,293957,1,1,"DB","09CF-LBDBMP","09CF-LBDBMP","Konfigurálható","4- Nagy épületprojektek","Épületautomatizálás intelligens terepi eszközök (SE8xxx)","7332552013195","8501109990",""]
["8800311030","Adatlap --->","Terepi eszközök","Szelepmozgató szabályozószelephez M800 S2","BUILDINGS-TEREPI","",333650,333650,333650,333650,1,1,"DB","09CF-LBDBMP","09CF-LBDBMP","Konfigurálható","4- Nagy épületprojektek","Épületautomatizálás intelligens terepi eszközök (SE8xxx)","7332552013201","8501109990",""]
["8800430000","Adatlap --->","Terepi eszközök","Szelepmozgató szabályozószelephez M700-SRSU","BUILDINGS-TEREPI","",559070,559070,559070,559070,1,1,"DB","09CF-LBDBMP","09CF-LBDBMP","Konfigurálható","4- Nagy épületprojektek","Épületautomatizálás intelligens terepi eszközök (SE8xxx)","3606489659370","8501109190",""]
["8800431000","Adatlap --->","Terepi eszközök","Szelepmozgató szabályozószelephez M700-S2-SRSU","BUILDINGS-TEREPI","",621186,621186,621186,621186,1,1,"DB","09CF-LBDBMP","09CF-LBDBMP","Konfigurálható","4- Nagy épületprojektek","Épületautomatizálás intelligens terepi eszközök (SE8xxx)","3606489659387","8501109190",""]
["8800440000","Adatlap --->","Terepi eszközök","Szelepmozgató szabályozószelephez M700-SRSD","BUILDINGS-TEREPI","",559070,559070,559070,559070,1,1,"DB","09CF-LBDBMP","09CF-LBDBMP","Konfigurálható","4- Nagy épületprojektek","Épületautomatizálás intelligens terepi eszközök (SE8xxx)","3606489659394","8501109190",""]
["8800450000","Adatlap --->","Terepi eszközök","Szelepmozgató szabályozószelephez M1500","BUILDINGS-TEREPI","",382088,382088,382088,382088,1,1,"DB","09CF-LBDBMP","09CF-LBDBMP","Konfigurálható","4- Nagy épületprojektek","Épületautomatizálás intelligens terepi eszközök (SE8xxx)","7332552013218","8501109190",""]
["8800451000","Adatlap --->","Terepi eszközök","Szelepmozgató szabályozószelephez M1500-S2","BUILDINGS-TEREPI","",432044,432044,432044,432044,1,1,"DB","09CF-LBDBMP","09CF-LBDBMP","Konfigurálható","4- Nagy épületprojektek","Épületautomatizálás intelligens terepi eszközök (SE8xxx)","7332552013225","8501109190",""]
["8800460000","Adatlap --->","Terepi eszközök","Szelepmozgató szabályozószelephez MV15B-230","BUILDINGS-TEREPI","",621186,621186,621186,621186,1,1,"DB","09CF-LBDBMP","09CF-LBDBMP","Konfigurálható","4- Nagy épületprojektek","Épületautomatizálás intelligens terepi eszközök (SE8xxx)","3606489659417","8501109990",""]
["8800462000","Adatlap --->","Terepi eszközök","Szelepmozgató szabályozószelephez MV15B-24","BUILDINGS-TEREPI","",621186,621186,621186,621186,1,1,"DB","09CF-LBDBMP","09CF-LBDBMP","Konfigurálható","4- Nagy épületprojektek","Épületautomatizálás intelligens terepi eszközök (SE8xxx)","3606489659424","8481109990",""]
["8800469000","Adatlap --->","Terepi eszközök","Kapcsoló S2-MV15B","BUILDINGS-TEREPI","",97617,97617,97617,97617,1,1,"DB","09CF-LBDBMP","09CF-LBDBMP","Konfigurálható","4- Nagy épületprojektek","Épületautomatizálás intelligens terepi eszközök (SE8xxx)","3606489659431","8536508000",""]
["8800500000","Adatlap --->","Terepi eszközök","Szelephajtás M3000 Forta ","BUILDINGS-TEREPI","",843042,843042,843042,843042,1,1,"DB","09CF-LBDBMP","09CF-LBDBMP","Konfigurálható","4- Nagy épületprojektek","Épületautomatizálás intelligens terepi eszközök (SE8xxx)","3606489659448","8501109990",""]
["8800631000","Adatlap --->","Terepi eszközök","Szelepmozgató Satchwell szabályozószelephez M700-S2-SRSU+L7SV","BUILDINGS-TEREPI","",834040,834040,834040,834040,1,1,"DB","09CF-LBDBMP","09CF-LBDBMP","Konfigurálható","4- Nagy épületprojektek","Épületautomatizálás intelligens terepi eszközök (SE8xxx)","3606481515513","8501109990",""]
["8800650000","Adatlap --->","Terepi eszközök","Szelepmozgató Satchwell szabályozószelephez M800 + L2SV","BUILDINGS-TEREPI","",352411,352411,352411,352411,1,1,"DB","09CF-LBDBMP","09CF-LBDBMP","Konfigurálható","4- Nagy épületprojektek","Épületautomatizálás intelligens terepi eszközök (SE8xxx)","7332552013270","8501109190",""]
["8900104000","Adatlap --->","Terepi eszközök","Szelepmozgató M22A-24V","BUILDINGS-TEREPI","",1304494,1304494,1304494,1304494,1,1,"DB","09CF-LBDBMP","09CF-LBDBMP","Konfigurálható","4- Nagy épületprojektek","Épületautomatizálás intelligens terepi eszközök (SE8xxx)","3606480935541","8501109190",""]
["9001KP35G9","Adatlap --->","Harmony működtető- és jelzőkészülékek","Jelzőlámpa, 24V LED, 30mm","AUT","",32879,32879,32879,32879,1,1,"DB","09GP-IND","09GP-INDCOS","Általános célú","3-Ipari automatizálás","Működtető- és jelzőkészülékek","785901794370","8531807000","",""]
["9001KP35R9","Adatlap --->","Harmony működtető- és jelzőkészülékek","Jelzőlámpa, 24V LED, 30mm","AUT","",32702,32702,32702,32702,1,1,"DB","09GP-IND","09GP-INDCOS","Általános célú","3-Ipari automatizálás","Működtető- és jelzőkészülékek","785901794387","8531807000","",""]
["9001KS46FB","Adatlap --->","Harmony működtető- és jelzőkészülékek","Választókapcsoló","AUT","",24897,24897,24897,24897,1,1,"DB","09GP-IND","09GP-INDCOS","Általános célú","3-Ipari automatizálás","Működtető- és jelzőkészülékek","785901035138","8538909999","",""]
["9001KS88FB","Adatlap --->","Harmony működtető- és jelzőkészülékek","Választókapcsoló","AUT","",27200,27200,27200,27200,1,1,"DB","09GP-IND","09GP-INDCOS","Általános célú","3-Ipari automatizálás","Működtető- és jelzőkészülékek","785901959250","8538909999","",""]
["9112070000","Adatlap --->","Terepi eszközök","Adapter készlet MZ Act.-VZx1szelepekhez","BUILDINGS-TEREPI","",70993,70993,70993,70993,1,1,"DB","09CF-LBDBMP","09CF-LBDBMP","Konfigurálható","4- Nagy épületprojektek","Épületautomatizálás intelligens terepi eszközök (SE8xxx)","7332552005060","8481109990",""]
["9112072000","Adatlap --->","Terepi eszközök","Adapter készlet MZ09-Markaryd MMA","BUILDINGS-TEREPI","",41959,41959,41959,41959,1,1,"DB","09CF-LBDBMP","09CF-LBDBMP","Konfigurálható","4- Nagy épületprojektek","Épületautomatizálás intelligens terepi eszközök (SE8xxx)","4019837062224","8481109990",""]
["9112078010","Adatlap --->","Terepi eszközök","conn. G1/2 to R3/8 10 pc pack","BUILDINGS-TEREPI","",53141,53141,53141,53141,1,1,"DB","09CF-LBDBMP","09CF-LBDBMP","Konfigurálható","4- Nagy épületprojektek","Épületautomatizálás intelligens terepi eszközök (SE8xxx)","3606481980410","7412200000",""]
["9112079010","Adatlap --->","Terepi eszközök","conn. G3/4 to R1/2 10 pc pack","BUILDINGS-TEREPI","",57618,57618,57618,57618,1,1,"DB","09CF-LBDBMP","09CF-LBDBMP","Konfigurálható","4- Nagy épületprojektek","Épületautomatizálás intelligens terepi eszközök (SE8xxx)","3606489659622","7412200000",""]
["9112080000","Adatlap --->","Terepi eszközök","Adapter Flat-Conex VZ-DN15","BUILDINGS-TEREPI","",13260,13260,13260,13260,1,1,"DB","09CF-LBDBMP","09CF-LBDBMP","Konfigurálható","4- Nagy épületprojektek","Épületautomatizálás intelligens terepi eszközök (SE8xxx)","3606489659639","8481109990",""]
["9112081000","Adatlap --->","Terepi eszközök","Adapter Flat-Conex VZ-DN20","BUILDINGS-TEREPI","",16030,16030,16030,16030,1,1,"DB","09CF-LBDBMP","09CF-LBDBMP","Konfigurálható","4- Nagy épületprojektek","Épületautomatizálás intelligens terepi eszközök (SE8xxx)","3606489659646","8481109990",""]
["9112100015","Adatlap --->","Terepi eszközök","Szabványos menetes összekötő DN15","BUILDINGS-TEREPI","",12424,12424,12424,12424,1,1,"DB","09CF-LBDBMP","09CF-LBDBMP","Konfigurálható","4- Nagy épületprojektek","Épületautomatizálás intelligens terepi eszközök (SE8xxx)","7332552005084","7307291090",""]
["9112100020","Adatlap --->","Terepi eszközök","Szabványos menetes összekötő DN20","BUILDINGS-TEREPI","",13755,13755,13755,13755,1,1,"DB","09CF-LBDBMP","09CF-LBDBMP","Konfigurálható","4- Nagy épületprojektek","Épületautomatizálás intelligens terepi eszközök (SE8xxx)","7332552005091","7307291090",""]
["9112100025","Adatlap --->","Terepi eszközök","Szabványos menetes összekötő DN25","BUILDINGS-TEREPI","",15085,15085,15085,15085,1,1,"DB","09CF-LBDBMP","09CF-LBDBMP","Konfigurálható","4- Nagy épületprojektek","Épületautomatizálás intelligens terepi eszközök (SE8xxx)","7332552005107","7307291090",""]
["9112100032","Adatlap --->","Terepi eszközök","Szabványos menetes összekötő DN32","BUILDINGS-TEREPI","",20412,20412,20412,20412,1,1,"DB","09CF-LBDBMP","09CF-LBDBMP","Konfigurálható","4- Nagy épületprojektek","Épületautomatizálás intelligens terepi eszközök (SE8xxx)","7332552005114","7307291090",""]
["9112100040","Adatlap --->","Terepi eszközök","Szabványos menetes összekötő DN40","BUILDINGS-TEREPI","",24849,24849,24849,24849,1,1,"DB","09CF-LBDBMP","09CF-LBDBMP","Konfigurálható","4- Nagy épületprojektek","Épületautomatizálás intelligens terepi eszközök (SE8xxx)","7332552005121","7307291090",""]
["9112100050","Adatlap --->","Terepi eszközök","Szabványos menetes összekötő DN50","BUILDINGS-TEREPI","",33720,33720,33720,33720,1,1,"DB","09CF-LBDBMP","09CF-LBDBMP","Konfigurálható","4- Nagy épületprojektek","Épületautomatizálás intelligens terepi eszközök (SE8xxx)","7332552005138","7307291090",""]
["9112102015","Adatlap --->","Terepi eszközök","DN15 szabványos hegesztett kapcsolat","BUILDINGS-TEREPI","",15085,15085,15085,15085,1,1,"DB","09CF-LBDBMP","09CF-LBDBMP","Konfigurálható","4- Nagy épületprojektek","Épületautomatizálás intelligens terepi eszközök (SE8xxx)","7332552005206","7419809098",""]
["9112102020","Adatlap --->","Terepi eszközök","DN20 szabványos hegesztett kapcsolat","BUILDINGS-TEREPI","",17749,17749,17749,17749,1,1,"DB","09CF-LBDBMP","09CF-LBDBMP","Konfigurálható","4- Nagy épületprojektek","Épületautomatizálás intelligens terepi eszközök (SE8xxx)","7332552005213","7419809098",""]
["9112102025","Adatlap --->","Terepi eszközök","DN25 szabványos hegesztett kapcsolat","BUILDINGS-TEREPI","",21297,21297,21297,21297,1,1,"DB","09CF-LBDBMP","09CF-LBDBMP","Konfigurálható","4- Nagy épületprojektek","Épületautomatizálás intelligens terepi eszközök (SE8xxx)","7332552005220","7419809098",""]
["9112102032","Adatlap --->","Terepi eszközök","DN32 szabványos hegesztett kapcsolat","BUILDINGS-TEREPI","",25733,25733,25733,25733,1,1,"DB","09CF-LBDBMP","09CF-LBDBMP","Konfigurálható","4- Nagy épületprojektek","Épületautomatizálás intelligens terepi eszközök (SE8xxx)","7332552005237","7419809098",""]
["9112102040","Adatlap --->","Terepi eszközök","DN40 szabványos hegesztett kapcsolat","BUILDINGS-TEREPI","",30484,30484,30484,30484,1,1,"DB","09CF-LBDBMP","09CF-LBDBMP","Konfigurálható","4- Nagy épületprojektek","Épületautomatizálás intelligens terepi eszközök (SE8xxx)","7332552005244","7419809098",""]
["9112102050","Adatlap --->","Terepi eszközök","DN50 szabványos csatlakozókészlet, hegesztett","BUILDINGS-TEREPI","",46145,46145,46145,46145,1,1,"DB","09CF-LBDBMP","09CF-LBDBMP","Konfigurálható","4- Nagy épületprojektek","Épületautomatizálás intelligens terepi eszközök (SE8xxx)","7332552005251","7419809098",""]
["9121040000","Adatlap --->","Terepi eszközök","Bronz védőcső","BUILDINGS-TEREPI","",9408,9408,9408,9408,1,1,"DB","09GP-SMBFDE","09GP-SMBFDE","Általános célú","2- Kis- és közepes épületprojektek","Terepi eszközök","7332552012907","7412200000",""]
["9121041000","Adatlap --->","Terepi eszközök","Bronz védőcső STP 100mm","BUILDINGS-TEREPI","",9760,9760,9760,9760,1,1,"DB","09GP-SMBFDE","09GP-SMBFDE","Általános célú","2- Kis- és közepes épületprojektek","Terepi eszközök","7332552012914","9025900090",""]
["9121042000","Adatlap --->","Terepi eszközök","Sárgaréz védőcső STP100-150-hez","BUILDINGS-TEREPI","",9702,9702,9702,9702,1,1,"DB","09GP-SMBFDE","09GP-SMBFDE","Általános célú","2- Kis- és közepes épületprojektek","Terepi eszközök","7332552012921","9025900090",""]
["9121043000","Adatlap --->","Terepi eszközök","Bronz védőcső STP 200mm","BUILDINGS-TEREPI","",11095,11095,11095,11095,1,1,"DB","09GP-SMBFDE","09GP-SMBFDE","Általános célú","2- Kis- és közepes épületprojektek","Terepi eszközök","7332552012938","9025900090",""]
["9121044000","Adatlap --->","Terepi eszközök","Bronz védőcső STP 250mm","BUILDINGS-TEREPI","",10547,10547,10547,10547,1,1,"DB","09GP-SMBFDE","09GP-SMBFDE","Általános célú","2- Kis- és közepes épületprojektek","Terepi eszközök","7332552012945","9025900090",""]
["9121045000","Adatlap --->","Terepi eszközök","Bronz védőcső STP 300 mm","BUILDINGS-TEREPI","",12870,12870,12870,12870,1,1,"DB","09GP-SMBFDE","09GP-SMBFDE","Általános célú","2- Kis- és közepes épületprojektek","Terepi eszközök","7332552012952","9025900090",""]
["9121046000","Adatlap --->","Terepi eszközök","Bronz védőcső STP 400 mm","BUILDINGS-TEREPI","",12870,12870,12870,12870,1,1,"DB","09GP-SMBFDE","09GP-SMBFDE","Általános célú","2- Kis- és közepes épületprojektek","Terepi eszközök","7332552012969","9025900090",""]
["9121050000","Adatlap --->","Terepi eszközök","Rozsdamentes acél védőcső STP 50mm","BUILDINGS-TEREPI","",18188,18188,18188,18188,1,1,"DB","09GP-SMBFDE","09GP-SMBFDE","Általános célú","2- Kis- és közepes épületprojektek","Terepi eszközök","7332552012976","9025900090",""]
["9121051000","Adatlap --->","Terepi eszközök","Rozsdamentes acél védőcső STP 100mm","BUILDINGS-TEREPI","",18680,18680,18680,18680,1,1,"DB","09GP-SMBFDE","09GP-SMBFDE","Általános célú","2- Kis- és közepes épületprojektek","Terepi eszközök","7332552012983","7307291090",""]
["9121052000","Adatlap --->","Terepi eszközök","Rozsdamentes acél védőcső STP 150mm","BUILDINGS-TEREPI","",20412,20412,20412,20412,1,1,"DB","09GP-SMBFDE","09GP-SMBFDE","Általános célú","2- Kis- és közepes épületprojektek","Terepi eszközök","7332552012990","7307291090",""]
["9121053000","Adatlap --->","Terepi eszközök","Rozsdamentes acél védőcső STP 200mm","BUILDINGS-TEREPI","",21297,21297,21297,21297,1,1,"DB","09GP-SMBFDE","09GP-SMBFDE","Általános célú","2- Kis- és közepes épületprojektek","Terepi eszközök","7332552013003","7307291090",""]
["9121054000","Adatlap --->","Terepi eszközök","Rozsdamentes acél védőcső STP 250mm","BUILDINGS-TEREPI","",23073,23073,23073,23073,1,1,"DB","09GP-SMBFDE","09GP-SMBFDE","Általános célú","2- Kis- és közepes épületprojektek","Terepi eszközök","7332552013010","9025900090",""]
["9121055000","Adatlap --->","Terepi eszközök","Rozsdamentes acél védőcső STP 300mm","BUILDINGS-TEREPI","",24849,24849,24849,24849,1,1,"DB","09GP-SMBFDE","09GP-SMBFDE","Általános célú","2- Kis- és közepes épületprojektek","Terepi eszközök","7332552013027","7307291090",""]
["9121056000","Adatlap --->","Terepi eszközök","Rozsdamentes acél védőcső STP 400mm","BUILDINGS-TEREPI","",25733,25733,25733,25733,1,1,"DB","09GP-SMBFDE","09GP-SMBFDE","Általános célú","2- Kis- és közepes épületprojektek","Terepi eszközök","7332552013034","9025900090",""]
["9141021000","Adatlap --->","Terepi eszközök","Univerzális indító kar KH8","BUILDINGS-TEREPI","",42519,42519,42519,42519,1,1,"DB","09GP-SMBFDE","09GP-SMBFDE","Általános célú","2- Kis- és közepes épületprojektek","Terepi eszközök","3606480935947","8483102990",""]
["9141023010","Adatlap --->","Terepi eszközök","Tengely hosszabító AV8-25","BUILDINGS-TEREPI","",36707,36707,36707,36707,1,1,"DB","09GP-SMBFDE","09GP-SMBFDE","Általános célú","2- Kis- és közepes épületprojektek","Terepi eszközök","3606485101019","7326909890",""]
["9141026000","Adatlap --->","Terepi eszközök","Szögelfordulás korlátozó ZDB-AF","BUILDINGS-TEREPI","",4700,4700,4700,4700,1,1,"DB","09GP-SMBFDE","09GP-SMBFDE","Általános célú","2- Kis- és közepes épületprojektek","Terepi eszközök","3606481948205","9032900090",""]
["9141045000","Adatlap --->","Terepi eszközök","Körforgást korlátozó ZDB-LF","BUILDINGS-TEREPI","",7185,7185,7185,7185,1,1,"DB","09GP-SMBFDE","09GP-SMBFDE","Általános célú","2- Kis- és közepes épületprojektek","Terepi eszközök","3606481819871","8538909999",""]
["9141046000","Adatlap --->","Terepi eszközök","ZG-MDSR-MD10/20SR flat&sideKit","BUILDINGS-TEREPI","",54309,54309,54309,54309,1,1,"DB","09GP-SMBFDE","09GP-SMBFDE","Általános célú","2- Kis- és közepes épületprojektek","Terepi eszközök","3606481819888","8481900090",""]
["9141047000","Adatlap --->","Terepi eszközök","Z-AF-AF MD.SR Mount.plate adap","BUILDINGS-TEREPI","",62880,62880,62880,62880,1,1,"DB","09GP-SMBFDE","09GP-SMBFDE","Általános célú","2- Kis- és közepes épületprojektek","Terepi eszközök","3606481819895","7326909890",""]
["9141060000","Adatlap --->","Terepi eszközök","MD-S1 végállás jelző 1 végállás kapcsoló","BUILDINGS-TEREPI","",58484,58484,58484,58484,1,1,"DB","09GP-SMBFDE","09GP-SMBFDE","Általános célú","2- Kis- és közepes épületprojektek","Terepi eszközök","3606480935442","8536508000",""]
["9141061000","Adatlap --->","Terepi eszközök","MD-S1 végállás jelző 2 végállás kapcsoló","BUILDINGS-TEREPI","",66248,66248,66248,66248,1,1,"DB","09GP-SMBFDE","09GP-SMBFDE","Általános célú","2- Kis- és közepes épületprojektek","Terepi eszközök","3606480935459","8536508000",""]
["9141062000","Adatlap --->","Terepi eszközök","Tengely átalakító adapter K-MD10","BUILDINGS-TEREPI","",20280,20280,20280,20280,1,1,"DB","09GP-SMBFDE","09GP-SMBFDE","Általános célú","2- Kis- és közepes épületprojektek","Terepi eszközök","3606480935466","7326909890",""]
["9141063000","Adatlap --->","Terepi eszközök","Beépítő és csatlakozó készlet ZG-MD20","BUILDINGS-TEREPI","",43548,43548,43548,43548,1,1,"DB","09GP-SMBFDE","09GP-SMBFDE","Általános célú","2- Kis- és közepes épületprojektek","Terepi eszközök","3606485101088","7326909890",""]
["9141070000","Adatlap --->","Terepi eszközök","Összekötő LMD/AR-MBF","BUILDINGS-TEREPI","",107688,107688,107688,107688,1,1,"DB","09GP-SMBFDE","09GP-SMBFDE","Általános célú","2- Kis- és közepes épületprojektek","Terepi eszközök","3606489621070","8481109990",""]
["9141071000","Adatlap --->","Terepi eszközök","Összekötő LMD/AR-MB","BUILDINGS-TEREPI","",84823,84823,84823,84823,1,1,"DB","09GP-SMBFDE","09GP-SMBFDE","Általános célú","2- Kis- és közepes épületprojektek","Terepi eszközök","3606489659684","8481109990",""]
["9422A1","Adatlap --->","Teljesítményvezérlés és védelem","Működtető kar megszakítóhoz","AUT","",87831,87831,87831,87831,1,1,"DB","09GP-IND","09GP-INDCTI","Általános célú","3-Ipari automatizálás","Ipari mágneskapcsolók és motorvédők","785901739739","8538909999","",""]
["9814000293","Adatlap --->","Terepi eszközök","CALIBRATION CERT - HUM/PRESS","BUILDINGS-TEREPI","",93177,93177,93177,93177,1,1,"DB","09GP-SMBFDE","09GP-SMBFDE","Általános célú","2- Kis- és közepes épületprojektek","Terepi eszközök","3606489659707","",""]
["990NAD21910","Adatlap --->","Ipari hálózati eszközök","Kábel, Modbus Plus, 1 x SUB-D9 / szabad vezetékvég, 2,4m","AUT","",90554,90554,90554,90554,1,1,"DB","09PR-IND","09PR-INDACO","Programozható","7- Ipari automatizálás – Programozható termékek","Automatizálási vezérlők","3595861136403","8544429090","",""]
["A9A15035","Adatlap --->","Acti9 rendszer, ipari megoldások","ACTI9 Moduláris dugalj 16A UE 250V 2P+T","ED","*",12361,12361,12361,12361,1,1,"DB","09GP-SMB","09GP-SMBFDT","Általános célú","2- Kis- és közepes épületprojektek","Energiaelosztás (Acti9) ","3606480097799","8536699099","",""]
["A9A15096","Adatlap --->","Acti9 rendszer, ipari megoldások","ACTI9 OF segédérintkező iSW kapcsolóhoz","ED","*",19235,19235,19235,19235,1,1,"DB","09GP-SMB","09GP-SMBFDT","Általános célú","2- Kis- és közepes épületprojektek","Energiaelosztás (Acti9) ","3606480089534","8536508000","",""]
["A9A15151","Adatlap --->","Acti9 rendszer, ipari megoldások","ACTI9 22 mm átmérőjű nyomógombtartó","ED","*",3658,3658,3658,3658,1,1,"DB","09GP-SMB","09GP-SMBFDT","Általános célú","2- Kis- és közepes épületprojektek","Energiaelosztás (Acti9) ","3606480377020","3926909790","",""]
["A9A15152","Adatlap --->","Acti9 rendszer, ipari megoldások","ACTI9 Unverzális nyomógombtartó","ED","*",4050,4050,4050,4050,1,1,"DB","09GP-SMB","09GP-SMBFDT","Általános célú","2- Kis- és közepes épületprojektek","Energiaelosztás (Acti9) ","3606480377037","3926909790","",""]
["A9A15212","Adatlap --->","Acti9 rendszer, ipari megoldások","ACTI9 Csengő transzformátor 16VA 230VCA 8-12VAC","ED","*",22001,22001,22001,22001,1,1,"DB","09GP-SMB","09GP-SMBFDT","Általános célú","2- Kis- és közepes épületprojektek","Energiaelosztás (Acti9) ","3606480097843","8504318090","",""]
["A9A15215","Adatlap --->","Acti9 rendszer, ipari megoldások","ACTI9 Csengő transzformátor 25VA 230/12..24VAC","ED","*",28616,28616,28616,28616,1,1,"DB","09GP-SMB","09GP-SMBFDT","Általános célú","2- Kis- és közepes épületprojektek","Energiaelosztás (Acti9) ","3606480097874","8504318090","",""]
["A9A15216","Adatlap --->","Acti9 rendszer, ipari megoldások","ACTI9 Csengő transzformátor 8VA 230VAC 8..12VAC","ED","",18195,18195,18195,18195,1,1,"DB","09GP-SMB","09GP-SMBFDT","Általános célú","2- Kis- és közepes épületprojektek","Energiaelosztás (Acti9) ","3606480097881","8504318090","",""]
["A9A15218","Adatlap --->","Acti9 rendszer, ipari megoldások","ACTI9 Biztonsági transzformátor 16VA 230VAC 12-24VAC","ED","*",36387,36387,36387,36387,1,1,"DB","09GP-SMB","09GP-SMBFDT","Általános célú","2- Kis- és közepes épületprojektek","Energiaelosztás (Acti9) ","3606480097805","8504318090","",""]
["A9A15219","Adatlap --->","Acti9 rendszer, ipari megoldások","ACTI9 Biztonsági transzformátor 25VA 230VAC 12-24VAC","ED","*",35908,35908,35908,35908,1,1,"DB","09GP-SMB","09GP-SMBFDT","Általános célú","2- Kis- és közepes épületprojektek","Energiaelosztás (Acti9) ","3606480097812","8504318090","",""]
["A9A15220","Adatlap --->","Acti9 rendszer, ipari megoldások","ACTI9 Biztonsági transzformátor 40VA 230VAC 12-24VAC","ED","*",41117,41117,41117,41117,1,1,"DB","09GP-SMB","09GP-SMBFDT","Általános célú","2- Kis- és közepes épületprojektek","Energiaelosztás (Acti9) ","3606480097829","8504318090","",""]
["A9A15222","Adatlap --->","Acti9 rendszer, ipari megoldások","ACTI9 Biztonsági transzformátor 63VA 230VAC 12-24VAC","ED","*",41788,41788,41788,41788,1,1,"DB","09GP-SMB","09GP-SMBFDT","Általános célú","2- Kis- és közepes épületprojektek","Energiaelosztás (Acti9) ","3606480097836","8504312990","",""]
["A9A15303","Adatlap --->","Acti9 rendszer, ipari megoldások","ACTI9 Moduláris dugalj 10 16A UE 250V 2P+T","ED","*",6498,6498,6498,6498,1,1,"DB","09GP-SMB","09GP-SMBFDT","Általános célú","2- Kis- és közepes épületprojektek","Energiaelosztás (Acti9) ","3606480377136","8536699099","",""]
["A9A15306","Adatlap --->","Acti9 rendszer, ipari megoldások","ACTI9 Moduláris dugalj 16A UE 250V 2P+T","ED","*",6222,6222,6222,6222,1,1,"DB","09GP-SMB","09GP-SMBFDT","Általános célú","2- Kis- és közepes épületprojektek","Energiaelosztás (Acti9) ","3606480097768","8536699099","",""]
["A9A15307","Adatlap --->","Acti9 rendszer, ipari megoldások","ACTI9 Moduláris dugalj 16A UE 250V 2P+T jelzés","ED","*",19346,19346,19346,19346,1,1,"DB","09GP-SMB","09GP-SMBFDT","Általános célú","2- Kis- és közepes épületprojektek","Energiaelosztás (Acti9) ","3606480097775","8536699099","",""]
["A9A15310","Adatlap --->","Acti9 rendszer, ipari megoldások","ACTI9 Moduláris dugalj 16A UE 250V 2P+T","ED","*",6327,6327,6327,6327,1,1,"DB","09GP-SMB","09GP-SMBFDT","Általános célú","2- Kis- és közepes épületprojektek","Energiaelosztás (Acti9) ","3606480097782","8536699099","",""]
["A9A15320","Adatlap --->","Acti9 rendszer, ipari megoldások","ACTI9 Moduláris csengő 230VAC","ED","*",10758,10758,10758,10758,1,1,"DB","09GP-SMB","09GP-SMBFDT","Általános célú","2- Kis- és közepes épületprojektek","Energiaelosztás (Acti9) ","3606480542619","8531804090","",""]
["A9A15321","Adatlap --->","Acti9 rendszer, ipari megoldások","ACTI9 Moduláris csengő  8-12VAC","ED","*",9345,9345,9345,9345,1,1,"DB","09GP-SMB","09GP-SMBFDT","Általános célú","2- Kis- és közepes épületprojektek","Energiaelosztás (Acti9) ","3606480542626","8531804090","",""]
["A9A15322","Adatlap --->","Acti9 rendszer, ipari megoldások","ACTI9 Moduláris berregő 230VCA 70dB 50/60Hz","ED","*",10656,10656,10656,10656,1,1,"DB","09GP-SMB","09GP-SMBFDT","Általános célú","2- Kis- és közepes épületprojektek","Energiaelosztás (Acti9) ","3606480327308","8531804090","",""]
["A9A15393","Adatlap --->","Acti9 rendszer, ipari megoldások","ACTI9 Kisfeszültségű relé 10MA-10 VCC5 A - 25","ED","",29596,29596,29596,29596,1,1,"DB","09GP-SMB","09GP-SMBFDT","Általános célú","2- Kis- és közepes épületprojektek","Energiaelosztás (Acti9) ","3606480097737","8536490099","",""]
["A9A15416","Adatlap --->","Acti9 rendszer, ipari megoldások","ACTI9 Extra kisfeszültségű relé 5mA - 5 VCA/CC2","ED","",35026,35026,35026,35026,1,1,"DB","09GP-SMB","09GP-SMBFDT","Általános célú","2- Kis- és közepes épületprojektek","Energiaelosztás (Acti9) ","3606480097720","8536490099","",""]
["A9A15921","Adatlap --->","Acti9 rendszer, ipari megoldások","ACTI9 iCT plombálható csavartakaró, 3-4P 25A (20db)","ED","",24744,24744,24744,24744,1,1,"DB","09GP-SMB","09GP-SMBFDT","Általános célú","2- Kis- és közepes épületprojektek","Energiaelosztás (Acti9) ","3606480088056","8538901900","",""]
["A9A19801","Adatlap --->","Acti9 rendszer, ipari megoldások","ACTI9 iOF iC60 ÁVK segédérintkező, 24-250VDC, 24-415VAC","ED","",14740,14740,14740,14740,1,1,"DB","09GP-SMB","09GP-SMBFDT","Általános célú","2- Kis- és közepes épületprojektek","Energiaelosztás (Acti9) ","3606481158048","8536508000","",""]
["A9A19802","Adatlap --->","Acti9 rendszer, ipari megoldások","ACTI9 iSD iC60 ÁVK hibajelző érintkező, 24-250VDC, 24-415VAC","ED","",16223,16223,16223,16223,1,1,"DB","09GP-SMB","09GP-SMBFDT","Általános célú","2- Kis- és közepes épületprojektek","Energiaelosztás (Acti9) ","3606481158055","8536508000","",""]
["A9A19803","Adatlap --->","Acti9 rendszer, ipari megoldások","ACTI9 iOF-SD iC60 ÁVK dupla nyitás/zárás jelző és hibajelző segédérintkező,  24-250VDC, 24-415VAC","ED","",21251,21251,21251,21251,1,1,"DB","09GP-SMB","09GP-SMBFDT","Általános célú","2- Kis- és közepes épületprojektek","Energiaelosztás (Acti9) ","3606481158062","8536508000","",""]
["A9A19804","Adatlap --->","Acti9 rendszer, ipari megoldások","ACTI9 iOF-SD iC60 ÁVK dupla nyitás/zárás jelző és hibajelző segédérintkező,  24VDC","ED","",25516,25516,25516,25516,1,1,"DB","09GP-SMB","09GP-SMBFDT","Általános célú","2- Kis- és közepes épületprojektek","Energiaelosztás (Acti9) ","3606481158079","8536508000","",""]
["A9A19805","Adatlap --->","Acti9 rendszer, ipari megoldások","ACTI9 MX iC60 ÁVK munkaáramú kioldó, 100-415VAC, 110-130VDC ","ED","",27870,27870,27870,27870,1,1,"DB","09GP-SMB","09GP-SMBFDT","Általános célú","2- Kis- és közepes épületprojektek","Energiaelosztás (Acti9) ","3606489596040","8536201090","",""]
["A9A19806","Adatlap --->","Acti9 rendszer, ipari megoldások","ACTI9 MN iC60 ÁVK nullfeszültség kioldó, 220-240VAC","ED","",63281,63281,63281,63281,1,1,"DB","09GP-SMB","09GP-SMBFDT","Általános célú","2- Kis- és közepes épületprojektek","Energiaelosztás (Acti9) ","3606489596057","8536201090","",""]
["A9A19810","Adatlap --->","Acti9 rendszer, ipari megoldások","ACTI9 iC60 ÁVK reteszelő kiegészítő (10db)","ED","",25815,25815,25815,25815,1,1,"DB","09GP-SMB","09GP-SMBFDT","Általános célú","2- Kis- és közepes épületprojektek","Energiaelosztás (Acti9) ","3606489710187","3926909790","",""]
["A9A26476","Adatlap --->","Acti9 rendszer, ipari megoldások","ACTI9 iMX munkaáramú kioldó, 100-415VAC, 110-130VDC ","ED","*",24053,24053,24053,24053,1,1,"DB","09GP-SMB","09GP-SMBFDT","Általános célú","2- Kis- és közepes épületprojektek","Energiaelosztás (Acti9) ","3606480087950","8536301000","",""]
["A9A26478","Adatlap --->","Acti9 rendszer, ipari megoldások","ACTI9 iMX munkaáramú kioldó, 12-24VAC, 12-24VDC ","ED","*",25563,25563,25563,25563,1,1,"DB","09GP-SMB","09GP-SMBFDT","Általános célú","2- Kis- és közepes épületprojektek","Energiaelosztás (Acti9) ","3606480087936","8536301000","",""]
["A9A26500","Adatlap --->","Acti9 rendszer, ipari megoldások","ACTI9 iMSU feszültségkioldó, 270VAC","ED","*",33707,33707,33707,33707,1,1,"DB","09GP-SMB","09GP-SMBFDT","Általános célú","2- Kis- és közepes épületprojektek","Energiaelosztás (Acti9) ","3606480512490","8536301000","",""]
["A9A26897","Adatlap --->","Acti9 rendszer, ipari megoldások","ACTI9 iOF+SD jelző és hibajelző segédérintkező, 24VDC, TI24 PLC csatlakozással dupla nyitás/zárás","ED","*",10631,10631,10631,10631,1,1,"DB","09GP-SMB","09GP-SMBFDT","Általános célú","2- Kis- és közepes épületprojektek","Energiaelosztás (Acti9) ","3606480461613","8536508000","",""]
["A9A26904","Adatlap --->","Acti9 rendszer, ipari megoldások","ACTI9 iOF segédérintkező, 0.1-6A, 24-415VAC, 24-130VDC, alsó bekötés","ED","*",12443,12443,12443,12443,1,1,"DB","09GP-SMB","09GP-SMBFDT","Általános célú","2- Kis- és közepes épületprojektek","Energiaelosztás (Acti9) ","3606486115145","8536508000","",""]
["A9A26905","Adatlap --->","Acti9 rendszer, ipari megoldások","ACTI9 iOF segédérintkező, 0.1-6A, 24-415VAC, 24-130VDC, felső bekötés","ED","*",11651,11651,11651,11651,1,1,"DB","09GP-SMB","09GP-SMBFDT","Általános célú","2- Kis- és közepes épületprojektek","Energiaelosztás (Acti9) ","3606486115169","8536508000","",""]
["A9A26906","Adatlap --->","Acti9 rendszer, ipari megoldások","ACTI9 iSD hibajelző érintkező, 0.1-6A, 24-415VAC, 24-130VDC, felső bekötés","ED","*",13982,13982,13982,13982,1,1,"DB","09GP-SMB","09GP-SMBFDT","Általános célú","2- Kis- és közepes épületprojektek","Energiaelosztás (Acti9) ","3606486115176","8536508000","",""]
["A9A26907 ","Adatlap --->","Acti9 rendszer, ipari megoldások","ACTI9 iSD hibajelző érintkező, 0.1-6A, 24-415VAC, 24-130VDC, alsó bekötés","ED","*",13982,13982,13982,13982,1,1,"DB","09GP-SMB","09GP-SMBFDT","Általános célú","2- Kis- és közepes épületprojektek","Energiaelosztás (Acti9) ","3606486115183","8536508000","",""]
["A9A26909","Adatlap --->","Acti9 rendszer, ipari megoldások","ACTI9 iSD-OF dupla segédérintkező, 0.1-6A, 24-415VAC, 24-130VDC","ED","*",23303,23303,23303,23303,1,1,"DB","09GP-SMB","09GP-SMBFDT","Általános célú","2- Kis- és közepes épületprojektek","Energiaelosztás (Acti9) ","3606486115152","8536508000","",""]
["A9A26914","Adatlap --->","Acti9 rendszer, ipari megoldások","ACTI9 iOF segédérintkező, 2-100mA, 24-250VAC, 24-220VDC, alsó bekötés","ED","*",13982,13982,13982,13982,1,1,"DB","09GP-SMB","09GP-SMBFDT","Általános célú","2- Kis- és közepes épületprojektek","Energiaelosztás (Acti9) ","3606482129139","8536508000","",""]
["A9A26915","Adatlap --->","Acti9 rendszer, ipari megoldások","ACTI9 iOF segédérintkező, 2-100mA, 24-250VAC, 24-220VDC, felső bekötés","ED","*",13982,13982,13982,13982,1,1,"DB","09GP-SMB","09GP-SMBFDT","Általános célú","2- Kis- és közepes épületprojektek","Energiaelosztás (Acti9) ","3606482129160","8536508000","",""]
["A9A26916","Adatlap --->","Acti9 rendszer, ipari megoldások","ACTI9 iSD hibajelző érintkező, 2-100mA, 24-250VAC, 24-220VDC, felső bekötés","ED","",16779,16779,16779,16779,1,1,"DB","09GP-SMB","09GP-SMBFDT","Általános célú","2- Kis- és közepes épületprojektek","Energiaelosztás (Acti9) ","3606482129177","8536508000","",""]
["A9A26917 ","Adatlap --->","Acti9 rendszer, ipari megoldások","ACTI9 iSD hibajelző érintkező, 2-100mA, 24-250VAC, 24-220VDC, alsó bekötés","ED","",16779,16779,16779,16779,1,1,"DB","09GP-SMB","09GP-SMBFDT","Általános célú","2- Kis- és közepes épületprojektek","Energiaelosztás (Acti9) ","3606482129146","8536508000","",""]
["A9A26919","Adatlap --->","Acti9 rendszer, ipari megoldások","ACTI9 iSD-OF dupla segédérintkező, 2-100mA, 24-250VAC, 24-220VDC","ED","*",23303,23303,23303,23303,1,1,"DB","09GP-SMB","09GP-SMBFDT","Általános célú","2- Kis- és közepes épületprojektek","Energiaelosztás (Acti9) ","3606482129153","8536508000","",""]
["A9A26946","Adatlap --->","Acti9 rendszer, ipari megoldások","ACTI9 iMX-OF munkaáramú kioldó, 100-415VAC, 110-130VDC","ED","*",24335,24335,24335,24335,1,1,"DB","09GP-SMB","09GP-SMBFDT","Általános célú","2- Kis- és közepes épületprojektek","Energiaelosztás (Acti9) ","3606480088049","8536301000","",""]
["A9A26947","Adatlap --->","Acti9 rendszer, ipari megoldások","ACTI9 iMX-OF munkaáramú kioldó, 48VAC, 48VDC","ED","*",28730,28730,28730,28730,1,1,"DB","09GP-SMB","09GP-SMBFDT","Általános célú","2- Kis- és közepes épületprojektek","Energiaelosztás (Acti9) ","3606480087967","8536301000","",""]
["A9A26948","Adatlap --->","Acti9 rendszer, ipari megoldások","ACTI9 iMX-OF munkaáramú kioldó, 12-24VAC, 12-24VDC","ED","*",31185,31185,31185,31185,1,1,"DB","09GP-SMB","09GP-SMBFDT","Általános célú","2- Kis- és közepes épületprojektek","Energiaelosztás (Acti9) ","3606480087912","8536301000","",""]
["A9A26959","Adatlap --->","Acti9 rendszer, ipari megoldások","ACTI9 iMN nullfeszültség kioldó, 115VAC","ED","",66758,66758,66758,66758,1,1,"DB","09GP-SMB","09GP-SMBFDT","Általános célú","2- Kis- és közepes épületprojektek","Energiaelosztás (Acti9) ","3606480087981","8536301000","",""]
["A9A26960","Adatlap --->","Acti9 rendszer, ipari megoldások","ACTI9 iMN nullfeszültség kioldó, 220-240VAC","ED","*",48910,48910,48910,48910,1,1,"DB","09GP-SMB","09GP-SMBFDT","Általános célú","2- Kis- és közepes épületprojektek","Energiaelosztás (Acti9) ","3606480087998","8536301000","",""]
["A9A26961","Adatlap --->","Acti9 rendszer, ipari megoldások","ACTI9 iMN nullfeszültség kioldó, 48VAC","ED","",42863,42863,42863,42863,1,1,"DB","09GP-SMB","09GP-SMBFDT","Általános célú","2- Kis- és közepes épületprojektek","Energiaelosztás (Acti9) ","3606480088001","8536301000","",""]
["A9A26963","Adatlap --->","Acti9 rendszer, ipari megoldások","ACTI9 iMNS nullfeszültség kioldó, 220-240VAC","ED","",45804,45804,45804,45804,1,1,"DB","09GP-SMB","09GP-SMBFDT","Általános célú","2- Kis- és közepes épületprojektek","Energiaelosztás (Acti9) ","3606480088018","8536301000","",""]
["A9A26969","Adatlap --->","Acti9 rendszer, ipari megoldások","ACTI9 iMNX nullfeszültség kioldó, 220-240VAC","ED","*",79421,79421,79421,79421,1,1,"DB","09GP-SMB","09GP-SMBFDT","Általános célú","2- Kis- és közepes épületprojektek","Energiaelosztás (Acti9) ","3606480088025","8536301000","",""]
["A9A26970","Adatlap --->","Acti9 rendszer, ipari megoldások","ACTI9 Reteszelő kiegészítő (10db)","ED","*",24628,24628,24628,24628,1,1,"DB","09GP-SMB","09GP-SMBFDT","Általános célú","2- Kis- és közepes épületprojektek","Energiaelosztás (Acti9) ","3606480088131","3926909790","",""]
["A9A26971","Adatlap --->","Acti9 rendszer, ipari megoldások","ACTI9 iMNX nullfeszültség kioldó, 380-415VAC ","ED","",70601,70601,70601,70601,1,1,"DB","09GP-SMB","09GP-SMBFDT","Általános célú","2- Kis- és közepes épületprojektek","Energiaelosztás (Acti9) ","3606480088032","8536301000","",""]
["A9A26975","Adatlap --->","Acti9 rendszer, ipari megoldások","ACTI9 Kapocstakaró, 18mm, iC60 (2db)","ED","*",8142,8142,8142,8142,1,1,"DB","09GP-SMB","09GP-SMBFDT","Általános célú","2- Kis- és közepes épületprojektek","Energiaelosztás (Acti9) ","3606480088087","8547200000","",""]
["A9A26976","Adatlap --->","Acti9 rendszer, ipari megoldások","ACTI9 Kapocstakaró, 36mm, iC60 iID (2db)","ED","*",10295,10295,10295,10295,1,1,"DB","09GP-SMB","09GP-SMBFDT","Általános célú","2- Kis- és közepes épületprojektek","Energiaelosztás (Acti9) ","3606480088094","8547200000","",""]
["A9A26981","Adatlap --->","Acti9 rendszer, ipari megoldások","ACTI9 Csavartakaró, iC60 iID (20db)","ED","",26825,26825,26825,26825,1,1,"DB","09GP-SMB","09GP-SMBFDT","Általános célú","2- Kis- és közepes épületprojektek","Energiaelosztás (Acti9) ","3606480088100","8547200000","",""]
["A9A26982","Adatlap --->","Acti9 rendszer, ipari megoldások","ACTI9 Csavartakaró, Vigi iC60 (12db)","ED","",19228,19228,19228,19228,1,1,"DB","09GP-SMB","09GP-SMBFDT","Általános célú","2- Kis- és közepes épületprojektek","Energiaelosztás (Acti9) ","3606480088117","8547200000","",""]
["A9A27001","Adatlap --->","Acti9 rendszer, ipari megoldások","ACTI9 Fáziselválasztó, iC60 iID (10db)","ED","",10844,10844,10844,10844,1,1,"DB","09GP-SMB","09GP-SMBFDT","Általános célú","2- Kis- és közepes épületprojektek","Energiaelosztás (Acti9) ","3606480088124","8547200000","",""]
["A9A27003","Adatlap --->","Acti9 rendszer, ipari megoldások","ACTI9 Dugaszolható alap, 18mm, iC60 iID","ED","*",18436,18436,18436,18436,1,1,"DB","09GP-SMB","09GP-SMBFDT","Általános célú","2- Kis- és közepes épületprojektek","Energiaelosztás (Acti9) ","3606480088148","8536909500","",""]
["A9A27005","Adatlap --->","Acti9 rendszer, ipari megoldások","ACTI9 Rotációs hajtás (komplett), fekete, iC60 iID","ED","*",82136,82136,82136,82136,1,1,"DB","09GP-SMB","09GP-SMBFDT","Általános célú","2- Kis- és közepes épületprojektek","Energiaelosztás (Acti9) ","3606480324796","8538909999","",""]
["A9A27006","Adatlap --->","Acti9 rendszer, ipari megoldások","ACTI9 Rotációs hajtás, piros, iC60 iID","ED","*",108159,108159,108159,108159,1,1,"DB","09GP-SMB","09GP-SMBFDT","Általános célú","2- Kis- és közepes épületprojektek","Energiaelosztás (Acti9) ","3606480324802","8538909999","",""]
["A9A27008","Adatlap --->","Acti9 rendszer, ipari megoldások","ACTI9 Mechanizmus rotációs hajtáshoz, iC60","ED","",53450,53450,53450,53450,1,1,"DB","09GP-SMB","09GP-SMBFDT","Általános célú","2- Kis- és közepes épületprojektek","Energiaelosztás (Acti9) ","3606480324819","8538909999","",""]
["A9A27052","Adatlap --->","Acti9 rendszer, ipari megoldások","ACTI9 DIN sín rögzítő, iC60 monokonnekt megszakítókhoz (10db)","ED","",2425,2425,2425,2425,1,1,"DB","09GP-SMB","09GP-SMBFDT","Általános célú","2- Kis- és közepes épületprojektek","Energiaelosztás (Acti9) ","3606480703867","3926909790","",""]
["A9A27062","Adatlap --->","Acti9 rendszer, ipari megoldások","ACTI9 Távtartó, 9mm, iC60 iID iCT (5db)","ED","*",7891,7891,7891,7891,1,1,"DB","09GP-SMB","09GP-SMBFDT","Általános célú","2- Kis- és közepes épületprojektek","Energiaelosztás (Acti9) ","3606480088155","3926909790","",""]
["A9C15030","Adatlap --->","Acti9 rendszer, ipari megoldások","ACTI9 iCT+20A standard kontraktor, 1P+N, Uc 230VAC","ED","*",43947,43947,43947,43947,1,1,"DB","09GP-SMB","09GP-SMBFDT","Általános célú","2- Kis- és közepes épületprojektek","Energiaelosztás (Acti9) ","3606480376955","8536490099","",""]
["A9C15031","Adatlap --->","Acti9 rendszer, ipari megoldások","ACTI9 iCT+20A kézi vezérlésű kontraktor, 1P+N, Uc 230VAC","ED","",44336,44336,44336,44336,1,1,"DB","09GP-SMB","09GP-SMBFDT","Általános célú","2- Kis- és közepes épületprojektek","Energiaelosztás (Acti9) ","3606480376962","8536490099","",""]
["A9C15032","Adatlap --->","Acti9 rendszer, ipari megoldások","ACTI9 iCT+16A standard kotraktor, 1P+N, Uc 230VAC","ED","*",49095,49095,49095,49095,1,1,"DB","09GP-SMB","09GP-SMBFDT","Általános célú","2- Kis- és közepes épületprojektek","Energiaelosztás (Acti9) ","3606480376979","8536508000","",""]
["A9C15404","Adatlap --->","Acti9 rendszer, ipari megoldások","ACTI9 iATLc központi vezérlő, 24-240VAC ","ED","",17244,17244,17244,17244,1,1,"DB","09GP-SMB","09GP-SMBFDT","Általános célú","2- Kis- és közepes épületprojektek","Energiaelosztás (Acti9) ","3606480374883","8536490099","",""]
["A9C15405","Adatlap --->","Acti9 rendszer, ipari megoldások","ACTI9 iATLs jelző, 24-240VAC-VDC","ED","",13768,13768,13768,13768,1,1,"DB","09GP-SMB","09GP-SMBFDT","Általános célú","2- Kis- és közepes épületprojektek","Energiaelosztás (Acti9) ","3606480374845","8536508000","",""]
["A9C15409","Adatlap --->","Acti9 rendszer, ipari megoldások","ACTI9 iATLc+s központi vezérlés+jelzés, 24-240VAC","ED","",22623,22623,22623,22623,1,1,"DB","09GP-SMB","09GP-SMBFDT","Általános célú","2- Kis- és közepes épületprojektek","Energiaelosztás (Acti9) ","3606480374906","8536490099","",""]
["A9C15413","Adatlap --->","Acti9 rendszer, ipari megoldások","ACTI9 iATLz vezérlő jelzőfényes gombbal, 130-240VAC ","ED","",11601,11601,11601,11601,1,1,"DB","09GP-SMB","09GP-SMBFDT","Általános célú","2- Kis- és közepes épületprojektek","Energiaelosztás (Acti9) ","3606480374869","8536490099","",""]
["A9C15419","Adatlap --->","Acti9 rendszer, ipari megoldások","ACTI9 iATET késleltető egység, 24-240VAC","ED","*",63625,63625,63625,63625,1,1,"DB","09GP-SMB","09GP-SMBFDT","Általános célú","2- Kis- és közepes épületprojektek","Energiaelosztás (Acti9) ","3606480097911","8536490099","",""]
["A9C15424","Adatlap --->","Acti9 rendszer, ipari megoldások","ACTI9 iATL24 gyengeáramú vezérlő és jelző segédérintkező iTL impulzusrelékhez","ED","",164076,164076,164076,164076,1,1,"DB","09GP-SMB","09GP-SMBFDT","Általános célú","2- Kis- és közepes épületprojektek","Energiaelosztás (Acti9) ","3606480430626","8536508000","",""]
["A9C15907","Adatlap --->","Acti9 rendszer, ipari megoldások","ACTI9 DSE1 terhelésfigyelő kontaktor, 240V egyfázisú","ED","",73722,73722,73722,73722,1,1,"DB","09GP-SMB","09GP-SMBFDT","Általános célú","2- Kis- és közepes épületprojektek","Energiaelosztás (Acti9) ","3606480495946","8536490099","",""]
["A9C15908","Adatlap --->","Acti9 rendszer, ipari megoldások","ACTI9 CDS terhelésfigyelő kontaktor, 2 csatornás, 240V egyfázisú","ED","",100425,100425,100425,100425,1,1,"DB","09GP-SMB","09GP-SMBFDT","Általános célú","2- Kis- és közepes épületprojektek","Energiaelosztás (Acti9) ","3606480376863","8536490099","",""]
["A9C15913","Adatlap --->","Acti9 rendszer, ipari megoldások","ACTI9 CDS terhelésfigyelő kontaktor, 1 csatorna/fázis, háromfázisú","ED","",207399,207399,207399,207399,1,1,"DB","09GP-SMB","09GP-SMBFDT","Általános célú","2- Kis- és közepes épületprojektek","Energiaelosztás (Acti9) ","3606480376870","8536490099","",""]
["A9C15914","Adatlap --->","Acti9 rendszer, ipari megoldások","ACTI9 iACTS jelzés kiegészítő, 1NO-1NC, 2A","ED","*",31018,31018,31018,31018,1,1,"DB","09GP-SMB","09GP-SMBFDT","Általános célú","2- Kis- és közepes épületprojektek","Energiaelosztás (Acti9) ","3606480088667","8536508000","",""]
["A9C15915","Adatlap --->","Acti9 rendszer, ipari megoldások","ACTI9 iACTS jelzés kiegészítő, 1CO, 2A","ED","*",23635,23635,23635,23635,1,1,"DB","09GP-SMB","09GP-SMBFDT","Általános célú","2- Kis- és közepes épületprojektek","Energiaelosztás (Acti9) ","3606480096280","8536508000","",""]
["A9C15916","Adatlap --->","Acti9 rendszer, ipari megoldások","ACTI9 iACTS jelzés kiegészítő, 2NO, 2A","ED","*",29545,29545,29545,29545,1,1,"DB","09GP-SMB","09GP-SMBFDT","Általános célú","2- Kis- és közepes épületprojektek","Energiaelosztás (Acti9) ","3606480096297","8536508000","",""]
["A9C15918","Adatlap --->","Acti9 rendszer, ipari megoldások","ACTI9 iACTP fojtótekercs blokk, 48-127VAC","ED","",72612,72612,72612,72612,1,1,"DB","09GP-SMB","09GP-SMBFDT","Általános célú","2- Kis- és közepes épületprojektek","Energiaelosztás (Acti9) ","3606480429699","8548009099","",""]
["A9C15919","Adatlap --->","Acti9 rendszer, ipari megoldások","ACTI9 iACTP fojtótekercs blokk, 12-48VAC","ED","",72612,72612,72612,72612,1,1,"DB","09GP-SMB","09GP-SMBFDT","Általános célú","2- Kis- és közepes épületprojektek","Energiaelosztás (Acti9) ","3606480097898","8548009099","",""]
["A9C15920","Adatlap --->","Acti9 rendszer, ipari megoldások","ACTI9 iACTP fojtótekercs blokk, 220/240VAC","ED","",38726,38726,38726,38726,1,1,"DB","09GP-SMB","09GP-SMBFDT","Általános célú","2- Kis- és közepes épületprojektek","Energiaelosztás (Acti9) ","3606480097904","8548009099","",""]
["A9C15924","Adatlap --->","Acti9 rendszer, ipari megoldások","ACTI9 iACT24 vezérlés és jelzés, Ti24csatlakozóval","ED","",33829,33829,33829,33829,1,1,"DB","09GP-SMB","09GP-SMBFDT","Általános célú","2- Kis- és közepes épületprojektek","Energiaelosztás (Acti9) ","3606480430619","8536419089","",""]
["A9C18195","Adatlap --->","Acti9 rendszer, ipari megoldások","ACTI9 iMDU segédérintkező, Reflex iC60 és RCA készülékekhez","ED","",27850,27850,27850,27850,1,1,"DB","09GP-SMB","09GP-SMBFDT","Általános célú","2- Kis- és közepes épületprojektek","Energiaelosztás (Acti9) ","3606480393402","8538909999","",""]
["A9C18308","Adatlap --->","Acti9 rendszer, ipari megoldások","ACTI9 iACTC vezérlő bementi kiegészítő, 230–240VAC","ED","",53417,53417,53417,53417,1,1,"DB","09GP-SMB","09GP-SMBFDT","Általános célú","2- Kis- és közepes épületprojektek","Energiaelosztás (Acti9) ","3606480097928","8536490099","",""]
["A9C20132","Adatlap --->","Acti9 rendszer, ipari megoldások","ACTI9 iCT25A kontaktor, 50Hz, 2NO, 24VAC","ED","*",20097,20097,20097,20097,1,1,"DB","09GP-SMB","09GP-SMBFDT","Általános célú","2- Kis- és közepes épületprojektek","Energiaelosztás (Acti9) ","3606480096273","8536419089","",""]
["A9C20134","Adatlap --->","Acti9 rendszer, ipari megoldások","ACTI9 iCT25A kontaktor, 50Hz, 4NO, 24VAC","ED","*",32158,32158,32158,32158,1,1,"DB","09GP-SMB","09GP-SMBFDT","Általános célú","2- Kis- és közepes épületprojektek","Energiaelosztás (Acti9) ","3606480374784","8536419089","",""]
["A9C20137","Adatlap --->","Acti9 rendszer, ipari megoldások","ACTI9 iCT25A kontaktor, 50Hz, 4NC, 24VAC","ED","",36176,36176,36176,36176,1,1,"DB","09GP-SMB","09GP-SMBFDT","Általános célú","2- Kis- és közepes épületprojektek","Energiaelosztás (Acti9) ","3606480374791","8536419089","",""]
["A9C20162","Adatlap --->","Acti9 rendszer, ipari megoldások","ACTI9 iCT63A kontaktor, 50Hz, 2NO, 24VAC ","ED","",50184,50184,50184,50184,1,1,"DB","09GP-SMB","09GP-SMBFDT","Általános célú","2- Kis- és közepes épületprojektek","Energiaelosztás (Acti9) ","3606480374807","8536419089","",""]
["A9C20164","Adatlap --->","Acti9 rendszer, ipari megoldások","ACTI9 iCT63A kontaktor, 50Hz, 4NO, 24VAC ","ED","*",80293,80293,80293,80293,1,1,"DB","09GP-SMB","09GP-SMBFDT","Általános célú","2- Kis- és közepes épületprojektek","Energiaelosztás (Acti9) ","3606480374814","8536419089","",""]
["A9C20167","Adatlap --->","Acti9 rendszer, ipari megoldások","ACTI9 iCT63A kontaktor, 50Hz, 4NC, 24VAC ","ED","",90327,90327,90327,90327,1,1,"DB","09GP-SMB","09GP-SMBFDT","Általános célú","2- Kis- és közepes épületprojektek","Energiaelosztás (Acti9) ","3606480374821","8536419089","",""]
["A9C20432","Adatlap --->","Acti9 rendszer, ipari megoldások","ACTI9 iCT25A kontaktor, 60Hz, 2NO, 127VAC","ED","",23593,23593,23593,23593,1,1,"DB","09GP-SMB","09GP-SMBFDT","Általános célú","2- Kis- és közepes épületprojektek","Energiaelosztás (Acti9) ","3606480374876","8536490099","",""]
["A9C20436","Adatlap --->","Acti9 rendszer, ipari megoldások","ACTI9 iCT25A kontaktor, 60Hz, 2NC, 127VAC","ED","",38928,38928,38928,38928,1,1,"DB","09GP-SMB","09GP-SMBFDT","Általános célú","2- Kis- és közepes épületprojektek","Energiaelosztás (Acti9) ","3606480374913","8536490099","",""]
["A9C20532","Adatlap --->","Acti9 rendszer, ipari megoldások","ACTI9 iCT25A kontaktor, 50Hz, 2NO, 220VAC","ED","*",17476,17476,17476,17476,1,1,"DB","09GP-SMB","09GP-SMBFDT","Általános célú","2- Kis- és közepes épületprojektek","Energiaelosztás (Acti9) ","3606480375002","8536490099","",""]
["A9C20631","Adatlap --->","Acti9 rendszer, ipari megoldások","ACTI9 iCT25A kontaktor, 60Hz, 1NO, 220-240VAC ","ED","",18350,18350,18350,18350,1,1,"DB","09GP-SMB","09GP-SMBFDT","Általános célú","2- Kis- és közepes épületprojektek","Energiaelosztás (Acti9) ","3606480375026","8536490099","",""]
["A9C20633","Adatlap --->","Acti9 rendszer, ipari megoldások","ACTI9 iCT25A kontaktor, 60Hz, 3NO, 220-240VAC ","ED","",29820,29820,29820,29820,1,1,"DB","09GP-SMB","09GP-SMBFDT","Általános célú","2- Kis- és közepes épületprojektek","Energiaelosztás (Acti9) ","3606480375040","8536490099","",""]
["A9C20636","Adatlap --->","Acti9 rendszer, ipari megoldások","ACTI9 iCT25A kontaktor, 60Hz, 2NC, 220-240VAC ","ED","",25231,25231,25231,25231,1,1,"DB","09GP-SMB","09GP-SMBFDT","Általános célú","2- Kis- és közepes épületprojektek","Energiaelosztás (Acti9) ","3606480375057","8536490099","",""]
["A9C20642","Adatlap --->","Acti9 rendszer, ipari megoldások","ACTI9 iCT40A kontaktor, 60Hz, 2NO, 220-240VAC ","ED","",38182,38182,38182,38182,1,1,"DB","09GP-SMB","09GP-SMBFDT","Általános célú","2- Kis- és közepes épületprojektek","Energiaelosztás (Acti9) ","3606480375064","8536490099","",""]
["A9C20643","Adatlap --->","Acti9 rendszer, ipari megoldások","ACTI9 iCT40A kontaktor, 60Hz, 3NO, 220-240VAC ","ED","",49637,49637,49637,49637,1,1,"DB","09GP-SMB","09GP-SMBFDT","Általános célú","2- Kis- és közepes épületprojektek","Energiaelosztás (Acti9) ","3606480375071","8536490099","",""]
["A9C20663","Adatlap --->","Acti9 rendszer, ipari megoldások","ACTI9 iCT63A kontaktor, 60Hz, 3NO, 220-240VAC ","ED","",74454,74454,74454,74454,1,1,"DB","09GP-SMB","09GP-SMBFDT","Általános célú","2- Kis- és közepes épületprojektek","Energiaelosztás (Acti9) ","3606480375088","8536490099","",""]
["A9C20731","Adatlap --->","Acti9 rendszer, ipari megoldások","ACTI9 iCT25A kontaktor, 50Hz, 1NO, 230-240VAC","ED","*",18350,18350,18350,18350,1,1,"DB","09GP-SMB","09GP-SMBFDT","Általános célú","2- Kis- és közepes épületprojektek","Energiaelosztás (Acti9) ","3606480088568","8536490099","",""]
["A9C20732","Adatlap --->","Acti9 rendszer, ipari megoldások","ACTI9 iCT25A kontaktor, 50Hz, 2NO, 230-240VAC","ED","*",22937,22937,22937,22937,1,1,"DB","09GP-SMB","09GP-SMBFDT","Általános célú","2- Kis- és közepes épületprojektek","Energiaelosztás (Acti9) ","3606480088575","8536490099","",""]
["A9C20736","Adatlap --->","Acti9 rendszer, ipari megoldások","ACTI9 iCT25A kontaktor, 50Hz, 2NC, 230-240VAC","ED","*",25231,25231,25231,25231,1,1,"DB","09GP-SMB","09GP-SMBFDT","Általános célú","2- Kis- és közepes épületprojektek","Energiaelosztás (Acti9) ","3606480375095","8536490099","",""]
["A9C20833","Adatlap --->","Acti9 rendszer, ipari megoldások","ACTI9 iCT25A kontaktor, 50Hz, 3NO, 230-240VAC","ED","*",27524,27524,27524,27524,1,1,"DB","09GP-SMB","09GP-SMBFDT","Általános célú","2- Kis- és közepes épületprojektek","Energiaelosztás (Acti9) ","3606480088582","8536490099","",""]
["A9C20837","Adatlap --->","Acti9 rendszer, ipari megoldások","ACTI9 iCT25A kontaktor, 50Hz, 4NC, 230-240VAC","ED","*",41288,41288,41288,41288,1,1,"DB","09GP-SMB","09GP-SMBFDT","Általános célú","2- Kis- és közepes épületprojektek","Energiaelosztás (Acti9) ","3606480375101","8536490099","",""]
["A9C20838","Adatlap --->","Acti9 rendszer, ipari megoldások","ACTI9 iCT25A kont. 50Hz, 2NONC, 220-240VAC","ED","*",22937,22937,22937,22937,1,1,"DB","09GP-SMB","09GP-SMBFDT","Általános célú","2- Kis- és közepes épületprojektek","Energiaelosztás (Acti9) ","3606480375118","8536490099","",""]
["A9C20843","Adatlap --->","Acti9 rendszer, ipari megoldások","ACTI9 iCT40A kontaktor, 50Hz, 3NO, 220-240VAC","ED","*",45817,45817,45817,45817,1,1,"DB","09GP-SMB","09GP-SMBFDT","Általános célú","2- Kis- és közepes épületprojektek","Energiaelosztás (Acti9) ","3606480088612","8536490099","",""]
["A9C20847","Adatlap --->","Acti9 rendszer, ipari megoldások","ACTI9 iCT40A kontaktor, 50Hz, 4NC, 220-240VAC","ED","*",68729,68729,68729,68729,1,1,"DB","09GP-SMB","09GP-SMBFDT","Általános célú","2- Kis- és közepes épületprojektek","Energiaelosztás (Acti9) ","3606480375125","8536490099","",""]
["A9C20862","Adatlap --->","Acti9 rendszer, ipari megoldások","ACTI9 iCT63A kontaktor, 50Hz, 2NO, 220-240VAC","ED","*",57273,57273,57273,57273,1,1,"DB","09GP-SMB","09GP-SMBFDT","Általános célú","2- Kis- és közepes épületprojektek","Energiaelosztás (Acti9) ","3606480375132","8536490099","",""]
["A9C20863","Adatlap --->","Acti9 rendszer, ipari megoldások","ACTI9 iCT63A kontaktor, 50Hz, 3NO, 220-240VAC","ED","*",68729,68729,68729,68729,1,1,"DB","09GP-SMB","09GP-SMBFDT","Általános célú","2- Kis- és közepes épületprojektek","Energiaelosztás (Acti9) ","3606480375149","8536490099","",""]
["A9C20867","Adatlap --->","Acti9 rendszer, ipari megoldások","ACTI9 iCT63A kontaktor, 50Hz, 4NC, 220-240VAC","ED","*",103095,103095,103095,103095,1,1,"DB","09GP-SMB","09GP-SMBFDT","Általános célú","2- Kis- és közepes épületprojektek","Energiaelosztás (Acti9) ","3606480375163","8536490099","",""]
["A9C20868","Adatlap --->","Acti9 rendszer, ipari megoldások","ACTI9 iCT63A kont. 50Hz, 2NONC, 220-240VAC","ED","*",57273,57273,57273,57273,1,1,"DB","09GP-SMB","09GP-SMBFDT","Általános célú","2- Kis- és közepes épületprojektek","Energiaelosztás (Acti9) ","3606480375170","8536490099","",""]
["A9C20869","Adatlap --->","Acti9 rendszer, ipari megoldások","ACTI9 iCT63A kont. 50Hz, 3NO 1NC, 220-240VAC","ED","*",68729,68729,68729,68729,1,1,"DB","09GP-SMB","09GP-SMBFDT","Általános célú","2- Kis- és közepes épületprojektek","Energiaelosztás (Acti9) ","3606480375187","8536490099","",""]
["A9C20882","Adatlap --->","Acti9 rendszer, ipari megoldások","ACTI9 iCT100A kontaktor, 50Hz, 2NO, 220-240VAC","ED","",99717,99717,99717,99717,1,1,"DB","09GP-SMB","09GP-SMBFDT","Általános célú","2- Kis- és közepes épületprojektek","Energiaelosztás (Acti9) ","3606480375194","8536490099","",""]
["A9C20884","Adatlap --->","Acti9 rendszer, ipari megoldások","ACTI9 iCT100A kontaktor, 50Hz, 4NO, 220-240VAC","ED","*",159553,159553,159553,159553,1,1,"DB","09GP-SMB","09GP-SMBFDT","Általános célú","2- Kis- és közepes épületprojektek","Energiaelosztás (Acti9) ","3606480375200","8536490099","",""]
["A9C21132","Adatlap --->","Acti9 rendszer, ipari megoldások","ACTI9 iCT25A kézi vezérlésű kontaktor, 50Hz, 2NO, 24VAC","ED","*",22611,22611,22611,22611,1,1,"DB","09GP-SMB","09GP-SMBFDT","Általános célú","2- Kis- és közepes épületprojektek","Energiaelosztás (Acti9) ","3606480375217","8536419089","",""]
["A9C21134","Adatlap --->","Acti9 rendszer, ipari megoldások","ACTI9 iCT25A kézi vezérlésű kontaktor, 50Hz, 4NO, 24VAC","ED","",36178,36178,36178,36178,1,1,"DB","09GP-SMB","09GP-SMBFDT","Általános célú","2- Kis- és közepes épületprojektek","Energiaelosztás (Acti9) ","3606480375224","8536419089","",""]
["A9C21142","Adatlap --->","Acti9 rendszer, ipari megoldások","ACTI9 iCT40A kézi vezérlésű kontaktor, 50Hz, 2NO, 24VAC","ED","",37638,37638,37638,37638,1,1,"DB","09GP-SMB","09GP-SMBFDT","Általános célú","2- Kis- és közepes épületprojektek","Energiaelosztás (Acti9) ","3606480375255","8536419089","",""]
["A9C21144","Adatlap --->","Acti9 rendszer, ipari megoldások","ACTI9 iCT40A kézi vezérlésű kontaktor, 50Hz, 4NO, 24VAC","ED","*",60219,60219,60219,60219,1,1,"DB","09GP-SMB","09GP-SMBFDT","Általános célú","2- Kis- és közepes épületprojektek","Energiaelosztás (Acti9) ","3606480375262","8536419089","",""]
["A9C21162","Adatlap --->","Acti9 rendszer, ipari megoldások","ACTI9 iCT63A kézi vezérlésű kontaktor, 50Hz, 2NO, 24VAC","ED","",84684,84684,84684,84684,1,1,"DB","09GP-SMB","09GP-SMBFDT","Általános célú","2- Kis- és közepes épületprojektek","Energiaelosztás (Acti9) ","3606480375286","8536419089","",""]
["A9C21164","Adatlap --->","Acti9 rendszer, ipari megoldások","ACTI9 iCT63A kézi vezérlésű kontaktor, 50Hz, 4NO, 24VAC","ED","",90329,90329,90329,90329,1,1,"DB","09GP-SMB","09GP-SMBFDT","Általános célú","2- Kis- és közepes épületprojektek","Energiaelosztás (Acti9) ","3606480375293","8536419089","",""]
["A9C21642","Adatlap --->","Acti9 rendszer, ipari megoldások","ACTI9 iCT40A kézi vezérlésű kontaktor, 60Hz, 2NO, 220-240VAC","ED","",32727,32727,32727,32727,1,1,"DB","09GP-SMB","09GP-SMBFDT","Általános célú","2- Kis- és közepes épületprojektek","Energiaelosztás (Acti9) ","3606480375323","8536490099","",""]
["A9C21732","Adatlap --->","Acti9 rendszer, ipari megoldások","ACTI9 iCT25A kézi vezérlésű kontaktor, 50Hz, 2NO, 230-240VAC","ED","*",19661,19661,19661,19661,1,1,"DB","09GP-SMB","09GP-SMBFDT","Általános célú","2- Kis- és közepes épületprojektek","Energiaelosztás (Acti9) ","3606480088636","8536490099","",""]
["A9C21833","Adatlap --->","Acti9 rendszer, ipari megoldások","ACTI9 iCT25A kézi vezérlésű kontaktor, 50Hz, 3NO, 220-240VAC","ED","*",23593,23593,23593,23593,1,1,"DB","09GP-SMB","09GP-SMBFDT","Általános célú","2- Kis- és közepes épületprojektek","Energiaelosztás (Acti9) ","3606480375330","8536490099","",""]
["A9C21834","Adatlap --->","Acti9 rendszer, ipari megoldások","ACTI9 iCT25A kézi vezérlésű kontaktor, 50Hz, 4NO, 220-240VAC","ED","*",31456,31456,31456,31456,1,1,"DB","09GP-SMB","09GP-SMBFDT","Általános célú","2- Kis- és közepes épületprojektek","Energiaelosztás (Acti9) ","3606480375347","8536490099","",""]
["A9C21842","Adatlap --->","Acti9 rendszer, ipari megoldások","ACTI9 iCT40A kézi vezérlésű kontaktor, 50Hz, 2NO, 220-240VAC","ED","*",34352,34352,34352,34352,1,1,"DB","09GP-SMB","09GP-SMBFDT","Általános célú","2- Kis- és közepes épületprojektek","Energiaelosztás (Acti9) ","3606480096853","8536490099","",""]
["A9C21843","Adatlap --->","Acti9 rendszer, ipari megoldások","ACTI9 iCT40A kézi vezérlésű kontaktor, 50Hz, 3NO, 220-240VAC","ED","*",39273,39273,39273,39273,1,1,"DB","09GP-SMB","09GP-SMBFDT","Általános célú","2- Kis- és közepes épületprojektek","Energiaelosztás (Acti9) ","3606480096860","8536490099","",""]
["A9C21844","Adatlap --->","Acti9 rendszer, ipari megoldások","ACTI9 iCT40A kézi vezérlésű kontaktor, 50Hz, 4NO, 220-240VAC","ED","*",54168,54168,54168,54168,1,1,"DB","09GP-SMB","09GP-SMBFDT","Általános célú","2- Kis- és közepes épületprojektek","Energiaelosztás (Acti9) ","3606480096877","8536490099","",""]
["A9C21862","Adatlap --->","Acti9 rendszer, ipari megoldások","ACTI9 iCT63A kézi vezérlésű kontaktor, 50Hz, 2NO, 220-240VAC","ED","*",49092,49092,49092,49092,1,1,"DB","09GP-SMB","09GP-SMBFDT","Általános célú","2- Kis- és közepes épületprojektek","Energiaelosztás (Acti9) ","3606480096884","8536490099","",""]
["A9C21864","Adatlap --->","Acti9 rendszer, ipari megoldások","ACTI9 iCT63A kézi vezérlésű kontaktor, 50Hz, 4NO, 220-240VAC","ED","*",78547,78547,78547,78547,1,1,"DB","09GP-SMB","09GP-SMBFDT","Általános célú","2- Kis- és közepes épületprojektek","Energiaelosztás (Acti9) ","3606480096891","8536490099","",""]
["A9C22011","Adatlap --->","Acti9 rendszer, ipari megoldások","ACTI9 iCT16A kontaktor, 50Hz, 1NO, 12VAC","ED","",28607,28607,28607,28607,1,1,"DB","09GP-SMB","09GP-SMBFDT","Általános célú","2- Kis- és közepes épületprojektek","Energiaelosztás (Acti9) ","3606480096907","8536419089","",""]
["A9C22012","Adatlap --->","Acti9 rendszer, ipari megoldások","ACTI9 iCT16A kontaktor, 50Hz, 2NO, 12VAC","ED","*",23839,23839,23839,23839,1,1,"DB","09GP-SMB","09GP-SMBFDT","Általános célú","2- Kis- és közepes épületprojektek","Energiaelosztás (Acti9) ","3606480096914","8536419089","",""]
["A9C22015","Adatlap --->","Acti9 rendszer, ipari megoldások","ACTI9 iCT16A kontaktor, 50Hz, 1NO 1NC, 12VAC","ED","",25031,25031,25031,25031,1,1,"DB","09GP-SMB","09GP-SMBFDT","Általános célú","2- Kis- és közepes épületprojektek","Energiaelosztás (Acti9) ","3606480096921","8536419089","",""]
["A9C22111","Adatlap --->","Acti9 rendszer, ipari megoldások","ACTI9 iCT16A kontaktor, 50Hz, 1NO, 24VAC","ED","*",17545,17545,17545,17545,1,1,"DB","09GP-SMB","09GP-SMBFDT","Általános célú","2- Kis- és közepes épületprojektek","Energiaelosztás (Acti9) ","3606480096938","8536419089","",""]
["A9C22112","Adatlap --->","Acti9 rendszer, ipari megoldások","ACTI9 iCT16A kontaktor, 50Hz, 2NO, 24VAC","ED","*",21934,21934,21934,21934,1,1,"DB","09GP-SMB","09GP-SMBFDT","Általános célú","2- Kis- és közepes épületprojektek","Energiaelosztás (Acti9) ","3606480096945","8536419089","",""]
["A9C22114","Adatlap --->","Acti9 rendszer, ipari megoldások","ACTI9 iCT16A kontaktor, 50Hz, 4NO, 24VAC","ED","*",35090,35090,35090,35090,1,1,"DB","09GP-SMB","09GP-SMBFDT","Általános célú","2- Kis- és közepes épületprojektek","Energiaelosztás (Acti9) ","3606480096952","8536419089","",""]
["A9C22115","Adatlap --->","Acti9 rendszer, ipari megoldások","ACTI9 iCT16A kontaktor, 50Hz, 1NO 1NC, 24VAC","ED","*",23030,23030,23030,23030,1,1,"DB","09GP-SMB","09GP-SMBFDT","Általános célú","2- Kis- és közepes épületprojektek","Energiaelosztás (Acti9) ","3606480096969","8536419089","",""]
["A9C22211","Adatlap --->","Acti9 rendszer, ipari megoldások","ACTI9 iCT16A kontaktor, 50Hz, 1NO, 48VAC","ED","",28607,28607,28607,28607,1,1,"DB","09GP-SMB","09GP-SMBFDT","Általános célú","2- Kis- és közepes épületprojektek","Energiaelosztás (Acti9) ","3606480096976","8536419089","",""]
["A9C22212","Adatlap --->","Acti9 rendszer, ipari megoldások","ACTI9 iCT16A kontaktor, 50Hz, 2NO, 48VAC","ED","",35757,35757,35757,35757,1,1,"DB","09GP-SMB","09GP-SMBFDT","Általános célú","2- Kis- és közepes épületprojektek","Energiaelosztás (Acti9) ","3606480096983","8536419089","",""]
["A9C22511","Adatlap --->","Acti9 rendszer, ipari megoldások","ACTI9 iCT16A kontaktor, 50Hz, 1NO, 220VAC","ED","*",15256,15256,15256,15256,1,1,"DB","09GP-SMB","09GP-SMBFDT","Általános célú","2- Kis- és közepes épületprojektek","Energiaelosztás (Acti9) ","3606480097003","8536490099","",""]
["A9C22512","Adatlap --->","Acti9 rendszer, ipari megoldások","ACTI9 iCT16A kontaktor, 50Hz, 2NO, 220VAC","ED","*",19071,19071,19071,19071,1,1,"DB","09GP-SMB","09GP-SMBFDT","Általános célú","2- Kis- és közepes épületprojektek","Energiaelosztás (Acti9) ","3606480097010","8536490099","",""]
["A9C22515","Adatlap --->","Acti9 rendszer, ipari megoldások","ACTI9 iCT16A kontaktor, 50Hz, 1NO 1NC, 220VAC","ED","",20026,20026,20026,20026,1,1,"DB","09GP-SMB","09GP-SMBFDT","Általános célú","2- Kis- és közepes épületprojektek","Energiaelosztás (Acti9) ","3606480097027","8536490099","",""]
["A9C22615","Adatlap --->","Acti9 rendszer, ipari megoldások","ACTI9 iCT16A kont. 60Hz, 1NO 1NC, 220-240VAC","ED","",20026,20026,20026,20026,1,1,"DB","09GP-SMB","09GP-SMBFDT","Általános célú","2- Kis- és közepes épületprojektek","Energiaelosztás (Acti9) ","3606480097034","8536490099","",""]
["A9C22711","Adatlap --->","Acti9 rendszer, ipari megoldások","ACTI9 iCT16A kontaktor, 50Hz, 1NO, 230-240VAC","ED","*",15256,15256,15256,15256,1,1,"DB","09GP-SMB","09GP-SMBFDT","Általános célú","2- Kis- és közepes épületprojektek","Energiaelosztás (Acti9) ","3606480088643","8536490099","",""]
["A9C22715","Adatlap --->","Acti9 rendszer, ipari megoldások","ACTI9 iCT16A kont. 50Hz, 1NO 1NC, 230-240VAC","ED","*",20026,20026,20026,20026,1,1,"DB","09GP-SMB","09GP-SMBFDT","Általános célú","2- Kis- és közepes épületprojektek","Energiaelosztás (Acti9) ","3606480088551","8536490099","",""]
["A9C22722","Adatlap --->","Acti9 rendszer, ipari megoldások","ACTI9 iCT20A kontaktor, 50Hz, 2NO, 230-240VAC","ED","*",19661,19661,19661,19661,1,1,"DB","09GP-SMB","09GP-SMBFDT","Általános célú","2- Kis- és közepes épületprojektek","Energiaelosztás (Acti9) ","3606480097072","8536490099","",""]
["A9C22740","Adatlap --->","Acti9 rendszer, ipari megoldások","ACTI9 iCT40A kontaktor, 50Hz, 4NC, 3P+F, 220-240VAC","ED","",39274,39274,39274,39274,1,1,"DB","09GP-SMB","09GP-SMBFDT","Általános célú","2- Kis- és közepes épületprojektek","Energiaelosztás (Acti9) ","3606489737153","8536490099","",""]
["A9C22763","Adatlap --->","Acti9 rendszer, ipari megoldások","ACTI9 iCT63A kontaktor, 50Hz, 4NC, 3P+F, 220-240VAC","ED","",58911,58911,58911,58911,1,1,"DB","09GP-SMB","09GP-SMBFDT","Általános célú","2- Kis- és közepes épületprojektek","Energiaelosztás (Acti9) ","3606489737160","8536490099","",""]
["A9C22813","Adatlap --->","Acti9 rendszer, ipari megoldások","ACTI9 iCT16A kontaktor, 50Hz, 3NO, 230-240VAC","ED","*",22886,22886,22886,22886,1,1,"DB","09GP-SMB","09GP-SMBFDT","Általános célú","2- Kis- és közepes épületprojektek","Energiaelosztás (Acti9) ","3606480088650","8536490099","",""]
["A9C22814","Adatlap --->","Acti9 rendszer, ipari megoldások","ACTI9 iCT16A kontaktor, 50Hz, 4NO, 220-240VAC","ED","*",30514,30514,30514,30514,1,1,"DB","09GP-SMB","09GP-SMBFDT","Általános célú","2- Kis- és közepes épületprojektek","Energiaelosztás (Acti9) ","3606480097096","8536490099","",""]
["A9C22818","Adatlap --->","Acti9 rendszer, ipari megoldások","ACTI9 iCT16A kont. 50Hz, 2NO 2NC, 220-240VAC","ED","*",19071,19071,19071,19071,1,1,"DB","09GP-SMB","09GP-SMBFDT","Általános célú","2- Kis- és közepes épületprojektek","Energiaelosztás (Acti9) ","3606480097102","8536490099","",""]
["A9C22824","Adatlap --->","Acti9 rendszer, ipari megoldások","ACTI9 iCT20A kontaktor, 50Hz, 4NO, 220-240VAC","ED","*",31456,31456,31456,31456,1,1,"DB","09GP-SMB","09GP-SMBFDT","Általános célú","2- Kis- és közepes épületprojektek","Energiaelosztás (Acti9) ","3606480097119","8536490099","",""]
["A9C23512","Adatlap --->","Acti9 rendszer, ipari megoldások","ACTI9 iCT16A kézi vezérlésű kontaktor, 50Hz, 2NO, 220VAC","ED","*",19071,19071,19071,19071,1,1,"DB","09GP-SMB","09GP-SMBFDT","Általános célú","2- Kis- és közepes épületprojektek","Energiaelosztás (Acti9) ","3606480097126","8536490099","",""]
["A9C23712","Adatlap --->","Acti9 rendszer, ipari megoldások","ACTI9 iCT16A kézi vezérlésű kontaktor, 50Hz, 2NO, 230-240VAC","ED","*",19607,19607,19607,19607,1,1,"DB","09GP-SMB","09GP-SMBFDT","Általános célú","2- Kis- és közepes épületprojektek","Energiaelosztás (Acti9) ","3606480097140","8536490099","",""]
["A9C23715","Adatlap --->","Acti9 rendszer, ipari megoldások","ACTI9 iCT16A kézi vezérlésű kont. 50Hz, 1NO 1NC, 230-240VAC","ED","*",20417,20417,20417,20417,1,1,"DB","09GP-SMB","09GP-SMBFDT","Általános célú","2- Kis- és közepes épületprojektek","Energiaelosztás (Acti9) ","3606480097157","8536490099","",""]
["A9C24740","Adatlap --->","Acti9 rendszer, ipari megoldások","ACTI9 iCT40A kontaktor, 50Hz, 4NO, 3P+F, 220-240VAC","ED","",34365,34365,34365,34365,1,1,"DB","09GP-SMB","09GP-SMBFDT","Általános célú","2- Kis- és közepes épületprojektek","Energiaelosztás (Acti9) ","3606489737177","8536490099","",""]
["A9C24763","Adatlap --->","Acti9 rendszer, ipari megoldások","ACTI9 iCT63A kontaktor, 50Hz, 4NO, 3P+F, 220-240VAC","ED","",51546,51546,51546,51546,1,1,"DB","09GP-SMB","09GP-SMBFDT","Általános célú","2- Kis- és közepes épületprojektek","Energiaelosztás (Acti9) ","3606489737184","8536490099","",""]
["A9C30011","Adatlap --->","Acti9 rendszer, ipari megoldások","ACTI9 ITL16A impulzusrelé, 1NO, 12VAC, 6VDC","ED","",13627,13627,13627,13627,1,1,"DB","09GP-SMB","09GP-SMBFDT","Általános célú","2- Kis- és közepes épületprojektek","Energiaelosztás (Acti9) ","3606480091858","8536419089","",""]
["A9C30012","Adatlap --->","Acti9 rendszer, ipari megoldások","ACTI9 ITL16A impulzusrelé, 2NO, 12VAC, 6VDC","ED","",22485,22485,22485,22485,1,1,"DB","09GP-SMB","09GP-SMBFDT","Általános célú","2- Kis- és közepes épületprojektek","Energiaelosztás (Acti9) ","3606480091896","8536419089","",""]
["A9C30111","Adatlap --->","Acti9 rendszer, ipari megoldások","ACTI9 ITL16A impulzusrelé, 1NO, 24VAC, 12VDC","ED","*",12538,12538,12538,12538,1,1,"DB","09GP-SMB","09GP-SMBFDT","Általános célú","2- Kis- és közepes épületprojektek","Energiaelosztás (Acti9) ","3606480088971","8536419089","",""]
["A9C30112","Adatlap --->","Acti9 rendszer, ipari megoldások","ACTI9 ITL16A impulzusrelé, 2NO, 24VAC, 12VDC","ED","*",20687,20687,20687,20687,1,1,"DB","09GP-SMB","09GP-SMBFDT","Általános célú","2- Kis- és közepes épületprojektek","Energiaelosztás (Acti9) ","3606480091889","8536419089","",""]
["A9C30114","Adatlap --->","Acti9 rendszer, ipari megoldások","ACTI9 ITL16A impulzusrelé, 4NO, 24VAC, 12VDC","ED","",34476,34476,34476,34476,1,1,"DB","09GP-SMB","09GP-SMBFDT","Általános célú","2- Kis- és közepes épületprojektek","Energiaelosztás (Acti9) ","3606480091919","8536419089","",""]
["A9C30115","Adatlap --->","Acti9 rendszer, ipari megoldások","ACTI9 ITL16A impulzusrelé, 1NO 1NC, 24VAC, 12VDC","ED","*",27926,27926,27926,27926,1,1,"DB","09GP-SMB","09GP-SMBFDT","Általános célú","2- Kis- és közepes épületprojektek","Energiaelosztás (Acti9) ","3606480092008","8536419089","",""]
["A9C30211","Adatlap --->","Acti9 rendszer, ipari megoldások","ACTI9 ITL16A impulzusrelé, 1NO, 48VAC, 24VDC","ED","*",13627,13627,13627,13627,1,1,"DB","09GP-SMB","09GP-SMBFDT","Általános célú","2- Kis- és közepes épületprojektek","Energiaelosztás (Acti9) ","3606480088964","8536419089","",""]
["A9C30212","Adatlap --->","Acti9 rendszer, ipari megoldások","ACTI9 ITL16A impulzusrelé, 2NO, 48VAC, 24VDC","ED","*",22485,22485,22485,22485,1,1,"DB","09GP-SMB","09GP-SMBFDT","Általános célú","2- Kis- és közepes épületprojektek","Energiaelosztás (Acti9) ","3606480091872","8536419089","",""]
["A9C30215","Adatlap --->","Acti9 rendszer, ipari megoldások","ACTI9 ITL16A impulzusrelé, 1NO 1NC, 48VAC, 24VDC","ED","",30355,30355,30355,30355,1,1,"DB","09GP-SMB","09GP-SMBFDT","Általános célú","2- Kis- és közepes épületprojektek","Energiaelosztás (Acti9) ","3606480091995","8536419089","",""]
["A9C30311","Adatlap --->","Acti9 rendszer, ipari megoldások","ACTI9 ITL16A impulzusrelé, 1NO, 130VAC, 48VDC","ED","",14718,14718,14718,14718,1,1,"DB","09GP-SMB","09GP-SMBFDT","Általános célú","2- Kis- és közepes épületprojektek","Energiaelosztás (Acti9) ","3606480091841","8536490099","",""]
["A9C30312","Adatlap --->","Acti9 rendszer, ipari megoldások","ACTI9 ITL16A impulzusrelé, 2NO, 130VAC, 48VDC","ED","",24283,24283,24283,24283,1,1,"DB","09GP-SMB","09GP-SMBFDT","Általános célú","2- Kis- és közepes épületprojektek","Energiaelosztás (Acti9) ","3606480091865","8536490099","",""]
["A9C30315","Adatlap --->","Acti9 rendszer, ipari megoldások","ACTI9 ITL16A impulzusrelé, 1NO 1NC, 130VAC, 48VDC","ED","",49173,49173,49173,49173,1,1,"DB","09GP-SMB","09GP-SMBFDT","Általános célú","2- Kis- és közepes épületprojektek","Energiaelosztás (Acti9) ","3606480091988","8536490099","",""]
["A9C30814","Adatlap --->","Acti9 rendszer, ipari megoldások","ACTI9 ITL16A impulzusrelé, 2NO 1NO/NC 1N, 240VAC, 110VDC","ED","*",29977,29977,29977,29977,1,1,"DB","09GP-SMB","09GP-SMBFDT","Általános célú","2- Kis- és közepes épületprojektek","Energiaelosztás (Acti9) ","3606480091902","8536490099","",""]
["A9C30815","Adatlap --->","Acti9 rendszer, ipari megoldások","ACTI9 ITL16A impulzusrelé, 1NO 1NC, 240VAC, 110VDC","ED","*",24283,24283,24283,24283,1,1,"DB","09GP-SMB","09GP-SMBFDT","Általános célú","2- Kis- és közepes épületprojektek","Energiaelosztás (Acti9) ","3606480091971","8536490099","",""]
["A9C30831","Adatlap --->","Acti9 rendszer, ipari megoldások","ACTI9 ITL32A impulzusrelé, 1NO, 240VAC, 110VDC","ED","*",18397,18397,18397,18397,1,1,"DB","09GP-SMB","09GP-SMBFDT","Általános célú","2- Kis- és közepes épületprojektek","Energiaelosztás (Acti9) ","3606480088988","8536490099","",""]
["A9C32111","Adatlap --->","Acti9 rendszer, ipari megoldások","ACTI9 iTLs impulzusrelé, távjelzési funkcióval, 1P, 16A, 24VAC, 12VDC","ED","",33849,33849,33849,33849,1,1,"DB","09GP-SMB","09GP-SMBFDT","Általános célú","2- Kis- és közepes épületprojektek","Energiaelosztás (Acti9) ","3606480092060","8536419089","",""]
["A9C32116","Adatlap --->","Acti9 rendszer, ipari megoldások","ACTI9 iETL kiterjesztés, iTL és iTLI impulzusrelékhez, 2P, 16A, 24VAC, 12VDC","ED","",11284,11284,11284,11284,1,1,"DB","09GP-SMB","09GP-SMBFDT","Általános célú","2- Kis- és közepes épületprojektek","Energiaelosztás (Acti9) ","3606480091957","8536419089","",""]
["A9C32211","Adatlap --->","Acti9 rendszer, ipari megoldások","ACTI9 iTLs impulzusrelé, távjelzési funkcióval, 1P, 16A, 48VAC, 24VDC","ED","",24529,24529,24529,24529,1,1,"DB","09GP-SMB","09GP-SMBFDT","Általános célú","2- Kis- és közepes épületprojektek","Energiaelosztás (Acti9) ","3606480092053","8536419089","",""]
["A9C32216","Adatlap --->","Acti9 rendszer, ipari megoldások","ACTI9 iETL kiterjesztés, iTL és iTLI impulzusrelékhez, 2P, 16A, 48VAC, 24VDC","ED","",12264,12264,12264,12264,1,1,"DB","09GP-SMB","09GP-SMBFDT","Általános célú","2- Kis- és közepes épületprojektek","Energiaelosztás (Acti9) ","3606480091940","8536490099","",""]
["A9C32316","Adatlap --->","Acti9 rendszer, ipari megoldások","ACTI9 iETL kiterjesztés, iTL és iTLI impulzusrelékhez, 2P, 16A, 130VAC, 48VDC","ED","",19869,19869,19869,19869,1,1,"DB","09GP-SMB","09GP-SMBFDT","Általános célú","2- Kis- és közepes épületprojektek","Energiaelosztás (Acti9) ","3606480091933","8536490099","",""]
["A9C32811","Adatlap --->","Acti9 rendszer, ipari megoldások","ACTI9 iTLs impulzusrelé, távjelzési funkcióval, 1P, 16A, 240VAC, 110VDC","ED","*",19624,19624,19624,19624,1,1,"DB","09GP-SMB","09GP-SMBFDT","Általános célú","2- Kis- és közepes épületprojektek","Energiaelosztás (Acti9) ","3606480092046","8536490099","",""]
["A9C32816","Adatlap --->","Acti9 rendszer, ipari megoldások","ACTI9 iETL kiterjesztés, iTL és iTLI impulzusrelékhez, 2P, 16A, 240VAC, 110VDC","ED","*",9811,9811,9811,9811,1,1,"DB","09GP-SMB","09GP-SMBFDT","Általános célú","2- Kis- és közepes épületprojektek","Energiaelosztás (Acti9) ","3606480091926","8536490099","",""]
["A9C32836","Adatlap --->","Acti9 rendszer, ipari megoldások","ACTI9 iETL kiterjesztés, iTL és iTLI impulzusrelékhez, 1P, 32A, 240VAC, 110VDC","ED","*",13245,13245,13245,13245,1,1,"DB","09GP-SMB","09GP-SMBFDT","Általános célú","2- Kis- és közepes épületprojektek","Energiaelosztás (Acti9) ","3606480092039","8536490099","",""]
["A9C33111","Adatlap --->","Acti9 rendszer, ipari megoldások","ACTI9 iTLc impulzusrelé, központi vezérlési funkcióval, 1P, 16A, 24VAC","ED","",22566,22566,22566,22566,1,1,"DB","09GP-SMB","09GP-SMBFDT","Általános célú","2- Kis- és közepes épületprojektek","Energiaelosztás (Acti9) ","3606480092091","8536419089","",""]
["A9C33811","Adatlap --->","Acti9 rendszer, ipari megoldások","ACTI9 iTLc impulzusrelé, központi vezérlési funkcióval, 1P, 16A, 230-240VAC","ED","*",19624,19624,19624,19624,1,1,"DB","09GP-SMB","09GP-SMBFDT","Általános célú","2- Kis- és közepes épületprojektek","Energiaelosztás (Acti9) ","3606480092077","8536490099","",""]
["A9C34811","Adatlap --->","Acti9 rendszer, ipari megoldások","ACTI9 iTLm impulzusrelé, folyamatos vezérlési funkcióval, 1P, 16A, 230-240VAC","ED","",19624,19624,19624,19624,1,1,"DB","09GP-SMB","09GP-SMBFDT","Általános célú","2- Kis- és közepes épületprojektek","Energiaelosztás (Acti9) ","3606480092107","8536490099","",""]
["A9C40125","Adatlap --->","Acti9 rendszer, ipari megoldások","ACTI9 iCTK kontaktor, 25A, 1NO, 250VAC","ED","*",10632,10632,10632,10632,1,1,"DB","09GP-SMB","09GP-SMBFDT","Általános célú","2- Kis- és közepes épületprojektek","Energiaelosztás (Acti9) ","3606481088864","8536490099","",""]
["A9C40216","Adatlap --->","Acti9 rendszer, ipari megoldások","ACTI9 iCTK kontaktor, 16A, 2NO, 250VAC","ED","*",11171,11171,11171,11171,1,1,"DB","09GP-SMB","09GP-SMBFDT","Általános célú","2- Kis- és közepes épületprojektek","Energiaelosztás (Acti9) ","3606481088932","8536490099","",""]
["A9C40225","Adatlap --->","Acti9 rendszer, ipari megoldások","ACTI9 iCTK kontaktor, 25A, 2NO, 250VAC","ED","*",16781,16781,16781,16781,1,1,"DB","09GP-SMB","09GP-SMBFDT","Általános célú","2- Kis- és közepes épületprojektek","Energiaelosztás (Acti9) ","3606481088871","8536490099","",""]
["A9C40240","Adatlap --->","Acti9 rendszer, ipari megoldások","ACTI9 iCTK kontaktor, 40A, 2NO, 250VAC","ED","*",21177,21177,21177,21177,1,1,"DB","09GP-SMB","09GP-SMBFDT","Általános célú","2- Kis- és közepes épületprojektek","Energiaelosztás (Acti9) ","3606481088895","8536490099","",""]
["A9C40425","Adatlap --->","Acti9 rendszer, ipari megoldások","ACTI9 iCTK kontaktor, 25A, 4NO, 400VAC","ED","*",32473,32473,32473,32473,1,1,"DB","09GP-SMB","09GP-SMBFDT","Általános célú","2- Kis- és közepes épületprojektek","Energiaelosztás (Acti9) ","3606481088888","8536490099","",""]
["A9C40440","Adatlap --->","Acti9 rendszer, ipari megoldások","ACTI9 iCTK kontaktor, 40A, 4NO, 400VAC","ED","*",29961,29961,29961,29961,1,1,"DB","09GP-SMB","09GP-SMBFDT","Általános célú","2- Kis- és közepes épületprojektek","Energiaelosztás (Acti9) ","3606481088901","8536490099","",""]
["A9C40463","Adatlap --->","Acti9 rendszer, ipari megoldások","ACTI9 iCTK kontaktor, 63A, 4NO, 400VAC","ED","*",47537,47537,47537,47537,1,1,"DB","09GP-SMB","09GP-SMBFDT","Általános célú","2- Kis- és közepes épületprojektek","Energiaelosztás (Acti9) ","3606481088918","8536490099","",""]
["A9C41225","Adatlap --->","Acti9 rendszer, ipari megoldások","ACTI9 iCTK kontaktor, kézi vezérlésű, 25A, 2NO, 250VAC","ED","*",13550,13550,13550,13550,1,1,"DB","09GP-SMB","09GP-SMBFDT","Általános célú","2- Kis- és közepes épületprojektek","Energiaelosztás (Acti9) ","3606481088925","8536490099","",""]
["A9C45116","Adatlap --->","Acti9 rendszer, ipari megoldások","ACTI9 iTLK impulzusrelé, 16A, 1NO, 230VAC","ED","*",6812,6812,6812,6812,1,1,"DB","09GP-SMB","09GP-SMBFDT","Általános célú","2- Kis- és közepes épületprojektek","Energiaelosztás (Acti9) ","3606481088840","8536490099","",""]
["A9C45216","Adatlap --->","Acti9 rendszer, ipari megoldások","ACTI9 iTLK impulzusrelé, 16A, 2NO, 230VAC","ED","*",14567,14567,14567,14567,1,1,"DB","09GP-SMB","09GP-SMBFDT","Általános célú","2- Kis- és közepes épületprojektek","Energiaelosztás (Acti9) ","3606481088857","8536490099","",""]
["A9C61210","Adatlap --->","Acti9 rendszer, ipari megoldások","ACTI9 Reflex iC60N beépített megszakító vezérlés, 2P, B, 10A","ED","",131375,131375,131375,131375,1,1,"DB","09GP-SMB","09GP-SMBFDT","Általános célú","2- Kis- és közepes épületprojektek","Energiaelosztás (Acti9) ","3606480455438","8536201090","",""]
["A9C61216","Adatlap --->","Acti9 rendszer, ipari megoldások","ACTI9 Reflex iC60N beépített megszakító vezérlés, 2P, B, 16A","ED","",83410,83410,83410,83410,1,1,"DB","09GP-SMB","09GP-SMBFDT","Általános célú","2- Kis- és közepes épületprojektek","Energiaelosztás (Acti9) ","3606480455445","8536201090","",""]
["A9C61225","Adatlap --->","Acti9 rendszer, ipari megoldások","ACTI9 Reflex iC60N beépített megszakító vezérlés, 2P, B, 25A","ED","",137631,137631,137631,137631,1,1,"DB","09GP-SMB","09GP-SMBFDT","Általános célú","2- Kis- és közepes épületprojektek","Energiaelosztás (Acti9) ","3606480455452","8536201090","",""]
["A9C61240","Adatlap --->","Acti9 rendszer, ipari megoldások","ACTI9 Reflex iC60N beépített megszakító vezérlés, 2P, B, 40A","ED","",165155,165155,165155,165155,1,1,"DB","09GP-SMB","09GP-SMBFDT","Általános célú","2- Kis- és közepes épületprojektek","Energiaelosztás (Acti9) ","3606480455469","8536201090","",""]
["A9C61310","Adatlap --->","Acti9 rendszer, ipari megoldások","ACTI9 Reflex iC60N beépített megszakító vezérlés, 3P, B, 10A","ED","",200998,200998,200998,200998,1,1,"DB","09GP-SMB","09GP-SMBFDT","Általános célú","2- Kis- és közepes épületprojektek","Energiaelosztás (Acti9) ","3606480455483","8536201090","",""]
["A9C61316","Adatlap --->","Acti9 rendszer, ipari megoldások","ACTI9 Reflex iC60N beépített megszakító vezérlés, 3P, B, 16A","ED","",191430,191430,191430,191430,1,1,"DB","09GP-SMB","09GP-SMBFDT","Általános célú","2- Kis- és közepes épületprojektek","Energiaelosztás (Acti9) ","3606480455490","8536201090","",""]
["A9C61416","Adatlap --->","Acti9 rendszer, ipari megoldások","ACTI9 Reflex iC60N beépített megszakító vezérlés, 4P, B, 16A","ED","",260245,260245,260245,260245,1,1,"DB","09GP-SMB","09GP-SMBFDT","Általános célú","2- Kis- és közepes épületprojektek","Energiaelosztás (Acti9) ","3606480455544","8536201090","",""]
["A9C61425","Adatlap --->","Acti9 rendszer, ipari megoldások","ACTI9 Reflex iC60N beépített megszakító vezérlés, 4P, B, 25A","ED","",286268,286268,286268,286268,1,1,"DB","09GP-SMB","09GP-SMBFDT","Általános célú","2- Kis- és közepes épületprojektek","Energiaelosztás (Acti9) ","3606480455551","8536201090","",""]
["A9C61440","Adatlap --->","Acti9 rendszer, ipari megoldások","ACTI9 Reflex iC60N beépített megszakító vezérlés, 4P, B, 40A","ED","",343514,343514,343514,343514,1,1,"DB","09GP-SMB","09GP-SMBFDT","Általános célú","2- Kis- és közepes épületprojektek","Energiaelosztás (Acti9) ","3606480455568","8536201090","",""]
["A9C61463","Adatlap --->","Acti9 rendszer, ipari megoldások","ACTI9 Reflex iC60N beépített megszakító vezérlés, 4P, B, 63A","ED","",494456,494456,494456,494456,1,1,"DB","09GP-SMB","09GP-SMBFDT","Általános célú","2- Kis- és közepes épületprojektek","Energiaelosztás (Acti9) ","3606480455575","8536201090","",""]
["A9C62210","Adatlap --->","Acti9 rendszer, ipari megoldások","ACTI9 Reflex iC60N beépített megszakító vezérlés, 2P, C, 10A","ED","",93836,93836,93836,93836,1,1,"DB","09GP-SMB","09GP-SMBFDT","Általános célú","2- Kis- és közepes épületprojektek","Energiaelosztás (Acti9) ","3606480455582","8536201090","",""]
["A9C62216","Adatlap --->","Acti9 rendszer, ipari megoldások","ACTI9 Reflex iC60N beépített megszakító vezérlés, 2P, C, 16A","ED","",89367,89367,89367,89367,1,1,"DB","09GP-SMB","09GP-SMBFDT","Általános célú","2- Kis- és közepes épületprojektek","Energiaelosztás (Acti9) ","3606480455599","8536201090","",""]
["A9C62225","Adatlap --->","Acti9 rendszer, ipari megoldások","ACTI9 Reflex iC60N beépített megszakító vezérlés, 2P, C, 25A","ED","",98307,98307,98307,98307,1,1,"DB","09GP-SMB","09GP-SMBFDT","Általános célú","2- Kis- és közepes épületprojektek","Energiaelosztás (Acti9) ","3606480455605","8536201090","",""]
["A9C62240","Adatlap --->","Acti9 rendszer, ipari megoldások","ACTI9 Reflex iC60N beépített megszakító vezérlés, 2P, C, 40A","ED","",117969,117969,117969,117969,1,1,"DB","09GP-SMB","09GP-SMBFDT","Általános célú","2- Kis- és közepes épületprojektek","Energiaelosztás (Acti9) ","3606480455612","8536201090","",""]
["A9C62263","Adatlap --->","Acti9 rendszer, ipari megoldások","ACTI9 Reflex iC60N beépített megszakító vezérlés, 2P, C, 63A","ED","",254707,254707,254707,254707,1,1,"DB","09GP-SMB","09GP-SMBFDT","Általános célú","2- Kis- és közepes épületprojektek","Energiaelosztás (Acti9) ","3606480455629","8536201090","",""]
["A9C62310","Adatlap --->","Acti9 rendszer, ipari megoldások","ACTI9 Reflex iC60N beépített megszakító vezérlés, 3P, C, 10A","ED","",143575,143575,143575,143575,1,1,"DB","09GP-SMB","09GP-SMBFDT","Általános célú","2- Kis- és közepes épületprojektek","Energiaelosztás (Acti9) ","3606480455636","8536201090","",""]
["A9C62316","Adatlap --->","Acti9 rendszer, ipari megoldások","ACTI9 Reflex iC60N beépített megszakító vezérlés, 3P, C, 16A","ED","",142389,142389,142389,142389,1,1,"DB","09GP-SMB","09GP-SMBFDT","Általános célú","2- Kis- és közepes épületprojektek","Energiaelosztás (Acti9) ","3606480455643","8536209090","",""]
["A9C62325","Adatlap --->","Acti9 rendszer, ipari megoldások","ACTI9 Reflex iC60N beépített megszakító vezérlés, 3P, C, 25A","ED","",150412,150412,150412,150412,1,1,"DB","09GP-SMB","09GP-SMBFDT","Általános célú","2- Kis- és közepes épületprojektek","Energiaelosztás (Acti9) ","3606480455650","8536201090","",""]
["A9C62363","Adatlap --->","Acti9 rendszer, ipari megoldások","ACTI9 Reflex iC60N beépített megszakító vezérlés, 3P, C, 63A","ED","",389685,389685,389685,389685,1,1,"DB","09GP-SMB","09GP-SMBFDT","Általános célú","2- Kis- és közepes épületprojektek","Energiaelosztás (Acti9) ","3606480455674","8536201090","",""]
["A9C62410","Adatlap --->","Acti9 rendszer, ipari megoldások","ACTI9 Reflex iC60N beépített megszakító vezérlés, 4P, C, 10A","ED","",195182,195182,195182,195182,1,1,"DB","09GP-SMB","09GP-SMBFDT","Általános célú","2- Kis- és közepes épületprojektek","Energiaelosztás (Acti9) ","3606480455681","8536201090","",""]
["A9C62416","Adatlap --->","Acti9 rendszer, ipari megoldások","ACTI9 Reflex iC60N beépített megszakító vezérlés, 4P, C, 16A","ED","",185886,185886,185886,185886,1,1,"DB","09GP-SMB","09GP-SMBFDT","Általános célú","2- Kis- és közepes épületprojektek","Energiaelosztás (Acti9) ","3606480455698","8536201090","",""]
["A9C62425","Adatlap --->","Acti9 rendszer, ipari megoldások","ACTI9 Reflex iC60N beépített megszakító vezérlés, 4P, C, 25A","ED","",204479,204479,204479,204479,1,1,"DB","09GP-SMB","09GP-SMBFDT","Általános célú","2- Kis- és közepes épületprojektek","Energiaelosztás (Acti9) ","3606480455704","8536201090","",""]
["A9C62440","Adatlap --->","Acti9 rendszer, ipari megoldások","ACTI9 Reflex iC60N beépített megszakító vezérlés, 4P, C, 40A","ED","",245368,245368,245368,245368,1,1,"DB","09GP-SMB","09GP-SMBFDT","Általános célú","2- Kis- és közepes épületprojektek","Energiaelosztás (Acti9) ","3606480455711","8536201090","",""]
["A9C62463","Adatlap --->","Acti9 rendszer, ipari megoldások","ACTI9 Reflex iC60N beépített megszakító vezérlés, 4P, C, 63A","ED","",353185,353185,353185,353185,1,1,"DB","09GP-SMB","09GP-SMBFDT","Általános célú","2- Kis- és közepes épületprojektek","Energiaelosztás (Acti9) ","3606480455728","8536201090","",""]
["A9C63210","Adatlap --->","Acti9 rendszer, ipari megoldások","ACTI9 Reflex iC60N beépített megszakító vezérlés, 2P, D, 10A","ED","",121406,121406,121406,121406,1,1,"DB","09GP-SMB","09GP-SMBFDT","Általános célú","2- Kis- és közepes épületprojektek","Energiaelosztás (Acti9) ","3606480455735","8536201090","",""]
["A9C63216","Adatlap --->","Acti9 rendszer, ipari megoldások","ACTI9 Reflex iC60N beépített megszakító vezérlés, 2P, D, 16A","ED","",115628,115628,115628,115628,1,1,"DB","09GP-SMB","09GP-SMBFDT","Általános célú","2- Kis- és közepes épületprojektek","Energiaelosztás (Acti9) ","3606480455742","8536201090","",""]
["A9C63225","Adatlap --->","Acti9 rendszer, ipari megoldások","ACTI9 Reflex iC60N beépített megszakító vezérlés, 2P, D, 25A","ED","",127191,127191,127191,127191,1,1,"DB","09GP-SMB","09GP-SMBFDT","Általános célú","2- Kis- és közepes épületprojektek","Energiaelosztás (Acti9) ","3606480455759","8536201090","",""]
["A9C63310","Adatlap --->","Acti9 rendszer, ipari megoldások","ACTI9 Reflex iC60N beépített megszakító vezérlés, 3P, D, 10A","ED","",185747,185747,185747,185747,1,1,"DB","09GP-SMB","09GP-SMBFDT","Általános célú","2- Kis- és közepes épületprojektek","Energiaelosztás (Acti9) ","3606480455766","8536201090","",""]
["A9C63316","Adatlap --->","Acti9 rendszer, ipari megoldások","ACTI9 Reflex iC60N beépített megszakító vezérlés, 3P, D, 16A","ED","",176899,176899,176899,176899,1,1,"DB","09GP-SMB","09GP-SMBFDT","Általános célú","2- Kis- és közepes épületprojektek","Energiaelosztás (Acti9) ","3606480455773","8536201090","",""]
["A9C63325","Adatlap --->","Acti9 rendszer, ipari megoldások","ACTI9 Reflex iC60N beépített megszakító vezérlés, 3P, D, 25A","ED","",194589,194589,194589,194589,1,1,"DB","09GP-SMB","09GP-SMBFDT","Általános célú","2- Kis- és közepes épületprojektek","Energiaelosztás (Acti9) ","3606480455780","8536201090","",""]
["A9C63425","Adatlap --->","Acti9 rendszer, ipari megoldások","ACTI9 Reflex iC60N beépített megszakító vezérlés, 4P, D, 25A","ED","",264543,264543,264543,264543,1,1,"DB","09GP-SMB","09GP-SMBFDT","Általános célú","2- Kis- és közepes épületprojektek","Energiaelosztás (Acti9) ","3606480455810","8536201090","",""]
["A9C64210","Adatlap --->","Acti9 rendszer, ipari megoldások","ACTI9 Reflex iC60H  beépített megszakító vezérlés, 2P, B, 10A","ED","",133017,133017,133017,133017,1,1,"DB","09GP-SMB","09GP-SMBFDT","Általános célú","2- Kis- és közepes épületprojektek","Energiaelosztás (Acti9) ","3606480454950","8536201090","",""]
["A9C64216","Adatlap --->","Acti9 rendszer, ipari megoldások","ACTI9 Reflex iC60H  beépített megszakító vezérlés, 2P, B, 16A","ED","",126683,126683,126683,126683,1,1,"DB","09GP-SMB","09GP-SMBFDT","Általános célú","2- Kis- és közepes épületprojektek","Energiaelosztás (Acti9) ","3606480454967","8536201090","",""]
["A9C64325","Adatlap --->","Acti9 rendszer, ipari megoldások","ACTI9 Reflex iC60H  beépített megszakító vezérlés, 3P, B, 25A","ED","",213208,213208,213208,213208,1,1,"DB","09GP-SMB","09GP-SMBFDT","Általános célú","2- Kis- és közepes épületprojektek","Energiaelosztás (Acti9) ","3606480455018","8536201090","",""]
["A9C64410","Adatlap --->","Acti9 rendszer, ipari megoldások","ACTI9 Reflex iC60H  beépített megszakító vezérlés, 4P, B, 10A","ED","",276666,276666,276666,276666,1,1,"DB","09GP-SMB","09GP-SMBFDT","Általános célú","2- Kis- és közepes épületprojektek","Energiaelosztás (Acti9) ","3606480455032","8536201090","",""]
["A9C64416","Adatlap --->","Acti9 rendszer, ipari megoldások","ACTI9 Reflex iC60H  beépített megszakító vezérlés, 4P, B, 16A","ED","",263495,263495,263495,263495,1,1,"DB","09GP-SMB","09GP-SMBFDT","Általános célú","2- Kis- és közepes épületprojektek","Energiaelosztás (Acti9) ","3606480455049","8536201090","",""]
["A9C65210","Adatlap --->","Acti9 rendszer, ipari megoldások","ACTI9 Reflex iC60H  beépített megszakító vezérlés, 2P, C, 10A","ED","",84453,84453,84453,84453,1,1,"DB","09GP-SMB","09GP-SMBFDT","Általános célú","2- Kis- és közepes épületprojektek","Energiaelosztás (Acti9) ","3606480455070","8536201090","",""]
["A9C65216","Adatlap --->","Acti9 rendszer, ipari megoldások","ACTI9 Reflex iC60H  beépített megszakító vezérlés, 2P, C, 16A","ED","",120652,120652,120652,120652,1,1,"DB","09GP-SMB","09GP-SMBFDT","Általános célú","2- Kis- és közepes épületprojektek","Energiaelosztás (Acti9) ","3606480455087","8536209090","",""]
["A9C65225","Adatlap --->","Acti9 rendszer, ipari megoldások","ACTI9 Reflex iC60H  beépített megszakító vezérlés, 2P, C, 25A","ED","",132712,132712,132712,132712,1,1,"DB","09GP-SMB","09GP-SMBFDT","Általános célú","2- Kis- és közepes épületprojektek","Energiaelosztás (Acti9) ","3606480455094","8536201090","",""]
["A9C65316","Adatlap --->","Acti9 rendszer, ipari megoldások","ACTI9 Reflex iC60H  beépített megszakító vezérlés, 3P, C, 16A","ED","",184592,184592,184592,184592,1,1,"DB","09GP-SMB","09GP-SMBFDT","Általános célú","2- Kis- és közepes épületprojektek","Energiaelosztás (Acti9) ","3606480455124","8536201090","",""]
["A9C65325","Adatlap --->","Acti9 rendszer, ipari megoldások","ACTI9 Reflex iC60H  beépített megszakító vezérlés, 3P, C, 25A","ED","",203051,203051,203051,203051,1,1,"DB","09GP-SMB","09GP-SMBFDT","Általános célú","2- Kis- és közepes épületprojektek","Energiaelosztás (Acti9) ","3606480455131","8536201090","",""]
["A9C65410","Adatlap --->","Acti9 rendszer, ipari megoldások","ACTI9 Reflex iC60H  beépített megszakító vezérlés, 4P, C, 10A","ED","",263495,263495,263495,263495,1,1,"DB","09GP-SMB","09GP-SMBFDT","Általános célú","2- Kis- és közepes épületprojektek","Energiaelosztás (Acti9) ","3606480455155","8536201090","",""]
["A9C65416","Adatlap --->","Acti9 rendszer, ipari megoldások","ACTI9 Reflex iC60H  beépített megszakító vezérlés, 4P, C, 16A","ED","",250948,250948,250948,250948,1,1,"DB","09GP-SMB","09GP-SMBFDT","Általános célú","2- Kis- és közepes épületprojektek","Energiaelosztás (Acti9) ","3606480455162","8536201090","",""]
["A9C65425","Adatlap --->","Acti9 rendszer, ipari megoldások","ACTI9 Reflex iC60H  beépített megszakító vezérlés, 4P, C, 25A","ED","",276041,276041,276041,276041,1,1,"DB","09GP-SMB","09GP-SMBFDT","Általános célú","2- Kis- és közepes épületprojektek","Energiaelosztás (Acti9) ","3606480455179","8536201090","",""]
["A9C65440","Adatlap --->","Acti9 rendszer, ipari megoldások","ACTI9 Reflex iC60H  beépített megszakító vezérlés, 4P, C, 40A","ED","",220831,220831,220831,220831,1,1,"DB","09GP-SMB","09GP-SMBFDT","Általános célú","2- Kis- és közepes épületprojektek","Energiaelosztás (Acti9) ","3606480455186","8536201090","",""]
["A9C66210","Adatlap --->","Acti9 rendszer, ipari megoldások","ACTI9 Reflex iC60H  beépített megszakító vezérlés, 2P, D, 10A","ED","",145686,145686,145686,145686,1,1,"DB","09GP-SMB","09GP-SMBFDT","Általános célú","2- Kis- és közepes épületprojektek","Energiaelosztás (Acti9) ","3606480455193","8536201090","",""]
["A9C66410","Adatlap --->","Acti9 rendszer, ipari megoldások","ACTI9 Reflex iC60H  beépített megszakító vezérlés, 4P, D, 10A","ED","",303016,303016,303016,303016,1,1,"DB","09GP-SMB","09GP-SMBFDT","Általános célú","2- Kis- és közepes épületprojektek","Energiaelosztás (Acti9) ","3606480455254","8536201090","",""]
["A9C70112","Adatlap --->","Acti9 rendszer, ipari megoldások","ACTI9 RCA távműködtető segédrelé, iC60, 1P, 1P+N, 2P, 230VAC, Ti24 nélkül","ED","",126683,126683,126683,126683,1,1,"DB","09GP-SMB","09GP-SMBFDT","Általános célú","2- Kis- és közepes épületprojektek","Energiaelosztás (Acti9) ","3606480097942","8537109899","",""]
["A9C70114","Adatlap --->","Acti9 rendszer, ipari megoldások","ACTI9 RCA távműködtető segédrelé, iC60, 3P, 4P, 230VAC, Ti24 nélkül","ED","*",139352,139352,139352,139352,1,1,"DB","09GP-SMB","09GP-SMBFDT","Általános célú","2- Kis- és közepes épületprojektek","Energiaelosztás (Acti9) ","3606480097959","8537109899","",""]
["A9C70122","Adatlap --->","Acti9 rendszer, ipari megoldások","ACTI9 RCA távműködtető segédrelé, iC60, 1P, 1P+N, 2P, 230VAC","ED","",143152,143152,143152,143152,1,1,"DB","09GP-SMB","09GP-SMBFDT","Általános célú","2- Kis- és közepes épületprojektek","Energiaelosztás (Acti9) ","3606480097966","8537109899","",""]
["A9C70124","Adatlap --->","Acti9 rendszer, ipari megoldások","ACTI9 RCA távműködtető segédrelé, iC60, 3P, 4P, 230VAC","ED","*",157468,157468,157468,157468,1,1,"DB","09GP-SMB","09GP-SMBFDT","Általános célú","2- Kis- és közepes épületprojektek","Energiaelosztás (Acti9) ","3606480097973","8537109899","",""]
["A9C70132","Adatlap --->","Acti9 rendszer, ipari megoldások","ACTI9 ARA iC60 automatikus visszazáró segédrelé, 1P, 1P+N, 2P, 230VAC","ED","",145457,145457,145457,145457,1,1,"DB","09GP-SMB","09GP-SMBFDT","Általános célú","2- Kis- és közepes épületprojektek","Energiaelosztás (Acti9) ","3606480097980","8537109899","",""]
["A9C70134","Adatlap --->","Acti9 rendszer, ipari megoldások","ACTI9 ARA iC60 automatikus visszazáró segédrelé, 3P, 4P, 230VAC","ED","*",159997,159997,159997,159997,1,1,"DB","09GP-SMB","09GP-SMBFDT","Általános célú","2- Kis- és közepes épületprojektek","Energiaelosztás (Acti9) ","3606480097997","8537109899","",""]
["A9C70342","Adatlap --->","Acti9 rendszer, ipari megoldások","ACTI9 ARA iID automatikus visszazáró segédrelé, 2P, 230VAC","ED","",145457,145457,145457,145457,1,1,"DB","09GP-SMB","09GP-SMBFDT","Általános célú","2- Kis- és közepes épületprojektek","Energiaelosztás (Acti9) ","3606480098024","8536508000","",""]
["A9C70344","Adatlap --->","Acti9 rendszer, ipari megoldások","ACTI9 ARA iID automatikus visszazáró segédrelé, 4P, 230VAC","ED","*",175996,175996,175996,175996,1,1,"DB","09GP-SMB","09GP-SMBFDT","Általános célú","2- Kis- és közepes épületprojektek","Energiaelosztás (Acti9) ","3606480675683","8536508000","",""]
["A9D02610","Adatlap --->","Acti9 rendszer, ipari megoldások","ACTI9 iDPNN Vigi áramvédős kismegszakító, A osztály, 1P-N, C, 10A, 10mA","ED","",54918,54918,54918,54918,1,1,"DB","09GP-SMB","09GP-SMBFDT","Általános célú","2- Kis- és közepes épületprojektek","Energiaelosztás (Acti9) ","3606480471933","8536201090","",""]
["A9D02616","Adatlap --->","Acti9 rendszer, ipari megoldások","ACTI9 iDPNN Vigi áramvédős kismegszakító, A osztály, 1P-N, C, 16A, 10mA","ED","*",49034,49034,49034,49034,1,1,"DB","09GP-SMB","09GP-SMBFDT","Általános célú","2- Kis- és közepes épületprojektek","Energiaelosztás (Acti9) ","3606480471940","8536201090","",""]
["A9D08616","Adatlap --->","Acti9 rendszer, ipari megoldások","ACTI9 iDPNN Vigi áramvédős kismegszakító, A osztály, 1P-N, B, 16A, 10mA","ED","*",51486,51486,51486,51486,1,1,"DB","09GP-SMB","09GP-SMBFDT","Általános célú","2- Kis- és közepes épületprojektek","Energiaelosztás (Acti9) ","3606480471964","8536201090","",""]
["A9D35620","Adatlap --->","Acti9 rendszer, ipari megoldások","ACTI9 iDPNA Vigi áramvédős kismegszakító, A osztály, 1P-N, C, 20A, 30mA","ED","*",36808,36808,36808,36808,1,1,"DB","09GP-SMB","09GP-SMBFDT","Általános célú","2- Kis- és közepes épületprojektek","Energiaelosztás (Acti9) ","3606480471674","8536201090","",""]
["A9D35625","Adatlap --->","Acti9 rendszer, ipari megoldások","ACTI9 iDPNA Vigi áramvédős kismegszakító, A osztály, 1P-N, C, 25A, 30mA","ED","*",39438,39438,39438,39438,1,1,"DB","09GP-SMB","09GP-SMBFDT","Általános célú","2- Kis- és közepes épületprojektek","Energiaelosztás (Acti9) ","3606480471681","8536201090","",""]
["A9D35632","Adatlap --->","Acti9 rendszer, ipari megoldások","ACTI9 iDPNA Vigi áramvédős kismegszakító, A osztály, 1P-N, C, 32A, 30mA","ED","*",42724,42724,42724,42724,1,1,"DB","09GP-SMB","09GP-SMBFDT","Általános célú","2- Kis- és közepes épületprojektek","Energiaelosztás (Acti9) ","3606480471698","8536201090","",""]
["A9D42606","Adatlap --->","Acti9 rendszer, ipari megoldások","ACTI9 iDPNN Vigi áramvédős kismegszakító, A osztály, 1P-N, C, 6A, 300mA","ED","*",35292,35292,35292,35292,1,1,"DB","09GP-SMB","09GP-SMBFDT","Általános célú","2- Kis- és közepes épületprojektek","Energiaelosztás (Acti9) ","3606480472275","8536201090",null,""]
["A9D42620","Adatlap --->","Acti9 rendszer, ipari megoldások","ACTI9 iDPNN Vigi áramvédős kismegszakító, A osztály, 1P-N, C, 20A, 300mA","ED","",31887,31887,31887,31887,1,1,"DB","09GP-SMB","09GP-SMBFDT","Általános célú","2- Kis- és közepes épületprojektek","Energiaelosztás (Acti9) ","3606480472312","8536201090",null,""]
["A9D42632","Adatlap --->","Acti9 rendszer, ipari megoldások","ACTI9 iDPNN Vigi áramvédős kismegszakító, A osztály, 1P-N, C, 32A, 300mA","ED","",55519,55519,55519,55519,1,1,"DB","09GP-SMB","09GP-SMBFDT","Általános célú","2- Kis- és közepes épületprojektek","Energiaelosztás (Acti9) ","3606480472336","8536201090",null,""]
["A9D51606","Adatlap --->","Acti9 rendszer, ipari megoldások","ACTI9 iDPNA Vigi áramvédős kismegszakító, AC osztály, 1P-N, B, 6A, 30mA","ED","",46201,46201,46201,46201,1,1,"DB","09GP-SMB","09GP-SMBFDT","Általános célú","2- Kis- és közepes épületprojektek","Energiaelosztás (Acti9) ","3606480471780","8536201090","",""]
["A9D51610","Adatlap --->","Acti9 rendszer, ipari megoldások","ACTI9 iDPNA Vigi áramvédős kismegszakító, AC osztály, 1P-N, B, 10A, 30mA","ED","*",28748,28748,28748,28748,1,1,"DB","09GP-SMB","09GP-SMBFDT","Általános célú","2- Kis- és közepes épületprojektek","Energiaelosztás (Acti9) ","3606480471797","8536201090","",""]
["A9D51616","Adatlap --->","Acti9 rendszer, ipari megoldások","ACTI9 iDPNA Vigi áramvédős kismegszakító, AC osztály, 1P-N, B, 16A, 30mA","ED","*",25667,25667,25667,25667,1,1,"DB","09GP-SMB","09GP-SMBFDT","Általános célú","2- Kis- és közepes épületprojektek","Energiaelosztás (Acti9) ","3606480471803","8536201090","",""]
["A9D52616","Adatlap --->","Acti9 rendszer, ipari megoldások","ACTI9 iDPNN Vigi áramvédős kismegszakító, A osztály, 1P-N, C, 16A, 100mA","ED","",31003,31003,31003,31003,1,1,"DB","09GP-SMB","09GP-SMBFDT","Általános célú","2- Kis- és közepes épületprojektek","Energiaelosztás (Acti9) ","3606480472466","8536201090",null,""]
["A9D52620","Adatlap --->","Acti9 rendszer, ipari megoldások","ACTI9 iDPNN Vigi áramvédős kismegszakító, A osztály, 1P-N, C, 20A, 100mA","ED","",34721,34721,34721,34721,1,1,"DB","09GP-SMB","09GP-SMBFDT","Általános célú","2- Kis- és közepes épületprojektek","Energiaelosztás (Acti9) ","3606480472473","8536201090","",""]
["A9D52625","Adatlap --->","Acti9 rendszer, ipari megoldások","ACTI9 iDPNN Vigi áramvédős kismegszakító, A osztály, 1P-N, C, 25A, 100mA","ED","",55802,55802,55802,55802,1,1,"DB","09GP-SMB","09GP-SMBFDT","Általános célú","2- Kis- és közepes épületprojektek","Energiaelosztás (Acti9) ","3606480472480","8536201090",null,""]
["A9D54620","Adatlap --->","Acti9 rendszer, ipari megoldások","ACTI9 iDPNA Vigi áramvédős kismegszakító, A osztály, 1P-N, B, 20A, 30mA","ED","",31621,31621,31621,31621,1,1,"DB","09GP-SMB","09GP-SMBFDT","Általános célú","2- Kis- és közepes épületprojektek","Energiaelosztás (Acti9) ","3606480471896","8536201090","",""]
["A9D54625","Adatlap --->","Acti9 rendszer, ipari megoldások","ACTI9 iDPNA Vigi áramvédős kismegszakító, A osztály, 1P-N, B, 25A, 30mA","ED","*",50821,50821,50821,50821,1,1,"DB","09GP-SMB","09GP-SMBFDT","Általános célú","2- Kis- és közepes épületprojektek","Energiaelosztás (Acti9) ","3606480471902","8536201090","",""]
["A9D54632","Adatlap --->","Acti9 rendszer, ipari megoldások","ACTI9 iDPNA Vigi áramvédős kismegszakító, A osztály, 1P-N, B, 32A, 30mA","ED","*",36705,36705,36705,36705,1,1,"DB","09GP-SMB","09GP-SMBFDT","Általános célú","2- Kis- és közepes épületprojektek","Energiaelosztás (Acti9) ","3606480471919","8536201090","",""]
["A9D55604","Adatlap --->","Acti9 rendszer, ipari megoldások","ACTI9 iDPNN Vigi áramvédős kismegszakító, AC osztály, 1P-N, B, 4A, 30mA","ED","*",45295,45295,45295,45295,1,1,"DB","09GP-SMB","09GP-SMBFDT","Általános célú","2- Kis- és közepes épületprojektek","Energiaelosztás (Acti9) ","3606480472596","8536201090","",""]
["A9D56604","Adatlap --->","Acti9 rendszer, ipari megoldások","ACTI9 iDPNN Vigi áramvédős kismegszakító, A osztály, 1P-N, B, 4A, 30mA","ED","*",49824,49824,49824,49824,1,1,"DB","09GP-SMB","09GP-SMBFDT","Általános célú","2- Kis- és közepes épületprojektek","Energiaelosztás (Acti9) ","3606480472671","8536201090","",""]
["A9D56620","Adatlap --->","Acti9 rendszer, ipari megoldások","ACTI9 iDPNN Vigi áramvédős kismegszakító, A osztály, 1P-N, B, 20A, 30mA","ED","",37203,37203,37203,37203,1,1,"DB","09GP-SMB","09GP-SMBFDT","Általános célú","2- Kis- és közepes épületprojektek","Energiaelosztás (Acti9) ","3606480472725","8536201090","",""]
["A9D56625","Adatlap --->","Acti9 rendszer, ipari megoldások","ACTI9 iDPNN Vigi áramvédős kismegszakító, A osztály, 1P-N, B, 25A, 30mA","ED","",39859,39859,39859,39859,1,1,"DB","09GP-SMB","09GP-SMBFDT","Általános célú","2- Kis- és közepes épületprojektek","Energiaelosztás (Acti9) ","3606480472732","8536201090","",""]
["A9D56632","Adatlap --->","Acti9 rendszer, ipari megoldások","ACTI9 iDPNN Vigi áramvédős kismegszakító, A osztály, 1P-N, B, 32A, 30mA","ED","*",43182,43182,43182,43182,1,1,"DB","09GP-SMB","09GP-SMBFDT","Általános célú","2- Kis- és közepes épületprojektek","Energiaelosztás (Acti9) ","3606480472749","8536201090","",""]
["A9D69610","Adatlap --->","Acti9 rendszer, ipari megoldások","ACTI9 iDPNN Vigi áramvédős kismegszakító, A osztály, 1P-N, B, 10A, 300mA","ED","",50223,50223,50223,50223,1,1,"DB","09GP-SMB","09GP-SMBFDT","Általános célú","2- Kis- és közepes épületprojektek","Energiaelosztás (Acti9) ","3606480472992","8536201090",null,""]
["A9D69616","Adatlap --->","Acti9 rendszer, ipari megoldások","ACTI9 iDPNN Vigi áramvédős kismegszakító, A osztály, 1P-N, B, 16A, 300mA","ED","",29895,29895,29895,29895,1,1,"DB","09GP-SMB","09GP-SMBFDT","Általános célú","2- Kis- és közepes épületprojektek","Energiaelosztás (Acti9) ","3606480473012","8536201090",null,""]
["A9D69620","Adatlap --->","Acti9 rendszer, ipari megoldások","ACTI9 iDPNN Vigi áramvédős kismegszakító, A osztály, 1P-N, B, 20A, 300mA","ED","",50223,50223,50223,50223,1,1,"DB","09GP-SMB","09GP-SMBFDT","Általános célú","2- Kis- és közepes épületprojektek","Energiaelosztás (Acti9) ","3606480473029","8536201090",null,""]
["A9D69632","Adatlap --->","Acti9 rendszer, ipari megoldások","ACTI9 iDPNN Vigi áramvédős kismegszakító, A osztály, 1P-N, B, 32A, 300mA","ED","",58294,58294,58294,58294,1,1,"DB","09GP-SMB","09GP-SMBFDT","Általános célú","2- Kis- és közepes épületprojektek","Energiaelosztás (Acti9) ","3606480473043","8536201090",null,""]
["A9DC2606","Adatlap --->","Acti9 rendszer, ipari megoldások","ACTI9 iCV40 Áramvédős kismegszakító, A osztály, 1P+N, C, 6A, 4.5kA, 30mA","ED","",37530,37530,37530,37530,1,1,"DB","09GP-SMB","09GP-SMBFDT","Általános célú","2- Kis- és közepes épületprojektek","Energiaelosztás (Acti9) ","3606489443740","8536201090","",""]
["A9DC2610","Adatlap --->","Acti9 rendszer, ipari megoldások","ACTI9 iCV40 Áramvédős kismegszakító, A osztály, 1P+N, C, 10A, 4.5kA, 30mA","ED","",33266,33266,33266,33266,1,1,"DB","09GP-SMB","09GP-SMBFDT","Általános célú","2- Kis- és közepes épületprojektek","Energiaelosztás (Acti9) ","3606489443757","8536201090","",""]
["A9DC2613","Adatlap --->","Acti9 rendszer, ipari megoldások","ACTI9 iCV40 Áramvédős kismegszakító, A osztály, 1P+N, C, 13A, 4.5kA, 30mA","ED","",31016,31016,31016,31016,1,1,"DB","09GP-SMB","09GP-SMBFDT","Általános célú","2- Kis- és közepes épületprojektek","Energiaelosztás (Acti9) ","3606489443764","8536201090","",""]
["A9DC2616","Adatlap --->","Acti9 rendszer, ipari megoldások","ACTI9 iCV40 Áramvédős kismegszakító, A osztály, 1P+N, C, 16A, 4.5kA, 30mA","ED","",29854,29854,29854,29854,1,1,"DB","09GP-SMB","09GP-SMBFDT","Általános célú","2- Kis- és közepes épületprojektek","Energiaelosztás (Acti9) ","3606489443771","8536201090","",""]
["A9DC3606","Adatlap --->","Acti9 rendszer, ipari megoldások","ACTI9 iCV40 Áramvédős kismegszakító, A osztály, 1P+N, C, 6A, 6kA, 30mA","ED","",46912,46912,46912,46912,1,1,"DB","09GP-SMB","09GP-SMBFDT","Általános célú","2- Kis- és közepes épületprojektek","Energiaelosztás (Acti9) ","3606489444105","8536201090","",""]
["A9DC3610","Adatlap --->","Acti9 rendszer, ipari megoldások","ACTI9 iCV40 Áramvédős kismegszakító, A osztály, 1P+N, C, 10A, 6kA, 30mA","ED","",41582,41582,41582,41582,1,1,"DB","09GP-SMB","09GP-SMBFDT","Általános célú","2- Kis- és közepes épületprojektek","Energiaelosztás (Acti9) ","3606489444112","8536201090","",""]
["A9DC3613","Adatlap --->","Acti9 rendszer, ipari megoldások","ACTI9 iCV40 Áramvédős kismegszakító, A osztály, 1P+N, C, 13 A, 6kA, 30mA","ED","*",38771,38771,38771,38771,1,1,"DB","09GP-SMB","09GP-SMBFDT","Általános célú","2- Kis- és közepes épületprojektek","Energiaelosztás (Acti9) ","3606489444129","8536201090","",""]
["A9DC3616","Adatlap --->","Acti9 rendszer, ipari megoldások","ACTI9 iCV40 Áramvédős kismegszakító, A osztály, 1P+N, C, 16 A, 6kA, 30mA","ED","*",37317,37317,37317,37317,1,1,"DB","09GP-SMB","09GP-SMBFDT","Általános célú","2- Kis- és közepes épületprojektek","Energiaelosztás (Acti9) ","3606489444136","8536201090","",""]
["A9DC3620","Adatlap --->","Acti9 rendszer, ipari megoldások","ACTI9 iCV40 Áramvédős kismegszakító, A osztály, 1P+N, C, 20 A, 6kA, 30mA","ED","",41582,41582,41582,41582,1,1,"DB","09GP-SMB","09GP-SMBFDT","Általános célú","2- Kis- és közepes épületprojektek","Energiaelosztás (Acti9) ","3606489444143","8536201090","",""]
["A9DC3625","Adatlap --->","Acti9 rendszer, ipari megoldások","ACTI9 iCV40 Áramvédős kismegszakító, A osztály, 1P+N, C, 25 A, 6kA, 30mA","ED","*",45845,45845,45845,45845,1,1,"DB","09GP-SMB","09GP-SMBFDT","Általános célú","2- Kis- és közepes épületprojektek","Energiaelosztás (Acti9) ","3606489444150","8536201090","",""]
["A9DC3632","Adatlap --->","Acti9 rendszer, ipari megoldások","ACTI9 iCV40 Áramvédős kismegszakító, A osztály, 1P+N, C, 32 A, 6kA, 30mA","ED","",50112,50112,50112,50112,1,1,"DB","09GP-SMB","09GP-SMBFDT","Általános célú","2- Kis- és közepes épületprojektek","Energiaelosztás (Acti9) ","3606489444167","8536201090","",""]
["A9DC3640","Adatlap --->","Acti9 rendszer, ipari megoldások","ACTI9 iCV40 Áramvédős kismegszakító, A osztály, 1P+N, C, 40 A, 6kA, 30mA","ED","*",55442,55442,55442,55442,1,1,"DB","09GP-SMB","09GP-SMBFDT","Általános célú","2- Kis- és közepes épületprojektek","Energiaelosztás (Acti9) ","3606489444174","8536201090","",""]
["A9DC3710","Adatlap --->","Acti9 rendszer, ipari megoldások","ACTI9 iCV40 áramvédős kismegszakító, A osztály, 3P-N, C, 10A, 30mA","ED","*",68725,68725,68725,68725,1,1,"DB","09GP-SMB","09GP-SMBFDT","Általános célú","2- Kis- és közepes épületprojektek","Energiaelosztás (Acti9) ","3606481328625","8536201090","",""]
["A9DC3713","Adatlap --->","Acti9 rendszer, ipari megoldások","ACTI9 iCV40 áramvédős kismegszakító, A osztály, 3P-N, C, 13A, 30mA","ED","",68725,68725,68725,68725,1,1,"DB","09GP-SMB","09GP-SMBFDT","Általános célú","2- Kis- és közepes épületprojektek","Energiaelosztás (Acti9) ","3606481328632","8536201090","",""]
["A9DC3716","Adatlap --->","Acti9 rendszer, ipari megoldások","ACTI9 iCV40 áramvédős kismegszakító, A osztály, 3P-N, C, 16A, 30mA","ED","*",65451,65451,65451,65451,1,1,"DB","09GP-SMB","09GP-SMBFDT","Általános célú","2- Kis- és közepes épületprojektek","Energiaelosztás (Acti9) ","3606481328649","8536201090","",""]
["A9DC3720","Adatlap --->","Acti9 rendszer, ipari megoldások","ACTI9 iCV40 áramvédős kismegszakító, A osztály, 3P-N, C, 20A, 30mA","ED","*",68725,68725,68725,68725,1,1,"DB","09GP-SMB","09GP-SMBFDT","Általános célú","2- Kis- és közepes épületprojektek","Energiaelosztás (Acti9) ","3606481328656","8536201090","",""]
["A9DC3725","Adatlap --->","Acti9 rendszer, ipari megoldások","ACTI9 iCV40 áramvédős kismegszakító, A osztály, 3P-N, C, 25A, 30mA","ED","*",71998,71998,71998,71998,1,1,"DB","09GP-SMB","09GP-SMBFDT","Általános célú","2- Kis- és közepes épületprojektek","Energiaelosztás (Acti9) ","3606481328663","8536201090","",""]
["A9DC3732","Adatlap --->","Acti9 rendszer, ipari megoldások","ACTI9 iCV40 áramvédős kismegszakító, A osztály, 3P-N, C, 32A, 30mA","ED","*",75924,75924,75924,75924,1,1,"DB","09GP-SMB","09GP-SMBFDT","Általános célú","2- Kis- és közepes épületprojektek","Energiaelosztás (Acti9) ","3606481328670","8536201090","",""]
["A9DC3740","Adatlap --->","Acti9 rendszer, ipari megoldások","ACTI9 iCV40 áramvédős kismegszakító, A osztály, 3P-N, C, 40A, 30mA","ED","*",86396,86396,86396,86396,1,1,"DB","09GP-SMB","09GP-SMBFDT","Általános célú","2- Kis- és közepes épületprojektek","Energiaelosztás (Acti9) ","3606481328687","8536201090","",""]
["A9DC4606","Adatlap --->","Acti9 rendszer, ipari megoldások","ACTI9 iCV40 Áramvédős kismegszakító, A osztály, 1P+N, C, 6A, 10kA, 30mA","ED","*",47832,47832,47832,47832,1,1,"DB","09GP-SMB","09GP-SMBFDT","Általános célú","2- Kis- és közepes épületprojektek","Energiaelosztás (Acti9) ","3606489444570","8536201090","",""]
["A9DC4610","Adatlap --->","Acti9 rendszer, ipari megoldások","ACTI9 iCV40 Áramvédős kismegszakító, A osztály, 1P+N, C, 10A, 10kA, 30mA","ED","",42397,42397,42397,42397,1,1,"DB","09GP-SMB","09GP-SMBFDT","Általános célú","2- Kis- és közepes épületprojektek","Energiaelosztás (Acti9) ","3606489444587","8536201090","",""]
["A9DC4613","Adatlap --->","Acti9 rendszer, ipari megoldások","ACTI9 iCV40 áramvédős kismegszakító, A osztály, 1P-N, C, 13A, 30mA, 10kA","ED","*",52202,52202,52202,52202,1,1,"DB","09GP-SMB","09GP-SMBFDT","Általános célú","2- Kis- és közepes épületprojektek","Energiaelosztás (Acti9) ","3606489444594","8536201090","",""]
["A9DC4616","Adatlap --->","Acti9 rendszer, ipari megoldások","ACTI9 iCV40 Áramvédős kismegszakító, A osztály, 1P+N, C, 16 A, 10kA, 30mA","ED","",38048,38048,38048,38048,1,1,"DB","09GP-SMB","09GP-SMBFDT","Általános célú","2- Kis- és közepes épületprojektek","Energiaelosztás (Acti9) ","3606489444600","8536201090","",""]
["A9DC4620","Adatlap --->","Acti9 rendszer, ipari megoldások","ACTI9 iCV40 Áramvédős kismegszakító, A osztály, 1P+N, C, 20 A, 10kA, 30mA","ED","*",42397,42397,42397,42397,1,1,"DB","09GP-SMB","09GP-SMBFDT","Általános célú","2- Kis- és közepes épületprojektek","Energiaelosztás (Acti9) ","3606489444617","8536201090","",""]
["A9DC4625","Adatlap --->","Acti9 rendszer, ipari megoldások","ACTI9 iCV40 Áramvédős kismegszakító, A osztály, 1P+N, C, 25 A, 10kA, 30mA","ED","",46744,46744,46744,46744,1,1,"DB","09GP-SMB","09GP-SMBFDT","Általános célú","2- Kis- és közepes épületprojektek","Energiaelosztás (Acti9) ","3606489444624","8536201090","",""]
["A9DC4632","Adatlap --->","Acti9 rendszer, ipari megoldások","ACTI9 iCV40 Áramvédős kismegszakító, A osztály, 1P+N, C, 32 A, 10kA, 30mA","ED","",51093,51093,51093,51093,1,1,"DB","09GP-SMB","09GP-SMBFDT","Általános célú","2- Kis- és közepes épületprojektek","Energiaelosztás (Acti9) ","3606489444631","8536201090","",""]
["A9DC4706","Adatlap --->","Acti9 rendszer, ipari megoldások","ACTI9 iCV40 áramvédős kismegszakító, A osztály, 3P-N, C, 6A, 30mA, 10kA","ED","",103339,103339,103339,103339,1,1,"DB","09GP-SMB","09GP-SMBFDT","Általános célú","2- Kis- és közepes épületprojektek","Energiaelosztás (Acti9) ","3606481328908","8536201090","",""]
["A9DC4710","Adatlap --->","Acti9 rendszer, ipari megoldások","ACTI9 iCV40 áramvédős kismegszakító, A osztály, 3P-N, C, 10A, 30mA, 10kA","ED","",98640,98640,98640,98640,1,1,"DB","09GP-SMB","09GP-SMBFDT","Általános célú","2- Kis- és közepes épületprojektek","Energiaelosztás (Acti9) ","3606481328915","8536201090","",""]
["A9DC4713","Adatlap --->","Acti9 rendszer, ipari megoldások","ACTI9 iCV40 áramvédős kismegszakító, A osztály, 3P-N, C, 13A, 30mA, 10kA","ED","",98640,98640,98640,98640,1,1,"DB","09GP-SMB","09GP-SMBFDT","Általános célú","2- Kis- és közepes épületprojektek","Energiaelosztás (Acti9) ","3606481328922","8536201090","",""]
["A9DC4716","Adatlap --->","Acti9 rendszer, ipari megoldások","ACTI9 iCV40 áramvédős kismegszakító, A osztály, 3P-N, C, 16A, 30mA, 10kA","ED","",93942,93942,93942,93942,1,1,"DB","09GP-SMB","09GP-SMBFDT","Általános célú","2- Kis- és közepes épületprojektek","Energiaelosztás (Acti9) ","3606481328939","8536201090","",""]
["A9DC7610","Adatlap --->","Acti9 rendszer, ipari megoldások","ACTI9 iCV40N Áramvédős kismegszakító, A osztály, 1P+N, C, 10A, 6kA, 300mA","ED","",43665,43665,43665,43665,1,1,"DB","09GP-SMB","09GP-SMBFDT","Általános célú","2- Kis- és közepes épületprojektek","Energiaelosztás (Acti9) ","3606489444181","8536201090",null,""]
["A9DC7613","Adatlap --->","Acti9 rendszer, ipari megoldások","ACTI9 iCV40N Áramvédős kismegszakító, A osztály, 1P+N, C, 13A, 6kA, 300mA","ED","",40710,40710,40710,40710,1,1,"DB","09GP-SMB","09GP-SMBFDT","Általános célú","2- Kis- és közepes épületprojektek","Energiaelosztás (Acti9) ","3606489444198","8536201090",null,""]
["A9DC7616","Adatlap --->","Acti9 rendszer, ipari megoldások","ACTI9 iCV40N Áramvédős kismegszakító, A osztály, 1P+N, C, 16A, 6kA, 300mA","ED","",39187,39187,39187,39187,1,1,"DB","09GP-SMB","09GP-SMBFDT","Általános célú","2- Kis- és közepes épületprojektek","Energiaelosztás (Acti9) ","3606489444204","8536201090",null,""]
["A9DC7710","Adatlap --->","Acti9 rendszer, ipari megoldások","ACTI9 iCV40 áramvédős kismegszakító, A osztály, 3P-N, C, 10A, 300mA","ED","",61853,61853,61853,61853,1,1,"DB","09GP-SMB","09GP-SMBFDT","Általános célú","2- Kis- és közepes épületprojektek","Energiaelosztás (Acti9) ","3606481328694","8536201090","",""]
["A9DC7716","Adatlap --->","Acti9 rendszer, ipari megoldások","ACTI9 iCV40 áramvédős kismegszakító, A osztály, 3P-N, C, 16A, 300mA","ED","",58907,58907,58907,58907,1,1,"DB","09GP-SMB","09GP-SMBFDT","Általános célú","2- Kis- és közepes épületprojektek","Energiaelosztás (Acti9) ","3606481328700","8536201090","",""]
["A9DC7720","Adatlap --->","Acti9 rendszer, ipari megoldások","ACTI9 iCV40 áramvédős kismegszakító, A osztály, 3P-N, C, 20A, 300mA","ED","",53244,53244,53244,53244,1,1,"DB","09GP-SMB","09GP-SMBFDT","Általános célú","2- Kis- és közepes épületprojektek","Energiaelosztás (Acti9) ","3606481809681","8536201090","",""]
["A9DC7725","Adatlap --->","Acti9 rendszer, ipari megoldások","ACTI9 iCV40 áramvédős kismegszakító, A osztály, 3P-N, C, 25A, 300mA","ED","",55801,55801,55801,55801,1,1,"DB","09GP-SMB","09GP-SMBFDT","Általános célú","2- Kis- és közepes épületprojektek","Energiaelosztás (Acti9) ","3606481809698","8536201090","",""]
["A9DC7732","Adatlap --->","Acti9 rendszer, ipari megoldások","ACTI9 iCV40 áramvédős kismegszakító, A osztály, 3P-N, C, 32A, 300mA","ED","",58822,58822,58822,58822,1,1,"DB","09GP-SMB","09GP-SMBFDT","Általános célú","2- Kis- és közepes épületprojektek","Energiaelosztás (Acti9) ","3606481809704","8536201090","",""]
["A9DC7740","Adatlap --->","Acti9 rendszer, ipari megoldások","ACTI9 iCV40 áramvédős kismegszakító, A osztály, 3P-N, C, 40A, 300mA","ED","",66964,66964,66964,66964,1,1,"DB","09GP-SMB","09GP-SMBFDT","Általános célú","2- Kis- és közepes épületprojektek","Energiaelosztás (Acti9) ","3606481809711","8536201090","",""]
["A9DC8606","Adatlap --->","Acti9 rendszer, ipari megoldások","ACTI9 iCV40H Áramvédős kismegszakító, A osztály, 1P+N, C, 6A, 10kA, 300mA","ED","",64039,64039,64039,64039,1,1,"DB","09GP-SMB","09GP-SMBFDT","Általános célú","2- Kis- és közepes épületprojektek","Energiaelosztás (Acti9) ","3606489444648","8536201090",null,""]
["A9DC8610","Adatlap --->","Acti9 rendszer, ipari megoldások","ACTI9 iCV40H Áramvédős kismegszakító, A osztály, 1P+N, C, 10A, 10kA, 300mA","ED","*",56759,56759,56759,56759,1,1,"DB","09GP-SMB","09GP-SMBFDT","Általános célú","2- Kis- és közepes épületprojektek","Energiaelosztás (Acti9) ","3606489444655","8536201090",null,""]
["A9DC8616","Adatlap --->","Acti9 rendszer, ipari megoldások","ACTI9 iCV40H Áramvédős kismegszakító, A osztály, 1P+N, C, 16A, 10kA, 300mA","ED","",50935,50935,50935,50935,1,1,"DB","09GP-SMB","09GP-SMBFDT","Általános célú","2- Kis- és közepes épületprojektek","Energiaelosztás (Acti9) ","3606489444662","8536201090",null,""]
["A9DC8620","Adatlap --->","Acti9 rendszer, ipari megoldások","ACTI9 iCV40H Áramvédős kismegszakító, A osztály, 1P+N, C, 20A, 10kA, 300mA","ED","",56759,56759,56759,56759,1,1,"DB","09GP-SMB","09GP-SMBFDT","Általános célú","2- Kis- és közepes épületprojektek","Energiaelosztás (Acti9) ","3606489444679","8536201090","",""]
["A9DC8625","Adatlap --->","Acti9 rendszer, ipari megoldások","ACTI9 iCV40H Áramvédős kismegszakító, A osztály, 1P+N, C, 25A, 10kA, 300mA","ED","",62576,62576,62576,62576,1,1,"DB","09GP-SMB","09GP-SMBFDT","Általános célú","2- Kis- és közepes épületprojektek","Energiaelosztás (Acti9) ","3606489444686","8536201090",null,""]
["A9DC8632","Adatlap --->","Acti9 rendszer, ipari megoldások","ACTI9 iCV40H Áramvédős kismegszakító, A osztály, 1P+N, C, 32A, 10kA, 300mA","ED","",68401,68401,68401,68401,1,1,"DB","09GP-SMB","09GP-SMBFDT","Általános célú","2- Kis- és közepes épületprojektek","Energiaelosztás (Acti9) ","3606489444693","8536201090",null,""]
["A9DC9610","Adatlap --->","Acti9 rendszer, ipari megoldások","ACTI9 iCV40 Áramvédős kismegszakító, A osztály, 1P+N, C, 10A, 4.5kA, 10mA","ED","",47494,47494,47494,47494,1,1,"DB","09GP-SMB","09GP-SMBFDT","Általános célú","2- Kis- és közepes épületprojektek","Energiaelosztás (Acti9) ","3606489443726","8536201090","",""]
["A9DC9616","Adatlap --->","Acti9 rendszer, ipari megoldások","ACTI9 iCV40 Áramvédős kismegszakító, A osztály, 1P+N, C, 16A, 4.5kA, 10mA","ED","",41678,41678,41678,41678,1,1,"DB","09GP-SMB","09GP-SMBFDT","Általános célú","2- Kis- és közepes épületprojektek","Energiaelosztás (Acti9) ","3606489443733","8536201090","",""]
["A9DE2606","Adatlap --->","Acti9 rendszer, ipari megoldások","ACTI9 iCV40 Áramvédős kismegszakító, AC osztály, 1P+N, C, 6A, 4.5kA, 30mA","ED","*",34119,34119,34119,34119,1,1,"DB","09GP-SMB","09GP-SMBFDT","Általános célú","2- Kis- és közepes épületprojektek","Energiaelosztás (Acti9) ","3606489443788","8536201090","",""]
["A9DE2610","Adatlap --->","Acti9 rendszer, ipari megoldások","ACTI9 iCV40 Áramvédős kismegszakító, AC osztály, 1P+N, C, 10A, 4.5kA, 30mA","ED","*",30242,30242,30242,30242,1,1,"DB","09GP-SMB","09GP-SMBFDT","Általános célú","2- Kis- és közepes épületprojektek","Energiaelosztás (Acti9) ","3606489443795","8536201090","",""]
["A9DE2616","Adatlap --->","Acti9 rendszer, ipari megoldások","ACTI9 iCV40 Áramvédős kismegszakító, AC osztály, 1P+N, C, 16A, 4.5kA, 30mA","ED","*",27139,27139,27139,27139,1,1,"DB","09GP-SMB","09GP-SMBFDT","Általános célú","2- Kis- és közepes épületprojektek","Energiaelosztás (Acti9) ","3606489443801","8536201090","",""]
["A9DE2620","Adatlap --->","Acti9 rendszer, ipari megoldások","ACTI9 iCV40 Áramvédős kismegszakító, AC osztály, 1P+N, C, 20A, 4.5kA, 30mA","ED","*",30242,30242,30242,30242,1,1,"DB","09GP-SMB","09GP-SMBFDT","Általános célú","2- Kis- és közepes épületprojektek","Energiaelosztás (Acti9) ","3606489443818","8536201090","",""]
["A9DE2625","Adatlap --->","Acti9 rendszer, ipari megoldások","ACTI9 iCV40 Áramvédős kismegszakító, AC osztály, 1P+N, C, 25A, 4.5kA, 30mA","ED","*",33343,33343,33343,33343,1,1,"DB","09GP-SMB","09GP-SMBFDT","Általános célú","2- Kis- és közepes épületprojektek","Energiaelosztás (Acti9) ","3606489443825","8536201090","",""]
["A9DE2632","Adatlap --->","Acti9 rendszer, ipari megoldások","ACTI9 iCV40 Áramvédős kismegszakító, AC osztály, 1P+N, C, 32A, 4.5kA, 30mA","ED","*",36444,36444,36444,36444,1,1,"DB","09GP-SMB","09GP-SMBFDT","Általános célú","2- Kis- és közepes épületprojektek","Energiaelosztás (Acti9) ","3606489443832","8536201090","",""]
["A9DE2640","Adatlap --->","Acti9 rendszer, ipari megoldások","ACTI9 iCV40 Áramvédős kismegszakító, AC osztály, 1P+N, C, 40A, 4.5kA, 30mA","ED","",40321,40321,40321,40321,1,1,"DB","09GP-SMB","09GP-SMBFDT","Általános célú","2- Kis- és közepes épületprojektek","Energiaelosztás (Acti9) ","3606489443849","8536201090","",""]
["A9DE3606","Adatlap --->","Acti9 rendszer, ipari megoldások","ACTI9 iCV40N Áramvédős kismegszakító, AC osztály, 1P+N, C, 6A, 6kA, 30mA","ED","*",43954,43954,43954,43954,1,1,"DB","09GP-SMB","09GP-SMBFDT","Általános célú","2- Kis- és közepes épületprojektek","Energiaelosztás (Acti9) ","3606489444211","8536201090","",""]
["A9DE3610","Adatlap --->","Acti9 rendszer, ipari megoldások","ACTI9 iCV40N Áramvédős kismegszakító, AC osztály, 1P+N, C, 10A, 6kA, 30mA","ED","*",37802,37802,37802,37802,1,1,"DB","09GP-SMB","09GP-SMBFDT","Általános célú","2- Kis- és közepes épületprojektek","Energiaelosztás (Acti9) ","3606489444228","8536201090","",""]
["A9DE3616","Adatlap --->","Acti9 rendszer, ipari megoldások","ACTI9 iCV40N Áramvédős kismegszakító, AC osztály, 1P+N, C, 16A, 6kA, 30mA","ED","*",33925,33925,33925,33925,1,1,"DB","09GP-SMB","09GP-SMBFDT","Általános célú","2- Kis- és közepes épületprojektek","Energiaelosztás (Acti9) ","3606489444235","8536201090","",""]
["A9DE3620","Adatlap --->","Acti9 rendszer, ipari megoldások","ACTI9 iCV40N Áramvédős kismegszakító, AC osztály, 1P+N, C, 20A, 6kA, 30mA","ED","*",39237,39237,39237,39237,1,1,"DB","09GP-SMB","09GP-SMBFDT","Általános célú","2- Kis- és közepes épületprojektek","Energiaelosztás (Acti9) ","3606489444242","8536201090","",""]
["A9DE3625","Adatlap --->","Acti9 rendszer, ipari megoldások","ACTI9 iCV40N Áramvédős kismegszakító, AC osztály, 1P+N, C, 25A, 6kA, 30mA","ED","*",42325,42325,42325,42325,1,1,"DB","09GP-SMB","09GP-SMBFDT","Általános célú","2- Kis- és közepes épületprojektek","Energiaelosztás (Acti9) ","3606489444259","8536201090","",""]
["A9DE3632","Adatlap --->","Acti9 rendszer, ipari megoldások","ACTI9 iCV40N Áramvédős kismegszakító, AC osztály, 1P+N, C, 32A, 6kA, 30mA","ED","*",46390,46390,46390,46390,1,1,"DB","09GP-SMB","09GP-SMBFDT","Általános célú","2- Kis- és közepes épületprojektek","Energiaelosztás (Acti9) ","3606489444266","8536201090","",""]
["A9DE3640","Adatlap --->","Acti9 rendszer, ipari megoldások","ACTI9 iCV40N Áramvédős kismegszakító, AC osztály, 1P+N, C, 40A, 6kA, 30mA","ED","*",50402,50402,50402,50402,1,1,"DB","09GP-SMB","09GP-SMBFDT","Általános célú","2- Kis- és közepes épületprojektek","Energiaelosztás (Acti9) ","3606489444273","8536201090","",""]
["A9DE3706","Adatlap --->","Acti9 rendszer, ipari megoldások","ACTI9 iCV40 áramvédős kismegszakító, AC osztály, 3P-N, C, 6A, 30mA","ED","",63872,63872,63872,63872,1,1,"DB","09GP-SMB","09GP-SMBFDT","Általános célú","2- Kis- és közepes épületprojektek","Energiaelosztás (Acti9) ","3606481809728","8536201090","",""]
["A9DE3710","Adatlap --->","Acti9 rendszer, ipari megoldások","ACTI9 iCV40 áramvédős kismegszakító, AC osztály, 3P-N, C, 10A, 30mA","ED","*",62478,62478,62478,62478,1,1,"DB","09GP-SMB","09GP-SMBFDT","Általános célú","2- Kis- és közepes épületprojektek","Energiaelosztás (Acti9) ","3606481328717","8536201090","",""]
["A9DE3716","Adatlap --->","Acti9 rendszer, ipari megoldások","ACTI9 iCV40 áramvédős kismegszakító, AC osztály, 3P-N, C, 16A, 30mA","ED","*",59503,59503,59503,59503,1,1,"DB","09GP-SMB","09GP-SMBFDT","Általános célú","2- Kis- és közepes épületprojektek","Energiaelosztás (Acti9) ","3606481328724","8536201090","",""]
["A9DE3720","Adatlap --->","Acti9 rendszer, ipari megoldások","ACTI9 iCV40 áramvédős kismegszakító, AC osztály, 3P-N, C, 20A, 30mA","ED","*",62478,62478,62478,62478,1,1,"DB","09GP-SMB","09GP-SMBFDT","Általános célú","2- Kis- és közepes épületprojektek","Energiaelosztás (Acti9) ","3606481328731","8536201090","",""]
["A9DE3725","Adatlap --->","Acti9 rendszer, ipari megoldások","ACTI9 iCV40 áramvédős kismegszakító, AC osztály, 3P-N, C, 25A, 30mA","ED","*",65451,65451,65451,65451,1,1,"DB","09GP-SMB","09GP-SMBFDT","Általános célú","2- Kis- és közepes épületprojektek","Energiaelosztás (Acti9) ","3606481328748","8536201090","",""]
["A9DE3732","Adatlap --->","Acti9 rendszer, ipari megoldások","ACTI9 iCV40 áramvédős kismegszakító, AC osztály, 3P-N, C, 32A, 30mA","ED","*",69021,69021,69021,69021,1,1,"DB","09GP-SMB","09GP-SMBFDT","Általános célú","2- Kis- és közepes épületprojektek","Energiaelosztás (Acti9) ","3606481328755","8536201090","",""]
["A9DE3740","Adatlap --->","Acti9 rendszer, ipari megoldások","ACTI9 iCV40 áramvédős kismegszakító, AC osztály, 3P-N, C, 40A, 30mA","ED","*",78543,78543,78543,78543,1,1,"DB","09GP-SMB","09GP-SMBFDT","Általános célú","2- Kis- és közepes épületprojektek","Energiaelosztás (Acti9) ","3606481328762","8536201090","",""]
["A9DE6606","Adatlap --->","Acti9 rendszer, ipari megoldások","ACTI9 iCV40 Áramvédős kismegszakító, AC osztály, 1P+N, C, 6A, 4.5kA, 300mA","ED","",35823,35823,35823,35823,1,1,"DB","09GP-SMB","09GP-SMBFDT","Általános célú","2- Kis- és közepes épületprojektek","Energiaelosztás (Acti9) ","3606489443856","8536201090","",""]
["A9DE6610","Adatlap --->","Acti9 rendszer, ipari megoldások","ACTI9 iCV40 Áramvédős kismegszakító, AC osztály, 1P+N, C, 10A, 4.5kA, 300mA","ED","",31754,31754,31754,31754,1,1,"DB","09GP-SMB","09GP-SMBFDT","Általános célú","2- Kis- és közepes épületprojektek","Energiaelosztás (Acti9) ","3606489443863","8536201090","",""]
["A9DE6616","Adatlap --->","Acti9 rendszer, ipari megoldások","ACTI9 iCV40 Áramvédős kismegszakító, AC osztály, 1P+N, C, 16A, 4.5kA, 300mA","ED","",28497,28497,28497,28497,1,1,"DB","09GP-SMB","09GP-SMBFDT","Általános célú","2- Kis- és közepes épületprojektek","Energiaelosztás (Acti9) ","3606489443870","8536201090","",""]
["A9DE6620","Adatlap --->","Acti9 rendszer, ipari megoldások","ACTI9 iCV40 Áramvédős kismegszakító, AC osztály, 1P+N, C, 20A, 4.5kA, 300mA","ED","",31754,31754,31754,31754,1,1,"DB","09GP-SMB","09GP-SMBFDT","Általános célú","2- Kis- és közepes épületprojektek","Energiaelosztás (Acti9) ","3606489443887","8536201090","",""]
["A9DE6625","Adatlap --->","Acti9 rendszer, ipari megoldások","ACTI9 iCV40 Áramvédős kismegszakító, AC osztály, 1P+N, C, 25A, 4.5kA, 300mA","ED","",35010,35010,35010,35010,1,1,"DB","09GP-SMB","09GP-SMBFDT","Általános célú","2- Kis- és közepes épületprojektek","Energiaelosztás (Acti9) ","3606489443894","8536201090","",""]
["A9DE6632","Adatlap --->","Acti9 rendszer, ipari megoldások","ACTI9 iCV40 Áramvédős kismegszakító, AC osztály, 1P+N, C, 32A, 4.5kA, 300mA","ED","",38267,38267,38267,38267,1,1,"DB","09GP-SMB","09GP-SMBFDT","Általános célú","2- Kis- és közepes épületprojektek","Energiaelosztás (Acti9) ","3606489443900","8536201090","",""]
["A9DE6640","Adatlap --->","Acti9 rendszer, ipari megoldások","ACTI9 iCV40 Áramvédős kismegszakító, AC osztály, 1P+N, C, 40A, 4.5kA, 300mA","ED","",42338,42338,42338,42338,1,1,"DB","09GP-SMB","09GP-SMBFDT","Általános célú","2- Kis- és közepes épületprojektek","Energiaelosztás (Acti9) ","3606489443917","8536201090","",""]
["A9DE7606","Adatlap --->","Acti9 rendszer, ipari megoldások","ACTI9 iCV40N Áramvédős kismegszakító, AC osztály, 1P+N, C, 6A, 6kA, 300mA","ED","",44781,44781,44781,44781,1,1,"DB","09GP-SMB","09GP-SMBFDT","Általános célú","2- Kis- és közepes épületprojektek","Energiaelosztás (Acti9) ","3606489444297","8536201090","",""]
["A9DE7610","Adatlap --->","Acti9 rendszer, ipari megoldások","ACTI9 iCV40N Áramvédős kismegszakító, AC osztály, 1P+N, C, 10A, 6kA, 300mA","ED","*",39691,39691,39691,39691,1,1,"DB","09GP-SMB","09GP-SMBFDT","Általános célú","2- Kis- és közepes épületprojektek","Energiaelosztás (Acti9) ","3606489444303","8536201090","",""]
["A9DE7616","Adatlap --->","Acti9 rendszer, ipari megoldások","ACTI9 iCV40N Áramvédős kismegszakító, AC osztály, 1P+N, C, 16A, 6kA, 300mA","ED","*",35620,35620,35620,35620,1,1,"DB","09GP-SMB","09GP-SMBFDT","Általános célú","2- Kis- és közepes épületprojektek","Energiaelosztás (Acti9) ","3606489444310","8536201090","",""]
["A9DE7620","Adatlap --->","Acti9 rendszer, ipari megoldások","ACTI9 iCV40N Áramvédős kismegszakító, AC osztály, 1P+N, C, 20A, 6kA, 300mA","ED","",39691,39691,39691,39691,1,1,"DB","09GP-SMB","09GP-SMBFDT","Általános célú","2- Kis- és közepes épületprojektek","Energiaelosztás (Acti9) ","3606489444327","8536201090","",""]
["A9DE7625","Adatlap --->","Acti9 rendszer, ipari megoldások","ACTI9 iCV40N Áramvédős kismegszakító, AC osztály, 1P+N, C, 25A, 6kA, 300mA","ED","",43762,43762,43762,43762,1,1,"DB","09GP-SMB","09GP-SMBFDT","Általános célú","2- Kis- és közepes épületprojektek","Energiaelosztás (Acti9) ","3606489444334","8536201090","",""]
["A9DE7632","Adatlap --->","Acti9 rendszer, ipari megoldások","ACTI9 iCV40N Áramvédős kismegszakító, AC osztály, 1P+N, C, 32A, 6kA, 300mA","ED","",47833,47833,47833,47833,1,1,"DB","09GP-SMB","09GP-SMBFDT","Általános célú","2- Kis- és közepes épületprojektek","Energiaelosztás (Acti9) ","3606489444341","8536201090","",""]
["A9DE7640","Adatlap --->","Acti9 rendszer, ipari megoldások","ACTI9 iCV40N Áramvédős kismegszakító, AC osztály, 1P+N, C, 40A, 6kA, 300mA","ED","*",52921,52921,52921,52921,1,1,"DB","09GP-SMB","09GP-SMBFDT","Általános célú","2- Kis- és közepes épületprojektek","Energiaelosztás (Acti9) ","3606489444358","8536201090","",""]
["A9DE7710","Adatlap --->","Acti9 rendszer, ipari megoldások","ACTI9 iCV40 áramvédős kismegszakító, AC osztály, 3P-N, C, 10A, 300mA","ED","",56231,56231,56231,56231,1,1,"DB","09GP-SMB","09GP-SMBFDT","Általános célú","2- Kis- és közepes épületprojektek","Energiaelosztás (Acti9) ","3606481328779","8536201090","",""]
["A9DE7716","Adatlap --->","Acti9 rendszer, ipari megoldások","ACTI9 iCV40 áramvédős kismegszakító, AC osztály, 3P-N, C, 16A, 300mA","ED","*",53551,53551,53551,53551,1,1,"DB","09GP-SMB","09GP-SMBFDT","Általános célú","2- Kis- és közepes épületprojektek","Energiaelosztás (Acti9) ","3606481328786","8536201090","",""]
["A9DE7720","Adatlap --->","Acti9 rendszer, ipari megoldások","ACTI9 iCV40 áramvédős kismegszakító, AC osztály, 3P-N, C, 20A, 300mA","ED","*",56231,56231,56231,56231,1,1,"DB","09GP-SMB","09GP-SMBFDT","Általános célú","2- Kis- és közepes épületprojektek","Energiaelosztás (Acti9) ","3606481328793","8536201090","",""]
["A9DE7725","Adatlap --->","Acti9 rendszer, ipari megoldások","ACTI9 iCV40 áramvédős kismegszakító, AC osztály, 3P-N, C, 25A, 300mA","ED","*",58907,58907,58907,58907,1,1,"DB","09GP-SMB","09GP-SMBFDT","Általános célú","2- Kis- és közepes épületprojektek","Energiaelosztás (Acti9) ","3606481328809","8536201090","",""]
["A9DE7732","Adatlap --->","Acti9 rendszer, ipari megoldások","ACTI9 iCV40 áramvédős kismegszakító, AC osztály, 3P-N, C, 32A, 300mA","ED","*",62119,62119,62119,62119,1,1,"DB","09GP-SMB","09GP-SMBFDT","Általános célú","2- Kis- és közepes épületprojektek","Energiaelosztás (Acti9) ","3606481328816","8536201090","",""]
["A9DE7740","Adatlap --->","Acti9 rendszer, ipari megoldások","ACTI9 iCV40 áramvédős kismegszakító, AC osztály, 3P-N, C, 40A, 300mA","ED","*",73648,73648,73648,73648,1,1,"DB","09GP-SMB","09GP-SMBFDT","Általános célú","2- Kis- és közepes épületprojektek","Energiaelosztás (Acti9) ","3606481328823","8536201090","",""]
["A9DF3606","Adatlap --->","Acti9 rendszer, ipari megoldások","ACTI9 iCV40 Áramvédős kismegszakító, A-SI osztály, 1P+N, C, 6A, 6kA, 30mA","ED","*",60986,60986,60986,60986,1,1,"DB","09GP-SMB","09GP-SMBFDT","Általános célú","2- Kis- és közepes épületprojektek","Energiaelosztás (Acti9) ","3606489444365","8536201090",null,""]
["A9DF3610","Adatlap --->","Acti9 rendszer, ipari megoldások","ACTI9 iCV40 Áramvédős kismegszakító, A-SI osztály, 1P+N, C, 10A, 6kA, 30mA","ED","*",54055,54055,54055,54055,1,1,"DB","09GP-SMB","09GP-SMBFDT","Általános célú","2- Kis- és közepes épületprojektek","Energiaelosztás (Acti9) ","3606489444372","8536201090",null,""]
["A9DF3613","Adatlap --->","Acti9 rendszer, ipari megoldások","ACTI9 iCV40 Áramvédős kismegszakító, A-SI osztály, 1P+N, C, 13 A, 6kA, 30mA","ED","",50402,50402,50402,50402,1,1,"DB","09GP-SMB","09GP-SMBFDT","Általános célú","2- Kis- és közepes épületprojektek","Energiaelosztás (Acti9) ","3606489444389","8536201090",null,""]
["A9DF3616","Adatlap --->","Acti9 rendszer, ipari megoldások","ACTI9 iCV40 Áramvédős kismegszakító, A-SI osztály, 1P+N, C, 16 A, 6kA, 30mA","ED","",48511,48511,48511,48511,1,1,"DB","09GP-SMB","09GP-SMBFDT","Általános célú","2- Kis- és közepes épületprojektek","Energiaelosztás (Acti9) ","3606489444396","8536201090",null,""]
["A9DF3620","Adatlap --->","Acti9 rendszer, ipari megoldások","ACTI9 iCV40 Áramvédős kismegszakító, A-SI osztály, 1P+N, C, 20 A, 6kA, 30mA","ED","*",54055,54055,54055,54055,1,1,"DB","09GP-SMB","09GP-SMBFDT","Általános célú","2- Kis- és közepes épületprojektek","Energiaelosztás (Acti9) ","3606489444402","8536201090",null,""]
["A9DF3625","Adatlap --->","Acti9 rendszer, ipari megoldások","ACTI9 iCV40 Áramvédős kismegszakító, A-SI osztály, 1P+N, C, 25 A, 6kA, 30mA","ED","*",59600,59600,59600,59600,1,1,"DB","09GP-SMB","09GP-SMBFDT","Általános célú","2- Kis- és közepes épületprojektek","Energiaelosztás (Acti9) ","3606489444419","8536201090",null,""]
["A9DF3632","Adatlap --->","Acti9 rendszer, ipari megoldások","ACTI9 iCV40 Áramvédős kismegszakító, A-SI osztály, 1P+N, C, 32 A, 6kA, 30mA","ED","",65143,65143,65143,65143,1,1,"DB","09GP-SMB","09GP-SMBFDT","Általános célú","2- Kis- és közepes épületprojektek","Energiaelosztás (Acti9) ","3606489444426","8536201090",null,""]
["A9DF3640","Adatlap --->","Acti9 rendszer, ipari megoldások","ACTI9 iCV40 Áramvédős kismegszakító, A-SI osztály, 1P+N, C, 40 A, 6kA, 30mA","ED","",72074,72074,72074,72074,1,1,"DB","09GP-SMB","09GP-SMBFDT","Általános célú","2- Kis- és közepes épületprojektek","Energiaelosztás (Acti9) ","3606489444433","8536201090",null,""]
["A9DF3710","Adatlap --->","Acti9 rendszer, ipari megoldások","ACTI9 iCV40 áramvédős kismegszakító, SI osztály, 3P-N, C, 10A, 30mA","ED","",99965,99965,99965,99965,1,1,"DB","09GP-SMB","09GP-SMBFDT","Általános célú","2- Kis- és közepes épületprojektek","Energiaelosztás (Acti9) ","3606481328830","8536201090","",""]
["A9DF3716","Adatlap --->","Acti9 rendszer, ipari megoldások","ACTI9 iCV40 áramvédős kismegszakító, SI osztály, 3P-N, C, 16A, 30mA","ED","",95203,95203,95203,95203,1,1,"DB","09GP-SMB","09GP-SMBFDT","Általános célú","2- Kis- és közepes épületprojektek","Energiaelosztás (Acti9) ","3606481328854","8536201090","",""]
["A9DF3720","Adatlap --->","Acti9 rendszer, ipari megoldások","ACTI9 iCV40 áramvédős kismegszakító, SI osztály, 3P-N, C, 20A, 30mA","ED","",99965,99965,99965,99965,1,1,"DB","09GP-SMB","09GP-SMBFDT","Általános célú","2- Kis- és közepes épületprojektek","Energiaelosztás (Acti9) ","3606481328861","8536201090","",""]
["A9DF3725","Adatlap --->","Acti9 rendszer, ipari megoldások","ACTI9 iCV40 áramvédős kismegszakító, SI osztály, 3P-N, C, 25A, 30mA","ED","",104723,104723,104723,104723,1,1,"DB","09GP-SMB","09GP-SMBFDT","Általános célú","2- Kis- és közepes épületprojektek","Energiaelosztás (Acti9) ","3606481328878","8536201090","",""]
["A9DF3732","Adatlap --->","Acti9 rendszer, ipari megoldások","ACTI9 iCV40 áramvédős kismegszakító, SI osztály, 3P-N, C, 32A, 30mA","ED","",110442,110442,110442,110442,1,1,"DB","09GP-SMB","09GP-SMBFDT","Általános célú","2- Kis- és közepes épületprojektek","Energiaelosztás (Acti9) ","3606481328885","8536201090","",""]
["A9DF3740","Adatlap --->","Acti9 rendszer, ipari megoldások","ACTI9 iCV40 áramvédős kismegszakító, SI osztály, 3P-N, C, 40A, 30mA","ED","",125672,125672,125672,125672,1,1,"DB","09GP-SMB","09GP-SMBFDT","Általános célú","2- Kis- és közepes épületprojektek","Energiaelosztás (Acti9) ","3606481328892","8536201090","",""]
["A9DF4606","Adatlap --->","Acti9 rendszer, ipari megoldások","ACTI9 iCV40H Áramvédős kismegszakító, A-SI osztály, 1P+N, C, 6A, 10kA, 30mA","ED","",85382,85382,85382,85382,1,1,"DB","09GP-SMB","09GP-SMBFDT","Általános célú","2- Kis- és közepes épületprojektek","Energiaelosztás (Acti9) ","3606489444709","8536201090",null,""]
["A9DF4610","Adatlap --->","Acti9 rendszer, ipari megoldások","ACTI9 iCV40H Áramvédős kismegszakító, A-SI osztály, 1P+N, C, 10A, 10kA, 30mA","ED","",75680,75680,75680,75680,1,1,"DB","09GP-SMB","09GP-SMBFDT","Általános célú","2- Kis- és közepes épületprojektek","Energiaelosztás (Acti9) ","3606489444716","8536201090","",""]
["A9DF4616","Adatlap --->","Acti9 rendszer, ipari megoldások","ACTI9 iCV40H Áramvédős kismegszakító, A-SI osztály, 1P+N, C, 16A, 10kA, 30mA","ED","",67916,67916,67916,67916,1,1,"DB","09GP-SMB","09GP-SMBFDT","Általános célú","2- Kis- és közepes épületprojektek","Energiaelosztás (Acti9) ","3606489444723","8536201090",null,""]
["A9DF4620","Adatlap --->","Acti9 rendszer, ipari megoldások","ACTI9 iCV40H Áramvédős kismegszakító, A-SI osztály, 1P+N, C, 20A, 10kA, 30mA","ED","",75680,75680,75680,75680,1,1,"DB","09GP-SMB","09GP-SMBFDT","Általános célú","2- Kis- és közepes épületprojektek","Energiaelosztás (Acti9) ","3606489444730","8536201090",null,""]
["A9DF4625","Adatlap --->","Acti9 rendszer, ipari megoldások","ACTI9 iCV40H Áramvédős kismegszakító, A-SI osztály, 1P+N, C, 25A, 10kA, 30mA","ED","",83444,83444,83444,83444,1,1,"DB","09GP-SMB","09GP-SMBFDT","Általános célú","2- Kis- és közepes épületprojektek","Energiaelosztás (Acti9) ","3606489444747","8536201090",null,""]
["A9DF4632","Adatlap --->","Acti9 rendszer, ipari megoldások","ACTI9 iCV40H Áramvédős kismegszakító, A-SI osztály, 1P+N, C, 32A, 10kA, 30mA","ED","",91197,91197,91197,91197,1,1,"DB","09GP-SMB","09GP-SMBFDT","Általános célú","2- Kis- és közepes épületprojektek","Energiaelosztás (Acti9) ","3606489444754","8536201090",null,""]
["A9DF7606","Adatlap --->","Acti9 rendszer, ipari megoldások","ACTI9 iCV40N Áramvédős kismegszakító, A-SI osztály, 1P+N, C, 6A, 6kA, 300mA","ED","",64039,64039,64039,64039,1,1,"DB","09GP-SMB","09GP-SMBFDT","Általános célú","2- Kis- és közepes épületprojektek","Energiaelosztás (Acti9) ","3606489444440","8536201090",null,""]
["A9DF7610","Adatlap --->","Acti9 rendszer, ipari megoldások","ACTI9 iCV40N Áramvédős kismegszakító, A-SI osztály, 1P+N, C, 10A, 6kA, 300mA","ED","",58736,58736,58736,58736,1,1,"DB","09GP-SMB","09GP-SMBFDT","Általános célú","2- Kis- és közepes épületprojektek","Energiaelosztás (Acti9) ","3606489444457","8536201090",null,""]
["A9DF7616","Adatlap --->","Acti9 rendszer, ipari megoldások","ACTI9 iCV40N Áramvédős kismegszakító, A-SI osztály, 1P+N, C, 16A, 6kA, 300mA","ED","",50935,50935,50935,50935,1,1,"DB","09GP-SMB","09GP-SMBFDT","Általános célú","2- Kis- és közepes épületprojektek","Energiaelosztás (Acti9) ","3606489444464","8536201090",null,""]
["A9DF7620","Adatlap --->","Acti9 rendszer, ipari megoldások","ACTI9 iCV40N Áramvédős kismegszakító, A-SI osztály, 1P+N, C, 20A, 6kA, 300mA","ED","",56759,56759,56759,56759,1,1,"DB","09GP-SMB","09GP-SMBFDT","Általános célú","2- Kis- és közepes épületprojektek","Energiaelosztás (Acti9) ","3606489444471","8536201090",null,""]
["A9DF7625","Adatlap --->","Acti9 rendszer, ipari megoldások","ACTI9 iCV40N Áramvédős kismegszakító, A-SI osztály, 1P+N, C, 25A, 6kA, 300mA","ED","",62576,62576,62576,62576,1,1,"DB","09GP-SMB","09GP-SMBFDT","Általános célú","2- Kis- és közepes épületprojektek","Energiaelosztás (Acti9) ","3606489444488","8536201090",null,""]
["A9DF7632","Adatlap --->","Acti9 rendszer, ipari megoldások","ACTI9 iCV40N Áramvédős kismegszakító, A-SI osztály, 1P+N, C, 32A, 6kA, 300mA","ED","",68401,68401,68401,68401,1,1,"DB","09GP-SMB","09GP-SMBFDT","Általános célú","2- Kis- és közepes épületprojektek","Energiaelosztás (Acti9) ","3606489444495","8536201090",null,""]
["A9DF7640","Adatlap --->","Acti9 rendszer, ipari megoldások","ACTI9 iCV40N Áramvédős kismegszakító, A-SI osztály, 1P+N, C, 40A, 6kA, 300mA","ED","",75680,75680,75680,75680,1,1,"DB","09GP-SMB","09GP-SMBFDT","Általános célú","2- Kis- és közepes épületprojektek","Energiaelosztás (Acti9) ","3606489444501","8536201090",null,""]
["A9DF8606","Adatlap --->","Acti9 rendszer, ipari megoldások","ACTI9 iCV40H Áramvédős kismegszakító, A-SI osztály, 1P+N, C, 6A, 10kA, 300mA","ED","",89647,89647,89647,89647,1,1,"DB","09GP-SMB","09GP-SMBFDT","Általános célú","2- Kis- és közepes épületprojektek","Energiaelosztás (Acti9) ","3606489444761","8536201090","",""]
["A9DF8610","Adatlap --->","Acti9 rendszer, ipari megoldások","ACTI9 iCV40H Áramvédős kismegszakító, A-SI osztály, 1P+N, C, 10A, 10kA, 300mA","ED","",79460,79460,79460,79460,1,1,"DB","09GP-SMB","09GP-SMBFDT","Általános célú","2- Kis- és közepes épületprojektek","Energiaelosztás (Acti9) ","3606489444778","8536201090",null,""]
["A9DF8616","Adatlap --->","Acti9 rendszer, ipari megoldások","ACTI9 iCV40H Áramvédős kismegszakító, A-SI osztály, 1P+N, C, 16A, 10kA, 300mA","ED","",71308,71308,71308,71308,1,1,"DB","09GP-SMB","09GP-SMBFDT","Általános célú","2- Kis- és közepes épületprojektek","Energiaelosztás (Acti9) ","3606489444785","8536201090",null,""]
["A9DF8620","Adatlap --->","Acti9 rendszer, ipari megoldások","ACTI9 iCV40H Áramvédős kismegszakító, A-SI osztály, 1P+N, C, 20A, 10kA, 300mA","ED","",79460,79460,79460,79460,1,1,"DB","09GP-SMB","09GP-SMBFDT","Általános célú","2- Kis- és közepes épületprojektek","Energiaelosztás (Acti9) ","3606489444792","8536201090","",""]
["A9DF8625","Adatlap --->","Acti9 rendszer, ipari megoldások","ACTI9 iCV40H Áramvédős kismegszakító, A-SI osztály, 1P+N, C, 25A, 10kA, 300mA","ED","",87612,87612,87612,87612,1,1,"DB","09GP-SMB","09GP-SMBFDT","Általános célú","2- Kis- és közepes épületprojektek","Energiaelosztás (Acti9) ","3606489444808","8536201090","",""]
["A9DF8632","Adatlap --->","Acti9 rendszer, ipari megoldások","ACTI9 iCV40H Áramvédős kismegszakító, A-SI osztály, 1P+N, C, 32A, 10kA, 300mA","ED","",95763,95763,95763,95763,1,1,"DB","09GP-SMB","09GP-SMBFDT","Általános célú","2- Kis- és közepes épületprojektek","Energiaelosztás (Acti9) ","3606489444815","8536201090",null,""]
["A9DG2606","Adatlap --->","Acti9 rendszer, ipari megoldások","ACTI9 iCV40 Áramvédős kismegszakító, A osztály, 1P+N, B, 6A, 4.5kA, 30mA","ED","",47300,47300,47300,47300,1,1,"DB","09GP-SMB","09GP-SMBFDT","Általános célú","2- Kis- és közepes épületprojektek","Energiaelosztás (Acti9) ","3606489443696","8536201090","",""]
["A9DG2610","Adatlap --->","Acti9 rendszer, ipari megoldások","ACTI9 iCV40 Áramvédős kismegszakító, A osztály, 1P+N, B, 10A, 4.5kA, 30mA","ED","",45750,45750,45750,45750,1,1,"DB","09GP-SMB","09GP-SMBFDT","Általános célú","2- Kis- és közepes épületprojektek","Energiaelosztás (Acti9) ","3606489443702","8536201090","",""]
["A9DG2616","Adatlap --->","Acti9 rendszer, ipari megoldások","ACTI9 iCV40 Áramvédős kismegszakító, A osztály, 1P+N, B, 16A, 4.5kA, 30mA","ED","",40321,40321,40321,40321,1,1,"DB","09GP-SMB","09GP-SMBFDT","Általános célú","2- Kis- és közepes épületprojektek","Energiaelosztás (Acti9) ","3606489443719","8536201090","",""]
["A9DG3606","Adatlap --->","Acti9 rendszer, ipari megoldások","ACTI9 iCV40 Áramvédős kismegszakító, A osztály, 1P+N, B, 6A, 6kA, 30mA","ED","*",39023,39023,39023,39023,1,1,"DB","09GP-SMB","09GP-SMBFDT","Általános célú","2- Kis- és közepes épületprojektek","Energiaelosztás (Acti9) ","3606489443924","8536201090","",""]
["A9DG3610","Adatlap --->","Acti9 rendszer, ipari megoldások","ACTI9 iCV40 Áramvédős kismegszakító, A osztály, 1P+N, B, 10A, 6kA, 30mA","ED","",37744,37744,37744,37744,1,1,"DB","09GP-SMB","09GP-SMBFDT","Általános célú","2- Kis- és közepes épületprojektek","Energiaelosztás (Acti9) ","3606489443931","8536201090","",""]
["A9DG3613","Adatlap --->","Acti9 rendszer, ipari megoldások","ACTI9 iCV40 Áramvédős kismegszakító, A osztály, 1P+N, B, 13 A, 6kA, 30mA","ED","*",34798,34798,34798,34798,1,1,"DB","09GP-SMB","09GP-SMBFDT","Általános célú","2- Kis- és közepes épületprojektek","Energiaelosztás (Acti9) ","3606489443948","8536201090","",""]
["A9DG3616","Adatlap --->","Acti9 rendszer, ipari megoldások","ACTI9 iCV40 Áramvédős kismegszakító, A osztály, 1P+N, B, 16 A, 6kA, 30mA","ED","*",33266,33266,33266,33266,1,1,"DB","09GP-SMB","09GP-SMBFDT","Általános célú","2- Kis- és közepes épületprojektek","Energiaelosztás (Acti9) ","3606489443955","8536201090","",""]
["A9DG3710","Adatlap --->","Acti9 rendszer, ipari megoldások","ACTI9 iCV40 áramvédős kismegszakító, A osztály, 3P-N, B, 10A, 30mA","ED","",72161,72161,72161,72161,1,1,"DB","09GP-SMB","09GP-SMBFDT","Általános célú","2- Kis- és közepes épületprojektek","Energiaelosztás (Acti9) ","3606481328571","8536201090","",""]
["A9DG3713","Adatlap --->","Acti9 rendszer, ipari megoldások","ACTI9 iCV40 áramvédős kismegszakító, A osztály, 3P-N, B, 13A, 30mA","ED","",72161,72161,72161,72161,1,1,"DB","09GP-SMB","09GP-SMBFDT","Általános célú","2- Kis- és közepes épületprojektek","Energiaelosztás (Acti9) ","3606481328588","8536201090","",""]
["A9DG3716","Adatlap --->","Acti9 rendszer, ipari megoldások","ACTI9 iCV40 áramvédős kismegszakító, A osztály, 3P-N, B, 16A, 30mA","ED","*",68725,68725,68725,68725,1,1,"DB","09GP-SMB","09GP-SMBFDT","Általános célú","2- Kis- és közepes épületprojektek","Energiaelosztás (Acti9) ","3606481328595","8536201090","",""]
["A9DG4606","Adatlap --->","Acti9 rendszer, ipari megoldások","ACTI9 iCV40 Áramvédős kismegszakító, A osztály, 1P+N, B, 6A, 10kA, 30mA","ED","",59125,59125,59125,59125,1,1,"DB","09GP-SMB","09GP-SMBFDT","Általános célú","2- Kis- és közepes épületprojektek","Energiaelosztás (Acti9) ","3606489444518","8536201090","",""]
["A9DG4610","Adatlap --->","Acti9 rendszer, ipari megoldások","ACTI9 iCV40 Áramvédős kismegszakító, A osztály, 1P+N, B, 10A, 10kA, 30mA","ED","",57187,57187,57187,57187,1,1,"DB","09GP-SMB","09GP-SMBFDT","Általános célú","2- Kis- és közepes épületprojektek","Energiaelosztás (Acti9) ","3606489444525","8536201090","",""]
["A9DG4616","Adatlap --->","Acti9 rendszer, ipari megoldások","ACTI9 iCV40 Áramvédős kismegszakító, A osztály, 1P+N, B, 16 A, 10kA, 30mA","ED","",50402,50402,50402,50402,1,1,"DB","09GP-SMB","09GP-SMBFDT","Általános célú","2- Kis- és közepes épületprojektek","Energiaelosztás (Acti9) ","3606489444532","8536201090","",""]
["A9DG4620","Adatlap --->","Acti9 rendszer, ipari megoldások","ACTI9 iCV40H Áramvédős kismegszakító, A osztály, 1P+N, B, 20A, 10kA, 30mA","ED","",57187,57187,57187,57187,1,1,"DB","09GP-SMB","09GP-SMBFDT","Általános célú","2- Kis- és közepes épületprojektek","Energiaelosztás (Acti9) ","3606489444549","8536201090","",""]
["A9DG4625","Adatlap --->","Acti9 rendszer, ipari megoldások","ACTI9 iCV40H Áramvédős kismegszakító, A osztály, 1P+N, B, 25A, 10kA, 30mA","ED","*",72695,72695,72695,72695,1,1,"DB","09GP-SMB","09GP-SMBFDT","Általános célú","2- Kis- és közepes épületprojektek","Energiaelosztás (Acti9) ","3606489444556","8536201090","",""]
["A9DG4632","Adatlap --->","Acti9 rendszer, ipari megoldások","ACTI9 iCV40H Áramvédős kismegszakító, A osztály, 1P+N, B, 32A, 10kA, 30mA","ED","*",87233,87233,87233,87233,1,1,"DB","09GP-SMB","09GP-SMBFDT","Általános célú","2- Kis- és közepes épületprojektek","Energiaelosztás (Acti9) ","3606489444563","8536201090","",""]
["A9DH3606","Adatlap --->","Acti9 rendszer, ipari megoldások","ACTI9 iCV40N Áramvédős kismegszakító, AC osztály, 1P+N, B, 6A, 6kA, 30mA","ED","",35475,35475,35475,35475,1,1,"DB","09GP-SMB","09GP-SMBFDT","Általános célú","2- Kis- és közepes épületprojektek","Energiaelosztás (Acti9) ","3606489443962","8536201090","",""]
["A9DH3610","Adatlap --->","Acti9 rendszer, ipari megoldások","ACTI9 iCV40N Áramvédős kismegszakító, AC osztály, 1P+N, B, 10A, 6kA, 30mA","ED","",34313,34313,34313,34313,1,1,"DB","09GP-SMB","09GP-SMBFDT","Általános célú","2- Kis- és közepes épületprojektek","Energiaelosztás (Acti9) ","3606489443979","8536201090","",""]
["A9DH3616","Adatlap --->","Acti9 rendszer, ipari megoldások","ACTI9 iCV40N Áramvédős kismegszakító, AC osztály, 1P+N, B, 16A, 6kA, 30mA","ED","",30242,30242,30242,30242,1,1,"DB","09GP-SMB","09GP-SMBFDT","Általános célú","2- Kis- és közepes épületprojektek","Energiaelosztás (Acti9) ","3606489443986","8536201090","",""]
["A9DH3620","Adatlap --->","Acti9 rendszer, ipari megoldások","ACTI9 iCV40N Áramvédős kismegszakító, AC osztály, 1P+N, B, 20A, 6kA, 30mA","ED","",34313,34313,34313,34313,1,1,"DB","09GP-SMB","09GP-SMBFDT","Általános célú","2- Kis- és közepes épületprojektek","Energiaelosztás (Acti9) ","3606489443993","8536201090","",""]
["A9DH3625","Adatlap --->","Acti9 rendszer, ipari megoldások","ACTI9 iCV40N Áramvédős kismegszakító, AC osztály, 1P+N, B, 25A, 6kA, 30mA","ED","",43616,43616,43616,43616,1,1,"DB","09GP-SMB","09GP-SMBFDT","Általános célú","2- Kis- és közepes épületprojektek","Energiaelosztás (Acti9) ","3606489444006","8536201090","",""]
["A9DH3632","Adatlap --->","Acti9 rendszer, ipari megoldások","ACTI9 iCV40N Áramvédős kismegszakító, AC osztály, 1P+N, B, 32A, 6kA, 30mA","ED","",52339,52339,52339,52339,1,1,"DB","09GP-SMB","09GP-SMBFDT","Általános célú","2- Kis- és közepes épületprojektek","Energiaelosztás (Acti9) ","3606489444013","8536201090","",""]
["A9DH3640","Adatlap --->","Acti9 rendszer, ipari megoldások","ACTI9 iCV40N Áramvédős kismegszakító, AC osztály, 1P+N, B, 40A, 6kA, 30mA","ED","",58156,58156,58156,58156,1,1,"DB","09GP-SMB","09GP-SMBFDT","Általános célú","2- Kis- és közepes épületprojektek","Energiaelosztás (Acti9) ","3606489444020","8536201090","",""]
["A9DH3710","Adatlap --->","Acti9 rendszer, ipari megoldások","ACTI9 iCV40 áramvédős kismegszakító, AC osztály, 3P-N, B, 10A, 30mA","ED","",65602,65602,65602,65602,1,1,"DB","09GP-SMB","09GP-SMBFDT","Általános célú","2- Kis- és közepes épületprojektek","Energiaelosztás (Acti9) ","3606481328601","8536201090","",""]
["A9DH3716","Adatlap --->","Acti9 rendszer, ipari megoldások","ACTI9 iCV40 áramvédős kismegszakító, AC osztály, 3P-N, B, 16A, 30mA","ED","*",62478,62478,62478,62478,1,1,"DB","09GP-SMB","09GP-SMBFDT","Általános célú","2- Kis- és közepes épületprojektek","Energiaelosztás (Acti9) ","3606481328618","8536201090","",""]
["A9DH3720","Adatlap --->","Acti9 rendszer, ipari megoldások","ACTI9 iCV40 áramvédős kismegszakító, AC osztály, 3P-N, B, 20A, 30mA","ED","",66595,66595,66595,66595,1,1,"DB","09GP-SMB","09GP-SMBFDT","Általános célú","2- Kis- és közepes épületprojektek","Energiaelosztás (Acti9) ","3606481809643","8536201090","",""]
["A9DH3725","Adatlap --->","Acti9 rendszer, ipari megoldások","ACTI9 iCV40 áramvédős kismegszakító, AC osztály, 3P-N, B, 25A, 30mA","ED","",69771,69771,69771,69771,1,1,"DB","09GP-SMB","09GP-SMBFDT","Általános célú","2- Kis- és közepes épületprojektek","Energiaelosztás (Acti9) ","3606481809650","8536201090","",""]
["A9DH3732","Adatlap --->","Acti9 rendszer, ipari megoldások","ACTI9 iCV40 áramvédős kismegszakító, AC osztály, 3P-N, B, 32A, 30mA","ED","",75610,75610,75610,75610,1,1,"DB","09GP-SMB","09GP-SMBFDT","Általános célú","2- Kis- és közepes épületprojektek","Energiaelosztás (Acti9) ","3606481809667","8536201090","",""]
["A9DH3740","Adatlap --->","Acti9 rendszer, ipari megoldások","ACTI9 iCV40 áramvédős kismegszakító, AC osztály, 3P-N, B, 40A, 30mA","ED","",83718,83718,83718,83718,1,1,"DB","09GP-SMB","09GP-SMBFDT","Általános célú","2- Kis- és közepes épületprojektek","Energiaelosztás (Acti9) ","3606481809674","8536201090","",""]
["A9E15120","Adatlap --->","Acti9 rendszer, ipari megoldások","ACTI9 iCMB DIN sínes választókapcsoló, 2 csatornás, 10A, 2P, U 415VAC","ED","",23722,23722,23722,23722,1,1,"DB","09GP-SMB","09GP-SMBFDT","Általános célú","2- Kis- és közepes épületprojektek","Energiaelosztás (Acti9) ","3606480376986","8536508000","",""]
["A9E15121","Adatlap --->","Acti9 rendszer, ipari megoldások","ACTI9 iCMD DIN sínes választókapcsoló, 4 csatornás, 10A, 2P, U 415VAC","ED","",36561,36561,36561,36561,1,1,"DB","09GP-SMB","09GP-SMBFDT","Általános célú","2- Kis- és közepes épületprojektek","Energiaelosztás (Acti9) ","3606480376993","8536508000","",""]
["A9E15122","Adatlap --->","Acti9 rendszer, ipari megoldások","ACTI9 iCME DIN sínes választókapcsoló, 2 csatornás kisfogyasztású, 10A, 0.1-5","ED","",44528,44528,44528,44528,1,1,"DB","09GP-SMB","09GP-SMBFDT","Általános célú","2- Kis- és közepes épületprojektek","Energiaelosztás (Acti9) ","3606480377006","8536508000","",""]
["A9E15123","Adatlap --->","Acti9 rendszer, ipari megoldások","ACTI9 iCMC DIN sínes választókapcsoló, 2 állású, kulccsal, 10A, 2P","ED","",46871,46871,46871,46871,1,1,"DB","09GP-SMB","09GP-SMBFDT","Általános célú","2- Kis- és közepes épületprojektek","Energiaelosztás (Acti9) ","3606480377013","8536508000","",""]
["A9E15535","Adatlap --->","Acti9 rendszer, ipari megoldások","ACTI9 iRLI váltó relé, 2P, 10A, Uc 230-240VAC","ED","",27344,27344,27344,27344,1,1,"DB","09GP-SMB","09GP-SMBFDT","Általános célú","2- Kis- és közepes épületprojektek","Energiaelosztás (Acti9) ","3606480377310","8536490099","",""]
["A9E15537","Adatlap --->","Acti9 rendszer, ipari megoldások","ACTI9 iRLI váltó relé, 2P, 10A, Uc 24VAC","ED","",27018,27018,27018,27018,1,1,"DB","09GP-SMB","09GP-SMBFDT","Általános célú","2- Kis- és közepes épületprojektek","Energiaelosztás (Acti9) ","3606480377334","8536419089","",""]
["A9E15539","Adatlap --->","Acti9 rendszer, ipari megoldások","ACTI9 iERL váltó relé kiterjesztés, 2P, 10A, Uc 230-240VAC","ED","",27464,27464,27464,27464,1,1,"DB","09GP-SMB","09GP-SMBFDT","Általános célú","2- Kis- és közepes épületprojektek","Energiaelosztás (Acti9) ","3606480377358","8536490099","",""]
["A9E16065","Adatlap --->","Acti9 rendszer, ipari megoldások","ACTI9 iRTA időrelé, 2P, Uc 24-240 VAC, 24VDC","ED","*",38049,38049,38049,38049,1,1,"DB","09GP-SMB","09GP-SMBFDT","Általános célú","2- Kis- és közepes épületprojektek","Energiaelosztás (Acti9) ","3606480377419","8536419089","",""]
["A9E16066","Adatlap --->","Acti9 rendszer, ipari megoldások","ACTI9 iRTB időrelé, 2P, Uc 24-240 VAC, 24VDC","ED","*",55477,55477,55477,55477,1,1,"DB","09GP-SMB","09GP-SMBFDT","Általános célú","2- Kis- és közepes épületprojektek","Energiaelosztás (Acti9) ","3606480377426","8536490099","",""]
["A9E16067","Adatlap --->","Acti9 rendszer, ipari megoldások","ACTI9 iRTC időrelé, 2P, Uc 24-240 VAC, 24VDC","ED","*",52914,52914,52914,52914,1,1,"DB","09GP-SMB","09GP-SMBFDT","Általános célú","2- Kis- és közepes épületprojektek","Energiaelosztás (Acti9) ","3606480377433","8536490099","",""]
["A9E16068","Adatlap --->","Acti9 rendszer, ipari megoldások","ACTI9 iRTH időrelé, 2P, Uc 24-240 VAC, 24VDC","ED","",55104,55104,55104,55104,1,1,"DB","09GP-SMB","09GP-SMBFDT","Általános célú","2- Kis- és közepes épületprojektek","Energiaelosztás (Acti9) ","3606480377440","8536490099","",""]
["A9E16069","Adatlap --->","Acti9 rendszer, ipari megoldások","ACTI9 iRTL időrelé, 2P, Uc 24-240 VAC, 24VDC","ED","*",61673,61673,61673,61673,1,1,"DB","09GP-SMB","09GP-SMBFDT","Általános célú","2- Kis- és közepes épületprojektek","Energiaelosztás (Acti9) ","3606480377457","8536490099","",""]
["A9E16070","Adatlap --->","Acti9 rendszer, ipari megoldások","ACTI9 iRTMF időrelé, 2P, Uc 12-240 VAC, 12-240VDC","ED","",66417,66417,66417,66417,1,1,"DB","09GP-SMB","09GP-SMBFDT","Általános célú","2- Kis- és közepes épületprojektek","Energiaelosztás (Acti9) ","3606480377464","8536490099","",""]
["A9E18030","Adatlap --->","Acti9 rendszer, ipari megoldások","ACTI9 iPB nyomógomb, 1NC, szürke","ED","*",6656,6656,6656,6656,1,1,"DB","09GP-SMB","09GP-SMBFDT","Általános célú","2- Kis- és közepes épületprojektek","Energiaelosztás (Acti9) ","3606480088223","8536508000","",""]
["A9E18031","Adatlap --->","Acti9 rendszer, ipari megoldások","ACTI9 iPB nyomógomb, 1NC, piros","ED","*",6448,6448,6448,6448,1,1,"DB","09GP-SMB","09GP-SMBFDT","Általános célú","2- Kis- és közepes épületprojektek","Energiaelosztás (Acti9) ","3606480088230","8536508000","",""]
["A9E18032","Adatlap --->","Acti9 rendszer, ipari megoldások","ACTI9 iPB nyomógomb, 1NO, szürke","ED","*",7508,7508,7508,7508,1,1,"DB","09GP-SMB","09GP-SMBFDT","Általános célú","2- Kis- és közepes épületprojektek","Energiaelosztás (Acti9) ","3606480088247","8536508000","",""]
["A9E18033","Adatlap --->","Acti9 rendszer, ipari megoldások","ACTI9 iPB nyomógomb, 1NC 1NO, szürke","ED","*",10872,10872,10872,10872,1,1,"DB","09GP-SMB","09GP-SMBFDT","Általános célú","2- Kis- és közepes épületprojektek","Energiaelosztás (Acti9) ","3606480088254","8536508000","",""]
["A9E18034","Adatlap --->","Acti9 rendszer, ipari megoldások","ACTI9 iPB dupla nyomógomb, 1NC 1NO, zöld-piros","ED","*",13518,13518,13518,13518,1,1,"DB","09GP-SMB","09GP-SMBFDT","Általános célú","2- Kis- és közepes épületprojektek","Energiaelosztás (Acti9) ","3606480088261","8536508000","",""]
["A9E18035","Adatlap --->","Acti9 rendszer, ipari megoldások","ACTI9 iPB dupla nyomógomb, 2NO, szürke-szürke","ED","*",13518,13518,13518,13518,1,1,"DB","09GP-SMB","09GP-SMBFDT","Általános célú","2- Kis- és közepes épületprojektek","Energiaelosztás (Acti9) ","3606480088278","8536508000","",""]
["A9E18036","Adatlap --->","Acti9 rendszer, ipari megoldások","ACTI9 iPB nyomógomb, 1NO, szürke, zöld LED, 110-230VAC","ED","*",13114,13114,13114,13114,1,1,"DB","09GP-SMB","09GP-SMBFDT","Általános célú","2- Kis- és közepes épületprojektek","Energiaelosztás (Acti9) ","3606480088285","8536508000","",""]
["A9E18037","Adatlap --->","Acti9 rendszer, ipari megoldások","ACTI9 iPB nyomógomb, 1NC, szürke, piros LED, 110-230VAC","ED","",13114,13114,13114,13114,1,1,"DB","09GP-SMB","09GP-SMBFDT","Általános célú","2- Kis- és közepes épületprojektek","Energiaelosztás (Acti9) ","3606480088292","8536508000","",""]
["A9E18071","Adatlap --->","Acti9 rendszer, ipari megoldások","ACTI9 iSSW váltókapcsoló, kétállású, 2 váltóérintkező","ED","*",15315,15315,15315,15315,1,1,"DB","09GP-SMB","09GP-SMBFDT","Általános célú","2- Kis- és közepes épületprojektek","Energiaelosztás (Acti9) ","3606480088483","8536508000","",""]
["A9E18326","Adatlap --->","Acti9 rendszer, ipari megoldások","ACTI9 iIL jelzőlámpa, villogó fény, piros, 110-230VAC","ED","",19492,19492,19492,19492,1,1,"DB","09GP-SMB","09GP-SMBFDT","Általános célú","2- Kis- és közepes épületprojektek","Energiaelosztás (Acti9) ","3606480088384","8531807000","",""]
["A9F03116","Adatlap --->","Acti9 rendszer, ipari megoldások","ACTI9 iC60N kismegszakító, 1P, B, 16A","ED","*",2608,2608,2608,2608,1,1,"DB","09GP-SMB","09GP-SMBFDT","Általános célú","2- Kis- és közepes épületprojektek","Energiaelosztás (Acti9) ","3606480439698","8536201090","",""]
["A9F03213","Adatlap --->","Acti9 rendszer, ipari megoldások","ACTI9 iC60N kismegszakító, 2P, B, 13A","ED","*",10265,10265,10265,10265,1,1,"DB","09GP-SMB","09GP-SMBFDT","Általános célú","2- Kis- és közepes épületprojektek","Energiaelosztás (Acti9) ","3606480439803","8536201090","",""]
["A9F03250","Adatlap --->","Acti9 rendszer, ipari megoldások","ACTI9 iC60N kismegszakító, 2P, B, 50A","ED","",23264,23264,23264,23264,1,1,"DB","09GP-SMB","09GP-SMBFDT","Általános célú","2- Kis- és közepes épületprojektek","Energiaelosztás (Acti9) ","3606480439865","8536201090","",""]
["A9F03425","Adatlap --->","Acti9 rendszer, ipari megoldások","ACTI9 iC60N kismegszakító, 4P, B, 25A","ED","*",24602,24602,24602,24602,1,1,"DB","09GP-SMB","09GP-SMBFDT","Általános célú","2- Kis- és közepes épületprojektek","Energiaelosztás (Acti9) ","3606480440045","8536201090","",""]
["A9F03613","Adatlap --->","Acti9 rendszer, ipari megoldások","ACTI9 iC60N kismegszakító, 1P-N, B, 13A","ED","",10265,10265,10265,10265,1,1,"DB","09GP-SMB","09GP-SMBFDT","Általános célú","2- Kis- és közepes épületprojektek","Energiaelosztás (Acti9) ","3606480440113","8536201090","",""]
["A9F04101","Adatlap --->","Acti9 rendszer, ipari megoldások","ACTI9 iC60N kismegszakító, 1P, C, 1A","ED","*",4718,4718,4718,4718,1,1,"DB","09GP-SMB","09GP-SMBFDT","Általános célú","2- Kis- és közepes épületprojektek","Energiaelosztás (Acti9) ","3606480440298","8536201090","",""]
["A9F04132","Adatlap --->","Acti9 rendszer, ipari megoldások","ACTI9 iC60N kismegszakító, 1P, C, 32A","ED","*",3476,3476,3476,3476,1,1,"DB","09GP-SMB","09GP-SMBFDT","Általános célú","2- Kis- és közepes épületprojektek","Energiaelosztás (Acti9) ","3606480440397","8536201090","",""]
["A9F04301","Adatlap --->","Acti9 rendszer, ipari megoldások","ACTI9 iC60N kismegszakító, 3P, C, 1A","ED","*",16982,16982,16982,16982,1,1,"DB","09GP-SMB","09GP-SMBFDT","Általános célú","2- Kis- és közepes épületprojektek","Energiaelosztás (Acti9) ","3606480440595","8536201090","",""]
["A9F04306","Adatlap --->","Acti9 rendszer, ipari megoldások","ACTI9 iC60N kismegszakító, 3P, C, 6A","ED","*",10637,10637,10637,10637,1,1,"DB","09GP-SMB","09GP-SMBFDT","Általános célú","2- Kis- és közepes épületprojektek","Energiaelosztás (Acti9) ","3606480440632","8536201090","",""]
["A9F04370","Adatlap --->","Acti9 rendszer, ipari megoldások","ACTI9 iC60N kismegszakító, 3P, C, 0.5A","ED","*",45309,45309,45309,45309,1,1,"DB","09GP-SMB","09GP-SMBFDT","Általános célú","2- Kis- és közepes épületprojektek","Energiaelosztás (Acti9) ","3606480440731","8536201090","",""]
["A9F04602","Adatlap --->","Acti9 rendszer, ipari megoldások","ACTI9 iC60N kismegszakító, 1P-N, C, 2A","ED","*",11794,11794,11794,11794,1,1,"DB","09GP-SMB","09GP-SMBFDT","Általános célú","2- Kis- és közepes épületprojektek","Energiaelosztás (Acti9) ","3606480440908","8536201090","",""]
["A9F04632","Adatlap --->","Acti9 rendszer, ipari megoldások","ACTI9 iC60N kismegszakító, 1P-N, C, 32A","ED","",8689,8689,8689,8689,1,1,"DB","09GP-SMB","09GP-SMBFDT","Általános célú","2- Kis- és közepes épületprojektek","Energiaelosztás (Acti9) ","3606480440991","8536201090","",""]
["A9F04725","Adatlap --->","Acti9 rendszer, ipari megoldások","ACTI9 iC60N kismegszakító, 3P-N, C, 25A","ED","*",15620,15620,15620,15620,1,1,"DB","09GP-SMB","09GP-SMBFDT","Általános célú","2- Kis- és közepes épületprojektek","Energiaelosztás (Acti9) ","3606480441134","8536201090","",""]
["A9F05116","Adatlap --->","Acti9 rendszer, ipari megoldások","ACTI9 iC60N kismegszakító, 1P, D, 16A","ED","*",5784,5784,5784,5784,1,1,"DB","09GP-SMB","09GP-SMBFDT","Általános célú","2- Kis- és közepes épületprojektek","Energiaelosztás (Acti9) ","3606480441264","8536201090","",""]
["A9F05302","Adatlap --->","Acti9 rendszer, ipari megoldások","ACTI9 iC60N kismegszakító, 3P, D, 2A","ED","",59322,59322,59322,59322,1,1,"DB","09GP-SMB","09GP-SMBFDT","Általános célú","2- Kis- és közepes épületprojektek","Energiaelosztás (Acti9) ","3606480441509","8536201090","",""]
["A9F05332","Adatlap --->","Acti9 rendszer, ipari megoldások","ACTI9 iC60N kismegszakító, 3P, D, 32A","ED","*",29142,29142,29142,29142,1,1,"DB","09GP-SMB","09GP-SMBFDT","Általános célú","2- Kis- és közepes épületprojektek","Energiaelosztás (Acti9) ","3606480441592","8536201090","",""]
["A9F06206","Adatlap --->","Acti9 rendszer, ipari megoldások","ACTI9 iC60H kismegszakító, 2P, B, 6A","ED","*",16921,16921,16921,16921,1,1,"DB","09GP-SMB","09GP-SMBFDT","Általános célú","2- Kis- és közepes épületprojektek","Energiaelosztás (Acti9) ","3606480437885","8536201090","",""]
["A9F06310","Adatlap --->","Acti9 rendszer, ipari megoldások","ACTI9 iC60H kismegszakító, 3P, B, 10A","ED","*",21498,21498,21498,21498,1,1,"DB","09GP-SMB","09GP-SMBFDT","Általános célú","2- Kis- és közepes épületprojektek","Energiaelosztás (Acti9) ","3606480437991","8536201090","",""]
["A9F06340","Adatlap --->","Acti9 rendszer, ipari megoldások","ACTI9 iC60H kismegszakító, 3P, B, 40A","ED","*",35829,35829,35829,35829,1,1,"DB","09GP-SMB","09GP-SMBFDT","Általános célú","2- Kis- és közepes épületprojektek","Energiaelosztás (Acti9) ","3606480438059","8536201090","",""]
["A9F06632","Adatlap --->","Acti9 rendszer, ipari megoldások","ACTI9 iC60H kismegszakító, 1P+N, B, 32A","ED","",29858,29858,29858,29858,1,1,"DB","09GP-SMB","09GP-SMBFDT","Általános célú","2- Kis- és közepes épületprojektek","Energiaelosztás (Acti9) ","3606480438240","8536201090","",""]
["A9F07140","Adatlap --->","Acti9 rendszer, ipari megoldások","ACTI9 iC60H kismegszakító, 1P, C, 40A","ED","",14218,14218,14218,14218,1,1,"DB","09GP-SMB","09GP-SMBFDT","Általános célú","2- Kis- és közepes épületprojektek","Energiaelosztás (Acti9) ","3606480438394","8536201090","",""]
["A9F07203","Adatlap --->","Acti9 rendszer, ipari megoldások","ACTI9 iC60H kismegszakító, 2P, C, 3A","ED","*",25727,25727,25727,25727,1,1,"DB","09GP-SMB","09GP-SMBFDT","Általános célú","2- Kis- és közepes épületprojektek","Energiaelosztás (Acti9) ","3606480438455","8536201090","",""]
["A9F07263","Adatlap --->","Acti9 rendszer, ipari megoldások","ACTI9 iC60H kismegszakító, 2P, C, 63A","ED","",40215,40215,40215,40215,1,1,"DB","09GP-SMB","09GP-SMBFDT","Általános célú","2- Kis- és közepes épületprojektek","Energiaelosztás (Acti9) ","3606480438561","8536201090","",""]
["A9F07401","Adatlap --->","Acti9 rendszer, ipari megoldások","ACTI9 iC60H kismegszakító, 4P, C, 1A","ED","",80269,80269,80269,80269,1,1,"DB","09GP-SMB","09GP-SMBFDT","Általános célú","2- Kis- és közepes épületprojektek","Energiaelosztás (Acti9) ","3606480438738","8536201090","",""]
["A9F07413","Adatlap --->","Acti9 rendszer, ipari megoldások","ACTI9 iC60H kismegszakító, 4P, C, 13A","ED","*",29573,29573,29573,29573,1,1,"DB","09GP-SMB","09GP-SMBFDT","Általános célú","2- Kis- és közepes épületprojektek","Energiaelosztás (Acti9) ","3606480438790","8536201090","",""]
["A9F08102","Adatlap --->","Acti9 rendszer, ipari megoldások","ACTI9 iC60H kismegszakító, 1P, D, 2A","ED","*",18834,18834,18834,18834,1,1,"DB","09GP-SMB","09GP-SMBFDT","Általános célú","2- Kis- és közepes épületprojektek","Energiaelosztás (Acti9) ","3606480439049","8536201090","",""]
["A9F08206","Adatlap --->","Acti9 rendszer, ipari megoldások","ACTI9 iC60H kismegszakító, 2P, D, 6A","ED","*",19660,19660,19660,19660,1,1,"DB","09GP-SMB","09GP-SMBFDT","Általános célú","2- Kis- és közepes épületprojektek","Energiaelosztás (Acti9) ","3606480439223","8536201090","",""]
["A9F08320","Adatlap --->","Acti9 rendszer, ipari megoldások","ACTI9 iC60H kismegszakító, 3P, D, 20A","ED","*",24980,24980,24980,24980,1,1,"DB","09GP-SMB","09GP-SMBFDT","Általános célú","2- Kis- és közepes épületprojektek","Energiaelosztás (Acti9) ","3606480439414","8536201090","",""]
["A9F08440","Adatlap --->","Acti9 rendszer, ipari megoldások","ACTI9 iC60H kismegszakító, 4P, D, 40A","ED","",90197,90197,90197,90197,1,1,"DB","09GP-SMB","09GP-SMBFDT","Általános célú","2- Kis- és közepes épületprojektek","Energiaelosztás (Acti9) ","3606480439599","8536201090","",""]
["A9F90372","Adatlap --->","Acti9 rendszer, ipari megoldások","ACTI9 iC60L pillanatkioldású kismegszakító, 3P, MA, 1.6A, monokonnekt","ED","",166717,166717,166717,166717,1,1,"DB","09GP-SMB","09GP-SMBFDT","Általános célú","2- Kis- és közepes épületprojektek","Energiaelosztás (Acti9) ","3606480085925","8536201090","",""]
["A9F92116","Adatlap --->","Acti9 rendszer, ipari megoldások","ACTI9 iC60L kismegszakító, 1P, Z, 16A, monokonnekt","ED","",32903,32903,32903,32903,1,1,"DB","09GP-SMB","09GP-SMBFDT","Általános célú","2- Kis- és közepes épületprojektek","Energiaelosztás (Acti9) ","3606480085253","8536201090","",""]
["A9F92232","Adatlap --->","Acti9 rendszer, ipari megoldások","ACTI9 iC60L kismegszakító, 2P, Z, 32A, monokonnekt","ED","",115167,115167,115167,115167,1,1,"DB","09GP-SMB","09GP-SMBFDT","Általános célú","2- Kis- és közepes épületprojektek","Energiaelosztás (Acti9) ","3606480085239","8536201090","",""]
["A9F92310","Adatlap --->","Acti9 rendszer, ipari megoldások","ACTI9 iC60L kismegszakító, 3P, Z, 10A, monokonnekt","ED","",82917,82917,82917,82917,1,1,"DB","09GP-SMB","09GP-SMBFDT","Általános célú","2- Kis- és közepes épületprojektek","Energiaelosztás (Acti9) ","3606480085550","8536201090","",""]
["A9F92402","Adatlap --->","Acti9 rendszer, ipari megoldások","ACTI9 iC60L kismegszakító, 4P, Z, 2A, monokonnekt","ED","",288973,288973,288973,288973,1,1,"DB","09GP-SMB","09GP-SMBFDT","Általános célú","2- Kis- és közepes épületprojektek","Energiaelosztás (Acti9) ","3606480085734","8536201090","",""]
["A9F93101","Adatlap --->","Acti9 rendszer, ipari megoldások","ACTI9 iC60L kismegszakító, 1P, B, 1A, monokonnekt","ED","",22394,22394,22394,22394,1,1,"DB","09GP-SMB","09GP-SMBFDT","Általános célú","2- Kis- és közepes épületprojektek","Energiaelosztás (Acti9) ","3606480083716","8536201090","",""]
["A9F93206","Adatlap --->","Acti9 rendszer, ipari megoldások","ACTI9 iC60L kismegszakító, 2P, B, 6A, monokonnekt","ED","",44413,44413,44413,44413,1,1,"DB","09GP-SMB","09GP-SMBFDT","Általános célú","2- Kis- és közepes épületprojektek","Energiaelosztás (Acti9) ","3606480083617","8536201090","",""]
["A9F93240","Adatlap --->","Acti9 rendszer, ipari megoldások","ACTI9 iC60L kismegszakító, 2P, B, 40A, monokonnekt","ED","",97973,97973,97973,97973,1,1,"DB","09GP-SMB","09GP-SMBFDT","Általános célú","2- Kis- és közepes épületprojektek","Energiaelosztás (Acti9) ","3606480083587","8536201090","",""]
["A9F93304","Adatlap --->","Acti9 rendszer, ipari megoldások","ACTI9 iC60L kismegszakító, 3P, B, 4A, monokonnekt","ED","",116895,116895,116895,116895,1,1,"DB","09GP-SMB","09GP-SMBFDT","Általános célú","2- Kis- és közepes épületprojektek","Energiaelosztás (Acti9) ","3606480084003","8536201090","",""]
["A9F93463","Adatlap --->","Acti9 rendszer, ipari megoldások","ACTI9 iC60L kismegszakító, 4P, B, 63A, monokonnekt","ED","",230560,230560,230560,230560,1,1,"DB","09GP-SMB","09GP-SMBFDT","Általános célú","2- Kis- és közepes épületprojektek","Energiaelosztás (Acti9) ","3606480083853","8536201090","",""]
["A9F94110","Adatlap --->","Acti9 rendszer, ipari megoldások","ACTI9 iC60L kismegszakító, 1P, C, 10A, monokonnekt","ED","*",16706,16706,16706,16706,1,1,"DB","09GP-SMB","09GP-SMBFDT","Általános célú","2- Kis- és közepes épületprojektek","Energiaelosztás (Acti9) ","3606480084409","8536201090","",""]
["A9F94232","Adatlap --->","Acti9 rendszer, ipari megoldások","ACTI9 iC60L kismegszakító, 2P, C, 32A, monokonnekt","ED","",55685,55685,55685,55685,1,1,"DB","09GP-SMB","09GP-SMBFDT","Általános célú","2- Kis- és közepes épületprojektek","Energiaelosztás (Acti9) ","3606480084607","8536201090","",""]
["A9F94316","Adatlap --->","Acti9 rendszer, ipari megoldások","ACTI9 iC60L kismegszakító, 3P, C, 16A, monokonnekt","ED","*",57277,57277,57277,57277,1,1,"DB","09GP-SMB","09GP-SMBFDT","Általános célú","2- Kis- és közepes épületprojektek","Energiaelosztás (Acti9) ","3606480084447","8536201090","",""]
["A9F94363","Adatlap --->","Acti9 rendszer, ipari megoldások","ACTI9 iC60L kismegszakító, 3P, C, 63A, monokonnekt","ED","*",170116,170116,170116,170116,1,1,"DB","09GP-SMB","09GP-SMBFDT","Általános célú","2- Kis- és közepes épületprojektek","Energiaelosztás (Acti9) ","3606480084614","8536201090","",""]
["A9F94440","Adatlap --->","Acti9 rendszer, ipari megoldások","ACTI9 iC60L kismegszakító, 4P, C, 40A, monokonnekt","ED","*",144788,144788,144788,144788,1,1,"DB","09GP-SMB","09GP-SMBFDT","Általános célú","2- Kis- és közepes épületprojektek","Energiaelosztás (Acti9) ","3606480084102","8536201090","",""]
["A9F95172","Adatlap --->","Acti9 rendszer, ipari megoldások","ACTI9 iC60L kismegszakító, 1P, K, 1.6A, monokonnekt","ED","",50650,50650,50650,50650,1,1,"DB","09GP-SMB","09GP-SMBFDT","Általános célú","2- Kis- és közepes épületprojektek","Energiaelosztás (Acti9) ","3606480084713","8536201090","",""]
["A9F95210","Adatlap --->","Acti9 rendszer, ipari megoldások","ACTI9 iC60L kismegszakító, 2P, K, 10A, monokonnekt","ED","",46652,46652,46652,46652,1,1,"DB","09GP-SMB","09GP-SMBFDT","Általános célú","2- Kis- és közepes épületprojektek","Energiaelosztás (Acti9) ","3606480084843","8536201090","",""]
["A9F95263","Adatlap --->","Acti9 rendszer, ipari megoldások","ACTI9 iC60L kismegszakító, 2P, K, 63A, monokonnekt","ED","",197940,197940,197940,197940,1,1,"DB","09GP-SMB","09GP-SMBFDT","Általános célú","2- Kis- és közepes épületprojektek","Energiaelosztás (Acti9) ","3606480084836","8536201090","",""]
["A9F95410","Adatlap --->","Acti9 rendszer, ipari megoldások","ACTI9 iC60L kismegszakító, 4P, K, 10A, monokonnekt","ED","",97037,97037,97037,97037,1,1,"DB","09GP-SMB","09GP-SMBFDT","Általános célú","2- Kis- és közepes épületprojektek","Energiaelosztás (Acti9) ","3606480085147","8536201090","",""]
["A9GSB192","Adatlap --->","Acti9 rendszer, ipari megoldások","ACTI9 SBI Olvadóbiztosítós szakaszoló, 1P, 22x58mm, 660V-80A, 500V-100A","ED","*",10897,10897,10897,10897,1,1,"DB","09GP-SMB","09GP-SMBFDT","Általános célú","2- Kis- és közepes épületprojektek","Energiaelosztás (Acti9) ","3606482201224","8536109090","",""]
["A9K23110","Adatlap --->","Acti9 rendszer, ipari megoldások","ACTI9 iK60N kismegszakító, 1P, B, 10A","ED","*",2016,2016,2016,2016,1,1,"DB","09GP-SMB","09GP-SMBFDT","Általános célú","2- Kis- és közepes épületprojektek","Energiaelosztás (Acti9) ","3606480086342","8536201090","",""]
["A9K24106","Adatlap --->","Acti9 rendszer, ipari megoldások","ACTI9 iK60N kismegszakító, 1P, C, 6A","ED","*",2175,2175,2175,2175,1,1,"DB","09GP-SMB","09GP-SMBFDT","Általános célú","2- Kis- és közepes épületprojektek","Energiaelosztás (Acti9) ","3606480087189","8536201090","",""]
["A9K24202","Adatlap --->","Acti9 rendszer, ipari megoldások","ACTI9 iK60N kismegszakító, 2P, C, 2A","ED","*",8687,8687,8687,8687,1,1,"DB","09GP-SMB","09GP-SMBFDT","Általános célú","2- Kis- és közepes épületprojektek","Energiaelosztás (Acti9) ","3606480086281","8536201090","",""]
["A9K24216","Adatlap --->","Acti9 rendszer, ipari megoldások","ACTI9 iK60N kismegszakító, 2P, C, 16A","ED","*",4570,4570,4570,4570,1,1,"DB","09GP-SMB","09GP-SMBFDT","Általános célú","2- Kis- és közepes épületprojektek","Energiaelosztás (Acti9) ","3606480087110","8536201090","",""]
["A9K24332","Adatlap --->","Acti9 rendszer, ipari megoldások","ACTI9 iK60N kismegszakító, 3P, C, 32A","ED","*",9236,9236,9236,9236,1,1,"DB","09GP-SMB","09GP-SMBFDT","Általános célú","2- Kis- és közepes épületprojektek","Energiaelosztás (Acti9) ","3606480087035","8536201090","",""]
["A9L08321","Adatlap --->","Acti9 rendszer, ipari megoldások","ACTI9 iPRD 8r 8 KA 460V 3P IT túlfeszültség-korlátozó","ED","",53394,53394,53394,53394,1,1,"DB","09GP-SMB","09GP-SMBFDT","Általános célú","2- Kis- és közepes épületprojektek","Energiaelosztás (Acti9) ","3606480801693","8536301000","",""]
["A9L15688","Adatlap --->","Acti9 rendszer, ipari megoldások","ACTI9 iPF túlfeszültség-korlátozó, fixbet. 40kA, 3P-N, 340V","ED","*",55586,55586,55586,55586,1,1,"DB","09GP-SMB","09GP-SMBFDT","Általános célú","2- Kis- és közepes épületprojektek","Energiaelosztás (Acti9) ","3606480089879","8536303000","",""]
["A9L16182","Adatlap --->","Acti9 rendszer, ipari megoldások","ACTI9 iPRD1 túlfeszültség-korlátozó, 12.5r, 1P","ED","*",51622,51622,51622,51622,1,1,"DB","09GP-SMB","09GP-SMBFDT","Általános célú","2- Kis- és közepes épületprojektek","Energiaelosztás (Acti9) ","3606481490193","8536303000","",""]
["A9L16617","Adatlap --->","Acti9 rendszer, ipari megoldások","ACTI9 iQUICK PF, 10kA, 1P-N, földelő vezetékkel","ED","",41338,41338,41338,41338,1,1,"DB","09GP-SMB","09GP-SMBFDT","Általános célú","2- Kis- és közepes épületprojektek","Energiaelosztás (Acti9) ","3606480387173","8536301000","",""]
["A9L20321","Adatlap --->","Acti9 rendszer, ipari megoldások","ACTI9 iPRD 20R túlfeszültség-korlátozó távjelzéssel, 20kA, 460V, 3P, IT ","ED","",56065,56065,56065,56065,1,1,"DB","09GP-SMB","09GP-SMBFDT","Általános célú","2- Kis- és közepes épületprojektek","Energiaelosztás (Acti9) ","3606480801679","8536303000","",""]
["A9L40172","Adatlap --->","Fotovoltaikus rendszerek védelmei","ACTI9 iPRD cserebetét, 40r 600PV","ED","",16615,16615,16615,16615,1,1,"DB","09GP-SMB","09GP-SMBFDT","Általános célú","2- Kis- és közepes épületprojektek","Energiaelosztás (Acti9) ","3606480506659","8536309000","",""]
["A9L65121","Adatlap --->","Acti9 rendszer, ipari megoldások","ACTI9 iPRD 65r 65 KA 460V 1P IT túlfeszültség-korlátozó","ED","",23995,23995,23995,23995,1,1,"DB","09GP-SMB","09GP-SMBFDT","Általános célú","2- Kis- és közepes épületprojektek","Energiaelosztás (Acti9) ","3606480801631","8536303000","",""]
["A9L65601","Adatlap --->","Acti9 rendszer, ipari megoldások","ACTI9 iPRD túlfeszültség-korlátozó, cs.bet. távjelzéssel, 65kA, 3P-N, 350V","ED","*",95214,95214,95214,95214,1,1,"DB","09GP-SMB","09GP-SMBFDT","Általános célú","2- Kis- és közepes épületprojektek","Energiaelosztás (Acti9) ","3606480504846","8536303000","",""]
["A9MEM1590","Adatlap --->","PowerTag","PowerTag Energy R200 3P/3PN rope fogyasztásmérő bontható Rogowski áramváltókkal","","*",245851,245851,245851,245851,1,1,"DB","09CF-LBD","09CF-LBDAMT","Konfigurálható","4- Nagy épületprojektek","Haladó mérőkészülékek (PM5xxx) és alapvető PowerTag","3606481595287","9030337000","",""]
["A9MEM3250","Adatlap --->","Teljesítménymérés és felügyelet (PowerLogic)","Digitális fogyasztásmérő,3F,áramv,MODBUS","ED","*",134661,134661,134661,134661,1,1,"DB","09GP-SMB","09GP-SMBBMC","Általános célú","2- Kis- és közepes épületprojektek","Alapvető mérőkészülékek (PM3xxx mérőkig) és alapvető fázisjavítási készülékek (EasyCan…)","3606480481567","9028309000","","az előző modellhez képest 18 mm-el (1 modullal) szélesebb)"]
["A9N15635","Adatlap --->","Acti9 rendszer, ipari megoldások","ACTI9 STI olvadóbiztosítós szakaszolókapcsoló, 1P, 20A, 8.5x31.5mm","ED","*",4519,4519,4519,4519,1,1,"DB","09GP-SMB","09GP-SMBFDT","Általános célú","2- Kis- és közepes épületprojektek","Energiaelosztás (Acti9) ","3606480619502","8536105090","",""]
["A9N15650","Adatlap --->","Acti9 rendszer, ipari megoldások","ACTI9 STI olvadóbiztosítós szakaszolókapcsoló, 2P, 20A, 8.5x31.5mm","ED","*",10393,10393,10393,10393,1,1,"DB","09GP-SMB","09GP-SMBFDT","Általános célú","2- Kis- és közepes épületprojektek","Energiaelosztás (Acti9) ","3606480619540","8536101090","",""]
["A9N18351","Adatlap --->","Acti9 rendszer, ipari megoldások","ACTI9 C120N kismegszakító, 3P, B, 125A","ED","",84972,84972,84972,84972,1,1,"DB","09GP-SMB","09GP-SMBFDT","Általános célú","2- Kis- és közepes épületprojektek","Energiaelosztás (Acti9) ","3606480379253","8536209090","",""]
["A9N18359","Adatlap --->","Acti9 rendszer, ipari megoldások","ACTI9 C120N kismegszakító, 1P, C, 125A","ED","*",26705,26705,26705,26705,1,1,"DB","09GP-SMB","09GP-SMBFDT","Általános célú","2- Kis- és közepes épületprojektek","Energiaelosztás (Acti9) ","3606480379338","8536209090","",""]
["A9N18371","Adatlap --->","Acti9 rendszer, ipari megoldások","ACTI9 C120N kismegszakító, 4P, C, 63A","ED","*",141969,141969,141969,141969,1,1,"DB","09GP-SMB","09GP-SMBFDT","Általános célú","2- Kis- és közepes épületprojektek","Energiaelosztás (Acti9) ","3606480379420","8536209090","",""]
["A9N18386","Adatlap --->","Acti9 rendszer, ipari megoldások","ACTI9 C120N kismegszakító, 3P, D, 63A","ED","",108534,108534,108534,108534,1,1,"DB","09GP-SMB","09GP-SMBFDT","Általános célú","2- Kis- és közepes épületprojektek","Energiaelosztás (Acti9) ","3606480379574","8536201090","",""]
["A9N18403","Adatlap --->","Acti9 rendszer, ipari megoldások","ACTI9 C120H kismegszakító, 1P, B, 100A","ED","",50106,50106,50106,50106,1,1,"DB","09GP-SMB","09GP-SMBFDT","Általános célú","2- Kis- és közepes épületprojektek","Energiaelosztás (Acti9) ","3606480379741","8536209090","",""]
["A9N18446","Adatlap --->","Acti9 rendszer, ipari megoldások","ACTI9 C120H kismegszakító, 1P, C, 80A","ED","",37663,37663,37663,37663,1,1,"DB","09GP-SMB","09GP-SMBFDT","Általános célú","2- Kis- és közepes épületprojektek","Energiaelosztás (Acti9) ","3606480380174","8536209090","",""]
["A9N18470","Adatlap --->","Acti9 rendszer, ipari megoldások","ACTI9 C120H kismegszakító, 3P, C, 125A","ED","*",132087,132087,132087,132087,1,1,"DB","09GP-SMB","09GP-SMBFDT","Általános célú","2- Kis- és közepes épületprojektek","Energiaelosztás (Acti9) ","3606480380419","8536209090","",""]
["A9N18522","Adatlap --->","Acti9 rendszer, ipari megoldások","ACTI9 C120H kismegszakító, 4P, D, 63A","ED","",213806,213806,213806,213806,1,1,"DB","09GP-SMB","09GP-SMBFDT","Általános célú","2- Kis- és közepes épületprojektek","Energiaelosztás (Acti9) ","3606480380938","8536201090","",""]
["A9N18549","Adatlap --->","Acti9 rendszer, ipari megoldások","ACTI9 Vigi C120 áram-védőkioldó, AC osztály, 4P, 125A, 1000mA-S","ED","",244748,244748,244748,244748,1,1,"DB","09GP-SMB","09GP-SMBFDT","Általános célú","2- Kis- és közepes épületprojektek","Energiaelosztás (Acti9) ","3606480376252","8536303000","",""]
["A9N18561","Adatlap --->","Acti9 rendszer, ipari megoldások","ACTI9 Vigi C120 áram-védőkioldó, SI osztály, 4P, 125A, 1000mA-S","ED","",244748,244748,244748,244748,1,1,"DB","09GP-SMB","09GP-SMBFDT","Általános célú","2- Kis- és közepes épületprojektek","Energiaelosztás (Acti9) ","3606480376641","8536303000","",""]
["A9N18576","Adatlap --->","Acti9 rendszer, ipari megoldások","ACTI9 Vigi C120 áram-védőkioldó, A osztály, 3P, 125A, 300mA","ED","",158152,158152,158152,158152,1,1,"DB","09GP-SMB","09GP-SMBFDT","Általános célú","2- Kis- és közepes épületprojektek","Energiaelosztás (Acti9) ","3606480376399","8536303000","",""]
["A9N26478","Adatlap --->","Acti9 rendszer, ipari megoldások","ACTI9 MX munkaáramú kioldó, 12-24VAC, 12-24VDC","ED","*",27802,27802,27802,27802,1,1,"DB","09GP-SMB","09GP-SMBFDT","Általános célú","2- Kis- és közepes épületprojektek","Energiaelosztás (Acti9) ","3606480382918","8536301000","",""]
["A9N26923","Adatlap --->","Acti9 rendszer, ipari megoldások","ACTI9 OF.S nyitás/zárás jelző segédérintkező","ED","",16212,16212,16212,16212,1,1,"DB","09GP-SMB","09GP-SMBFDT","Általános célú","2- Kis- és közepes épületprojektek","Energiaelosztás (Acti9) ","3606485232058","8536508000","",""]
["A9N61509","Adatlap --->","Acti9 rendszer, ipari megoldások","ACTI9 C60H-DC kismegszakító, 1P, C, 13A, 250VDC","ED","",9674,9674,9674,9674,1,1,"DB","09GP-SMB","09GP-SMBFDT","Általános célú","2- Kis- és közepes épületprojektek","Energiaelosztás (Acti9) ","3606480424106","8536201090","",""]
["A9N61519","Adatlap --->","Acti9 rendszer, ipari megoldások","ACTI9 C60H-DC kismegszakító, 1P, C, 63A, 250VDC","ED","*",16569,16569,16569,16569,1,1,"DB","09GP-SMB","09GP-SMBFDT","Általános célú","2- Kis- és közepes épületprojektek","Energiaelosztás (Acti9) ","3606480424199","8536209090","",""]
["A9N61525","Adatlap --->","Acti9 rendszer, ipari megoldások","ACTI9 C60H-DC kismegszakító, 2P, C, 5A, 500VDC","ED","*",23190,23190,23190,23190,1,1,"DB","09GP-SMB","09GP-SMBFDT","Általános célú","2- Kis- és közepes épületprojektek","Energiaelosztás (Acti9) ","3606480424250","8536201090","",""]
["A9N61658","Adatlap --->","Fotovoltaikus rendszerek védelmei","ACTI9 C60PV-DC kismegszakító, 2P, C, 13A, 800VDC","ED","",31524,31524,31524,31524,1,1,"DB","09GP-SMB","09GP-SMBFDT","Általános célú","2- Kis- és közepes épületprojektek","Energiaelosztás (Acti9) ","3606480504075","8536201090","",""]
["A9R45492","Adatlap --->","Acti9 rendszer, ipari megoldások","Acti9 RCCB-ID áram-védőkapcsoló, B osztály, 4P, 125A, 300mA-S","ED","",784384,784384,784384,784384,1,1,"DB","09GP-SMB","09GP-SMBFDT","Általános célú","2- Kis- és közepes épületprojektek","Energiaelosztás (Acti9) ","3606486869086","8536209090","",""]
["A9R70463","Adatlap --->","Acti9 rendszer, ipari megoldások","ACTI9 iID K áram-védőkapcsoló, AC osztály, 4P, 63A, 30mA","ED","*",44068,44068,44068,44068,1,1,"DB","09GP-SMB","09GP-SMBFDT","Általános célú","2- Kis- és közepes épületprojektek","Energiaelosztás (Acti9) ","3606480089510","8536201090","",""]
["A9S60432","Adatlap --->","Acti9 rendszer, ipari megoldások","ACTI9 iSW kapcsoló, 4P, 32A, 415V","ED","*",28228,28228,28228,28228,1,1,"DB","09GP-SMB","09GP-SMBFDT","Általános célú","2- Kis- és közepes épületprojektek","Energiaelosztás (Acti9) ","3606480088742","8536508000","",""]
["A9S65391","Adatlap --->","Acti9 rendszer, ipari megoldások","ACTI9 iSW terheléskapcsoló, 3P, 100A, 415AC","ED","*",84224,84224,84224,84224,1,1,"DB","09GP-SMB","09GP-SMBFDT","Általános célú","2- Kis- és közepes épületprojektek","Energiaelosztás (Acti9) ","3606480531149","8536508000","",""]
["A9S70640","Adatlap --->","Acti9 rendszer, ipari megoldások","ACTI9 iSW-NA távkioldható terheléskapcsoló, 1P-N, 40A, 240VAC","ED","*",12958,12958,12958,12958,1,1,"DB","09GP-SMB","09GP-SMBFDT","Általános célú","2- Kis- és közepes épületprojektek","Energiaelosztás (Acti9) ","3606480098901","8536508000","",""]
["A9TDFC610","Adatlap --->","Acti9 rendszer, ipari megoldások","ACTI9 Active iCV40N VigiARC, A-SI osztály, 1P-N, C, 10A, 30mA","ED","",130526,130526,130526,130526,1,1,"DB","09GP-SMB","09GP-SMBFDT","Általános célú","2- Kis- és közepes épületprojektek","Energiaelosztás (Acti9) ","3606481906571","8536201090","",""]
["A9TPE4616","Adatlap --->","Acti9 rendszer, ipari megoldások","ACTI9 iC40N ARC, 1P-N, C, 16A","ED","",66002,66002,66002,66002,1,1,"DB","09GP-SMB","09GP-SMBFDT","Általános célú","2- Kis- és közepes épületprojektek","Energiaelosztás (Acti9) ","3606481906342","8536201090","",""]
["A9W21225","Adatlap --->","Acti9 rendszer, ipari megoldások","ACTI9 Vigi iC60 áram-védőkioldó, A osztály, 2P, 25A, 30mA","ED","*",45212,45212,45212,45212,1,1,"DB","09GP-SMB","09GP-SMBFDT","Általános célú","2- Kis- és közepes épületprojektek","Energiaelosztás (Acti9) ","3606480443404","8536699099","",""]
["A9W24463","Adatlap --->","Acti9 rendszer, ipari megoldások","ACTI9 Vigi iC60 áram-védőkioldó, A osztály, 4P, 63A, 300mA","ED","",61367,61367,61367,61367,1,1,"DB","09GP-SMB","09GP-SMBFDT","Általános célú","2- Kis- és közepes épületprojektek","Energiaelosztás (Acti9) ","3606480443572","8536699099","",""]
["A9XAH157","Adatlap --->","Acti9 rendszer, ipari megoldások","ACTI9 Darabolható gyűjtősín 100A, segédérintkező+1P, 57M","ED","*",10787,10787,10787,10787,1,1,"DB","09GP-SMB","09GP-SMBFDT","Általános célú","2- Kis- és közepes épületprojektek","Energiaelosztás (Acti9) ","3606480485121","8536909500","",""]
["A9XCAM06","Adatlap --->","Acti9 rendszer, ipari megoldások","ACTI9 Vezeték Smartlinkhez, előre gyártott hossz: 160mm","ED","*",32471,32471,32471,32471,1,1,"DB","09CF-LBD","09CF-LBDPWM","Konfigurálható","4- Nagy épületprojektek","Energiamenedzsment ","3606480437243","8544429090","",""]
["A9XMFA04","Adatlap --->","Acti9 rendszer, ipari megoldások","ACTI9 Smartlink DIN sínre szerelő készlet (4 láb, földelőszalagok, adapterek)","ED","*",10823,10823,10823,10823,1,1,"DB","09CF-LBD","09CF-LBDPWM","Konfigurálható","4- Nagy épületprojektek","Energiamenedzsment ","3606480437205","3926909790","",""]
["A9XPCD04","Adatlap --->","Acti9 rendszer, ipari megoldások","ACTI9 Csatlakozó, kettős bekötés (4db)","ED","*",8382,8382,8382,8382,1,1,"DB","09GP-SMB","09GP-SMBFDT","Általános célú","2- Kis- és közepes épületprojektek","Energiaelosztás (Acti9) ","3606480485282","8536901000","",""]
["A9XPH357","Adatlap --->","Acti9 rendszer, ipari megoldások","ACTI9 Darabolható gyűjtősín 100A, 3P, 57M","ED","*",30825,30825,30825,30825,1,1,"DB","09GP-SMB","09GP-SMBFDT","Általános célú","2- Kis- és közepes épületprojektek","Energiaelosztás (Acti9) ","3606480485152","8536909500","",""]
["A9XPV648","Adatlap --->","Acti9 rendszer, ipari megoldások","ACTI9 Fésűs gyűjtősín, 48 modul, 1P-N, Vigi és 9mm segédérintkező hellyel","ED","",17645,17645,17645,17645,1,1,"DB","09GP-SMB","09GP-SMBFDT","Általános célú","2- Kis- és közepes épületprojektek","Energiaelosztás (Acti9) ","3606489443627","8536901000","",""]
["A9Z21225","Adatlap --->","Acti9 rendszer, ipari megoldások","ACTI9 iID áram-védőkapcsoló, A osztály, 2P, 25A, 30mA","ED","*",23613,23613,23613,23613,1,1,"DB","09GP-SMB","09GP-SMBFDT","Általános célú","2- Kis- és közepes épületprojektek","Energiaelosztás (Acti9) ","3606480442988","8536201090","",""]
["A9Z24463","Adatlap --->","Acti9 rendszer, ipari megoldások","ACTI9 iID áram-védőkapcsoló, A osztály, 4P, 63A, 300mA","ED","*",57188,57188,57188,57188,1,1,"DB","09GP-SMB","09GP-SMBFDT","Általános célú","2- Kis- és közepes épületprojektek","Energiaelosztás (Acti9) ","3606480443275","8536201090","",""]
["A9Z26440","Adatlap --->","Acti9 rendszer, ipari megoldások","ACTI9 iID áram-védőkapcsoló, A osztály, 4P, 40A, 500mA","ED","",30797,30797,30797,30797,1,1,"DB","09GP-SMB","09GP-SMBFDT","Általános célú","2- Kis- és közepes épületprojektek","Energiaelosztás (Acti9) ","3606480443237","8536201090","",""]
["A9Z32440","Adatlap --->","Acti9 rendszer, ipari megoldások","ACTI9 iID áram-védőkapcsoló, SI osztály, 4P, 40A, 100mA","ED","*",59655,59655,59655,59655,1,1,"DB","09GP-SMB","09GP-SMBFDT","Általános célú","2- Kis- és közepes épületprojektek","Energiaelosztás (Acti9) ","3606480442742","8536201090","",""]
["A9Z61463","Adatlap --->","Acti9 rendszer, ipari megoldások","ACTI9 iID áram-védőkapcsoló, B-SI osztály, 4P, 63A, 30mA","ED","*",305389,305389,305389,305389,1,1,"DB","09GP-SMB","09GP-SMBFDT","Általános célú","2- Kis- és közepes épületprojektek","Energiaelosztás (Acti9) ","3606489502713","8536201090","",""]
["A9Z64463","Adatlap --->","Acti9 rendszer, ipari megoldások","ACTI9 iID áram-védőkapcsoló, B-SI osztály, 4P, 63A, 300mA","ED","*",274854,274854,274854,274854,1,1,"DB","09GP-SMB","09GP-SMBFDT","Általános célú","2- Kis- és közepes épületprojektek","Energiaelosztás (Acti9) ","3606489502836","8536201090","",""]
["A9Z82440","Adatlap --->","Acti9 rendszer, ipari megoldások","ACTI9 iID THV áram-védőkapcsoló, A osztály, 4P, 40A, 100mA","ED","*",68180,68180,68180,68180,1,1,"DB","09GP-SMB","09GP-SMBFDT","Általános célú","2- Kis- és közepes épületprojektek","Energiaelosztás (Acti9) ","3606480442889","8536201090","",""]
["ABE7FU400","Adatlap --->","Programozható logikai vezérlők (PLC és PAC)","Modicon ABE7 olvadóbiztosító, 5X20 250V 4 A","AUT","",3055,3055,3055,3055,1,10,"DB","09PR-IND","09PR-INDACO","Programozható","7- Ipari automatizálás – Programozható termékek","Automatizálási vezérlők","3389110760576","8536101090","",""]
["ABE7H16S43","Adatlap --->","Programozható logikai vezérlők (PLC és PAC)","Modicon ABE7 elosztóblokk, univerzális, HE10, 16be digitális csatorna, 2 sorkapocs/csatorna, leválasztás/csatorna, LED","AUT","",113568,113568,113568,113568,1,1,"DB","09PR-IND","09PR-INDACO","Programozható","7- Ipari automatizálás – Programozható termékek","Automatizálási vezérlők","3389110644524","8536909500","",""]
["ABE7H20E200","Adatlap --->","Programozható logikai vezérlők (PLC és PAC)","Modicon ABE7 elosztóblokk készlet, Economy, HE10, 16 digitális csatorna, 1 sorkapocs/csatorna + 2xHE10 2m kábel","AUT","",41192,41192,41192,41192,1,1,"DB","09PR-IND","09PR-INDACO","Programozható","7- Ipari automatizálás – Programozható termékek","Automatizálási vezérlők","3389110250954","8536909500","",""]
["ABE7R16T230","Adatlap --->","Programozható logikai vezérlők (PLC és PAC)","Modicon ABE7 elosztóblokk, 10 mm 1CO EMR relés, 4A, 16ki digitális csatorna, ABR7S23 relével","AUT","",160880,160880,160880,160880,1,1,"DB","09PR-IND","09PR-INDACO","Programozható","7- Ipari automatizálás – Programozható termékek","Automatizálási vezérlők","3389110644678","8536909500","",""]
["ABE7S16E2F0","Adatlap --->","Programozható logikai vezérlők (PLC és PAC)","Modicon ABE7 elosztóblokk, fix SSR relés, 16be digitális csatorna, 2 sorkapocs/csatorna, PLC leválasztás, 110 VAC","AUT","",143337,143337,143337,143337,1,1,"DB","09PR-IND","09PR-INDACO","Programozható","7- Ipari automatizálás – Programozható termékek","Automatizálási vezérlők","3389110546279","8536909500","",""]
["ABFH34M100","Adatlap --->","Programozható logikai vezérlők (PLC és PAC)","Modicon ABE7 kábel, 40 eres, FCN 40 - 2xHE10 20, Telefast - M340/X80 csatlakoztatáshoz, 1m","AUT","",37017,37017,37017,37017,1,1,"DB","09PR-IND","09PR-INDACO","Programozható","7- Ipari automatizálás – Programozható termékek","Automatizálási vezérlők","3389119412452","8544429090","",""]
["ABL8BPK24A07","Adatlap --->","Tápegységek és transzformátorok","Modicon kiegészítő, akkumulátor modul, 7Ah (ABL8BBU akku vezérlőkhöz)","AUT","",85489,85489,85489,85489,1,1,"DB","09GP-IND","09GP-INDAPO","Általános célú","3-Ipari automatizálás","Relék és tápegységek","3389118312210","8507202090","2025. december 31-el forgalmazása megszűnik",""]
["ABL8WPS24400","Adatlap --->","Tápegységek és transzformátorok","Modicon ABL8 tápegység, 3f, 400VAC/24VDC, 40A, DIN sínre szerelhető","AUT","",175474,175474,175474,175474,1,1,"DB","09GP-IND","09GP-INDAPO","Általános célú","3-Ipari automatizálás","Relék és tápegységek","3389119405652","8504409590","2025. december 31-el forgalmazása megszűnik",""]
["ABLM1A05036","Adatlap --->","Tápegységek és transzformátorok","Modicon Modular tápegység, moduláris, DIN sínre szerelhető, 1f, 5 VDC, 3,6 A, 18 W","AUT","",19823,19823,19823,19823,1,1,"DB","09GP-IND","09GP-INDAPO","Általános célú","3-Ipari automatizálás","Relék és tápegységek","3606481500137","8504408390","",""]
["ABLS1A24038","Adatlap --->","Tápegységek és transzformátorok","Modicon Optimized tápegység, DIN sínre szerelhető, 1f, 24 VDC, 3,8 A, 90 W","AUT","*",24887,24887,24887,24887,1,1,"DB","09GP-IND","09GP-INDAPO","Általános célú","3-Ipari automatizálás","Relék és tápegységek","3606481500212","8504408390","",""]
["ABLS1A48025","Adatlap --->","Tápegységek és transzformátorok","Modicon Optimized tápegység, DIN sínre szerelhető, 1f, 48 VDC, 2,5 A, 120 W","AUT","",29359,29359,29359,29359,1,1,"DB","09GP-IND","09GP-INDAPO","Általános célú","3-Ipari automatizálás","Relék és tápegységek","3606481500243","8504408390","",""]
["ABR7S11","Adatlap --->","Programozható logikai vezérlők (PLC és PAC)","Modicon ABE7 relé, EMR, tekercs 24 VDC, 1NO, 5 A, 5mm","AUT","*",3927,3927,3927,3927,1,1,"DB","09PR-IND","09PR-INDACO","Programozható","7- Ipari automatizálás – Programozható termékek","Automatizálási vezérlők","3389110251470","8536419089","",""]
["ABWRS106","Adatlap --->","Easy PrismaSeT","Easy PrismaSeT XL fali szekrény, ajtóval, IP44 (Szé) 300 mm (Ma) 950 mm (Mé) 210 mm","","",108700,108700,108700,108700,1,1,"DB","09GP-SMB","09GP-SMBLVS","Általános célú","2- Kis- és közepes épületprojektek","Villamos energiaelosztási szekrények 630A-ig","4015153849822","9403208000","",""]
["ABWRS108","Adatlap --->","Easy PrismaSeT","Easy PrismaSeT XL fali szekrény, ajtóval, IP44 (Szé) 300 mm (Ma) 1250 mm (Mé) 210 mm","","",116183,116183,116183,116183,1,1,"DB","09GP-SMB","09GP-SMBLVS","Általános célú","2- Kis- és közepes épületprojektek","Villamos energiaelosztási szekrények 630A-ig","4015153849860","9403208000","",""]
["ABWRS307","Adatlap --->","Easy PrismaSeT","Easy PrismaSeT XL fali szekrény, ajtóval, IP44 (Szé) 800 mm (Ma) 1100 mm (Mé) 210 mm","","",148836,148836,148836,148836,1,1,"DB","09GP-SMB","09GP-SMBLVS","Általános célú","2- Kis- és közepes épületprojektek","Villamos energiaelosztási szekrények 630A-ig","4015153850217","9403208000","",""]
["ABWRS508","Adatlap --->","Easy PrismaSeT","Easy PrismaSeT XL fali szekrény, ajtóval, IP44 (Szé) 1300 mm (Ma) 1250 mm (Mé) 210 mm","","",247485,247485,247485,247485,1,1,"DB","09GP-SMB","09GP-SMBLVS","Általános célú","2- Kis- és közepes épületprojektek","Villamos energiaelosztási szekrények 630A-ig","4015153850606","9403208000","",""]
["ABWRY06023","Adatlap --->","Easy PrismaSeT","Easy PrismaSeT XL kábelbevezető lemez 16 bevezetéshez 16 x M16 kívülről rögzíthető  ","","",11770,11770,11770,11770,1,1,"DB","09GP-SMB","09GP-SMBLVS","Általános célú","2- Kis- és közepes épületprojektek","Villamos energiaelosztási szekrények 630A-ig","4015153850774","7326909890","",""]
["AEP-LR01-S2000","Adatlap --->","Villanyszerelői eszközök","MOBIYA Original solar LED lámpa, 280 lm, IP65","THORSMAN","",22552,22552,22552,22552,1,1,"DB","09GP-RES","09GP-RESCOL","Általános célú","1-Lakossági","Szerelvények","3606482171619","8513100000","",""]
["AK5PA212N2","Adatlap --->","Teljesítményvezérlés és védelem","2 pólusú dupla szerelőlap N PH2","AUT","",24132,24132,24132,24132,1,1,"DB","09CF-LBD","09CF-LBDLVS","Konfigurálható","4- Nagy épületprojektek","Villamos energiaelosztási szekrények 630 A felett","3389110965643","8538100000","",""]
["ATS01N103FT","Adatlap --->","Altivar frekvenciaváltók és Altistart lágyindítók","Altistart 01 lágyindító, 1f-230VAC-3A-0,37kW / 3f-400VAC-3A-1,1kW, 1 vezérelt fázis","AUT","*",51041,51041,51041,51041,1,1,"DB","09GP-IND","09GP-INDDSS","Általános célú","3-Ipari automatizálás","Egyszerű frekvenciaváltók és lágyindítók","3389110667134","8537109899","",""]
["ATS01N209RT","Adatlap --->","Altivar frekvenciaváltók és Altistart lágyindítók","Altistart 01 lágyindító / lágyleállító, 9A, 5LE, 3f, 440…480VAC, 2 vezérelt fázis","AUT","",96253,96253,96253,96253,1,1,"DB","09GP-IND","09GP-INDDSS","Általános célú","3-Ipari automatizálás","Egyszerű frekvenciaváltók és lágyindítók","3389110667240","8537109899","",""]
["ATS22C14Q","Adatlap --->","Altivar frekvenciaváltók és Altistart lágyindítók","Altistart 22 lágyindító, 140A, 3f, 230…440VAC, 230VAC vezérlőfeszültség, Modbus RTU","AUT","",719135,719135,719135,719135,1,1,"DB","09CF-IND","09CF-INDDSS","Konfigurálható","5- Ipari automatizálás – konfigurálható termékek","Frekvenciaváltók és lágyindítók","3606480167256","8537109899","",""]
["ATS22C17Q","Adatlap --->","Altivar frekvenciaváltók és Altistart lágyindítók","Altistart 22 lágyindító, 170A, 3f, 230…440VAC, 230VAC vezérlőfeszültség, Modbus RTU","AUT","",822263,822263,822263,822263,1,1,"DB","09CF-IND","09CF-INDDSS","Konfigurálható","5- Ipari automatizálás – konfigurálható termékek","Frekvenciaváltók és lágyindítók","3606480167263","8537109899","",""]
["ATS22C41S6U","Adatlap --->","Altivar frekvenciaváltók és Altistart lágyindítók","Altistart 22 lágyindító, 410A, 3f, 208…600VAC, 110VAC vezérlőfeszültség, Modbus RTU","AUT","",1725838,1725838,1725838,1725838,1,1,"DB","09CF-IND","09CF-INDDSS","Konfigurálható","5- Ipari automatizálás – konfigurálható termékek","Frekvenciaváltók és lágyindítók","3606480211225","8537109899","",""]
["ATS22D32Q","Adatlap --->","Altivar frekvenciaváltók és Altistart lágyindítók","Altistart 22 lágyindító, 32A, 3f, 230…440VAC, 230VAC vezérlőfeszültség, Modbus RTU","AUT","*",285909,285909,285909,285909,1,1,"DB","09CF-IND","09CF-INDDSS","Konfigurálható","5- Ipari automatizálás – konfigurálható termékek","Frekvenciaváltók és lágyindítók","3606480167195","8537109899","",""]
["ATS480C17Y","Adatlap --->","Altivar frekvenciaváltók és Altistart lágyindítók","Altivar ATS480 lágyindító 170A 208…690V","","",953587,953587,953587,953587,1,1,"DB","09CF-IND","09CF-INDDDS","Konfigurálható","5- Ipari automatizálás – konfigurálható termékek","Speciális ipari érzékelők","3606481089090","8537109899","",""]
["ATS480C66Y","Adatlap --->","Altivar frekvenciaváltók és Altistart lágyindítók","Altivar ATS480 lágyindító 660A 208…690V","","",3044125,3044125,3044125,3044125,1,1,"DB","09CF-IND","09CF-INDDDS","Konfigurálható","5- Ipari automatizálás – konfigurálható termékek","Speciális ipari érzékelők","3606481089168","8537109899","",""]
["ATS480M10Y","Adatlap --->","Altivar frekvenciaváltók és Altistart lágyindítók","Altivar ATS480 lágyindító 1000A 208…690V","","",4254452,4254452,4254452,4254452,1,1,"DB","09CF-IND","09CF-INDDDS","Konfigurálható","5- Ipari automatizálás – konfigurálható termékek","Speciális ipari érzékelők","3606481089182","8537109899","",""]
["ATV12H037M2","Adatlap --->","Altivar frekvenciaváltók és Altistart lágyindítók","Altivar ATV12 frekvenciaváltó, 0,37kW, 1f, 230VAC, Modbus RTU, IP20, hűtőbordás","AUT","*",70774,70774,70774,70774,1,1,"DB","09GP-IND","09GP-INDDSS","Általános célú","3-Ipari automatizálás","Egyszerű frekvenciaváltók és lágyindítók","3606480071058","8504409590","",""]
["ATV12HU22M2","Adatlap --->","Altivar frekvenciaváltók és Altistart lágyindítók","Altivar ATV12 frekvenciaváltó, 2,2kW, 1f, 230VAC, Modbus RTU, IP20, hűtőbordás","AUT","",115426,115426,115426,115426,1,1,"DB","09GP-IND","09GP-INDDSS","Általános célú","3-Ipari automatizálás","Egyszerű frekvenciaváltók és lágyindítók","3606480071102","8504409590","",""]
["ATV12PU15M3","Adatlap --->","","Altivar ATV12 frekvenciaváltó, 1,5kW, 3f, 230VAC, Modbus RTU, IP20, hűtőborda nélkül","AUT","",147402,147402,147402,147402,1,1,"DB","09GP-IND","09GP-INDDSS","Általános célú","3-Ipari automatizálás","Egyszerű frekvenciaváltók és lágyindítók","3606480071232","8504409590","",""]
["ATV212HU75N4","Adatlap --->","Altivar frekvenciaváltók és Altistart lágyindítók","Altivar ATV212 frekvenciaváltó épületes alkalmazásokra, BACnet, 7,5kW, 3f, 380…480VAC, IP21, C2 osztályú EMC szűrővel","AUT","*",390641,390641,390641,390641,1,1,"DB","09CF-IND","09CF-INDDSS","Konfigurálható","5- Ipari automatizálás – konfigurálható termékek","Frekvenciaváltók és lágyindítók","3606480322501","8504409590","",""]
["ATV212WD22N4","Adatlap --->","Altivar frekvenciaváltók és Altistart lágyindítók","Altivar ATV212 frekvenciaváltó épületes alkalmazásokra, BACnet, 22kW, 3f, 380…480VAC, IP55, C2 osztályú EMC szűrővel","AUT","*",1502376,1502376,1502376,1502376,1,1,"DB","09CF-IND","09CF-INDDSS","Konfigurálható","5- Ipari automatizálás – konfigurálható termékek","Frekvenciaváltók és lágyindítók","3606480322266","8504409590","",""]
["ATV212WD45N4C","Adatlap --->","Altivar frekvenciaváltók és Altistart lágyindítók","Altivar ATV212 frekvenciaváltó épületes alkalmazásokra, BACnet, 45kW, 3f, 380…480VAC, IP55, C1 osztályú EMC szűrővel","AUT","",2596614,2596614,2596614,2596614,1,1,"DB","09CF-IND","09CF-INDDSS","Konfigurálható","5- Ipari automatizálás – konfigurálható termékek","Frekvenciaváltók és lágyindítók","3606480322785","8504409590","",""]
["ATV212WU75N4C","Adatlap --->","Altivar frekvenciaváltók és Altistart lágyindítók","Altivar ATV212 frekvenciaváltó épületes alkalmazásokra, BACnet, 7,5kW, 3f, 380…480VAC, IP55, C1 osztályú EMC szűrővel","AUT","",666531,666531,666531,666531,1,1,"DB","09CF-IND","09CF-INDDSS","Konfigurálható","5- Ipari automatizálás – konfigurálható termékek","Frekvenciaváltók és lágyindítók","3606480322716","8504409590","",""]
["ATV310HU55N4E","Adatlap --->","Altivar frekvenciaváltók és Altistart lágyindítók","Altivar 310 Easy frekvenciaváltó, 3f, 400V, 5,5kW","AUT","*",229567,229567,229567,229567,1,1,"DB","09CF-INDESY","09CF-INDESY","Konfigurálható","5- Ipari automatizálás – konfigurálható termékek","ATV310, Easy Modicon PLC (TM200), Easy H","3606480706370","8504409590","",""]
["ATV320D11N4C412","Adatlap --->","Altivar frekvenciaváltók és Altistart lágyindítók","ATV320 Szolár 11kW 380-500V 3 fázis Kompakt","AUT","",551259,551259,551259,551259,1,1,"DB","09CF-IND","09CF-INDDSS","Konfigurálható","5- Ipari automatizálás – konfigurálható termékek","Frekvenciaváltók és lágyindítók","3606486835951","8504409590","",""]
["ATV320U02M2WS","Adatlap --->","Altivar frekvenciaváltók és Altistart lágyindítók","Altivar Machine ATV320 frekvenciaváltó, 0,18kW, 1f, 230VAC, Modbus/CANopen, IP65, szakaszoló kapcsolóval","AUT","",350721,350721,350721,350721,1,1,"DB","09CF-IND","09CF-INDDSS","Konfigurálható","5- Ipari automatizálás – konfigurálható termékek","Frekvenciaváltók és lágyindítók","3606489548568","8504409590","",""]
["ATV320U06M2C412","Adatlap --->","Altivar frekvenciaváltók és Altistart lágyindítók","ATV320 Szolár 0.55kW 200-240V 1ph Kompakt","AUT","",104679,104679,104679,104679,1,1,"DB","09CF-IND","09CF-INDDSS","Konfigurálható","5- Ipari automatizálás – konfigurálható termékek","Frekvenciaváltók és lágyindítók","3606486835746","8504409590","",""]
["ATV320U06N4C412","Adatlap --->","Altivar frekvenciaváltók és Altistart lágyindítók","ATV320 Szolár 0.55kW 380-500V 3 fázis Kompakt","AUT","",131556,131556,131556,131556,1,1,"DB","09CF-IND","09CF-INDDSS","Konfigurálható","5- Ipari automatizálás – konfigurálható termékek","Frekvenciaváltók és lágyindítók","3606486835869","8504409590","",""]
["ATV320U07M3C","Adatlap --->","Altivar frekvenciaváltók és Altistart lágyindítók","Altivar Machine ATV320 frekvenciaváltó, 0,75kW, 3f, 230VAC, Modbus/CANopen, IP20, kompakt kivitel","AUT","",96410,96410,96410,96410,1,1,"DB","09CF-IND","09CF-INDDSS","Konfigurálható","5- Ipari automatizálás – konfigurálható termékek","Frekvenciaváltók és lágyindítók","3606480966613","8504409590","",""]
["ATV320U15M2C412","Adatlap --->","Altivar frekvenciaváltók és Altistart lágyindítók","ATV320 Szolár 1.5kW 200-240V 1ph Kompakt","AUT","",137850,137850,137850,137850,1,1,"DB","09CF-IND","09CF-INDDSS","Konfigurálható","5- Ipari automatizálás – konfigurálható termékek","Frekvenciaváltók és lágyindítók","3606486835777","8504409590","",""]
["ATV320U15N4C412","Adatlap --->","Altivar frekvenciaváltók és Altistart lágyindítók","ATV320 Szolár 1.5kW 380-500V 3 fázis Kompakt","AUT","",183286,183286,183286,183286,1,1,"DB","09CF-IND","09CF-INDDSS","Konfigurálható","5- Ipari automatizálás – konfigurálható termékek","Frekvenciaváltók és lágyindítók","3606486835890","8504409590","",""]
["ATV320U30M3C","Adatlap --->","Altivar frekvenciaváltók és Altistart lágyindítók","Altivar Machine ATV320 frekvenciaváltó, 3kW, 3f, 230VAC, Modbus/CANopen, IP20, kompakt kivitel","AUT","",176882,176882,176882,176882,1,1,"DB","09CF-IND","09CF-INDDSS","Konfigurálható","5- Ipari automatizálás – konfigurálható termékek","Frekvenciaváltók és lágyindítók","3606480966651","8504409590","",""]
["ATV320U40N4WS","Adatlap --->","Altivar frekvenciaváltók és Altistart lágyindítók","Altivar Machine ATV320 frekvenciaváltó, 4kW, 3f, 400VAC, Modbus/CANopen, IP65, szakaszoló kapcsolóval","AUT","",453949,453949,453949,453949,1,1,"DB","09CF-IND","09CF-INDDSS","Konfigurálható","5- Ipari automatizálás – konfigurálható termékek","Frekvenciaváltók és lágyindítók","3606489548704","8504409590","",""]
["ATV320U75M3C","Adatlap --->","Altivar frekvenciaváltók és Altistart lágyindítók","Altivar Machine ATV320 frekvenciaváltó, 7,5kW, 3f, 230VAC, Modbus/CANopen, IP20, kompakt kivitel","AUT","",265509,265509,265509,265509,1,1,"DB","09CF-IND","09CF-INDDSS","Konfigurálható","5- Ipari automatizálás – konfigurálható termékek","Frekvenciaváltók és lágyindítók","3606480966682","8504409590","",""]
["ATV320U75N4WS","Adatlap --->","Altivar frekvenciaváltók és Altistart lágyindítók","Altivar Machine ATV320 frekvenciaváltó, 7,5kW, 3f, 400VAC, Modbus/CANopen, IP65, szakaszoló kapcsolóval","AUT","",624412,624412,624412,624412,1,1,"DB","09CF-IND","09CF-INDDSS","Konfigurálható","5- Ipari automatizálás – konfigurálható termékek","Frekvenciaváltók és lágyindítók","3606489548728","8504409590","",""]
["ATV340U07N4E","Adatlap --->","Altivar frekvenciaváltók és Altistart lágyindítók","Altivar Machine ATV340 frekvenciaváltó, 0,75kW, 3f, 400VAC, IP20, Ethernet IP / Modbus TCP (2xRJ45)","AUT","",232186,232186,232186,232186,1,1,"DB","09CF-IND","09CF-INDDSS","Konfigurálható","5- Ipari automatizálás – konfigurálható termékek","Frekvenciaváltók és lágyindítók","3606480966989","8504409590","",""]
["ATV340U40N4","Adatlap --->","Altivar frekvenciaváltók és Altistart lágyindítók","Altivar Machine ATV340 frekvenciaváltó, 4kW, 3f, 400VAC, IP20, Modubs soros (RJ45)","AUT","",365111,365111,365111,365111,1,1,"DB","09CF-IND","09CF-INDDSS","Konfigurálható","5- Ipari automatizálás – konfigurálható termékek","Frekvenciaváltók és lágyindítók","3606480966910","8504409590","",""]
["ATV610D18N4","Adatlap --->","Altivar frekvenciaváltók és Altistart lágyindítók","Altivar 610 Easy frekvenciaváltó, 3f, 400V, 18,5kW","AUT","*",546180,546180,546180,546180,1,1,"DB","09CF-INDESY","09CF-INDESY","Konfigurálható","5- Ipari automatizálás – konfigurálható termékek","ATV310, Easy Modicon PLC (TM200), Easy H","3606480700576","8504409590","",""]
["ATV610U30N4","Adatlap --->","Altivar frekvenciaváltók és Altistart lágyindítók","Altivar 610 Easy frekvenciaváltó, 3f, 400V, 3kW","AUT","*",242282,242282,242282,242282,1,1,"DB","09CF-INDESY","09CF-INDESY","Konfigurálható","5- Ipari automatizálás – konfigurálható termékek","ATV310, Easy Modicon PLC (TM200), Easy H","3606480700514","8504409590","",""]
["ATV630C20N4F","Adatlap --->","Altivar frekvenciaváltók és Altistart lágyindítók","Altivar Process ATV630 frekvenciaváltó, 200kW, 3f, 400VAC, IP21, álló szekrényes kivitel","AUT","",7515763,7515763,7515763,7515763,1,1,"DB","09CF-IND","09CF-INDDSS","Konfigurálható","5- Ipari automatizálás – konfigurálható termékek","Frekvenciaváltók és lágyindítók","3606485410784","8504409590","",""]
["ATV630D11N4Z","Adatlap --->","Altivar frekvenciaváltók és Altistart lágyindítók","Altivar Process ATV630 frekvenciaváltó, 11kW, 3f, 400VAC, IP21, falra szerelhető, kijelző nélkül","AUT","",620958,620958,620958,620958,1,1,"DB","09CF-IND","09CF-INDDSS","Konfigurálható","5- Ipari automatizálás – konfigurálható termékek","Frekvenciaváltók és lágyindítók","3606489739744","8504409590","",""]
["ATV630D18Y6","Adatlap --->","Altivar frekvenciaváltók és Altistart lágyindítók","Altivar Process ATV630 frekvenciaváltó, 18kW, 3f, 230VAC, IP21, falra szerelhető","AUT","",1089317,1089317,1089317,1089317,1,1,"DB","09CF-IND","09CF-INDDSS","Konfigurálható","5- Ipari automatizálás – konfigurálható termékek","Frekvenciaváltók és lágyindítók","3606481325167","8504409590","",""]
["ATV630D55M3","Adatlap --->","Altivar frekvenciaváltók és Altistart lágyindítók","Altivar Process ATV630 frekvenciaváltó, 55kW, 3f, 230VAC, IP21, falra szerelhető","AUT","",2185451,2185451,2185451,2185451,1,1,"DB","09CF-IND","09CF-INDDSS","Konfigurálható","5- Ipari automatizálás – konfigurálható termékek","Frekvenciaváltók és lágyindítók","3606480701542","8504409590","",""]
["ATV630U15N4","Adatlap --->","Altivar frekvenciaváltók és Altistart lágyindítók","Altivar Process ATV630 frekvenciaváltó, 1,5kW, 3f, 400VAC, IP21, falra szerelhető","AUT","",306250,306250,306250,306250,1,1,"DB","09CF-IND","09CF-INDDSS","Konfigurálható","5- Ipari automatizálás – konfigurálható termékek","Frekvenciaváltók és lágyindítók","3606480758102","8504409590","",""]
["ATV630U22M3","Adatlap --->","Altivar frekvenciaváltók és Altistart lágyindítók","Altivar Process ATV630 frekvenciaváltó, 2,2kW, 3f, 230VAC, IP21, falra szerelhető","AUT","",365902,365902,365902,365902,1,1,"DB","09CF-IND","09CF-INDDSS","Konfigurálható","5- Ipari automatizálás – konfigurálható termékek","Frekvenciaváltók és lágyindítók","3606480761638","8504409590","",""]
["ATV630U75N4","Adatlap --->","Altivar frekvenciaváltók és Altistart lágyindítók","Altivar Process ATV630 frekvenciaváltó, 7,5kW, 3f, 400VAC, IP21, falra szerelhető","AUT","*",550699,550699,550699,550699,1,1,"DB","09CF-IND","09CF-INDDSS","Konfigurálható","5- Ipari automatizálás – konfigurálható termékek","Frekvenciaváltók és lágyindítók","3606480758157","8504409590","",""]
["ATV650D18N4E","Adatlap --->","Altivar frekvenciaváltók és Altistart lágyindítók","Altivar Process ATV650 frekvenciaváltó, 18,5kW, 3f, 400VAC, IP55, falra szerelhető, szakaszoló kapcsolóval","AUT","",1166077,1166077,1166077,1166077,1,1,"DB","09CF-IND","09CF-INDDSS","Konfigurálható","5- Ipari automatizálás – konfigurálható termékek","Frekvenciaváltók és lágyindítók","3606480701665","8504409590","",""]
["ATV650D30N4","Adatlap --->","Altivar frekvenciaváltók és Altistart lágyindítók","Altivar Process ATV650 frekvenciaváltó, 30kW, 3f, 400VAC, IP55, falra szerelhető","AUT","",1432343,1432343,1432343,1432343,1,1,"DB","09CF-IND","09CF-INDDSS","Konfigurálható","5- Ipari automatizálás – konfigurálható termékek","Frekvenciaváltók és lágyindítók","3606480701597","8504409590","",""]
["ATV650U22N4E","Adatlap --->","Altivar frekvenciaváltók és Altistart lágyindítók","Altivar Process ATV650 frekvenciaváltó, 2,2kW, 3f, 400VAC, IP55, falra szerelhető, szakaszoló kapcsolóval","AUT","",417963,417963,417963,417963,1,1,"DB","09CF-IND","09CF-INDDSS","Konfigurálható","5- Ipari automatizálás – konfigurálható termékek","Frekvenciaváltók és lágyindítók","3606485410463","8504409590","",""]
["ATV680C11Q4X1","Adatlap --->","Altivar frekvenciaváltók és Altistart lágyindítók","Altivar Process ATV680 frekvenciaváltó, THDi<5%, 110kW, 3f, 400VAC, IP23, szekrényes, vonali- és motorfojtóval","AUT","",13368402,13368402,13368402,13368402,1,1,"DB","09PR-IND","09PR-INDDSY","Programozható","7- Ipari automatizálás – Programozható termékek","Meghajtó rendszerek","3606480749117","8504409590","Készlet erejéig elérhető, megszűnő kód",""]
["ATV680C45Q4X1","Adatlap --->","Altivar frekvenciaváltók és Altistart lágyindítók","Altivar Process ATV680 frekvenciaváltó, THDI<5%, 450kW, 3f, 400VAC, IP23, szekrényes, vonali- és motorfojtóval","AUT","",33051996,33051996,33051996,33051996,1,1,"DB","09PR-IND","09PR-INDDSY","Programozható","7- Ipari automatizálás – Programozható termékek","Meghajtó rendszerek","3606480749193","8504409590","Készlet erejéig elérhető, megszűnő kód",""]
["ATV930C16N4F","Adatlap --->","Altivar frekvenciaváltók és Altistart lágyindítók","Altivar Process ATV930 frekvenciaváltó, 160kW, 3f, 400VAC, IP21, álló szekrényes kivitel, fékező egység nélkül","AUT","",6862218,6862218,6862218,6862218,1,1,"DB","09CF-IND","09CF-INDDSS","Konfigurálható","5- Ipari automatizálás – konfigurálható termékek","Frekvenciaváltók és lágyindítók","3606480883507","8504409590","",""]
["ATV930C25N4C","Adatlap --->","Altivar frekvenciaváltók és Altistart lágyindítók","Altivar Process ATV930 frekvenciaváltó, 250kW, 3f, 400VAC, IP00, falra szerelhető, fékező egység nélkül","AUT","",7152416,7152416,7152416,7152416,1,1,"DB","09CF-IND","09CF-INDDSS","Konfigurálható","5- Ipari automatizálás – konfigurálható termékek","Frekvenciaváltók és lágyindítók","3606481154767","8504409590","",""]
["ATV930D22M3","Adatlap --->","Altivar frekvenciaváltók és Altistart lágyindítók","Altivar Process ATV930 frekvenciaváltó, 22kW, 3f, 230VAC, IP21, falra szerelhető, fékező egységgel","AUT","",1356893,1356893,1356893,1356893,1,1,"DB","09CF-IND","09CF-INDDSS","Konfigurálható","5- Ipari automatizálás – konfigurálható termékek","Frekvenciaváltók és lágyindítók","3606480883644","8504409590","",""]
["ATV930D37M3C","Adatlap --->","Altivar frekvenciaváltók és Altistart lágyindítók","Altivar Process ATV930 frekvenciaváltó, 37kW, 3f, 230VAC, IP21, falra szerelhető, fékező egység nélkül","AUT","",1810184,1810184,1810184,1810184,1,1,"DB","09CF-IND","09CF-INDDSS","Konfigurálható","5- Ipari automatizálás – konfigurálható termékek","Frekvenciaváltók és lágyindítók","3606480883699","8504409590","",""]
["ATV930D90N4","Adatlap --->","Altivar frekvenciaváltók és Altistart lágyindítók","Altivar Process ATV930 frekvenciaváltó, 90kW, 3f, 400VAC, IP21, falra szerelhető, fékező egységgel","AUT","",3297072,3297072,3297072,3297072,1,1,"DB","09CF-IND","09CF-INDDSS","Konfigurálható","5- Ipari automatizálás – konfigurálható termékek","Frekvenciaváltók és lágyindítók","3606480883415","8504409590","",""]
["ATV930U07N4Z","Adatlap --->","Altivar frekvenciaváltók és Altistart lágyindítók","Altivar Process ATV930 frekvenciaváltó, 0,75kW, 3f, 400VAC, IP21, falra szerelhető, kijelző nélkül","AUT","",291846,291846,291846,291846,1,1,"DB","09CF-IND","09CF-INDDSS","Konfigurálható","5- Ipari automatizálás – konfigurálható termékek","Frekvenciaváltók és lágyindítók","3606489740016","8504409590","",""]
["ATV930U30N4Z","Adatlap --->","Altivar frekvenciaváltók és Altistart lágyindítók","Altivar Process ATV930 frekvenciaváltó, 3kW, 3f, 400VAC, IP21, falra szerelhető, kijelző nélkül","AUT","",442720,442720,442720,442720,1,1,"DB","09CF-IND","09CF-INDDSS","Konfigurálható","5- Ipari automatizálás – konfigurálható termékek","Frekvenciaváltók és lágyindítók","3606489740047","8504409590","",""]
["ATV930U75Y6","Adatlap --->","Altivar frekvenciaváltók és Altistart lágyindítók","Altivar Process ATV930 frekvenciaváltó, 7,5kW, 3f, 690VAC, IP21, falra szerelhető, fékező egységgel","AUT","",715129,715129,715129,715129,1,1,"DB","09CF-IND","09CF-INDDSS","Konfigurálható","5- Ipari automatizálás – konfigurálható termékek","Frekvenciaváltók és lágyindítók","3606481325280","8504409590","",""]
["ATV950D18N4","Adatlap --->","Altivar frekvenciaváltók és Altistart lágyindítók","Altivar Process ATV950 frekvenciaváltó, 18,5kW, 3f, 400VAC, IP55, falra szerelhető, fékező egységgel","AUT","",1144403,1144403,1144403,1144403,1,1,"DB","09CF-IND","09CF-INDDSS","Konfigurálható","5- Ipari automatizálás – konfigurálható termékek","Frekvenciaváltók és lágyindítók","3606480883828","8504409590","",""]
["ATV950D55N4","Adatlap --->","Altivar frekvenciaváltók és Altistart lágyindítók","Altivar Process ATV950 frekvenciaváltó, 55kW, 3f, 400VAC, IP55, falra szerelhető, fékező egységgel","AUT","",2576791,2576791,2576791,2576791,1,1,"DB","09CF-IND","09CF-INDDSS","Konfigurálható","5- Ipari automatizálás – konfigurálható termékek","Frekvenciaváltók és lágyindítók","3606480883873","8504409590","",""]
["ATV960C20Q4X1","Adatlap --->","Altivar frekvenciaváltók és Altistart lágyindítók","Altivar Process ATV960 frekvenciaváltó, 200kW, 3f, 400VAC, IP23, szekrényes, vonali- és motorfojtóval","AUT","",11518686,11518686,11518686,11518686,1,1,"DB","09PR-IND","09PR-INDDSY","Programozható","7- Ipari automatizálás – Programozható termékek","Meghajtó rendszerek","3606481276056","8504409590","Készlet erejéig elérhető, megszűnő kód",""]
["ATV960C63Q4X1","Adatlap --->","Altivar frekvenciaváltók és Altistart lágyindítók","Altivar Process ATV960 frekvenciaváltó, 630kW, 3f, 400VAC, IP23, szekrényes, vonali- és motorfojtóval","AUT","",25298655,25298655,25298655,25298655,1,1,"DB","09PR-IND","09PR-INDDSY","Programozható","7- Ipari automatizálás – Programozható termékek","Meghajtó rendszerek","3606481276131","8504409590","Készlet erejéig elérhető, megszűnő kód",""]
["ATV980C20Q4X1","Adatlap --->","Altivar frekvenciaváltók és Altistart lágyindítók","Altivar Process ATV980 frekvenciaváltó, THDI<5%, 200kW, 3f, 400VAC, IP23, szekrényes, vonali- és motorfojt., visszatáp.","AUT","",18496641,18496641,18496641,18496641,1,1,"DB","09PR-IND","09PR-INDDSY","Programozható","7- Ipari automatizálás – Programozható termékek","Meghajtó rendszerek","3606481276193","8504409590","Készlet erejéig elérhető, megszűnő kód",""]
["AZ5CE010","Adatlap --->","Univerzális elosztó- és vezérlőszekrények","Érvéghüvely 1,0 mm2 NFC 5x200db adagolóban piros L=13,5mm","ED","*",15,15,15,15,1,200,"DB","09GP-SMB","09GP-SMBLVS","Általános célú","2- Kis- és közepes épületprojektek","Villamos energiaelosztási szekrények 630A-ig","3389110544022","8536901000","",""]
["AZ5DE025","Adatlap --->","Univerzális elosztó- és vezérlőszekrények","Dupla érvéghüvely 2x2,5 mm2 NFC 1x50db adagolóban szürke L=18,5mm","ED","*",31,31,31,31,1,250,"DB","09GP-SMB","09GP-SMBLVS","Általános célú","2- Kis- és közepes épületprojektek","Villamos energiaelosztási szekrények 630A-ig","3389110515893","8536901000","",""]
["BCH18LBA5332A5C","Adatlap --->","Mozgásvezérlés, szervohajtások és motorok","BCH18 motor 50w L40 23bit OPTO INC","AUT","",93587,93587,93587,93587,1,1,"DB","09PR-IND","09PR-INDMCT","Programozható","7- Ipari automatizálás – Programozható termékek","Mozgásvezérlés","3606486340349","8501510090","",""]
["BCH18LF0733CA5C","Adatlap --->","Lexium szervohajtások és szervomotorok","BCH szervomotor, Easy Lexium 18, 750w L80 23bit OPTO MT","AUT","",160014,160014,160014,160014,1,1,"DB","09PR-IND","09PR-INDMCT","Programozható","7- Ipari automatizálás – Programozható termékek","Mozgásvezérlés","3606486395578","8501510090","",""]
["BCH18LH20332A6C","Adatlap --->","Mozgásvezérlés, szervohajtások és motorok","BCH18 motor 2kw L100 23bit OPTO INC","AUT","",198241,198241,198241,198241,1,1,"DB","09PR-IND","09PR-INDMCT","Programozható","7- Ipari automatizálás – Programozható termékek","Mozgásvezérlés","3606486340745","8501522089","",""]
["BCH18LM3033CA6C","Adatlap --->","Lexium szervohajtások és szervomotorok","BCH szervomotor, Easy Lexium 18, 3kw L130 23bit OPTO MT","AUT","",355885,355885,355885,355885,1,1,"DB","09PR-IND","09PR-INDMCT","Programozható","7- Ipari automatizálás – Programozható termékek","Mozgásvezérlés","3606486395790","8501522089","",""]
["BCH18MD0433CF5C","Adatlap --->","Lexium szervohajtások és szervomotorok","BCH szervomotor, Easy Lexium 18, 400w M60 23bit OPTO MT FÉK","AUT","*",183394,183394,183394,183394,1,1,"DB","09PR-IND","09PR-INDMCT","Programozható","7- Ipari automatizálás – Programozható termékek","Mozgásvezérlés","3606486395547","8501510090","",""]
["BCH18MF0433CA5C","Adatlap --->","Lexium szervohajtások és szervomotorok","BCH szervomotor, Easy Lexium 18, 400w M80 23bit OPTO MT","AUT","",153701,153701,153701,153701,1,1,"DB","09PR-IND","09PR-INDMCT","Programozható","7- Ipari automatizálás – Programozható termékek","Mozgásvezérlés","3606486395554","8501510090","",""]
["BCH18MF10332A5C","Adatlap --->","Mozgásvezérlés, szervohajtások és motorok","BCH18 motor 1kw M80 23bit OPTO INC","AUT","",154775,154775,154775,154775,1,1,"DB","09PR-IND","09PR-INDMCT","Programozható","7- Ipari automatizálás – Programozható termékek","Mozgásvezérlés","3606486340660","8501522089","",""]
["BCH18MM15232A6C","Adatlap --->","Mozgásvezérlés, szervohajtások és motorok","BCH18 motor 1.5kW M130 23bit OPTO INC","AUT","",289466,289466,289466,289466,1,1,"DB","09PR-IND","09PR-INDMCT","Programozható","7- Ipari automatizálás – Programozható termékek","Mozgásvezérlés","3606487118657","8501522089","",""]
["BCH18MR24132A6C","Adatlap --->","Mozgásvezérlés, szervohajtások és motorok","BCH18 motor 2.4kw M180 23bit OPTO INC","AUT","",399481,399481,399481,399481,1,1,"DB","09PR-IND","09PR-INDMCT","Programozható","7- Ipari automatizálás – Programozható termékek","Mozgásvezérlés","3606486340769","8501522089","",""]
["BCH2HF0733CA5C","Adatlap --->","Lexium szervohajtások és szervomotorok","Lexium BCH2 szervomotor, nagy tehetetlenségű, 750W, 80mm, 3000 rpm, Lexium 28 hajtáshoz","AUT","",208083,208083,208083,208083,1,1,"DB","09PR-IND","09PR-INDMCT","Programozható","7- Ipari automatizálás – Programozható termékek","Mozgásvezérlés","3606480733789","8501510090","",""]
["BCH2LD0431CF5C","Adatlap --->","Lexium szervohajtások és szervomotorok","Lexium BCH2 szervomotor, kis tehetetlenségű, 400W, 60mm, 3000 rpm, Lexium 28 hajtáshoz","AUT","",277852,277852,277852,277852,1,1,"DB","09PR-IND","09PR-INDMCT","Programozható","7- Ipari automatizálás – Programozható termékek","Mozgásvezérlés","3606480733598","8501510090","",""]
["BCH2LH2032CA6C","Adatlap --->","Lexium szervohajtások és szervomotorok","Lexium BCH2 szervomotor, kis tehetetlenségű, 2000W, 100mm, 3000 rpm, Lexium 28 hajtáshoz","AUT","",358245,358245,358245,358245,1,1,"DB","09PR-IND","09PR-INDMCT","Programozható","7- Ipari automatizálás – Programozható termékek","Mozgásvezérlés","3606480734083","8501522089","",""]
["BCH2MBA532CF5C","Adatlap --->","Lexium szervohajtások és szervomotorok","Lexium BCH2 szervomotor, közepes tehetetlenségű, 50W, 40mm, 3000 rpm, Lexium 28 hajtáshoz","AUT","",218193,218193,218193,218193,1,1,"DB","09PR-IND","09PR-INDMCT","Programozható","7- Ipari automatizálás – Programozható termékek","Mozgásvezérlés","3606480733376","8501510090","",""]
["BCH2MM0613CA6C","Adatlap --->","Lexium szervohajtások és szervomotorok","Lexium BCH2 szervomotor, közepes tehetetlenségű, 600W, 130mm, 1000 rpm, Lexium 28 hajtáshoz","AUT","",293967,293967,293967,293967,1,1,"DB","09PR-IND","09PR-INDMCT","Programozható","7- Ipari automatizálás – Programozható termékek","Mozgásvezérlés","3606480734588","8501510090","",""]
["BCH2MM1023CF6C","Adatlap --->","Lexium szervohajtások és szervomotorok","Lexium BCH2 szervomotor, közepes tehetetlenségű, 1000W, 130mm, 2000 rpm, fék, MIL csatlakozó, Lexium 28 hajtáshoz","AUT","",448271,448271,448271,448271,1,1,"DB","09PR-IND","09PR-INDMCT","Programozható","7- Ipari automatizálás – Programozható termékek","Mozgásvezérlés","3606480734274","8501522089","",""]
["BCH2MM2022CA6C","Adatlap --->","Lexium szervohajtások és szervomotorok","Lexium BCH2 szervomotor, közepes tehetetlenségű, 2000W, 130mm, 2000 rpm, Lexium 28 hajtáshoz","AUT","",415158,415158,415158,415158,1,1,"DB","09PR-IND","09PR-INDMCT","Programozható","7- Ipari automatizálás – Programozható termékek","Mozgásvezérlés","3606480734403","8501522089","",""]
["BCH2MR3013CF6C","Adatlap --->","Lexium szervohajtások és szervomotorok","Lexium BCH2 szervomotor, közepes tehetetlenségű, 3000W, 180mm, 1000 rpm, fék, MIL csatlakozó, Lexium 28 hajtáshoz","AUT","",839498,839498,839498,839498,1,1,"DB","09PR-IND","09PR-INDMCT","Programozható","7- Ipari automatizálás – Programozható termékek","Mozgásvezérlés","3606480734991","8501522089","",""]
["BLRCH075A090B40","Adatlap --->","Kisfeszültségű fázisjavítás komponensek","7.5 kvar VarPlus Can Serleg kondenzátor 400V","ED","",46699,46699,46699,46699,1,1,"DB","09CF-LBD","09CF-LBDAPQ","Konfigurálható","4- Nagy épületprojektek","Aktív felharmonikus szűrők / Fázisjavító berendezések és komponensek","3606485255675","8532100000","",""]
["BLRCH104A125B48","Adatlap --->","Kisfeszültségű fázisjavítás komponensek","10.4 kvar VarPlus Can Serleg kondenzátor 480V","ED","",57526,57526,57526,57526,1,1,"DB","09CF-LBD","09CF-LBDAPQ","Konfigurálható","4- Nagy épületprojektek","Aktív felharmonikus szűrők / Fázisjavító berendezések és komponensek","3606485255774","8532100000","",""]
["BLRCH150A180B40","Adatlap --->","Kisfeszültségű fázisjavítás komponensek","15 kvar VarPlus Can Serleg kondenzátor 400V","ED","",62264,62264,62264,62264,1,1,"DB","09CF-LBD","09CF-LBDAPQ","Konfigurálható","4- Nagy épületprojektek","Aktív felharmonikus szűrők / Fázisjavító berendezések és komponensek","3606485255781","8532100000","",""]
["BLRCH200A240B40","Adatlap --->","Kisfeszültségű fázisjavítás komponensek","20 kvar VarPlus Can Serleg kondenzátor 400V","ED","*",83020,83020,83020,83020,1,1,"DB","09CF-LBD","09CF-LBDAPQ","Konfigurálható","4- Nagy épületprojektek","Aktív felharmonikus szűrők / Fázisjavító berendezések és komponensek","3606485255811","8532100000","",""]
["BLRCH208A250B60","Adatlap --->","Kisfeszültségű fázisjavítás komponensek","20.8 kvar VarPlus Can Serleg kondenzátor 600V","ED","",195200,195200,195200,195200,1,1,"DB","09CF-LBD","09CF-LBDAPQ","Konfigurálható","4- Nagy épületprojektek","Aktív felharmonikus szűrők / Fázisjavító berendezések és komponensek","3606485254128","8532100000","",""]
["BLRCH315A378B44","Adatlap --->","Kisfeszültségű fázisjavítás komponensek","31.5 kvar VarPlus Can Serleg kondenzátor 440V","ED","",130761,130761,130761,130761,1,1,"DB","09CF-LBD","09CF-LBDAPQ","Konfigurálható","4- Nagy épületprojektek","Aktív felharmonikus szűrők / Fázisjavító berendezések és komponensek","3606480547638","8532100000","",""]
["BLRCH620A000B48","Adatlap --->","Kisfeszültségű fázisjavítás komponensek","62 kvar VarPlus Can Serleg kondenzátor 480V","ED","",365708,365708,365708,365708,1,1,"DB","09CF-LBD","09CF-LBDAPQ","Konfigurálható","4- Nagy épületprojektek","Aktív felharmonikus szűrők / Fázisjavító berendezések és komponensek","3606480547683","8532290000","",""]
["BLRCS030A036B44","Adatlap --->","Kisfeszültségű fázisjavítás komponensek","3 kvar EasyCan Serleg kondenzátor 440V","ED","",26726,26726,26726,26726,1,1,"DB","09GP-SMB","09GP-SMBBMC","Általános célú","2- Kis- és közepes épületprojektek","Alapvető mérőkészülékek (PM3xxx mérőkig) és alapvető fázisjavítási készülékek (EasyCan…)","3606485253312","8532100000","",""]
["BLRCS104A125B48","Adatlap --->","Kisfeszültségű fázisjavítás komponensek","10.4 kvar EasyCan Serleg kondenzátor 480V","ED","",61994,61994,61994,61994,1,1,"DB","09GP-SMB","09GP-SMBBMC","Általános célú","2- Kis- és közepes épületprojektek","Alapvető mérőkészülékek (PM3xxx mérőkig) és alapvető fázisjavítási készülékek (EasyCan…)","3606485256146","8532100000","",""]
["BLRCS200A240B52","Adatlap --->","Kisfeszültségű fázisjavítás komponensek","20 kvar EasyCan Serleg kondenzátor 525V","ED","",60874,60874,60874,60874,1,1,"DB","09GP-SMB","09GP-SMBBMC","Általános célú","2- Kis- és közepes épületprojektek","Alapvető mérőkészülékek (PM3xxx mérőkig) és alapvető fázisjavítási készülékek (EasyCan…)","3606485253596","8532100000","",""]
["BLRCS250A300B52","Adatlap --->","Kisfeszültségű fázisjavítás komponensek","25 kvar EasyCan Serleg kondenzátor 525V","ED","",76093,76093,76093,76093,1,1,"DB","09GP-SMB","09GP-SMBBMC","Általános célú","2- Kis- és közepes épületprojektek","Alapvető mérőkészülékek (PM3xxx mérőkig) és alapvető fázisjavítási készülékek (EasyCan…)","3606485253602","8532100000","",""]
["BMEH582040K","Adatlap --->","Programozható logikai vezérlők (PLC és PAC)","Modicon M580 HSBY redundáns processzor készlet (2xCPU + 2xSPF csatlakozó), L2 RIO","AUT","",4561958,4561958,4561958,4561958,1,1,"DB","09PR-IND","09PR-INDACO","Programozható","7- Ipari automatizálás – Programozható termékek","Automatizálási vezérlők","3606480927416","8537109199","",""]
["BMENOC0311","Adatlap --->","Programozható logikai vezérlők (PLC és PAC)","X80 kommunikációs modul, FactoryCast Ethernet","AUT","",684364,684364,684364,684364,1,1,"DB","09PR-IND","09PR-INDACO","Programozható","7- Ipari automatizálás – Programozható termékek","Automatizálási vezérlők","3606480713927","8517620000","",""]
["BMENUA0100H","Adatlap --->","Programozható logikai vezérlők (PLC és PAC)","X80 kommunikációs modul, OPC UA, megerősített","AUT","",940563,940563,940563,940563,1,1,"DB","09PR-IND","09PR-INDACO","Programozható","7- Ipari automatizálás – Programozható termékek","Automatizálási vezérlők","3606489751371","8517620000","",""]
["BMEP583020","Adatlap --->","Programozható logikai vezérlők (PLC és PAC)","Modicon M580 processzor, L3 DIO","AUT","",2683801,2683801,2683801,2683801,1,1,"DB","09PR-IND","09PR-INDACO","Programozható","7- Ipari automatizálás – Programozható termékek","Automatizálási vezérlők","3595864174433","8537109199","",""]
["BMEXBP1002","Adatlap --->","Programozható logikai vezérlők (PLC és PAC)","X80 hátlap, Ethernet, M580 PLC-hez, 10 I/O kártyahely, redundáns tápegységhez","AUT","",304840,304840,304840,304840,1,1,"DB","09PR-IND","09PR-INDACO","Programozható","7- Ipari automatizálás – Programozható termékek","Automatizálási vezérlők","3606480911750","8536909500","",""]
["BMH0701P06A2A","Adatlap --->","Lexium szervohajtások és szervomotorok","Lexium BMH szervomotor, 70 mm, max 750 W, max 8000 rpm, 1,4 Nm, IP54, retesz nélkül, fék nélkül, Lexium 32 hajtáshoz","AUT","",275651,275651,275651,275651,1,1,"DB","09PR-IND","09PR-INDMCT","Programozható","7- Ipari automatizálás – Programozható termékek","Mozgásvezérlés","3606480160820","8501510090","",""]
["BMH0701P07A1A","Adatlap --->","Lexium szervohajtások és szervomotorok","Lexium BMH szervomotor, 70 mm, max 750 W, max 8000 rpm, 1,4 Nm, IP54, retesz nélkül, fék nélkül, Lexium 32 hajtáshoz","AUT","",331304,331304,331304,331304,1,1,"DB","09PR-IND","09PR-INDMCT","Programozható","7- Ipari automatizálás – Programozható termékek","Mozgásvezérlés","3606485193366","8501510090","",""]
["BMH0701P17A1A","Adatlap --->","Lexium szervohajtások és szervomotorok","Lexium BMH szervomotor, 70 mm, max 750 W, max 8000 rpm, 1,4 Nm, IP54, retesszel, fék nélkül, Lexium 32 hajtáshoz","AUT","",331304,331304,331304,331304,1,1,"DB","09PR-IND","09PR-INDMCT","Programozható","7- Ipari automatizálás – Programozható termékek","Mozgásvezérlés","3606485193373","8501510090","",""]
["BMH0701T16F1A","Adatlap --->","Lexium szervohajtások és szervomotorok","Lexium BMH szervomotor, 70 mm, max 450 W, max 8000 rpm, 1,4 Nm, IP54, retesszel, Lexium 32 hajtáshoz","AUT","",320098,320098,320098,320098,1,1,"DB","09PR-IND","09PR-INDMCT","Programozható","7- Ipari automatizálás – Programozható termékek","Mozgásvezérlés","3606485194202","8501510090","",""]
["BMH0702P06F1A","Adatlap --->","Lexium szervohajtások és szervomotorok","Lexium BMH szervomotor, 70 mm, max 700 W, max 8000 rpm, 2,5 Nm, IP54, retesz nélkül, Lexium 32 hajtáshoz","AUT","",356631,356631,356631,356631,1,1,"DB","09PR-IND","09PR-INDMCT","Programozható","7- Ipari automatizálás – Programozható termékek","Mozgásvezérlés","3606485193724","8501522089","",""]
["BMH0702P11F2A","Adatlap --->","Lexium szervohajtások és szervomotorok","Lexium BMH szervomotor, 70 mm, max 700 W, max 8000 rpm, 2,5 Nm, IP54, retesszel, Lexium 32 hajtáshoz","AUT","",433266,433266,433266,433266,1,1,"DB","09PR-IND","09PR-INDMCT","Programozható","7- Ipari automatizálás – Programozható termékek","Mozgásvezérlés","3606485199009","8501522089","",""]
["BMH0702T06A1A","Adatlap --->","Lexium szervohajtások és szervomotorok","Lexium BMH szervomotor, 70 mm, max 900 W, max 8000 rpm, 2,5 Nm, IP54, retesz nélkül, Lexium 32 hajtáshoz","AUT","",299655,299655,299655,299655,1,1,"DB","09PR-IND","09PR-INDMCT","Programozható","7- Ipari automatizálás – Programozható termékek","Mozgásvezérlés","3606485194622","8501522089","",""]
["BMH0702T11A2A","Adatlap --->","Lexium szervohajtások és szervomotorok","Lexium BMH szervomotor, 70 mm, max 900 W, max 8000 rpm, 2,5 Nm, IP54, retesszel, Lexium 32 hajtáshoz","AUT","",364047,364047,364047,364047,1,1,"DB","09PR-IND","09PR-INDMCT","Programozható","7- Ipari automatizálás – Programozható termékek","Mozgásvezérlés","3606485199924","8501522089","",""]
["BMH0703P02A2A","Adatlap --->","Lexium szervohajtások és szervomotorok","Lexium BMH szervomotor, 70 mm, max 1320 W, max 8000 rpm, 3,4 Nm, IP54, retesz nélkül, Lexium 32 hajtáshoz","AUT","",463669,463669,463669,463669,1,1,"DB","09PR-IND","09PR-INDMCT","Programozható","7- Ipari automatizálás – Programozható termékek","Mozgásvezérlés","3606485199276","8501522089","",""]
["BMH0703P17F2A","Adatlap --->","Lexium szervohajtások és szervomotorok","Lexium BMH szervomotor, 70 mm, max 1320 W, max 8000 rpm, 3,4 Nm, IP54, retesszel, Lexium 32 hajtáshoz","AUT","",491830,491830,491830,491830,1,1,"DB","09PR-IND","09PR-INDMCT","Programozható","7- Ipari automatizálás – Programozható termékek","Mozgásvezérlés","3606485199641","8501522089","",""]
["BMH0703P31F2A","Adatlap --->","Lexium szervohajtások és szervomotorok","Lexium BMH szervomotor, 70 mm, max 1320 W, max 8000 rpm, 3,4 Nm, IP65, retesszel, Lexium 32 hajtáshoz","AUT","",473286,473286,473286,473286,1,1,"DB","09PR-IND","09PR-INDMCT","Programozható","7- Ipari automatizálás – Programozható termékek","Mozgásvezérlés","3606485199184","8501522089","",""]
["BMH0703T16F2A","Adatlap --->","Lexium szervohajtások és szervomotorok","Lexium BMH szervomotor, 70 mm, max 900 W, max 8000 rpm, 3,4 Nm, IP54, retesszel, Lexium 32 hajtáshoz","AUT","",399272,399272,399272,399272,1,1,"DB","09PR-IND","09PR-INDMCT","Programozható","7- Ipari automatizálás – Programozható termékek","Mozgásvezérlés","3606485195216","8501522089","",""]
["BMH1001P11A1A","Adatlap --->","Lexium szervohajtások és szervomotorok","Lexium BMH szervomotor, 100 mm, max 1260 W, max 6000 rpm, 3,4 Nm, IP54, retesszel, Lexium 32 hajtáshoz","AUT","",391892,391892,391892,391892,1,1,"DB","09PR-IND","09PR-INDMCT","Programozható","7- Ipari automatizálás – Programozható termékek","Mozgásvezérlés","3606485200170","8501522089","",""]
["BMH1001P17A2A","Adatlap --->","Lexium szervohajtások és szervomotorok","Lexium BMH szervomotor, 100 mm, max 1260 W, max 6000 rpm, 3,4 Nm, IP54, retesszel, Lexium 32 hajtáshoz","AUT","",417390,417390,417390,417390,1,1,"DB","09PR-IND","09PR-INDMCT","Programozható","7- Ipari automatizálás – Programozható termékek","Mozgásvezérlés","3606485195803","8501522089","",""]
["BMH1001T11F2A","Adatlap --->","Lexium szervohajtások és szervomotorok","Lexium BMH szervomotor, 100 mm, max 900 W, max 6000 rpm, 3,4 Nm, IP54, retesszel, Lexium 32 hajtáshoz","AUT","",478015,478015,478015,478015,1,1,"DB","09PR-IND","09PR-INDMCT","Programozható","7- Ipari automatizálás – Programozható termékek","Mozgásvezérlés","3606485200774","8501522089","",""]
["BMH1002P11F1A","Adatlap --->","Lexium szervohajtások és szervomotorok","Lexium BMH szervomotor, 100 mm, max 1600 W, max 6000 rpm, 5,9 Nm, IP54, retesszel, Lexium 32 hajtáshoz","AUT","",519644,519644,519644,519644,1,1,"DB","09PR-IND","09PR-INDMCT","Programozható","7- Ipari automatizálás – Programozható termékek","Mozgásvezérlés","3606485200378","8501522089","",""]
["BMH1002P16A2A","Adatlap --->","Lexium szervohajtások és szervomotorok","Lexium BMH szervomotor, 100 mm, max 1600 W, max 6000 rpm, 5,9 Nm, IP54, retesszel, Lexium 32 hajtáshoz","AUT","",377521,377521,377521,377521,1,1,"DB","09PR-IND","09PR-INDMCT","Programozható","7- Ipari automatizálás – Programozható termékek","Mozgásvezérlés","3606485196114","8501522089","",""]
["BMH1002T17A2A","Adatlap --->","Lexium szervohajtások és szervomotorok","Lexium BMH szervomotor, 100 mm, max 1450 W, max 6000 rpm, 6 Nm, IP54, retesszel, Lexium 32 hajtáshoz","AUT","",465029,465029,465029,465029,1,1,"DB","09PR-IND","09PR-INDMCT","Programozható","7- Ipari automatizálás – Programozható termékek","Mozgásvezérlés","3606485197692","8501522089","",""]
["BMH1003P06F2A","Adatlap --->","Lexium szervohajtások és szervomotorok","Lexium BMH szervomotor, 100 mm, max 2600 W, max 5000 rpm, 8,4 Nm, IP54, retesz nélkül, Lexium 32 hajtáshoz","AUT","",490798,490798,490798,490798,1,1,"DB","09PR-IND","09PR-INDMCT","Programozható","7- Ipari automatizálás – Programozható termékek","Mozgásvezérlés","3606485196626","8501522089","",""]
["BMH1003T16A1A","Adatlap --->","Lexium szervohajtások és szervomotorok","Lexium BMH szervomotor, 100 mm, max 1450 W, max 5000 rpm, 8 Nm, IP54, retesszel, Lexium 32 hajtáshoz","AUT","",402370,402370,402370,402370,1,1,"DB","09PR-IND","09PR-INDMCT","Programozható","7- Ipari automatizálás – Programozható termékek","Mozgásvezérlés","3606485197937","8501522089","",""]
["BMH1401P01A1A","Adatlap --->","Lexium szervohajtások és szervomotorok","Lexium BMH szervomotor, 140 mm, max 2400 W, max 4000 rpm, 10,3 Nm, IP54, retesz nélkül, Lexium 32 hajtáshoz","AUT","",577621,577621,577621,577621,1,1,"DB","09PR-IND","09PR-INDMCT","Programozható","7- Ipari automatizálás – Programozható termékek","Mozgásvezérlés","3606485201122","8501522089","",""]
["BMH1401P12A2A","Adatlap --->","Lexium szervohajtások és szervomotorok","Lexium BMH szervomotor, 140 mm, max 2400 W, max 4000 rpm, 10,3 Nm, IP54, retesszel, Lexium 32 hajtáshoz","AUT","",690260,690260,690260,690260,1,1,"DB","09PR-IND","09PR-INDMCT","Programozható","7- Ipari automatizálás – Programozható termékek","Mozgásvezérlés","3606485198330","8501522089","",""]
["BMH1402P07A2A","Adatlap --->","Lexium szervohajtások és szervomotorok","Lexium BMH szervomotor, 140 mm, max 3800 W, max 4000 rpm, 16,8 Nm, IP54, retesz nélkül, Lexium 32 hajtáshoz","AUT","",685428,685428,685428,685428,1,1,"DB","09PR-IND","09PR-INDMCT","Programozható","7- Ipari automatizálás – Programozható termékek","Mozgásvezérlés","3606485207902","8501522089","",""]
["BMH1402P21A2A","Adatlap --->","Lexium szervohajtások és szervomotorok","Lexium BMH szervomotor, 140 mm, max 3800 W, max 4000 rpm, 16,8 Nm, IP65, retesz nélkül, Lexium 32 hajtáshoz","AUT","",659582,659582,659582,659582,1,1,"DB","09PR-IND","09PR-INDMCT","Programozható","7- Ipari automatizálás – Programozható termékek","Mozgásvezérlés","3606485220567","8501522089","",""]
["BMH1402P27F2A","Adatlap --->","Lexium szervohajtások és szervomotorok","Lexium BMH szervomotor, 140 mm, max 3800 W, max 4000 rpm, 16,8 Nm, IP65, retesz nélkül, Lexium 32 hajtáshoz","AUT","",815754,815754,815754,815754,1,1,"DB","09PR-IND","09PR-INDMCT","Programozható","7- Ipari automatizálás – Programozható termékek","Mozgásvezérlés","3606485207964","8501522089","",""]
["BMH1403P06A1A","Adatlap --->","Lexium szervohajtások és szervomotorok","Lexium BMH szervomotor, 140 mm, max 4500 W, max 4000 rpm, 24 Nm, IP54, retesz nélkül, Lexium 32 hajtáshoz","AUT","",593072,593072,593072,593072,1,1,"DB","09PR-IND","09PR-INDMCT","Programozható","7- Ipari automatizálás – Programozható termékek","Mozgásvezérlés","3606485208145","8501522089","",""]
["BMH1403P26A2A","Adatlap --->","Lexium szervohajtások és szervomotorok","Lexium BMH szervomotor, 140 mm, max 4500 W, max 4000 rpm, 24 Nm, IP65, retesz nélkül, Lexium 32 hajtáshoz","AUT","",607837,607837,607837,607837,1,1,"DB","09PR-IND","09PR-INDMCT","Programozható","7- Ipari automatizálás – Programozható termékek","Mozgásvezérlés","3606485208244","8501522089","",""]
["BMH1403P37F2A","Adatlap --->","Lexium szervohajtások és szervomotorok","Lexium BMH szervomotor, 140 mm, max 4500 W, max 4000 rpm, 24 Nm, IP65, retesszel, Lexium 32 hajtáshoz","AUT","",891102,891102,891102,891102,1,1,"DB","09PR-IND","09PR-INDMCT","Programozható","7- Ipari automatizálás – Programozható termékek","Mozgásvezérlés","3606485208459","8501522089","",""]
["BMH1903P21F2A","Adatlap --->","Lexium szervohajtások és szervomotorok","Lexium BMH szervomotor, 190 mm, max 7750 W, max 3500 rpm, 65 Nm, IP65, retesz nélkül, Lexium 32 hajtáshoz","AUT","",1626909,1626909,1626909,1626909,1,1,"DB","09PR-IND","09PR-INDMCT","Programozható","7- Ipari automatizálás – Programozható termékek","Mozgásvezérlés","3606485264288","8501523090","",""]
["BMH1904P22F2B","Adatlap --->","Lexium szervohajtások és szervomotorok","Lexium BMH szervomotor, 190 mm, max 9800 W, max 3000 rpm, 100 Nm, IP65, retesz nélkül, Lexium 32 hajtáshoz","AUT","",3297882,3297882,3297882,3297882,1,1,"DB","09PR-IND","09PR-INDMCT","Programozható","7- Ipari automatizálás – Programozható termékek","Mozgásvezérlés","3606485458922","8501523090","",""]
["BMH1904P32A2B","Adatlap --->","Lexium szervohajtások és szervomotorok","Lexium BMH szervomotor, 190 mm, max 9800 W, max 3000 rpm, 100 Nm, IP65, retesszel, Lexium 32 hajtáshoz","AUT","",2770993,2770993,2770993,2770993,1,1,"DB","09PR-IND","09PR-INDMCT","Programozható","7- Ipari automatizálás – Programozható termékek","Mozgásvezérlés","3606485458953","8501523090","",""]
["BMH2053P17A2A","Adatlap --->","Lexium szervohajtások és szervomotorok","Lexium BMH szervomotor, 205 mm, max 9060 W, max 3800 rpm, 88 Nm, IP54, retesszel, Lexium 32 hajtáshoz","AUT","",2606055,2606055,2606055,2606055,1,1,"DB","09PR-IND","09PR-INDMCT","Programozható","7- Ipari automatizálás – Programozható termékek","Mozgásvezérlés","3606485202495","8501523090","",""]
["BMI0702T02A","Adatlap --->","Lexium szervohajtások és szervomotorok","Lexium 32i integrált hajtásos szervomotor, 70 mm, 700 W, 2,48 Nm, IP54, 1f, retesz nélkül","AUT","",742611,742611,742611,742611,1,1,"DB","09PR-IND","09PR-INDMCT","Programozható","7- Ipari automatizálás – Programozható termékek","Mozgásvezérlés","3606485375984","8501402080","",""]
["BMI0702T16A","Adatlap --->","Lexium szervohajtások és szervomotorok","Lexium 32i integrált hajtásos szervomotor, 70 mm, 700 W, 2,48 Nm, IP54, 1f, retesszel","AUT","",614081,614081,614081,614081,1,1,"DB","09PR-IND","09PR-INDMCT","Programozható","7- Ipari automatizálás – Programozható termékek","Mozgásvezérlés","3606485376080","8501402080","",""]
["BMI0703T02F","Adatlap --->","Lexium szervohajtások és szervomotorok","Lexium 32i integrált hajtásos szervomotor, 70 mm, 700 W, 3,4 Nm, IP54, 1f, retesz nélkül","AUT","",869029,869029,869029,869029,1,1,"DB","09PR-IND","09PR-INDMCT","Programozható","7- Ipari automatizálás – Programozható termékek","Mozgásvezérlés","3606485376639","8501402080","",""]
["BMI1002T06A","Adatlap --->","Lexium szervohajtások és szervomotorok","Lexium 32i integrált hajtásos szervomotor, 100 mm, 1300 W, 6 Nm, IP54, 1f, retesz nélkül","AUT","",897849,897849,897849,897849,1,1,"DB","09PR-IND","09PR-INDMCT","Programozható","7- Ipari automatizálás – Programozható termékek","Mozgásvezérlés","3606485377285","8501408090","",""]
["BMI1003P16A","Adatlap --->","Lexium szervohajtások és szervomotorok","Lexium 32i integrált hajtásos szervomotor, 100 mm, 2100 W, 8,5 Nm, IP54, 3f, retesszel","AUT","",1110400,1110400,1110400,1110400,1,1,"DB","09PR-IND","09PR-INDMCT","Programozható","7- Ipari automatizálás – Programozható termékek","Mozgásvezérlés","3606485377681","8501522089","",""]
["BMP1002F3NA2A","Adatlap --->","Mozgásvezérlés, szervohajtások és motorok","Altivar BMP szinkronmotor, 1,5 kW, 3f, 480 VAC, IP65, Altivar Machine 320 frekvenciaváltóhoz","AUT","",262277,262277,262277,262277,1,1,"DB","09PR-IND","09PR-INDMCT","Programozható","7- Ipari automatizálás – Programozható termékek","Mozgásvezérlés","3606480564444","8501522089","",""]
["BMXAMI0810","Adatlap --->","Programozható logikai vezérlők (PLC és PAC)","X80 bővítő modul, analóg bemenet, U/I, 8 csatornás, leválasztott","AUT","",365501,365501,365501,365501,1,1,"DB","09PR-IND","09PR-INDACO","Programozható","7- Ipari automatizálás – Programozható termékek","Automatizálási vezérlők","3595864081564","8538909999","",""]
["BMXART0414","Adatlap --->","Programozható logikai vezérlők (PLC és PAC)","X80 bővítő modul, analóg hőmérséklet bemenet, TC/RTD, 4 csatornás, leválasztott,15-bit + sign","AUT","",264249,264249,264249,264249,1,1,"DB","09PR-IND","09PR-INDACO","Programozható","7- Ipari automatizálás – Programozható termékek","Automatizálási vezérlők","3595863910186","8538909999","",""]
["BMXCPS3500H","Adatlap --->","Programozható logikai vezérlők (PLC és PAC)","X80 tápegység, 115...230 VAC, 36W, megerősített","AUT","",276741,276741,276741,276741,1,1,"DB","09PR-IND","09PR-INDACO","Programozható","7- Ipari automatizálás – Programozható termékek","Automatizálási vezérlők","3595864029894","8504409590","",""]
["BMXDAI0814","Adatlap --->","Programozható logikai vezérlők (PLC és PAC)","X80 bővítő modul, digitális bemenet, 8 csatornás, 110 VAC","AUT","",101431,101431,101431,101431,1,1,"DB","09PR-IND","09PR-INDACO","Programozható","7- Ipari automatizálás – Programozható termékek","Automatizálási vezérlők","3595864181516","8538909999","",""]
["BMXDAO1605","Adatlap --->","Programozható logikai vezérlők (PLC és PAC)","X80 bővítő modul, digitális bemenet, triac, 16 csatornás, 100…230 VAC, 1A","AUT","",182802,182802,182802,182802,1,1,"DB","09PR-IND","09PR-INDACO","Programozható","7- Ipari automatizálás – Programozható termékek","Automatizálási vezérlők","3595863966954","8538909999","",""]
["BMXDDM16025H","Adatlap --->","Programozható logikai vezérlők (PLC és PAC)","X80 bővítő modul, digitális be- és kimenet, 8DI+8DO relés, 24 VDC, megerősített","AUT","",145439,145439,145439,145439,1,1,"DB","09PR-IND","09PR-INDACO","Programozható","7- Ipari automatizálás – Programozható termékek","Automatizálási vezérlők","3595864025742","8538909999","",""]
["BMXDRA0815H","Adatlap --->","Programozható logikai vezérlők (PLC és PAC)","H DIG 8Q 125VDC/250VAC ISOLATED RELAYS","AUT","",124062,124062,124062,124062,1,1,"DB","09PR-IND","09PR-INDACO","Programozható","7- Ipari automatizálás – Programozható termékek","Automatizálási vezérlők","3606481275615","8538909999","",""]
["BMXEAE0300H","Adatlap --->","Programozható logikai vezérlők (PLC és PAC)","X80 expert bővítő modul, SSI enkóder interfész kártya, megerősített","AUT","",374012,374012,374012,374012,1,1,"DB","09PR-IND","09PR-INDACO","Programozható","7- Ipari automatizálás – Programozható termékek","Automatizálási vezérlők","3595864156613","8538909999","",""]
["BMXFCA300","Adatlap --->","Programozható logikai vezérlők (PLC és PAC)","X80-Telefast ABE7 öszekötő kábel BMXAMI0410-hez 3m","AUT","",37731,37731,37731,37731,1,1,"DB","09PR-IND","09PR-INDACO","Programozható","7- Ipari automatizálás – Programozható termékek","Automatizálási vezérlők","3595863920451","8544429090","",""]
["BMXFTA1522","Adatlap --->","Programozható logikai vezérlők (PLC és PAC)","X80-Telefast ABE7 kábel, M580 HART modulhoz, 1,5m","AUT","",34890,34890,34890,34890,1,1,"DB","09PR-IND","09PR-INDACO","Programozható","7- Ipari automatizálás – Programozható termékek","Automatizálási vezérlők","3595864180151","8544429090","",""]
["BMXFTB2020","Adatlap --->","Programozható logikai vezérlők (PLC és PAC)","X80 sorkapocs blokk, 20 pontos, rugós","AUT","*",11601,11601,11601,11601,1,1,"DB","09PR-IND","09PR-INDACO","Programozható","7- Ipari automatizálás – Programozható termékek","Automatizálási vezérlők","3595863920352","8536901000","",""]
["BMXFTB4020H","Adatlap --->","Programozható logikai vezérlők (PLC és PAC)","X80 sorkapocs blokk, 40 pontos, aranyozott, rugós, megerősített","AUT","",33133,33133,33133,33133,1,1,"DB","09PR-IND","09PR-INDACO","Programozható","7- Ipari automatizálás – Programozható termékek","Automatizálási vezérlők","3606489549657","8536901000","",""]
["BMXNRP0200C","Adatlap --->","Programozható logikai vezérlők (PLC és PAC)","X80 kommunikációs modul, opto/réz átalakító, multimódusú, lakkozott","AUT","",244625,244625,244625,244625,1,1,"DB","09PR-IND","09PR-INDACO","Programozható","7- Ipari automatizálás – Programozható termékek","Automatizálási vezérlők","3606480927843","8517620000","",""]
["BMXP3420102","Adatlap --->","Programozható logikai vezérlők (PLC és PAC)","Modicon M340 processzor, L2, Modbus, CANopen","AUT","",405858,405858,405858,405858,1,1,"DB","09PR-IND","09PR-INDACO","Programozható","7- Ipari automatizálás – Programozható termékek","Automatizálási vezérlők","3595864024448","8537109199","",""]
["BMXXBC030K","Adatlap --->","Programozható logikai vezérlők (PLC és PAC)","X80 hátlap bővítő kábel 3m","AUT","",52755,52755,52755,52755,1,1,"DB","09PR-IND","09PR-INDACO","Programozható","7- Ipari automatizálás – Programozható termékek","Automatizálási vezérlők","3595863992632","8544429090","",""]
["BMXXBP0800H","Adatlap --->","Programozható logikai vezérlők (PLC és PAC)","X80 hátlap, M340/M580 PLC-hez, 8 I/O kártyahely, megerősített","AUT","",151039,151039,151039,151039,1,1,"DB","09PR-IND","09PR-INDACO","Programozható","7- Ipari automatizálás – Programozható termékek","Automatizálási vezérlők","3595864009384","8536909500","",""]
["BMXXEM010","Adatlap --->","Programozható logikai vezérlők (PLC és PAC)","X80 bővítő modul, vakfedél","AUT","*",19905,19905,19905,19905,1,1,"DB","09PR-IND","09PR-INDACO","Programozható","7- Ipari automatizálás – Programozható termékek","Automatizálási vezérlők","3595863931600","8538909189","",""]
["BRS368H130AAB","Adatlap --->","Lexium szervohajtások és szervomotorok","Lexium BRS 3f léptetőmotor, 57 mm, 1,7 Nm, motorhossz 79 mm, Lexium SD3 léptetőmotor-hajtáshoz","AUT","",100852,100852,100852,100852,1,1,"DB","09PR-IND","09PR-INDMCT","Programozható","7- Ipari automatizálás – Programozható termékek","Mozgásvezérlés","3606485149882","8501510090","",""]
["BRS39AH360ABA","Adatlap --->","Lexium szervohajtások és szervomotorok","Lexium BRS 3f léptetőmotor, 85 mm, 4,8 Nm, motorhossz 98 mm, Lexium SD3 léptetőmotor-hajtáshoz","AUT","",187572,187572,187572,187572,1,1,"DB","09PR-IND","09PR-INDMCT","Programozható","7- Ipari automatizálás – Programozható termékek","Mozgásvezérlés","3606485152820","8501510090","",""]
["BRS39AW660ACA","Adatlap --->","Lexium szervohajtások és szervomotorok","Lexium BRS 3f léptetőmotor, 85 mm, 4,52 Nm, motorhossz 98 mm, Lexium SD3 léptetőmotor-hajtáshoz","AUT","",206495,206495,206495,206495,1,1,"DB","09PR-IND","09PR-INDMCT","Programozható","7- Ipari automatizálás – Programozható termékek","Mozgásvezérlés","3389119223874","8501510090","",""]
["BRS39BW460ACA","Adatlap --->","Lexium szervohajtások és szervomotorok","Lexium BRS 3f léptetőmotor, 85 mm, 6,78 Nm, motorhossz 128 mm, Lexium SD3 léptetőmotor-hajtáshoz","AUT","",232304,232304,232304,232304,1,1,"DB","09PR-IND","09PR-INDMCT","Programozható","7- Ipari automatizálás – Programozható termékek","Mozgásvezérlés","3389119224048","8501510090","",""]
["BSH0401P06A2A","Adatlap --->","Lexium szervohajtások és szervomotorok","Lexium BSH szervomotor, 40 mm, max 166 W, 0,21 Nm, IP50, retesz nélkül, fék nélkül, Lexium 32 szervohajtáshoz","AUT","",316149,316149,316149,316149,1,1,"DB","09PR-IND","09PR-INDMCT","Programozható","7- Ipari automatizálás – Programozható termékek","Mozgásvezérlés","3606485467085","8501510090","",""]
["BSH0402P16A2A","Adatlap --->","Lexium szervohajtások és szervomotorok","Lexium BSH szervomotor, 40 mm, max 275 W, 0,38 Nm, IP50, retesszel, fék nélkül, Lexium 32 szervohajtáshoz","AUT","",333131,333131,333131,333131,1,1,"DB","09PR-IND","09PR-INDMCT","Programozható","7- Ipari automatizálás – Programozható termékek","Mozgásvezérlés","3606485467238","8501510090","",""]
["BSH0551P02F1A","Adatlap --->","Lexium szervohajtások és szervomotorok","Lexium BSH szervomotor, 55 mm, max 300 W, 0,5 Nm, IP50, retesz nélkül, fékkel, Lexium 32 szervohajtáshoz","AUT","",411718,411718,411718,411718,1,1,"DB","09PR-IND","09PR-INDMCT","Programozható","7- Ipari automatizálás – Programozható termékek","Mozgásvezérlés","3389118198562","8501510090","",""]
["BSH0551T01A1A","Adatlap --->","Lexium szervohajtások és szervomotorok","Lexium BSH szervomotor, 55 mm, max 300 W, 0,5 Nm, IP50, retesz nélkül, fék nélkül, Lexium 32 szervohajtáshoz","AUT","",263247,263247,263247,263247,1,1,"DB","09PR-IND","09PR-INDMCT","Programozható","7- Ipari automatizálás – Programozható termékek","Mozgásvezérlés","3389118158269","8501510090","",""]
["BSH0552P01A1A","Adatlap --->","Lexium szervohajtások és szervomotorok","Lexium BSH szervomotor, 55 mm, max 400 W, 0,8 Nm, IP50, retesz nélkül, fék nélkül, Lexium 32 szervohajtáshoz","AUT","",287858,287858,287858,287858,1,1,"DB","09PR-IND","09PR-INDMCT","Programozható","7- Ipari automatizálás – Programozható termékek","Mozgásvezérlés","3389118158597","8501510090","",""]
["BSH0552P02F2A","Adatlap --->","Lexium szervohajtások és szervomotorok","Lexium BSH szervomotor, 55 mm, max 400 W, 0,8 Nm, IP50, retesz nélkül, fékkel, Lexium 32 szervohajtáshoz","AUT","",446138,446138,446138,446138,1,1,"DB","09PR-IND","09PR-INDMCT","Programozható","7- Ipari automatizálás – Programozható termékek","Mozgásvezérlés","3389118158627","8501510090","",""]
["BSH0552T11A1A","Adatlap --->","Lexium szervohajtások és szervomotorok","Lexium BSH szervomotor, 55 mm, max 450 W, 0,8 Nm, IP50, retesszel, fék nélkül, Lexium 32 szervohajtáshoz","AUT","",297870,297870,297870,297870,1,1,"DB","09PR-IND","09PR-INDMCT","Programozható","7- Ipari automatizálás – Programozható termékek","Mozgásvezérlés","3389118158979","8501510090","",""]
["BSH0553T02A2A","Adatlap --->","Lexium szervohajtások és szervomotorok","Lexium BSH szervomotor, 55 mm, max 550 W, 1,2 Nm, IP50, retesz nélkül, fék nélkül, Lexium 32 szervohajtáshoz","AUT","",401815,401815,401815,401815,1,1,"DB","09PR-IND","09PR-INDMCT","Programozható","7- Ipari automatizálás – Programozható termékek","Mozgásvezérlés","3389118159662","8501510090","",""]
["BSH0701P12A2A","Adatlap --->","Lexium szervohajtások és szervomotorok","Lexium BSH szervomotor, 70 mm, max 700 W, 1,4 Nm, IP50, retesszel, fék nélkül, Lexium 32 szervohajtáshoz","AUT","",436136,436136,436136,436136,1,1,"DB","09PR-IND","09PR-INDMCT","Programozható","7- Ipari automatizálás – Programozható termékek","Mozgásvezérlés","3389118135673","8501510090","",""]
["BSH0701T11F2A","Adatlap --->","Lexium szervohajtások és szervomotorok","Lexium BSH szervomotor, 70 mm, max 500 W, 1,3 Nm, IP50, retesszel, fékkel, Lexium 32 szervohajtáshoz","AUT","",425954,425954,425954,425954,1,1,"DB","09PR-IND","09PR-INDMCT","Programozható","7- Ipari automatizálás – Programozható termékek","Mozgásvezérlés","3389118135970","8501510090","",""]
["BSH0703P02A2A","Adatlap --->","Lexium szervohajtások és szervomotorok","Lexium BSH szervomotor, 70 mm, max 1300 W, 3,1 Nm, IP50, retesz nélkül, fék nélkül, Lexium 32 szervohajtáshoz","AUT","",459331,459331,459331,459331,1,1,"DB","09PR-IND","09PR-INDMCT","Programozható","7- Ipari automatizálás – Programozható termékek","Mozgásvezérlés","3389118137172","8501522089","",""]
["BSH0703T02A2A","Adatlap --->","Lexium szervohajtások és szervomotorok","Lexium BSH szervomotor, 70 mm, max 900 W, 2,6 Nm, IP50, retesz nélkül, fék nélkül, Lexium 32 szervohajtáshoz","AUT","",459331,459331,459331,459331,1,1,"DB","09PR-IND","09PR-INDMCT","Programozható","7- Ipari automatizálás – Programozható termékek","Mozgásvezérlés","3389118137493","8501522089","",""]
["BSH1001P11F2A","Adatlap --->","Lexium szervohajtások és szervomotorok","Lexium BSH szervomotor, 100 mm, max 1100 W, 3,3 Nm, IP50, retesszel, fékkel, Lexium 32 szervohajtáshoz","AUT","",494944,494944,494944,494944,1,1,"DB","09PR-IND","09PR-INDMCT","Programozható","7- Ipari automatizálás – Programozható termékek","Mozgásvezérlés","3389118138230","8501522089","",""]
["BSH1002P12F1A","Adatlap --->","Lexium szervohajtások és szervomotorok","Lexium BSH szervomotor, 100 mm, max 1700 W, 5,8 Nm, IP50, retesszel, fékkel, Lexium 32 szervohajtáshoz","AUT","",626267,626267,626267,626267,1,1,"DB","09PR-IND","09PR-INDMCT","Programozható","7- Ipari automatizálás – Programozható termékek","Mozgásvezérlés","3389118139251","8501522089","",""]
["BSH1003P01A1A","Adatlap --->","Lexium szervohajtások és szervomotorok","Lexium BSH szervomotor, 100 mm, max 2600 W, 8 Nm, IP50, retesz nélkül, fék nélkül, Lexium 32 szervohajtáshoz","AUT","",490647,490647,490647,490647,1,1,"DB","09PR-IND","09PR-INDMCT","Programozható","7- Ipari automatizálás – Programozható termékek","Mozgásvezérlés","3389118140059","8501522089","",""]
["BSH1004P01F1A","Adatlap --->","Lexium szervohajtások és szervomotorok","Lexium BSH szervomotor, 100 mm, max 2600 W, 10 Nm, IP50, retesz nélkül, fékkel, Lexium 32 szervohajtáshoz","AUT","",652450,652450,652450,652450,1,1,"DB","09PR-IND","09PR-INDMCT","Programozható","7- Ipari automatizálás – Programozható termékek","Mozgásvezérlés","3389118140417","8501522089","",""]
["BSH1402P12F2A","Adatlap --->","Lexium szervohajtások és szervomotorok","Lexium BSH szervomotor, 140 mm, max 3400 W, 19,5 Nm, IP50, retesszel, fékkel, Lexium 32 szervohajtáshoz","AUT","",928403,928403,928403,928403,1,1,"DB","09PR-IND","09PR-INDMCT","Programozható","7- Ipari automatizálás – Programozható termékek","Mozgásvezérlés","3389118141803","8501522089","",""]
["BSH1404P01F1P","Adatlap --->","Lexium szervohajtások és szervomotorok","Lexium BSH szervomotor, 140 mm, max 5000 W, 33,4 Nm, IP50, retesz nélkül, fékkel, Lexium 32 szervohajtáshoz","AUT","",1297500,1297500,1297500,1297500,1,1,"DB","09PR-IND","09PR-INDMCT","Programozható","7- Ipari automatizálás – Programozható termékek","Mozgásvezérlés","3389118361416","8501522089","",""]
["BSH1404P11A1P","Adatlap --->","Lexium szervohajtások és szervomotorok","Lexium BSH szervomotor, 140 mm, max 5000 W, 33,4 Nm, IP50, retesszel, fék nélkül, Lexium 32 szervohajtáshoz","AUT","",1086111,1086111,1086111,1086111,1,1,"DB","09PR-IND","09PR-INDMCT","Programozható","7- Ipari automatizálás – Programozható termékek","Mozgásvezérlés","3389118361478","8501522089","",""]
["BSH1404P31F1P","Adatlap --->","Lexium szervohajtások és szervomotorok","Lexium BSH szervomotor, 140 mm, max 5000 W, 33,4 Nm, IP65, retesszel, fékkel, Lexium 32 szervohajtáshoz","AUT","",1326824,1326824,1326824,1326824,1,1,"DB","09PR-IND","09PR-INDMCT","Programozható","7- Ipari automatizálás – Programozható termékek","Mozgásvezérlés","3389118361652","8501522089","",""]
["C063H360FM","Adatlap --->","Compact NS 630A felett","NS 630b H 3P fix kézi vezérlésű készülék mellső csatlakozás Micrologic 6.0","","",1341675,1341675,1341675,1341675,1,1,"DB","09CF-LBD","09CF-LBDCBH","Konfigurálható","4- Nagy épületprojektek","Villamos energiaelosztási tokozott megszakítók 630A felett","3606482100152","8536209090","",""]
["C063L450FM","Adatlap --->","Compact NS 630A felett","NS 630b L 4P fix kézi vezérlésű készülék mellső csatlakozás Micrologic 5.0","","",1119014,1119014,1119014,1119014,1,1,"DB","09CF-LBD","09CF-LBDCBH","Konfigurálható","4- Nagy épületprojektek","Villamos energiaelosztási tokozott megszakítók 630A felett","3606482100336","8536209090","",""]
["C063N460FM","Adatlap --->","Compact NS 630A felett","NS 630b N 4P fix kézi vezérlésű készülék mellső csatlakozás Micrologic 6.0","","",1513553,1513553,1513553,1513553,1,1,"DB","09CF-LBD","09CF-LBDCBH","Konfigurálható","4- Nagy épületprojektek","Villamos energiaelosztási tokozott megszakítók 630A felett","3606482097674","8536209090","",""]
["C080H450FM","Adatlap --->","Compact NS 630A felett","NS 800 H 4P fix kézi vezérlésű készülék mellső csatlakozás Micrologic 5.0","","",1485629,1485629,1485629,1485629,1,1,"DB","09CF-LBD","09CF-LBDCBH","Konfigurálható","4- Nagy épületprojektek","Villamos energiaelosztási tokozott megszakítók 630A felett","3606482100299","8536209090","",""]
["C080N450FM","Adatlap --->","Compact NS 630A felett","NS 800 N 4P fix kézi vezérlésű készülék mellső csatlakozás Micrologic 5.0","","",1406277,1406277,1406277,1406277,1,1,"DB","09CF-LBD","09CF-LBDCBH","Konfigurálható","4- Nagy épületprojektek","Villamos energiaelosztási tokozott megszakítók 630A felett","3606482097636","8536209090","",""]
["C100H420FM","Adatlap --->","Compact NS 630A felett","NS 1000 H 4P fix kézi vezérlésű készülék mellső csatlakozás Micrologic 2.0","","",1616543,1616543,1616543,1616543,1,1,"DB","09CF-LBD","09CF-LBDCBH","Konfigurálható","4- Nagy épületprojektek","Villamos energiaelosztási tokozott megszakítók 630A felett","3606482100220","8536209090","",""]
["C100N45EFM","Adatlap --->","Compact NS 630A felett","NS 1000 N 4P fix kézi vezérlésű készülék mellső csatlakozás Micrologic 5.0E","","",1914236,1914236,1914236,1914236,1,1,"DB","09CF-LBD","09CF-LBDCBH","Konfigurálható","4- Nagy épületprojektek","Villamos energiaelosztási tokozott megszakítók 630A felett","3606482098091","8536209090","",""]
["C1032M050","Adatlap --->","Kapcsolókészülékek 630A-ig","Kioldó NSX100 AC 3P3D 50A 2.2M","ED","*",102152,102152,102152,102152,1,1,"DB","09GP-SMB","09GP-SMBCBL","Általános célú","2- Kis- és közepes épületprojektek","Villamos energiaelosztási tokozott megszakítók 630A-ig","3606482000391","8536303000","",""]
["C1035E040","Adatlap --->","Kapcsolókészülékek 630A-ig","Kioldó NSX100 AC 3P3D 40A 5.2E","ED","*",157029,157029,157029,157029,1,1,"DB","09GP-SMB","09GP-SMBCBL","Általános célú","2- Kis- és közepes épületprojektek","Villamos energiaelosztási tokozott megszakítók 630A-ig","3606481999665","8536303000","",""]
["C103MA050","Adatlap --->","Kapcsolókészülékek 630A-ig","Kioldó NSX100 AC 3P3D 50A MA","ED","*",38596,38596,38596,38596,1,1,"DB","09GP-SMB","09GP-SMBCBL","Általános célú","2- Kis- és közepes épületprojektek","Villamos energiaelosztási tokozott megszakítók 630A-ig","3606482000346","8536309000","",""]
["C103TM100D","Adatlap --->","Kapcsolókészülékek 630A-ig","Kioldó NSX100 DC 3P 100A TMD","ED","*",50543,50543,50543,50543,1,1,"DB","09GP-SMB","09GP-SMBCBL","Általános célú","2- Kis- és közepes épületprojektek","Villamos energiaelosztási tokozott megszakítók 630A-ig","3606481994882","8536309000","",""]
["C1044A040","Adatlap --->","Kapcsolókészülékek 630A-ig","Kioldó NSX100 AC 4P4D 40A 4.2AL","ED","",437188,437188,437188,437188,1,1,"DB","09GP-SMB","09GP-SMBCBL","Általános célú","2- Kis- és közepes épületprojektek","Villamos energiaelosztási tokozott megszakítók 630A-ig","3606481993960","8536309000","",""]
["C1047E100","Adatlap --->","Kapcsolókészülékek 630A-ig","Kioldó NSX100 AC 4P4D 100A 7.2E","ED","",791871,791871,791871,791871,1,1,"DB","09GP-SMB","09GP-SMBCBL","Általános célú","2- Kis- és közepes épületprojektek","Villamos energiaelosztási tokozott megszakítók 630A-ig","3606481993892","8536303000","",""]
["C106MA100","Adatlap --->","Kapcsolókészülékek 630A-ig","Kioldó NSX100 AC 4P3D 100A MA","ED","",54798,54798,54798,54798,1,1,"DB","09GP-SMB","09GP-SMBCBL","Általános célú","2- Kis- és közepes épületprojektek","Villamos energiaelosztási tokozott megszakítók 630A-ig","3606482000643","8536303000","",""]
["C106TM063","Adatlap --->","Kapcsolókészülékek 630A-ig","Kioldó NSX100 AC 4P3D 63A TMD","ED","",88964,88964,88964,88964,1,1,"DB","09GP-SMB","09GP-SMBCBL","Általános célú","2- Kis- és közepes épületprojektek","Villamos energiaelosztási tokozott megszakítók 630A-ig","3606481999979","8536303000","",""]
["C10B42D100","Adatlap --->","Kapcsolókészülékek 630A-ig","NSX100B 25kA AC 4P 100A 2.2","ED","*",219132,219132,219132,219132,1,1,"DB","09GP-SMB","09GP-SMBCBL","Általános célú","2- Kis- és közepes épületprojektek","Villamos energiaelosztási tokozott megszakítók 630A-ig","3606481996695","8536209090","",""]
["C10B4TM063","Adatlap --->","Kapcsolókészülékek 630A-ig","NSX100B 25kA AC 4P4D 63A TMD","ED","*",164287,164287,164287,164287,1,1,"DB","09GP-SMB","09GP-SMBCBL","Általános célú","2- Kis- és közepes épületprojektek","Villamos energiaelosztási tokozott megszakítók 630A-ig","3606481996503","8536201090","",""]
["C10B6TM040","Adatlap --->","Kapcsolókészülékek 630A-ig","NSX100B 25kA AC 4P3D 40A TMD","ED","",152397,152397,152397,152397,1,1,"DB","09GP-SMB","09GP-SMBCBL","Általános célú","2- Kis- és közepes épületprojektek","Villamos energiaelosztási tokozott megszakítók 630A-ig","3606481996329","8536201090","",""]
["C10F1TM100","Adatlap --->","Kapcsolókészülékek 630A-ig","NSX100F 18kA AC-DC 1P 100A TMD","ED","",58933,58933,58933,58933,1,1,"DB","09GP-SMB","09GP-SMBCBL","Általános célú","2- Kis- és közepes épületprojektek","Villamos energiaelosztási tokozott megszakítók 630A-ig","3606481995360","8536209090","",""]
["C10F3MA003","Adatlap --->","Kapcsolókészülékek 630A-ig","NSX100F 36kA AC 3P3D 2.5A MA","ED","",125687,125687,125687,125687,1,1,"DB","09GP-SMB","09GP-SMBCBL","Általános célú","2- Kis- és közepes épületprojektek","Villamos energiaelosztási tokozott megszakítók 630A-ig","3606481997616","8536201090","",""]
["C10F3TM050","Adatlap --->","Kapcsolókészülékek 630A-ig","NSX100F 36kA AC 3P3D 50A TMD","ED","*",136224,136224,136224,136224,1,1,"DB","09GP-SMB","09GP-SMBCBL","Általános célú","2- Kis- és közepes épületprojektek","Villamos energiaelosztási tokozott megszakítók 630A-ig","3606481997036","8536201090","",""]
["C10F4TM063","Adatlap --->","Kapcsolókészülékek 630A-ig","NSX100F 36kA AC 4P4D 63A TMD","ED","",181015,181015,181015,181015,1,1,"DB","09GP-SMB","09GP-SMBCBL","Általános célú","2- Kis- és közepes épületprojektek","Villamos energiaelosztási tokozott megszakítók 630A-ig","3606481997500","8536201090","",""]
["C10F6TM050","Adatlap --->","Kapcsolókészülékek 630A-ig","NSX100F 36kA AC 4P3D 50A TMD","ED","",169124,169124,169124,169124,1,1,"DB","09GP-SMB","09GP-SMBCBL","Általános célú","2- Kis- és közepes épületprojektek","Villamos energiaelosztási tokozott megszakítók 630A-ig","3606481997265","8536201090","",""]
["C10H34V040","Adatlap --->","Kapcsolókészülékek 630A-ig","NSX100H 70kA AC 3P3D 40A 4.2","ED","",576597,576597,576597,576597,1,1,"DB","09GP-SMB","09GP-SMBCBL","Általános célú","2- Kis- és közepes épületprojektek","Villamos energiaelosztási tokozott megszakítók 630A-ig","3606481993663","8536201090","",""]
["C10H3TM040","Adatlap --->","Kapcsolókészülékek 630A-ig","NSX100H 70kA AC 3P3D 40A TMD","ED","",174030,174030,174030,174030,1,1,"DB","09GP-SMB","09GP-SMBCBL","Általános célú","2- Kis- és közepes épületprojektek","Villamos energiaelosztási tokozott megszakítók 630A-ig","3606481998460","8536201090","",""]
["C10H4TM025","Adatlap --->","Kapcsolókészülékek 630A-ig","NSX100H 70kA AC 4P4D 25A TMD","ED","",225885,225885,225885,225885,1,1,"DB","09GP-SMB","09GP-SMBCBL","Általános célú","2- Kis- és közepes épületprojektek","Villamos energiaelosztási tokozott megszakítók 630A-ig","3606481998903","8536201090","",""]
["C10H6TM040","Adatlap --->","Kapcsolókészülékek 630A-ig","NSX100H 70kA AC 4P3D 40A TMD","ED","",217915,217915,217915,217915,1,1,"DB","09GP-SMB","09GP-SMBCBL","Általános célú","2- Kis- és közepes épületprojektek","Villamos energiaelosztási tokozott megszakítók 630A-ig","3606481998699","8536201090","",""]
["C10L4","Adatlap --->","Kapcsolókészülékek 630A-ig","Alapkészülék NSX100L 150kA AC 4P 100A","ED","",236220,236220,236220,236220,1,1,"DB","09GP-SMB","09GP-SMBCBL","Általános célú","2- Kis- és közepes épületprojektek","Villamos energiaelosztási tokozott megszakítók 630A-ig","3606481999795","8536209090","",""]
["C10M2TM020","Adatlap --->","Kapcsolókészülékek 630A-ig","NSX100M 25kA AC-DC 2P 20A TMD","ED","",85968,85968,85968,85968,1,1,"DB","09GP-SMB","09GP-SMBCBL","Általános célú","2- Kis- és közepes épületprojektek","Villamos energiaelosztási tokozott megszakítók 630A-ig","3606481995827","8536201090","",""]
["C10N3","Adatlap --->","Kapcsolókészülékek 630A-ig","Alapkészülék NSX100N 50kA AC 3P 100A","ED","*",99010,99010,99010,99010,1,1,"DB","09GP-SMB","09GP-SMBCBL","Általános célú","2- Kis- és közepes épületprojektek","Villamos energiaelosztási tokozott megszakítók 630A-ig","3606481999337","8536209090","",""]
["C10N3TM032","Adatlap --->","Kapcsolókészülékek 630A-ig","NSX100N 50kA AC 3P3D 32A TMD","ED","*",151859,151859,151859,151859,1,1,"DB","09GP-SMB","09GP-SMBCBL","Általános célú","2- Kis- és közepes épületprojektek","Villamos energiaelosztási tokozott megszakítók 630A-ig","3606481997739","8536201090","",""]
["C10N3TM080","Adatlap --->","Kapcsolókészülékek 630A-ig","NSX100N 50kA AC 3P3D 80A TMD","ED","*",157459,157459,157459,157459,1,1,"DB","09GP-SMB","09GP-SMBCBL","Általános célú","2- Kis- és közepes épületprojektek","Villamos energiaelosztási tokozott megszakítók 630A-ig","3606481997777","8536209090","",""]
["C10N6TM016","Adatlap --->","Kapcsolókészülékek 630A-ig","NSX100N 50kA AC 4P3D 16A TMD","ED","",189710,189710,189710,189710,1,1,"DB","09GP-SMB","09GP-SMBCBL","Általános célú","2- Kis- és közepes épületprojektek","Villamos energiaelosztási tokozott megszakítók 630A-ig","3606481997876","8536201090","",""]
["C10R32M100","Adatlap --->","Kapcsolókészülékek 630A-ig","NSX100R 200kA AC 3P 100A 2.2M","ED","",364212,364212,364212,364212,1,1,"DB","09GP-SMB","09GP-SMBCBL","Általános célú","2- Kis- és közepes épületprojektek","Villamos energiaelosztási tokozott megszakítók 630A-ig","3606482001404","8536209090","",""]
["C10R36M025","Adatlap --->","Kapcsolókészülékek 630A-ig","NSX100R 200kA AC 3P 25A 6.2EM","ED","",651523,651523,651523,651523,1,1,"DB","09GP-SMB","09GP-SMBCBL","Általános célú","2- Kis- és közepes épületprojektek","Villamos energiaelosztási tokozott megszakítók 630A-ig","3606482001435","8536201090","",""]
["C10R46E100","Adatlap --->","Kapcsolókészülékek 630A-ig","NSX100R 200kA AC 4P 100A 6.2E","ED","",859064,859064,859064,859064,1,1,"DB","09GP-SMB","09GP-SMBCBL","Általános célú","2- Kis- és közepes épületprojektek","Villamos energiaelosztási tokozott megszakítók 630A-ig","3606482001282","8536209090","",""]
["C10S2TM020","Adatlap --->","Kapcsolókészülékek 630A-ig","NSX100S 70kA AC-DC 2P 20A TMD","ED","",97184,97184,97184,97184,1,1,"DB","09GP-SMB","09GP-SMBCBL","Általános célú","2- Kis- és közepes épületprojektek","Villamos energiaelosztási tokozott megszakítók 630A-ig","3606482034310","8536201090","",""]
["C10S4","Adatlap --->","Kapcsolókészülékek 630A-ig","Alapkészülék NSX100S 100kA AC 4P 100A","ED","*",188005,188005,188005,188005,1,1,"DB","09GP-SMB","09GP-SMBCBL","Általános célú","2- Kis- és közepes épületprojektek","Villamos energiaelosztási tokozott megszakítók 630A-ig","3606481999788","8536209090","",""]
["C10V3MA100","Adatlap --->","Kapcsolókészülékek 630A-ig","NSX100HB1 75kA AC 3P 100A MA","ED","",301274,301274,301274,301274,1,1,"DB","09GP-SMB","09GP-SMBCBL","Általános célú","2- Kis- és közepes épületprojektek","Villamos energiaelosztási tokozott megszakítók 630A-ig","3606482001992","8536209090","",""]
["C10V4TM063","Adatlap --->","Kapcsolókészülékek 630A-ig","NSX100HB1 75kA AC 4P 63A TMD","ED","",398837,398837,398837,398837,1,1,"DB","09GP-SMB","09GP-SMBCBL","Általános célú","2- Kis- és közepes épületprojektek","Villamos energiaelosztási tokozott megszakítók 630A-ig","3606482001749","8536201090","",""]
["C10W32D040","Adatlap --->","Kapcsolókészülékek 630A-ig","NSX100HB2 100kA AC 3P 40A 2.2","ED","",403476,403476,403476,403476,1,1,"DB","09GP-SMB","09GP-SMBCBL","Általános célú","2- Kis- és közepes épületprojektek","Villamos energiaelosztási tokozott megszakítók 630A-ig","3606482002197","8536201090","",""]
["C10W45E040","Adatlap --->","Kapcsolókészülékek 630A-ig","NSX100HB2 100kA AC 4P 40A 5.2E","ED","",838385,838385,838385,838385,1,1,"DB","09GP-SMB","09GP-SMBCBL","Általános célú","2- Kis- és közepes épületprojektek","Villamos energiaelosztási tokozott megszakítók 630A-ig","3606482002418","8536201090","",""]
["C10W4TM080","Adatlap --->","Kapcsolókészülékek 630A-ig","NSX100HB2 100kA AC 4P 80A TMD","ED","",475655,475655,475655,475655,1,1,"DB","09GP-SMB","09GP-SMBCBL","Általános célú","2- Kis- és közepes épületprojektek","Villamos energiaelosztási tokozott megszakítók 630A-ig","3606482002302","8536209090","",""]
["C114100BS","Adatlap --->","Kapcsolókészülékek 630A-ig","Kapcsoló NSXm100NA AC 4P 100A kbl.csat","ED","",126491,126491,126491,126491,1,1,"DB","09GP-SMB","09GP-SMBCBL","Általános célú","2- Kis- és közepes épületprojektek","Villamos energiaelosztási tokozott megszakítók 630A-ig","3606481995148","8536508000","",""]
["C11B3TM080L","Adatlap --->","Kapcsolókészülékek 630A-ig","NSXm100B 25kA AC 3P 80A TMD ELINK","ED","*",99467,99467,99467,99467,1,1,"DB","09GP-SMB","09GP-SMBCBL","Általános célú","2- Kis- és közepes épületprojektek","Villamos energiaelosztási tokozott megszakítók 630A-ig","3606481990020","8536209090","",""]
["C11B4TM025L","Adatlap --->","Kapcsolókészülékek 630A-ig","NSXm100B 25kA AC 4P4D 25A TMD ELINK","ED","",126363,126363,126363,126363,1,1,"DB","09GP-SMB","09GP-SMBCBL","Általános célú","2- Kis- és közepes épületprojektek","Villamos energiaelosztási tokozott megszakítók 630A-ig","3606481990174","8536201090","",""]
["C11B4TM050B","Adatlap --->","Kapcsolókészülékek 630A-ig","NSXm100B 25kA AC 4P4D 50A TMD kbl.csat","ED","",133530,133530,133530,133530,1,1,"DB","09GP-SMB","09GP-SMBCBL","Általános célú","2- Kis- és közepes épületprojektek","Villamos energiaelosztási tokozott megszakítók 630A-ig","3606481990501","8536201090","",""]
["C11B6TM050L","Adatlap --->","Kapcsolókészülékek 630A-ig","NSXm100B 25kA AC 4P3D 50A TMD ELINK","ED","",120619,120619,120619,120619,1,1,"DB","09GP-SMB","09GP-SMBCBL","Általános célú","2- Kis- és közepes épületprojektek","Villamos energiaelosztási tokozott megszakítók 630A-ig","3606481990105","8536201090","",""]
["C11E34V025B","Adatlap --->","Kapcsolókészülékek 630A-ig","NSXm100E 16kA AC 3P 25A 4.1 kbl.csat","ED","",356582,356582,356582,356582,1,1,"DB","09GP-SMB","09GP-SMBCBL","Általános célú","2- Kis- és közepes épületprojektek","Villamos energiaelosztási tokozott megszakítók 630A-ig","3606481992444","8536201090","",""]
["C11E3TM032B","Adatlap --->","Kapcsolókészülékek 630A-ig","NSXm100E 16kA AC 3P 32A TMD kbl.csat","ED","",78642,78642,78642,78642,1,1,"DB","09GP-SMB","09GP-SMBCBL","Általános célú","2- Kis- és közepes épületprojektek","Villamos energiaelosztási tokozott megszakítók 630A-ig","3606481989680","8536201090","",""]
["C11E44V100L","Adatlap --->","Kapcsolókészülékek 630A-ig","NSXm100E 16kA AC 4P 100A 4.1 ELINK","ED","",447712,447712,447712,447712,1,1,"DB","09GP-SMB","09GP-SMBCBL","Általános célú","2- Kis- és közepes épületprojektek","Villamos energiaelosztási tokozott megszakítók 630A-ig","3606481992420","8536209090","",""]
["C11E4TM016L","Adatlap --->","Kapcsolókészülékek 630A-ig","NSXm100E 16kA AC 4P4D 16A TMD ELINK","ED","",117520,117520,117520,117520,1,1,"DB","09GP-SMB","09GP-SMBCBL","Általános célú","2- Kis- és közepes épületprojektek","Villamos energiaelosztási tokozott megszakítók 630A-ig","3606481989567","8536201090","",""]
["C11E6TM016B","Adatlap --->","Kapcsolókészülékek 630A-ig","NSXm100E 16kA AC 4P3D 16A TMD kbl.csat","ED","",106163,106163,106163,106163,1,1,"DB","09GP-SMB","09GP-SMBCBL","Általános célú","2- Kis- és közepes épületprojektek","Villamos energiaelosztási tokozott megszakítók 630A-ig","3606481989765","8536201090","",""]
["C11F34V025L","Adatlap --->","Kapcsolókészülékek 630A-ig","NSXm100F 36kA AC 3P 25A 4.1 ELINK","ED","",369458,369458,369458,369458,1,1,"DB","09GP-SMB","09GP-SMBCBL","Általános célú","2- Kis- és közepes épületprojektek","Villamos energiaelosztási tokozott megszakítók 630A-ig","3606481992680","8536201090","",""]
["C11F34V050B","Adatlap --->","Kapcsolókészülékek 630A-ig","NSXm100F 36kA AC 3P 50A 4.1 kbl.csat","ED","",389985,389985,389985,389985,1,1,"DB","09GP-SMB","09GP-SMBCBL","Általános célú","2- Kis- és közepes épületprojektek","Villamos energiaelosztási tokozott megszakítók 630A-ig","3606481992772","8536201090","",""]
["C11F3TM080B","Adatlap --->","Kapcsolókészülékek 630A-ig","NSXm100F 36kA AC 3P 80A TMD kbl.csat","ED","",110418,110418,110418,110418,1,1,"DB","09GP-SMB","09GP-SMBCBL","Általános célú","2- Kis- és közepes épületprojektek","Villamos energiaelosztási tokozott megszakítók 630A-ig","3606481990921","8536209090","",""]
["C11F4TM040L","Adatlap --->","Kapcsolókészülékek 630A-ig","NSXm100F 36kA AC 4P4D 40A TMD ELINK","ED","",148219,148219,148219,148219,1,1,"DB","09GP-SMB","09GP-SMBCBL","Általános célú","2- Kis- és közepes épületprojektek","Villamos energiaelosztási tokozott megszakítók 630A-ig","3606481990792","8536201090","",""]
["C11F4TM100L","Adatlap --->","Kapcsolókészülékek 630A-ig","NSXm100F 36kA AC 4P4D 100A TMD ELINK","ED","",165022,165022,165022,165022,1,1,"DB","09GP-SMB","09GP-SMBCBL","Általános célú","2- Kis- és közepes épületprojektek","Villamos energiaelosztási tokozott megszakítók 630A-ig","3606481990839","8536209090","",""]
["C11F6TM050B","Adatlap --->","Kapcsolókészülékek 630A-ig","NSXm100F 36kA AC 4P3D 50A TMD kbl.csat","ED","",133889,133889,133889,133889,1,1,"DB","09GP-SMB","09GP-SMBCBL","Általános célú","2- Kis- és közepes épületprojektek","Villamos energiaelosztási tokozott megszakítók 630A-ig","3606481991003","8536201090","",""]
["C11H3TM025L","Adatlap --->","Kapcsolókészülékek 630A-ig","NSXm100H 70kA AC 3P 25A TMD ELINK","ED","",116697,116697,116697,116697,1,1,"DB","09GP-SMB","09GP-SMBCBL","Általános célú","2- Kis- és közepes épületprojektek","Villamos energiaelosztási tokozott megszakítók 630A-ig","3606481991775","8536201090","",""]
["C11H3TM040B","Adatlap --->","Kapcsolókészülékek 630A-ig","NSXm100H 70kA AC 3P 40A TMD kbl.csat","ED","",123314,123314,123314,123314,1,1,"DB","09GP-SMB","09GP-SMBCBL","Általános célú","2- Kis- és közepes épületprojektek","Villamos energiaelosztási tokozott megszakítók 630A-ig","3606481992093","8536201090","",""]
["C11H44V100B","Adatlap --->","Kapcsolókészülékek 630A-ig","NSXm100H 70kA AC 4P 100A 4.1 kbl.csat","ED","",488133,488133,488133,488133,1,1,"DB","09GP-SMB","09GP-SMBCBL","Általános célú","2- Kis- és közepes épületprojektek","Villamos energiaelosztási tokozott megszakítók 630A-ig","3606481993144","8536209090","",""]
["C11H4TM050B","Adatlap --->","Kapcsolókészülékek 630A-ig","NSXm100H 70kA AC 4P4D 50A TMD kbl.csat","ED","",184285,184285,184285,184285,1,1,"DB","09GP-SMB","09GP-SMBCBL","Általános célú","2- Kis- és közepes épületprojektek","Villamos energiaelosztási tokozott megszakítók 630A-ig","3606481992307","8536201090","",""]
["C11H6TM050L","Adatlap --->","Kapcsolókészülékek 630A-ig","NSXm100H 70kA AC 4P3D 50A TMD ELINK","ED","",166465,166465,166465,166465,1,1,"DB","09GP-SMB","09GP-SMBCBL","Általános célú","2- Kis- és közepes épületprojektek","Villamos energiaelosztási tokozott megszakítók 630A-ig","3606481991904","8536201090","",""]
["C11N34V025B","Adatlap --->","Kapcsolókészülékek 630A-ig","NSXm100N 50kA AC 3P 25A 4.1 kbl.csat","ED","",378763,378763,378763,378763,1,1,"DB","09GP-SMB","09GP-SMBCBL","Általános célú","2- Kis- és közepes épületprojektek","Villamos energiaelosztási tokozott megszakítók 630A-ig","3606481992925","8536201090","",""]
["C11N3TM032B","Adatlap --->","Kapcsolókészülékek 630A-ig","NSXm100N 50kA AC 3P 32A TMD kbl.csat","ED","",104851,104851,104851,104851,1,1,"DB","09GP-SMB","09GP-SMBCBL","Általános célú","2- Kis- és közepes épületprojektek","Villamos energiaelosztási tokozott megszakítók 630A-ig","3606481991485","8536201090","",""]
["C11N44V025B","Adatlap --->","Kapcsolókészülékek 630A-ig","NSXm100N 50kA AC 4P 25A 4.1 kbl.csat","ED","",428002,428002,428002,428002,1,1,"DB","09GP-SMB","09GP-SMBCBL","Általános célú","2- Kis- és közepes épületprojektek","Villamos energiaelosztási tokozott megszakítók 630A-ig","3606481992963","8536201090","",""]
["C11N4TM063B","Adatlap --->","Kapcsolókészülékek 630A-ig","NSXm100N 50kA AC 4P4D 63A TMD kbl.csat","ED","",165578,165578,165578,165578,1,1,"DB","09GP-SMB","09GP-SMBCBL","Általános célú","2- Kis- és közepes épületprojektek","Villamos energiaelosztási tokozott megszakítók 630A-ig","3606481991713","8536201090","",""]
["C11N6TM016B","Adatlap --->","Kapcsolókészülékek 630A-ig","NSXm100N 50kA AC 4P3D 16A TMD kbl.csat","ED","",141544,141544,141544,141544,1,1,"DB","09GP-SMB","09GP-SMBCBL","Általános célú","2- Kis- és közepes épületprojektek","Villamos energiaelosztási tokozott megszakítók 630A-ig","3606481991560","8536201090","",""]
["C124160LS","Adatlap --->","Kapcsolókészülékek 630A-ig","Kapcsoló NSXm160NA AC 4P 160A ELINK","ED","",208708,208708,208708,208708,1,1,"DB","09GP-SMB","09GP-SMBCBL","Általános célú","2- Kis- és közepes épületprojektek","Villamos energiaelosztási tokozott megszakítók 630A-ig","3606481993212","8536508000","",""]
["C125H45EFM","Adatlap --->","Compact NS 630A felett","NS 1250 H 4P fix kézi vezérlésű készülék mellső csatlakozás Micrologic 5.0E","","",2337874,2337874,2337874,2337874,1,1,"DB","09CF-LBD","09CF-LBDCBH","Konfigurálható","4- Nagy épületprojektek","Villamos energiaelosztási tokozott megszakítók 630A felett","3606482100961","8536209090","",""]
["C125N360FM","Adatlap --->","Compact NS 630A felett","NS 1250 N 3P fix kézi vezérlésű készülék mellső csatlakozás Micrologic 6.0","","",1526860,1526860,1526860,1526860,1,1,"DB","09CF-LBD","09CF-LBDCBH","Konfigurálható","4- Nagy épületprojektek","Villamos energiaelosztási tokozott megszakítók 630A felett","3606482097551","8536209090","",""]
["C12B44V160B","Adatlap --->","Kapcsolókészülékek 630A-ig","NSXm160B 25kA AC 4P 160A 4.1 kbl.csat","ED","",590191,590191,590191,590191,1,1,"DB","09GP-SMB","09GP-SMBCBL","Általános célú","2- Kis- és közepes épületprojektek","Villamos energiaelosztási tokozott megszakítók 630A-ig","3606481992673","8536209090","",""]
["C12E3TM160B","Adatlap --->","Kapcsolókészülékek 630A-ig","NSXm160E 16kA AC 3P 160A TMD kbl.csat","ED","",182257,182257,182257,182257,1,1,"DB","09GP-SMB","09GP-SMBCBL","Általános célú","2- Kis- és közepes épületprojektek","Villamos energiaelosztási tokozott megszakítók 630A-ig","3606481989758","8536209090","",""]
["C12E4TM160B","Adatlap --->","Kapcsolókészülékek 630A-ig","NSXm160E 16kA AC 4P4D 160A TMD kbl.csat","ED","",272376,272376,272376,272376,1,1,"DB","09GP-SMB","09GP-SMBCBL","Általános célú","2- Kis- és közepes épületprojektek","Villamos energiaelosztási tokozott megszakítók 630A-ig","3606481989956","8536209090","",""]
["C12F44V160L","Adatlap --->","Kapcsolókészülékek 630A-ig","NSXm160F 36kA AC 4P 160A 4.1 ELINK","ED","",603038,603038,603038,603038,1,1,"DB","09GP-SMB","09GP-SMBCBL","Általános célú","2- Kis- és közepes épületprojektek","Villamos energiaelosztási tokozott megszakítók 630A-ig","3606481992758","8536209090","",""]
["C12H44V160B","Adatlap --->","Kapcsolókészülékek 630A-ig","NSXm160H 70kA AC 4P 160A 4.1 kbl.csat","ED","",634568,634568,634568,634568,1,1,"DB","09GP-SMB","09GP-SMBCBL","Általános célú","2- Kis- és közepes épületprojektek","Villamos energiaelosztási tokozott megszakítók 630A-ig","3606481993151","8536209090","",""]
["C12H6TM125B","Adatlap --->","Kapcsolókészülékek 630A-ig","NSXm160H 70kA AC 4P3D 125A TMD kbl.csat","ED","",281513,281513,281513,281513,1,1,"DB","09GP-SMB","09GP-SMBCBL","Általános célú","2- Kis- és közepes épületprojektek","Villamos energiaelosztási tokozott megszakítók 630A-ig","3606481992246","8536209090","",""]
["C12N3TM160B","Adatlap --->","Kapcsolókészülékek 630A-ig","NSXm160N 50kA AC 3P 160A TMD kbl.csat","ED","",243003,243003,243003,243003,1,1,"DB","09GP-SMB","09GP-SMBCBL","Általános célú","2- Kis- és közepes épületprojektek","Villamos energiaelosztási tokozott megszakítók 630A-ig","3606481991553","8536209090","",""]
["C160H45EFM","Adatlap --->","Compact NS 630A felett","NS 1600 H 4P fix kézi vezérlésű készülék mellső csatlakozás Micrologic 5.0E","","",2734056,2734056,2734056,2734056,1,1,"DB","09CF-LBD","09CF-LBDCBH","Konfigurálható","4- Nagy épületprojektek","Villamos energiaelosztási tokozott megszakítók 630A felett","3606482100978","8536209090","",""]
["C160N45EFM","Adatlap --->","Compact NS 630A felett","NS 1600 N 4P fix kézi vezérlésű készülék mellső csatlakozás Micrologic 5.0E","","",2566658,2566658,2566658,2566658,1,1,"DB","09CF-LBD","09CF-LBDCBH","Konfigurálható","4- Nagy épületprojektek","Villamos energiaelosztási tokozott megszakítók 630A felett","3606482098114","8536209090","",""]
["C1636E160","Adatlap --->","Kapcsolókészülékek 630A-ig","Kioldó NSX160 AC 3P3D 160A 6.2E","ED","",456272,456272,456272,456272,1,1,"DB","09GP-SMB","09GP-SMBCBL","Általános célú","2- Kis- és közepes épületprojektek","Villamos energiaelosztási tokozott megszakítók 630A-ig","3606481999726","8536309000","",""]
["C1644V160","Adatlap --->","Kapcsolókészülékek 630A-ig","Kioldó NSX160 AC 4P4D 160A 4.2","ED","*",461917,461917,461917,461917,1,1,"DB","09GP-SMB","09GP-SMBCBL","Általános célú","2- Kis- és közepes épületprojektek","Villamos energiaelosztási tokozott megszakítók 630A-ig","3606481993861","8536309000","",""]
["C164TM160D","Adatlap --->","Kapcsolókészülékek 630A-ig","Kioldó NSX160 DC 4P 160A TMD","ED","",132599,132599,132599,132599,1,1,"DB","09GP-SMB","09GP-SMBCBL","Általános célú","2- Kis- és közepes épületprojektek","Villamos energiaelosztási tokozott megszakítók 630A-ig","3606481994967","8536309000","",""]
["C16B32D160","Adatlap --->","Kapcsolókészülékek 630A-ig","NSX160B 25kA AC 3P 160A 2.2","ED","*",293422,293422,293422,293422,1,1,"DB","09GP-SMB","09GP-SMBCBL","Általános célú","2- Kis- és közepes épületprojektek","Villamos energiaelosztási tokozott megszakítók 630A-ig","3606481996640","8536209090","",""]
["C16B6TM080","Adatlap --->","Kapcsolókészülékek 630A-ig","NSX160B 25kA AC 4P3D 80A TMD","ED","",227284,227284,227284,227284,1,1,"DB","09GP-SMB","09GP-SMBCBL","Általános célú","2- Kis- és közepes épületprojektek","Villamos energiaelosztási tokozott megszakítók 630A-ig","3606481996374","8536209090","",""]
["C16F32D160","Adatlap --->","Kapcsolókészülékek 630A-ig","NSX160F 36kA AC 3P3D 160A 2.2","ED","*",315900,315900,315900,315900,1,1,"DB","09GP-SMB","09GP-SMBCBL","Általános célú","2- Kis- és közepes épületprojektek","Villamos energiaelosztási tokozott megszakítók 630A-ig","3606481997180","8536209090","",""]
["C16F44V160","Adatlap --->","Kapcsolókészülékek 630A-ig","NSX160F 36kA AC 4P4D 160A 4.2","ED","",701891,701891,701891,701891,1,1,"DB","09GP-SMB","09GP-SMBCBL","Általános célú","2- Kis- és közepes épületprojektek","Villamos energiaelosztási tokozott megszakítók 630A-ig","3606481993489","8536209090","",""]
["C16F4TM100","Adatlap --->","Kapcsolókészülékek 630A-ig","NSX160F 36kA AC 4P4D 100A TMD","ED","",276725,276725,276725,276725,1,1,"DB","09GP-SMB","09GP-SMBCBL","Általános célú","2- Kis- és közepes épületprojektek","Villamos energiaelosztási tokozott megszakítók 630A-ig","3606481997548","8536209090","",""]
["C16H3TM100","Adatlap --->","Kapcsolókészülékek 630A-ig","NSX160H 70kA AC 3P3D 100A TMD","ED","",275198,275198,275198,275198,1,1,"DB","09GP-SMB","09GP-SMBCBL","Általános célú","2- Kis- és közepes épületprojektek","Villamos energiaelosztási tokozott megszakítók 630A-ig","3606481998521","8536209090","",""]
["C16H47E100","Adatlap --->","Kapcsolókészülékek 630A-ig","NSX160H 70kA AC 4P4D 100A 7.2E","ED","",1140040,1140040,1140040,1140040,1,1,"DB","09GP-SMB","09GP-SMBCBL","Általános célú","2- Kis- és közepes épületprojektek","Villamos energiaelosztási tokozott megszakítók 630A-ig","3606481994608","8536209090","",""]
["C16H6TM160","Adatlap --->","Kapcsolókészülékek 630A-ig","NSX160H 70kA AC 4P3D 160A TMD","ED","",403305,403305,403305,403305,1,1,"DB","09GP-SMB","09GP-SMBCBL","Általános célú","2- Kis- és közepes épületprojektek","Villamos energiaelosztási tokozott megszakítók 630A-ig","3606481998774","8536209090","",""]
["C16N3TM100","Adatlap --->","Kapcsolókészülékek 630A-ig","NSX160N 50kA AC 3P3D 100A TMD","ED","",241628,241628,241628,241628,1,1,"DB","09GP-SMB","09GP-SMBCBL","Általános célú","2- Kis- és közepes épületprojektek","Villamos energiaelosztási tokozott megszakítók 630A-ig","3606481997807","8536209090","",""]
["C16N6TM100","Adatlap --->","Kapcsolókészülékek 630A-ig","NSX160N 50kA AC 4P3D 100A TMD","ED","",303984,303984,303984,303984,1,1,"DB","09GP-SMB","09GP-SMBCBL","Általános célú","2- Kis- és közepes épületprojektek","Villamos energiaelosztási tokozott megszakítók 630A-ig","3606481997968","8536209090","",""]
["C16N6TM160","Adatlap --->","Kapcsolókészülékek 630A-ig","NSX160N 50kA AC 4P3D 160A TMD","ED","",359967,359967,359967,359967,1,1,"DB","09GP-SMB","09GP-SMBCBL","Általános célú","2- Kis- és közepes épületprojektek","Villamos energiaelosztási tokozott megszakítók 630A-ig","3606481997982","8536209090","",""]
["C2536E250","Adatlap --->","Kapcsolókészülékek 630A-ig","Kioldó NSX250 AC 3P3D 250A 6.2E","ED","",728362,728362,728362,728362,1,1,"DB","09GP-SMB","09GP-SMBCBL","Általános célú","2- Kis- és közepes épületprojektek","Villamos energiaelosztási tokozott megszakítók 630A-ig","3606481999733","8536309000","",""]
["C2544A250","Adatlap --->","Kapcsolókészülékek 630A-ig","Kioldó NSX250 AC 4P4D 250A 4.2AL","ED","",639180,639180,639180,639180,1,1,"DB","09GP-SMB","09GP-SMBCBL","Általános célú","2- Kis- és közepes épületprojektek","Villamos energiaelosztási tokozott megszakítók 630A-ig","3606481993991","8536309000","",""]
["C2546E250","Adatlap --->","Kapcsolókészülékek 630A-ig","Kioldó NSX250 AC 4P4D 250A 6.2E","ED","",927065,927065,927065,927065,1,1,"DB","09GP-SMB","09GP-SMBCBL","Általános célú","2- Kis- és közepes épületprojektek","Villamos energiaelosztási tokozott megszakítók 630A-ig","3606482000162","8536309000","",""]
["C25B32D250","Adatlap --->","Kapcsolókészülékek 630A-ig","NSX250B 25kA AC 3P 250A 2.2","ED","*",463085,463085,463085,463085,1,1,"DB","09GP-SMB","09GP-SMBCBL","Általános célú","2- Kis- és közepes épületprojektek","Villamos energiaelosztási tokozott megszakítók 630A-ig","3606481996671","8536209090","",""]
["C25B42D100","Adatlap --->","Kapcsolókészülékek 630A-ig","NSX250B 25kA AC 4P 100A 2.2","ED","",383266,383266,383266,383266,1,1,"DB","09GP-SMB","09GP-SMBCBL","Általános célú","2- Kis- és közepes épületprojektek","Villamos energiaelosztási tokozott megszakítók 630A-ig","3606481996725","8536209090","",""]
["C25B47E250","Adatlap --->","Kapcsolókészülékek 630A-ig","NSX250B 25kA AC 4P4D 250A 7.2E","ED","",1394066,1394066,1394066,1394066,1,1,"DB","09GP-SMB","09GP-SMBCBL","Általános célú","2- Kis- és közepes épületprojektek","Villamos energiaelosztási tokozott megszakítók 630A-ig","3606481994356","8536209090","",""]
["C25F32D100","Adatlap --->","Kapcsolókészülékek 630A-ig","NSX250F 36kA AC 3P3D 100A 2.2","ED","",324367,324367,324367,324367,1,1,"DB","09GP-SMB","09GP-SMBCBL","Általános célú","2- Kis- és közepes épületprojektek","Villamos energiaelosztási tokozott megszakítók 630A-ig","3606481997197","8536209090","",""]
["C25F3TM250","Adatlap --->","Kapcsolókészülékek 630A-ig","NSX250F 36kA AC 3P3D 250A TMD","ED","*",405501,405501,405501,405501,1,1,"DB","09GP-SMB","09GP-SMBCBL","Általános célú","2- Kis- és közepes épületprojektek","Villamos energiaelosztási tokozott megszakítók 630A-ig","3606481997142","8536209090","",""]
["C25F4TM200","Adatlap --->","Kapcsolókészülékek 630A-ig","NSX250F 36kA AC 4P4D 200A TMD","ED","*",541726,541726,541726,541726,1,1,"DB","09GP-SMB","09GP-SMBCBL","Általános célú","2- Kis- és közepes épületprojektek","Villamos energiaelosztási tokozott megszakítók 630A-ig","3606481997593","8536209090","",""]
["C25H32D250","Adatlap --->","Kapcsolókészülékek 630A-ig","NSX250H 70kA AC 3P3D 250A 2.2","ED","*",599151,599151,599151,599151,1,1,"DB","09GP-SMB","09GP-SMBCBL","Általános célú","2- Kis- és közepes épületprojektek","Villamos energiaelosztási tokozott megszakítók 630A-ig","3606481998651","8536209090","",""]
["C25H44V160","Adatlap --->","Kapcsolókészülékek 630A-ig","NSX250H 70kA AC 4P4D 160A 4.2","ED","",940961,940961,940961,940961,1,1,"DB","09GP-SMB","09GP-SMBCBL","Általános célú","2- Kis- és közepes épületprojektek","Villamos energiaelosztási tokozott megszakítók 630A-ig","3606481993786","8536209090","",""]
["C25H6TM125","Adatlap --->","Kapcsolókészülékek 630A-ig","NSX250H 70kA AC 4P3D 125A TMD","ED","",503743,503743,503743,503743,1,1,"DB","09GP-SMB","09GP-SMBCBL","Általános célú","2- Kis- és közepes épületprojektek","Villamos energiaelosztási tokozott megszakítók 630A-ig","3606481998781","8536209090","",""]
["C25N1TM250","Adatlap --->","Kapcsolókészülékek 630A-ig","NSX250N 25kA AC 1P 250A TMD","ED","",210960,210960,210960,210960,1,1,"DB","09GP-SMB","09GP-SMBCBL","Általános célú","2- Kis- és közepes épületprojektek","Villamos energiaelosztási tokozott megszakítók 630A-ig","3606481995964","8536209090","",""]
["C25N42D250","Adatlap --->","Kapcsolókészülékek 630A-ig","NSX250N 50kA AC 4P4D 250A 2.2","ED","",734759,734759,734759,734759,1,1,"DB","09GP-SMB","09GP-SMBCBL","Általános célú","2- Kis- és közepes épületprojektek","Villamos energiaelosztási tokozott megszakítók 630A-ig","3606481998323","8536209090","",""]
["C25N4TM160","Adatlap --->","Kapcsolókészülékek 630A-ig","NSX250N 50kA AC 4P4D 160A TMD","ED","",516969,516969,516969,516969,1,1,"DB","09GP-SMB","09GP-SMBCBL","Általános célú","2- Kis- és közepes épületprojektek","Villamos energiaelosztási tokozott megszakítók 630A-ig","3606481998231","8536209090","",""]
["C25R32D250","Adatlap --->","Kapcsolókészülékek 630A-ig","NSX250R 200kA AC 3P 250A 2.2","ED","",730569,730569,730569,730569,1,1,"DB","09GP-SMB","09GP-SMBCBL","Általános célú","2- Kis- és közepes épületprojektek","Villamos energiaelosztási tokozott megszakítók 630A-ig","3606482000971","8536209090","",""]
["C25R42D100","Adatlap --->","Kapcsolókészülékek 630A-ig","NSX250R 200kA AC 4P 100A 2.2","ED","",781482,781482,781482,781482,1,1,"DB","09GP-SMB","09GP-SMBCBL","Általános célú","2- Kis- és közepes épületprojektek","Villamos energiaelosztási tokozott megszakítók 630A-ig","3606482001190","8536209090","",""]
["C25S4","Adatlap --->","Kapcsolókészülékek 630A-ig","Alapkészülék NSX250S 100kA AC 4P 250A","ED","*",503876,503876,503876,503876,1,1,"DB","09GP-SMB","09GP-SMBCBL","Általános célú","2- Kis- és közepes épületprojektek","Villamos energiaelosztási tokozott megszakítók 630A-ig","3606481999900","8536209090","",""]
["C25V32D160","Adatlap --->","Kapcsolókészülékek 630A-ig","NSX250HB1 75kA AC 3P 160A 2.2","ED","",725717,725717,725717,725717,1,1,"DB","09GP-SMB","09GP-SMBCBL","Általános célú","2- Kis- és közepes épületprojektek","Villamos energiaelosztási tokozott megszakítók 630A-ig","3606482001602","8536209090","",""]
["C25V3TM250","Adatlap --->","Kapcsolókészülékek 630A-ig","NSX250HB1 75kA AC 3P 250A TMD","ED","",747868,747868,747868,747868,1,1,"DB","09GP-SMB","09GP-SMBCBL","Általános célú","2- Kis- és közepes épületprojektek","Villamos energiaelosztási tokozott megszakítók 630A-ig","3606482001565","8536209090","",""]
["C25V4TM125","Adatlap --->","Kapcsolókészülékek 630A-ig","NSX250HB1 75kA AC 4P 125A TMD","ED","",772615,772615,772615,772615,1,1,"DB","09GP-SMB","09GP-SMBCBL","Általános célú","2- Kis- és közepes épületprojektek","Villamos energiaelosztási tokozott megszakítók 630A-ig","3606482001770","8536209090","",""]
["C25W32M150","Adatlap --->","Kapcsolókészülékek 630A-ig","NSX250HB2 100kA AC 3P 150A 2.2M","ED","",831800,831800,831800,831800,1,1,"DB","09GP-SMB","09GP-SMBCBL","Általános célú","2- Kis- és közepes épületprojektek","Villamos energiaelosztási tokozott megszakítók 630A-ig","3606482002555","8536209090","",""]
["C25W45E250","Adatlap --->","Kapcsolókészülékek 630A-ig","NSX250HB2 100kA AC 4P 250A 5.2E","ED","",1348718,1348718,1348718,1348718,1,1,"DB","09GP-SMB","09GP-SMBCBL","Általános célú","2- Kis- és közepes épületprojektek","Villamos energiaelosztási tokozott megszakítók 630A-ig","3606482002456","8536209090","",""]
["C25W46E100","Adatlap --->","Kapcsolókészülékek 630A-ig","NSX250HB2 100kA AC 4P4D 100A 6.2E","ED","",1357763,1357763,1357763,1357763,1,1,"DB","09GP-SMB","09GP-SMBCBL","Általános célú","2- Kis- és közepes épületprojektek","Villamos energiaelosztási tokozott megszakítók 630A-ig","3606482013773","8536209090","",""]
["C4032D400","Adatlap --->","Kapcsolókészülékek 630A-ig","Kioldó NSX400 AC 3P3D 400A 2.3","ED","*",465552,465552,465552,465552,1,1,"DB","09GP-SMB","09GP-SMBCBL","Általános célú","2- Kis- és közepes épületprojektek","Villamos energiaelosztási tokozott megszakítók 630A-ig","3606482003026","8536309000","",""]
["C40F3","Adatlap --->","Kapcsolókészülékek 630A-ig","Alapkészülék NSX400F 36kA AC 3P 400A","ED","*",339619,339619,339619,339619,1,1,"DB","09GP-SMB","09GP-SMBCBL","Általános célú","2- Kis- és közepes épületprojektek","Villamos energiaelosztási tokozott megszakítók 630A-ig","3606482002913","8536209090","",""]
["C40F3TM320D","Adatlap --->","Kapcsolókészülékek 630A-ig","NSX400F 36kA DC 3P 320A TMD","ED","",498561,498561,498561,498561,1,1,"DB","09GP-SMB","09GP-SMBCBL","Általános célú","2- Kis- és közepes épületprojektek","Villamos energiaelosztási tokozott megszakítók 630A-ig","3606481995001","8536209090","",""]
["C40F4TM320D1","Adatlap --->","Kapcsolókészülékek 630A-ig","NSX400F 36kA DCPV 4P 320A TMD","ED","",424589,424589,424589,424589,1,1,"DB","09GP-SMB","09GP-SMBCBL","Általános célú","2- Kis- és közepes épületprojektek","Villamos energiaelosztási tokozott megszakítók 630A-ig","3606482003606","8536209090","",""]
["C40N3","Adatlap --->","Kapcsolókészülékek 630A-ig","Alapkészülék NSX400N 50kA AC 3P 400A","ED","*",410222,410222,410222,410222,1,1,"DB","09GP-SMB","09GP-SMBCBL","Általános célú","2- Kis- és közepes épületprojektek","Villamos energiaelosztási tokozott megszakítók 630A-ig","3606482002920","8536209090","",""]
["C40N32D400","Adatlap --->","Kapcsolókészülékek 630A-ig","NSX400N 50kA AC 3P3D 400A 2.3","ED","*",738564,738564,738564,738564,1,1,"DB","09GP-SMB","09GP-SMBCBL","Általános célú","2- Kis- és közepes épületprojektek","Villamos energiaelosztási tokozott megszakítók 630A-ig","3606482002685","8536209090","",""]
["C40R36E400","Adatlap --->","Kapcsolókészülékek 630A-ig","NSX400R 200kA AC 3P 400A 6.3E","ED","",1486968,1486968,1486968,1486968,1,1,"DB","09GP-SMB","09GP-SMBCBL","Általános célú","2- Kis- és közepes épületprojektek","Villamos energiaelosztási tokozott megszakítók 630A-ig","3606481988812","8536209090","",""]
["C40V32M320","Adatlap --->","Kapcsolókészülékek 630A-ig","NSX400HB1 75kA AC 3P 320A 2.3M","ED","",1104672,1104672,1104672,1104672,1,1,"DB","09GP-SMB","09GP-SMBCBL","Általános célú","2- Kis- és közepes épületprojektek","Villamos energiaelosztási tokozott megszakítók 630A-ig","3606481989055","8536209090","",""]
["C40W32M320","Adatlap --->","Kapcsolókészülékek 630A-ig","NSX400HB2 100kA AC 3P 320A 2.3M","ED","",1244174,1244174,1244174,1244174,1,1,"DB","09GP-SMB","09GP-SMBCBL","Általános célú","2- Kis- és közepes épületprojektek","Villamos energiaelosztási tokozott megszakítók 630A-ig","3606481989253","8536209090","",""]
["C40W46E400","Adatlap --->","Kapcsolókészülékek 630A-ig","NSX400HB2 100kA AC 4P 400A 6.3E","ED","",1972755,1972755,1972755,1972755,1,1,"DB","09GP-SMB","09GP-SMBCBL","Általános célú","2- Kis- és közepes épületprojektek","Villamos energiaelosztási tokozott megszakítók 630A-ig","3606481989345","8536209090","",""]
["C6344V570","Adatlap --->","Kapcsolókészülékek 630A-ig","Kioldó NSX630 AC 4P4D 570A 4.3","ED","",776186,776186,776186,776186,1,1,"DB","09GP-SMB","09GP-SMBCBL","Általános célú","2- Kis- és közepes épületprojektek","Villamos energiaelosztási tokozott megszakítók 630A-ig","3606481994226","8536309000","",""]
["C63F32D630","Adatlap --->","Kapcsolókészülékek 630A-ig","NSX630F 36kA AC 3P3D 630A 2.3","ED","*",837616,837616,837616,837616,1,1,"DB","09GP-SMB","09GP-SMBCBL","Általános célú","2- Kis- és közepes épületprojektek","Villamos energiaelosztási tokozott megszakítók 630A-ig","3606482002593","8536209090","",""]
["C63F44V570","Adatlap --->","Kapcsolókészülékek 630A-ig","NSX630F 36kA AC 4P4D 570A 4.3","ED","",1444557,1444557,1444557,1444557,1,1,"DB","09GP-SMB","09GP-SMBCBL","Általános célú","2- Kis- és közepes épületprojektek","Villamos energiaelosztási tokozott megszakítók 630A-ig","3606481994103","8536209090","",""]
["C63N3","Adatlap --->","Kapcsolókészülékek 630A-ig","Alapkészülék NSX630N 50kA AC 3P 630A","ED","*",533285,533285,533285,533285,1,1,"DB","09GP-SMB","09GP-SMBCBL","Általános célú","2- Kis- és közepes épületprojektek","Villamos energiaelosztási tokozott megszakítók 630A-ig","3606482002975","8536209090","",""]
["C63N34V570","Adatlap --->","Kapcsolókészülékek 630A-ig","NSX630N 50kA AC 3P3D 570A 4.3","ED","",1052605,1052605,1052605,1052605,1,1,"DB","09GP-SMB","09GP-SMBCBL","Általános célú","2- Kis- és közepes épületprojektek","Villamos energiaelosztási tokozott megszakítók 630A-ig","3606481994127","8536209090","",""]
["C63R46E630","Adatlap --->","Kapcsolókészülékek 630A-ig","NSX630R 200kA AC 4P 630A 6.3E","ED","",2062997,2062997,2062997,2062997,1,1,"DB","09GP-SMB","09GP-SMBCBL","Általános célú","2- Kis- és közepes épületprojektek","Villamos energiaelosztási tokozott megszakítók 630A-ig","3606481988959","8536209090","",""]
["C63V35E630","Adatlap --->","Kapcsolókészülékek 630A-ig","NSX630HB1 75kA AC 3P 630A 5.3E","ED","",1702800,1702800,1702800,1702800,1,1,"DB","09GP-SMB","09GP-SMBCBL","Általános célú","2- Kis- és közepes épületprojektek","Villamos energiaelosztási tokozott megszakítók 630A-ig","3606481989000","8536209090","",""]
["CA2KN22D7","Adatlap --->","Teljesítményvezérlés és védelem","Segédkapcsoló 2 záró, 2 nyitó, AC, 50/60 Hz","AUT","*",17689,17689,17689,17689,1,1,"DB","09GP-IND","09GP-INDCTI","Általános célú","3-Ipari automatizálás","Ipari mágneskapcsolók és motorvédők","3389110481259","8536419089","",""]
["CA2KN22P72","Adatlap --->","Teljesítményvezérlés és védelem","Segédkapcsoló 230VAC","AUT","",16697,16697,16697,16697,1,1,"DB","09GP-IND","09GP-INDCTI","Általános célú","3-Ipari automatizálás","Ipari mágneskapcsolók és motorvédők","3389110120646","8536490099","",""]
["CA2KN40B72","Adatlap --->","Teljesítményvezérlés és védelem","Segédkapcsoló 24VAC","AUT","",23038,23038,23038,23038,1,1,"DB","09GP-IND","09GP-INDCTI","Általános célú","3-Ipari automatizálás","Ipari mágneskapcsolók és motorvédők","3389110482935","8536490099","",""]
["CA3KN22ED","Adatlap --->","Teljesítményvezérlés és védelem","Segédkapcsoló 2 záró, 2 nyitó, DC, 2,4 W","AUT","",17667,17667,17667,17667,1,1,"DB","09GP-IND","09GP-INDCTI","Általános célú","3-Ipari automatizálás","Ipari mágneskapcsolók és motorvédők","3389110483826","8536419089","",""]
["CA3KN31MD","Adatlap --->","Teljesítményvezérlés és védelem","Segédkapcsoló 3 záró, 1 nyitó, DC, 2,4 W","AUT","*",17667,17667,17667,17667,1,1,"DB","09GP-IND","09GP-INDCTI","Általános célú","3-Ipari automatizálás","Ipari mágneskapcsolók és motorvédők","3389110484366","8536490099","",""]
["CA3SK11BD","Adatlap --->","Teljesítményvezérlés és védelem","Segédkapcsoló 24V DC","AUT","*",20656,20656,20656,20656,1,1,"DB","09GP-IND","09GP-INDCTI","Általános célú","3-Ipari automatizálás","Ipari mágneskapcsolók és motorvédők","3389110564235","8536419089","",""]
["CA4KN40BW3","Adatlap --->","Teljesítményvezérlés és védelem","Segédkapcsoló 24VDC","AUT","*",18368,18368,18368,18368,1,1,"DB","09GP-IND","09GP-INDCTI","Általános célú","3-Ipari automatizálás","Ipari mágneskapcsolók és motorvédők","3389110485813","8536419089","",""]
["CAD32U7","Adatlap --->","Teljesítményvezérlés és védelem","Segédkapcsoló, 3Z+2NY, csavaros csatlakozás","AUT","",18222,18222,18222,18222,1,1,"DB","09GP-IND","09GP-INDCTI","Általános célú","3-Ipari automatizálás","Ipari mágneskapcsolók és motorvédők","3389110402384","8536490099","",""]
["CAD503FE7","Adatlap --->","Teljesítményvezérlés és védelem","Segédkapcsoló, 115V AC, 50/60Hz, rugós","AUT","",29967,29967,29967,29967,1,1,"DB","09GP-IND","09GP-INDCTI","Általános célú","3-Ipari automatizálás","Ipari mágneskapcsolók és motorvédők","3389110819854","8536490099","",""]
["CAE22Q5","Adatlap --->","Teljesítményvezérlés és védelem","Védelmi relé","AUT","",12853,12853,12853,12853,1,1,"DB","09GP-INDESY","09GP-INDESY","Általános célú","3-Ipari automatizálás","Easy contactors TVS, DPE, GZ1, signaling","3606480329340","8536490099","",""]
["CCT15261","Adatlap --->","Acti9 rendszer, ipari megoldások","ACTI9 Digitális fényérzékelő cella, IP55, IC 100k+, IC 100kp+, előlapra szerelhető","ED","",21983,21983,21983,21983,1,1,"DB","09GP-RESFDR","09GP-RESFDR","Általános célú","1-Lakossági","Lakossági energiaelosztás (Resi9)","3606480179556","9107000090","",""]
["CCT15367","Adatlap --->","Acti9 rendszer, ipari megoldások","ACTI9 IH Kapcsolóóra, 7j 1c ARM","ED","",19292,19292,19292,19292,1,1,"DB","09GP-RESFDR","09GP-RESFDR","Általános célú","1-Lakossági","Lakossági energiaelosztás (Resi9)","3606480179594","9107000090","",""]
["CCT15550","Adatlap --->","Acti9 rendszer, ipari megoldások","ACTI9 IHP+ 1C SMARTe (24/7) programozható időkapcsoló","ED","",37387,37387,37387,37387,1,1,"DB","09GP-RESFDR","09GP-RESFDR","Általános célú","1-Lakossági","Lakossági energiaelosztás (Resi9)","3606489524487","9107000090","",""]
["CCT5011-0002","Adatlap --->","Wiser okosotthon rendszer","WISER Világításkapcsoló mikromodul","WISER","",23674,23674,23674,23674,1,1,"DB","09GP-RES","09GP-RESWIS","Általános célú","1-Lakossági","Wiser okosotthon kínálat","3606481909763","8537109899","",""]
["CCT591011","Adatlap --->","Wiser okosotthon rendszer","WISER Nyitásérzékelő, vezeték nélküli","WISER","",21502,21502,21502,21502,1,1,"DB","09GP-RES","09GP-RESWIS","Általános célú","1-Lakossági","Wiser okosotthon kínálat","3606489527105","8536501900","",""]
["CCTDD20016","Adatlap --->","Acti9 rendszer, ipari megoldások","ACTI9 Univerzális dimmer, 400W, STD400LED","ED","",31994,31994,31994,31994,1,1,"DB","09GP-RESFDR","09GP-RESFDR","Általános célú","1-Lakossági","Lakossági energiaelosztás (Resi9)","3606480769245","8537109899","",""]
["CEXUPDCZLSPAZZ","Adatlap --->","Programozható logikai vezérlők (PLC és PAC)","EcoStruxure Control Expert L, verzió frissítés, egyéni licensz (1 felhasználó), digitális","AUT","",113386,113386,113386,113386,1,1,"DB","09PR-IND","09PR-INDACO","Programozható","7- Ipari automatizálás – Programozható termékek","Automatizálási vezérlők","3606482208148","","",""]
["CEXUPDCZSGPAZZ","Adatlap --->","Programozható logikai vezérlők (PLC és PAC)","EcoStruxure Control Expert S, verzió frissítés, csoport licensz (3 felhasználó), digitális","AUT","",68031,68031,68031,68031,1,1,"DB","09PR-IND","09PR-INDACO","Programozható","7- Ipari automatizálás – Programozható termékek","Automatizálási vezérlők","3606482208162","","",""]
["CL-AI-C2-SE","Adatlap --->","Terepi eszközök","EasyLogic CL - Fali CO2 érzékelő","ESX BUILDING","",124000,124000,124000,124000,1,1,"DB","09GP-SMBFDE","09GP-SMBFDE","Általános célú","2- Kis- és közepes épületprojektek","Terepi eszközök","3606486883716","","",""]
["CP-LI-PR-TR-0600","Adatlap --->","Terepi eszközök","EasyLogic Nyomástávadó, víz, 0-600kPa","ESX BUILDING","",99800,99800,99800,99800,1,1,"DB","09GP-SMBFDE","09GP-SMBFDE","Általános célú","2- Kis- és közepes épületprojektek","Terepi eszközök","3606482179240","9026202000","",""]
["DF102","Adatlap --->","Teljesítményvezérlés és védelem","Biztosíték tartó 2P 32A biztosítékhoz","AUT","*",4547,4547,4547,4547,1,1,"DB","09GP-IND","09GP-INDCTI","Általános célú","3-Ipari automatizálás","Ipari mágneskapcsolók és motorvédők","3389119407236","8536105090","",""]
["DF223C","Adatlap --->","Teljesítményvezérlés és védelem","Biztosíték tartó 3P 125A biztosítékhoz","AUT","*",17140,17140,17140,17140,1,1,"DB","09GP-IND","09GP-INDCTI","Általános célú","3-Ipari automatizálás","Ipari mágneskapcsolók és motorvédők","3389119407526","8536105090","",""]
["DF2CN10","Adatlap --->","Teljesítményvezérlés és védelem","Olvadó betét 10A","AUT","*",1334,1334,1334,1334,1,10,"DB","09GP-SMB","09GP-SMBCBL","Általános célú","2- Kis- és közepes épületprojektek","Villamos energiaelosztási tokozott megszakítók 630A-ig","3389110502145","8536101090","",""]
["DF2EN32","Adatlap --->","Teljesítményvezérlés és védelem","gG Biztosítóbetét 14x51 32A","AUT","*",2633,2633,2633,2633,1,10,"DB","09GP-SMB","09GP-SMBCBL","Általános célú","2- Kis- és közepes épületprojektek","Villamos energiaelosztási tokozott megszakítók 630A-ig","3389110502589","8536105090","",""]
["DF83","Adatlap --->","Teljesítményvezérlés és védelem","Biztosíték tartó 3P 25A biztosítékhoz","AUT","*",5927,5927,5927,5927,1,4,"DB","09GP-IND","09GP-INDCTI","Általános célú","3-Ipari automatizálás","Ipari mágneskapcsolók és motorvédők","3389119407137","8536105090","",""]
["DL1CD0064","Adatlap --->","Harmony működtető- és jelzőkészülékek","Harmony XB4/XB5 kiegészítő, LED, BA9s foglalat, 6V, 1,2W, piros","AUT","",1780,1780,1780,1780,1,1,"DB","09GP-IND","09GP-INDCOS","Általános célú","3-Ipari automatizálás","Működtető- és jelzőkészülékek","3389110665178","8539520000","",""]
["DL1CJ0243","Adatlap --->","Harmony működtető- és jelzőkészülékek","Harmony XB4/XB5 kiegészítő, LED, BA9 aljzat, 24 VAC/DC, zöld","AUT","",2179,2179,2179,2179,1,1,"DB","09GP-IND","09GP-INDCOS","Általános célú","3-Ipari automatizálás","Működtető- és jelzőkészülékek","3389110300369","8539520000","",""]
["DL1-LED244","Adatlap --->","Harmony működtető- és jelzőkészülékek","LED lámpa, 24V, piros, BA9S","AUT","",890,890,890,890,1,1,"DB","09GP-IND","09GP-INDCOS","Általános célú","3-Ipari automatizálás","Működtető- és jelzőkészülékek","3606480975813","8539520000","",""]
["DX1AP52","Adatlap --->","Univerzális elosztó- és vezérlőszekrények","Rögzítőlemez","ED","",3921,3921,3921,3921,1,1,"DB","09GP-IND","09GP-INDEUS","Általános célú","3-Ipari automatizálás","Univerzális szekrények","3389110568622","8538909999","",""]
["DZ5ME5","Adatlap --->","Univerzális elosztó- és vezérlőszekrények","Csavar anyával","ED","",115,115,115,115,1,100,"DB","09GP-IND","09GP-INDEUS","Általános célú","3-Ipari automatizálás","Univerzális szekrények","3389110524598","7318169990","",""]
["E080N420FM","Adatlap --->","","CVS800N 50kA 4P ETS2.0 kompakt megszakító LI védelemmel","","*",773078,773078,773078,773078,1,1,"DB","09CF-LBDESA","09CF-LBDESA","Konfigurálható","4- Nagy épületprojektek","Easy ACB","3606487182207","8536209090","",""]
["E3MBBK100K200H","Adatlap --->","APC Túlfeszültség- védelem és szünetmentesek (UPS)","Easy UPS 3M akkumulátor-megszakító készlet, 100‒200 kVA, 400 V","","",617791,617791,617791,617791,1,1,"DB","09CF-LBDI3P","09CF-LBDI3P","Konfigurálható","4- Nagy épületprojektek","IT háromfázis","731304347156","8537109899","",""]
["E3MOPT009","Adatlap --->","APC Túlfeszültség- védelem és szünetmentesek (UPS)","Easy UPS 3M IP30 készlet  60 - 100kVA 400V külső akkumulátoros UPS-hez","","",87946,87946,87946,87946,1,1,"DB","09CF-LBDI3P","09CF-LBDI3P","Konfigurálható","4- Nagy épületprojektek","IT háromfázis","731304427551","","",""]
["E3MUPS60KHS","Adatlap --->","APC Túlfeszültség- védelem és szünetmentesek (UPS)","Easy UPS 3M 60 kVA 400 V 3:3 UPS külső akkumulátorokhoz, 5x8 beüzemeléssel","","",3202957,3202957,3202957,3202957,1,1,"DB","09CF-LBDI3P","09CF-LBDI3P","Konfigurálható","4- Nagy épületprojektek","IT háromfázis","731304363286","8504409590","",""]
["E3SBTH4","Adatlap --->","APC Túlfeszültség- védelem és szünetmentesek (UPS)","Easy UPS 3S nagy kapacitású akkumulátoregység","","",640591,640591,640591,640591,1,1,"DB","09CF-LBDI3P","09CF-LBDI3P","Konfigurálható","4- Nagy épületprojektek","IT háromfázis","731304347583","8507208090",""]
["E3SUPS15K3IB","Adatlap --->","APC Túlfeszültség- védelem és szünetmentesek (UPS)","Easy UPS 3S 15 kVA 400 V 3:1 UPS belső akkumulátorokhoz","","",1700281,1700281,1700281,1700281,1,1,"DB","09CF-LBDI3P","09CF-LBDI3P","Konfigurálható","4- Nagy épületprojektek","IT háromfázis","731304341888","8504409590",""]
["E3SUPS20K3IB2","Adatlap --->","APC Túlfeszültség- védelem és szünetmentesek (UPS)","Easy UPS 3S 20 kVA 400 V 3:1 UPS belső akkumulátorokkal – 30 perces futási idő","APC","",3225757,3225757,3225757,3225757,1,1,"DB","09CF-LBDI3P","09CF-LBDI3P","Konfigurálható","4- Nagy épületprojektek","IT háromfázis","731304428220","8504409590",""]
["E3SUPS30K3IB1","Adatlap --->","APC Túlfeszültség- védelem és szünetmentesek (UPS)","Easy UPS 3S 30 kVA 400 V 3:1 UPS belső akkumulátorokkal – 9 perces futási idő","APC","",3424449,3424449,3424449,3424449,1,1,"DB","09CF-LBDI3P","09CF-LBDI3P","Konfigurálható","4- Nagy épületprojektek","IT háromfázis","731304428251","8504409590",""]
["ELG740214","Adatlap --->","Mozgássérült WC szettek","ELSO Mozgássérült WC szett, szünetmentes ellátással, fehér FASHION","ELSO","",316231,316231,316231,316231,1,1,"DB","09GP-RES","09GP-RESCOL","Általános célú","1-Lakossági","Szerelvények","4013984196795","8531807000","",""]
["ENN05084","Adatlap --->","Szerelvény és kötődobozok","MUREVA Falon kívüli kötődoboz, 65x65x45 mm, 4 db kikönnyítéssel, IP55, szürke","MUREVA OTHERS","",573,573,573,573,1,1,"DB","09GP-RES","09GP-RESCOL","Általános célú","1-Lakossági","Szerelvények","3295150050846","8536909500","",""]
["EPH0100171","Adatlap --->","Elektromos szerelvények","ASFORA Egypólusú kapcsoló, rugós bekötés, antracit (101)","ASFORA","*",1736,1736,1736,1736,1,10,"DB","09GP-RES","09GP-RESCOL","Általános célú","1-Lakossági","Szerelvények","3606480729232","8536508000","",""]
["EPH0300162","Adatlap --->","Elektromos szerelvények","ASFORA Csillárkapcsoló, rugós bekötés, acél (105)","ASFORA","*",2457,2457,2457,2457,1,10,"DB","09GP-RES","09GP-RESCOL","Általános célú","1-Lakossági","Szerelvények","3606480730146","8536508000","",""]
["EPH0600123","Adatlap --->","Elektromos szerelvények","ASFORA Kettős váltókapcsoló, rugós bekötés, bézs (106+6)","ASFORA","*",3235,3235,3235,3235,1,10,"DB","09GP-RES","09GP-RESCOL","Általános célú","1-Lakossági","Szerelvények","3606480525285","8536508000","",""]
["EPH0700121","Adatlap --->","Elektromos szerelvények","ASFORA Egypólusú nyomó, rugós bekötés, fehér (101N)","ASFORA","*",1994,1994,1994,1994,1,10,"DB","09GP-RES","09GP-RESCOL","Általános célú","1-Lakossági","Szerelvények","3606480575709","8536508000","",""]
["EPH0800169","Adatlap --->","Elektromos szerelvények","ASFORA Egypólusú nyomó, csengőjel, rugós bekötés, bronz","ASFORA","",2567,2567,2567,2567,1,10,"DB","09GP-RES","09GP-RESCOL","Általános célú","1-Lakossági","Szerelvények","3606480727597","8536508000","",""]
["EPH1300369","Adatlap --->","Elektromos szerelvények","ASFORA Redőnynyomó, csavaros bekötés, bronz","ASFORA","",5178,5178,5178,5178,1,10,"DB","09GP-RES","09GP-RESCOL","Általános célú","1-Lakossági","Szerelvények","3606480727634","8536508000","",""]
["EPH1400171","Adatlap --->","Elektromos szerelvények","ASFORA Egypólusú kapcsoló, jelzőfényes, rugós bekötés, antracit","ASFORA","*",2848,2848,2848,2848,1,10,"DB","09GP-RES","09GP-RESCOL","Általános célú","1-Lakossági","Szerelvények","3606480729386","8536508000","",""]
["EPH1700171","Adatlap --->","Elektromos szerelvények","ASFORA Egypólusú nyomó, jelzőfényes, CSJ, rugós bekötés, antracit","ASFORA","*",3648,3648,3648,3648,1,10,"DB","09GP-RES","09GP-RESCOL","Általános célú","1-Lakossági","Szerelvények","3606480729430","8536508000","",""]
["EPH2900171","Adatlap --->","Elektromos szerelvények","ASFORA 2P+F csatlakozóaljzat, csavaros, antracit ","ASFORA","*",1659,1659,1659,1659,1,10,"DB","09GP-RES","09GP-RESCOL","Általános célú","1-Lakossági","Szerelvények","3606480729539","8536699099","",""]
["EPH2900521","Adatlap --->","Elektromos szerelvények","ASFORA 2P+F csatlakozóaljzat, biztonsági zsaluval, piros betét, csavaros, kerettel, fehér","ASFORA","*",2663,2663,2663,2663,1,10,"DB","09GP-RES","09GP-RESCOL","Általános célú","1-Lakossági","Szerelvények","3606480526121","8536699099","",""]
["EPH3100162","Adatlap --->","Elektromos szerelvények","ASFORA 2P+F csatlakozóaljzat, csapfedeles, csavaros, acél ","ASFORA","*",2852,2852,2852,2852,1,1,"DB","09GP-RES","09GP-RESCOL","Általános célú","1-Lakossági","Szerelvények","3606480730429","8536699099","",""]
["EPH3400162","Adatlap --->","Elektromos szerelvények","ASFORA TV/SAT aljzat, végzáró, 1 dB, acél ","ASFORA","*",4962,4962,4962,4962,1,1,"DB","09GP-RES","09GP-RESCOL","Általános célú","1-Lakossági","Szerelvények","3606480730542","8536691000","",""]
["EPH4100121","Adatlap --->","Elektromos szerelvények","ASFORA 1xRJ11 telefon aljzat, fehér ","ASFORA","*",2941,2941,2941,2941,1,10,"DB","09GP-RES","09GP-RESCOL","Általános célú","1-Lakossági","Szerelvények","3606480526831","8536699099","",""]
["EPH4200171","Adatlap --->","Elektromos szerelvények","ASFORA 2xRJ11 telefon aljzat, antracit ","ASFORA","",5066,5066,5066,5066,1,1,"DB","09GP-RES","09GP-RESCOL","Általános célú","1-Lakossági","Szerelvények","3606480729737","8536699099","",""]
["EPH4600121","Adatlap --->","Elektromos szerelvények","ASFORA Optikai csatlakozó, LC APC duplex, kerettel, fehér","ASFORA","",2490,2490,2490,2490,1,1,"DB","09GP-RES","09GP-RESCOL","Általános célú","1-Lakossági","Szerelvények","3606487520603","8536700099","Új termék",""]
["EPH5370121","Adatlap --->","Elektromos szerelvények","ASFORA Optikai csatlakozó, Double-SC APC Simplex, keret nélkül, fehér","ASFORA","*",3990,3990,3990,3990,1,1,"DB","09GP-RES","09GP-RESCOL","Általános célú","1-Lakossági","Szerelvények","3606487628668","8536699099","Új termék",""]
["EPH5600123","Adatlap --->","Elektromos szerelvények","ASFORA Vakfedél, bézs ","ASFORA","*",1927,1927,1927,1927,1,10,"DB","09GP-RES","09GP-RESCOL","Általános célú","1-Lakossági","Szerelvények","3606480527128","3926909790","",""]
["EPH5800362","Adatlap --->","Elektromos szerelvények","ASFORA Hármas keret, vízszintes, acél ","ASFORA","*",1550,1550,1550,1550,1,15,"DB","09GP-RES","09GP-RESCOL","Általános célú","1-Lakossági","Szerelvények","3606480730702","3925901000","",""]
["EPH5800462","Adatlap --->","Elektromos szerelvények","ASFORA Négyes keret, vízszintes, acél ","ASFORA","*",2014,2014,2014,2014,1,20,"DB","09GP-RES","09GP-RESCOL","Általános célú","1-Lakossági","Szerelvények","3606480730719","3925901000","",""]
["EPH5800562","Adatlap --->","Elektromos szerelvények","ASFORA Ötös keret, vízszintes, acél ","ASFORA","*",2465,2465,2465,2465,1,10,"DB","09GP-RES","09GP-RESCOL","Általános célú","1-Lakossági","Szerelvények","3606480730726","3925901000","",""]
["EPH5810362","Adatlap --->","Elektromos szerelvények","ASFORA Hármas keret, függőleges, acél ","ASFORA","*",1550,1550,1550,1550,1,15,"DB","09GP-RES","09GP-RESCOL","Általános célú","1-Lakossági","Szerelvények","3606480730757","3925901000","",""]
["EPH6800121","Adatlap --->","Elektromos szerelvények","ASFORA LED fényerőszabályzó, univerzális, 370W, kerettel, fehér","ASFORA","*",25149,25149,25149,25149,1,1,"DB","09GP-RES","09GP-RESCOL","Általános célú","1-Lakossági","Szerelvények","3606482204386","8536508000","",""]
["EPH9900169","Adatlap --->","Elektromos szerelvények","ASFORA 2x2P+F csatlakozóaljzat, csavaros, bronz ","ASFORA","*",2973,2973,2973,2973,1,10,"DB","09GP-RES","09GP-RESCOL","Általános célú","1-Lakossági","Szerelvények","3606480728198","8536699099","",""]
["ESECAPCZZTPAZZ","Adatlap --->","HMI terminálok, ipari PC-k és SCADA szoftverek","EcoStruxure Machine Expert Professional licensz, 10 felhasználós, digitális","AUT","",501619,501619,501619,501619,1,1,"DB","09PR-IND","09PR-INDACO","Programozható","7- Ipari automatizálás – Programozható termékek","Automatizálási vezérlők","3606482196773","","",""]
["EVA1RFKS1","Adatlap --->","Elektromos autótöltők","EVlink ProAC Metal-acél álló telepítési készlet 1 töltőállomás telepítéséhez","","",572324,572324,572324,572324,1,1,"DB","09GP-SMBEVE","09GP-SMBEVE","Általános célú","2- Kis- és közepes épületprojektek","Elektromosautó-töltőállomások","3606482185470","8538909999","",""]
["EVB3S07N40M","Adatlap --->","Elektromos autótöltők","EVlink ProAC töltőállomás 1*32A -7,4kW - T2S + 6mA RDC-DD védelem + MNx + MID mérő","","",614197,614197,614197,614197,1,1,"DB","09GP-SMBEVE","09GP-SMBEVE","Általános célú","2- Kis- és közepes épületprojektek","Elektromosautó-töltőállomások","3606486105092","8537109899","",""]
["EVB3S22N4A","Adatlap --->","Elektromos autótöltők","EVlink ProAC töltőállomás 3*32A - 22kW - T2S + 6mA RDC-DD védelem + 30mA Asi ÁVK + MNx","","",586952,586952,586952,586952,1,1,"DB","09GP-SMBEVE","09GP-SMBEVE","Általános célú","2- Kis- és közepes épületprojektek","Elektromosautó-töltőállomások","3606482213180","8537109899","",""]
["EVB3S22NCB","Adatlap --->","Elektromos autótöltők","EVlink ProAC töltőállomás 3*32A - 22kW - kábellel + 30mA B ÁVK + MNx","","",730655,730655,730655,730655,1,1,"DB","09GP-SMBEVE","09GP-SMBEVE","Általános célú","2- Kis- és közepes épületprojektek","Elektromosautó-töltőállomások","3606482213258","8537109899","",""]
["EVCP300D5IP31","Adatlap --->","Kisfeszültségű fázisjavító berendezés","Accusine PFV+ aktív fázisjavító 380-480V 300A IP31","ED","",25037306,25037306,25037306,25037306,1,1,"DB","09CF-LBD","09CF-LBDAPQ","Konfigurálható","4- Nagy épületprojektek","Aktív felharmonikus szűrők / Fázisjavító berendezések és komponensek","3606480851612","8543709099","",""]
["EVD2S180TBBCC","Adatlap --->","Elektromos autótöltők","Schneider StarCharge Fast villámtöltő állomás, 180 kW, bankkártya terminál, 2xCCS2, 3.8m  kábel + kábelmenedzsment","","",23392034,23392034,23392034,23392034,1,1,"DB","09GP-SMBEVE","09GP-SMBEVE","Általános célú","2- Kis- és közepes épületprojektek","Elektromosautó-töltőállomások","3606487674108","8504406090","",""]
["EVP1BNS","Adatlap --->","Elektromos autótöltők","Evlink - RFID kártya 10 db/csomag","ED","",53067,53067,53067,53067,1,1,"DB","09GP-SMB","09GP-SMBEVE","Általános célú","2- Kis- és közepes épületprojektek","Elektromosautó-töltőállomások","3606480624636","8523520000","",""]
["EVP1CNS32322","Adatlap --->","Elektromos autótöltők","EVlink töltőkábel 32A-T2 T2 - 5 m 3fázis","ED","",186022,186022,186022,186022,1,1,"DB","09GP-RESEVE","09GP-RESEVE","Általános célú","1-Lakossági","EV Residential Charging","3606480703287","8544429090","",""]
["EVS1CFD100","Adatlap --->","","DC töltő üzembe helyezés 120kW","","",1023468,1023468,1023468,1023468,1,1,"DB","09SR-SER","09SR-SERCTO","Szerviz","Szerviz","CTO Component References","3606482232822","","",""]
["EZ9D55610","Adatlap --->","EASY9 PRO kínálat","EASY9 PRO Áramvédős kismegszakító, A osztály, 1P-N, C, 10A, 30mA","ED","*",15790,15790,15790,15790,1,1,"DB","09GP-RESFDR","09GP-RESFDR","Általános célú","1-Lakossági","Lakossági energiaelosztás (Resi9)","3606487671374","8536201090","",""]
["EZ9D55716","Adatlap --->","EASY9 PRO kínálat","EASY9 PRO Áramvédős kismegszakító, A osztály, 3P-N, C, 16A, 30mA","ED","*",20690,20690,20690,20690,1,1,"DB","09GP-RESFDR","09GP-RESFDR","Általános célú","1-Lakossági","Lakossági energiaelosztás (Resi9)","3606487671534","8536201090","",""]
["EZ9EUC212","Adatlap --->","Resi9 lakossági kínálat","EASY9 EU Kiselosztó, füstszínű ajtó, falon kívüli, 2x12 modul, PEN","EASY9 EU","*",9685,9685,9685,9685,1,1,"DB","09GP-RESFDR","09GP-RESFDR","Általános célú","1-Lakossági","Lakossági energiaelosztás (Resi9)","3606486370070","8538100000","",""]
["EZ9F27125","Adatlap --->","EASY9 PRO kínálat","EASY9 PRO Kismegszakító, 1P, B, 25A","ED","*",1490,1490,1490,1490,1,1,"DB","09GP-RESFDR","09GP-RESFDR","Általános célú","1-Lakossági","Lakossági energiaelosztás (Resi9)","3606486825488","8536201090","",""]
["EZ9F27220","Adatlap --->","EASY9 PRO kínálat","EASY9 PRO Kismegszakító, 2P, B, 20A","ED","",3290,3290,3290,3290,1,1,"DB","09GP-RESFDR","09GP-RESFDR","Általános célú","1-Lakossági","Lakossági energiaelosztás (Resi9)","3606486825563","8536201090","",""]
["EZ9F27350","Adatlap --->","EASY9 PRO kínálat","EASY9 PRO Kismegszakító, 3P, B, 50A","ED","",6490,6490,6490,6490,1,1,"DB","09GP-RESFDR","09GP-RESFDR","Általános célú","1-Lakossági","Lakossági energiaelosztás (Resi9)","3606486825693","8536201090","",""]
["EZ9F57140","Adatlap --->","EASY9 PRO kínálat","EASY9 PRO Kismegszakító, 1P, C, 40A","ED","*",2090,2090,2090,2090,1,1,"DB","09GP-RESFDR","09GP-RESFDR","Általános célú","1-Lakossági","Lakossági energiaelosztás (Resi9)","3606486825143","8536201090","",""]
["EZ9F57210","Adatlap --->","EASY9 PRO kínálat","EASY9 PRO Kismegszakító, 2P, C, 10A","ED","*",3090,3090,3090,3090,1,1,"DB","09GP-RESFDR","09GP-RESFDR","Általános célú","1-Lakossági","Lakossági energiaelosztás (Resi9)","3606486825181","8536201090","",""]
["EZ9F57340","Adatlap --->","EASY9 PRO kínálat","EASY9 PRO Kismegszakító, 3P, C, 40A","ED","*",5290,5290,5290,5290,1,1,"DB","09GP-RESFDR","09GP-RESFDR","Általános célú","1-Lakossági","Lakossági energiaelosztás (Resi9)","3606486825327","8536201090","",""]
["EZ9F57450","Adatlap --->","EASY9 PRO kínálat","EASY9 PRO Kismegszakító, 4P, C, 50A","ED","*",8090,8090,8090,8090,1,1,"DB","09GP-RESFDR","09GP-RESFDR","Általános célú","1-Lakossági","Lakossági energiaelosztás (Resi9)","3606486825426","8536201090","",""]
["EZ9R49463","Adatlap --->","EASY9 PRO kínálat","EASY9 PRO Áram-védőkapcsoló, A osztály, 4P, 63A, 30mA","ED","*",20990,20990,20990,20990,1,1,"DB","09GP-RESFDR","09GP-RESFDR","Általános célú","1-Lakossági","Lakossági energiaelosztás (Resi9)","3606487197980","8536201090","",""]
["EZADINR","Adatlap --->","EasyPact","DIN sín adapter EZC100-hoz","ED","",2865,2865,2865,2865,1,1,"DB","09GP-SMBESY","09GP-SMBESY","Általános célú","2- Kis- és közepes épületprojektek","Easy Fit CVS, EZC, Easy Meters, Easy Pri","3303430301882","8302490099","",""]
["EZC100B3015","Adatlap --->","EasyPact","EZC100B 3P 7,5kA/400V megszakító 15A","ED","",33800,33800,33800,33800,1,1,"DB","09GP-SMBESY","09GP-SMBESY","Általános célú","2- Kis- és közepes épületprojektek","Easy Fit CVS, EZC, Easy Meters, Easy Pri","3303430300205","8536201090","",""]
["EZC100F3040","Adatlap --->","EasyPact","EZC100F 3P 10kA/400V megszakító 40A","ED","",37661,37661,37661,37661,1,1,"DB","09GP-SMBESY","09GP-SMBESY","Általános célú","2- Kis- és közepes épületprojektek","Easy Fit CVS, EZC, Easy Meters, Easy Pri","3303430300441","8536201090","",""]
["EZC100F3080","Adatlap --->","EasyPact","EZC100F 3P 10kA/400V megszakító 80A","ED","",37661,37661,37661,37661,1,1,"DB","09GP-SMBESY","09GP-SMBESY","Általános célú","2- Kis- és közepes épületprojektek","Easy Fit CVS, EZC, Easy Meters, Easy Pri","3303430300489","8536209090","",""]
["EZC100H3060","Adatlap --->","EasyPact","EZC100H 3P 30kA/400V megszakító 60A","ED","",48284,48284,48284,48284,1,1,"DB","09GP-SMBESY","09GP-SMBESY","Általános célú","2- Kis- és közepes épületprojektek","Easy Fit CVS, EZC, Easy Meters, Easy Pri","3303430301264","8536201090","",""]
["EZC100N3100","Adatlap --->","EasyPact","EZC100N 3P 15kA/400V megszakító 100A","ED","*",41045,41045,41045,41045,1,1,"DB","09GP-SMBESY","09GP-SMBESY","Általános célú","2- Kis- és közepes épületprojektek","Easy Fit CVS, EZC, Easy Meters, Easy Pri","3303430300892","8536209090","",""]
["EZC250H3225","Adatlap --->","EasyPact","EZC250H 3P 36kA/400V megszakító 225A","ED","",129693,129693,129693,129693,1,1,"DB","09GP-SMBESY","09GP-SMBESY","Általános célú","2- Kis- és közepes épületprojektek","Easy Fit CVS, EZC, Easy Meters, Easy Pri","3303431999613","8536209090","",""]
["EZC250N3175","Adatlap --->","EasyPact","EZC250N 3P 25kA/400V megszakító 175A","ED","",88191,88191,88191,88191,1,1,"DB","09GP-SMBESY","09GP-SMBESY","Általános célú","2- Kis- és közepes épületprojektek","Easy Fit CVS, EZC, Easy Meters, Easy Pri","3303431999873","8536209090","",""]
["EZELUG2503","Adatlap --->","EasyPact","3 db kábelcsatlakozó 250A-ig EZC250-hez","ED","",7272,7272,7272,7272,1,1,"DB","09GP-SMBESY","09GP-SMBESY","Általános célú","2- Kis- és közepes épületprojektek","Easy Fit CVS, EZC, Easy Meters, Easy Pri","3303431999262","8536901000","",""]
["EZETSHD3PN","Adatlap --->","EasyPact","Védőtakaró  3P 68MM  EZ250","ED","",8785,8785,8785,8785,1,1,"DB","09GP-SMBESY","09GP-SMBESY","Általános célú","2- Kis- és közepes épületprojektek","Easy Fit CVS, EZC, Easy Meters, Easy Pri","3303431119479","8547200000","",""]
["GB2CB05","Adatlap --->","Teljesítményvezérlés és védelem","Hő-mágnes megszakító 0,5A 1P","AUT","*",6851,6851,6851,6851,1,1,"DB","09GP-IND","09GP-INDCTI","Általános célú","3-Ipari automatizálás","Ipari mágneskapcsolók és motorvédők","3389110214673","8536201090","",""]
["GB2DB06","Adatlap --->","Teljesítményvezérlés és védelem","Vezérlő áramkör megszakító 1A 2P","AUT","",14922,14922,14922,14922,1,1,"DB","09GP-IND","09GP-INDCTI","Általános célú","3-Ipari automatizálás","Ipari mágneskapcsolók és motorvédők","3389110865417","8536201090","",""]
["GB2DB16","Adatlap --->","Teljesítményvezérlés és védelem","Hő-mágnes megszakító 10A 2P","AUT","",12833,12833,12833,12833,1,1,"DB","09GP-IND","09GP-INDCTI","Általános célú","3-Ipari automatizálás","Ipari mágneskapcsolók és motorvédők","3389110865516","8536201090","",""]
["GBK0801003F","Adatlap --->","Lexium szervohajtások és szervomotorok","Lexium hajtóműillesztő készlet GBX hajtómű és Lexium szervomotorok közé","AUT","",62366,62366,62366,62366,1,1,"DB","09PR-IND","09PR-INDMCT","Programozható","7- Ipari automatizálás – Programozható termékek","Mozgásvezérlés","3606480397844","7307210090","",""]
["GBX080003K","Adatlap --->","Lexium szervohajtások és szervomotorok","Lexium hajtómű, 80 mm, 3:1, Lexium szervomotorhoz","AUT","",250667,250667,250667,250667,1,1,"DB","09PR-IND","09PR-INDMCT","Programozható","7- Ipari automatizálás – Programozható termékek","Mozgásvezérlés","3606480388316","8483405190","",""]
["GBX080040K","Adatlap --->","Lexium szervohajtások és szervomotorok","Lexium hajtómű, 80 mm, 40:1, Lexium szervomotorhoz","AUT","",311831,311831,311831,311831,1,1,"DB","09PR-IND","09PR-INDMCT","Programozható","7- Ipari automatizálás – Programozható termékek","Mozgásvezérlés","3606480388422","8483405190","",""]
["GBX120009K","Adatlap --->","Lexium szervohajtások és szervomotorok","Lexium hajtómű, 120 mm, 9:1, Lexium szervomotorhoz","AUT","",872527,872527,872527,872527,1,1,"DB","09PR-IND","09PR-INDMCT","Programozható","7- Ipari automatizálás – Programozható termékek","Mozgásvezérlés","3606480388477","8483405190","",""]
["GBY060020K","Adatlap --->","Lexium szervohajtások és szervomotorok","Lexium merőleges hajtómű, 60 mm, 20:1, Lexium szervomotorokhoz","AUT","",525316,525316,525316,525316,1,1,"DB","09PR-IND","09PR-INDMCT","Programozható","7- Ipari automatizálás – Programozható termékek","Mozgásvezérlés","3606480388699","8483405190","",""]
["GBY080020K","Adatlap --->","Lexium szervohajtások és szervomotorok","Lexium merőleges hajtómű, 80 mm, 20:1, Lexium szervomotorokhoz","AUT","",624860,624860,624860,624860,1,1,"DB","09PR-IND","09PR-INDMCT","Programozható","7- Ipari automatizálás – Programozható termékek","Mozgásvezérlés","3606480388767","8483405190","",""]
["GC1630M5","Adatlap --->","Teljesítményvezérlés és védelem","Mágneskapcsoló","AUT","",10813,10813,10813,10813,1,1,"DB","09GP-IND","09GP-INDCTI","Általános célú","3-Ipari automatizálás","Ipari mágneskapcsolók és motorvédők","3389118090248","8536490099","",""]
["GC4030M5","Adatlap --->","Teljesítményvezérlés és védelem","Mágneskapcsoló 40A 220/240V","AUT","*",23706,23706,23706,23706,1,1,"DB","09GP-IND","09GP-INDCTI","Általános célú","3-Ipari automatizálás","Ipari mágneskapcsolók és motorvédők","3389110641714","8536490099","",""]
["GS2AE51","Adatlap --->","Kapcsolókészülékek 630A-ig","Fupact GS tengely hosszabbító 630...1250A 12x12 400mm","ED","",16883,16883,16883,16883,1,1,"DB","09GP-IND","09GP-INDCTI","Általános célú","3-Ipari automatizálás","Ipari mágneskapcsolók és motorvédők","3389119412070","7326909890","",""]
["GS2AE81","Adatlap --->","Kapcsolókészülékek 630A-ig","Fupact GS tengely hosszabbító 30...32A 5x5 400mm","ED","",6618,6618,6618,6618,1,1,"DB","09GP-IND","09GP-INDCTI","Általános célú","3-Ipari automatizálás","Ipari mágneskapcsolók és motorvédők","3389119412018","7326909890","",""]
["GS2AH330","Adatlap --->","Teljesítményvezérlés és védelem","Vezérlőkar megszakító szakaszolóhoz","AUT","",18569,18569,18569,18569,1,1,"DB","09GP-IND","09GP-INDCTI","Általános célú","3-Ipari automatizálás","Ipari mágneskapcsolók és motorvédők","3389119411776","3926909790","",""]
["GS2F3","Adatlap --->","Teljesítményvezérlés és védelem","Biztosítóbetétes megszakító szakaszoló","AUT","",55334,55334,55334,55334,1,1,"DB","09GP-IND","09GP-INDCTI","Általános célú","3-Ipari automatizálás","Ipari mágneskapcsolók és motorvédők","3389119410663","8536508000","",""]
["GS2LL3","Adatlap --->","Teljesítményvezérlés és védelem","Biztosítóbetétes megszakító szakaszoló","AUT","",99897,99897,99897,99897,1,1,"DB","09GP-IND","09GP-INDCTI","Általános célú","3-Ipari automatizálás","Ipari mágneskapcsolók és motorvédők","3389119410717","8536508000","",""]
["GS2QQ4","Adatlap --->","Teljesítményvezérlés és védelem","Biztosítóbetétes megszakító szakaszoló","","",284102,284102,284102,284102,1,1,"DB","09GP-IND","09GP-INDCTI","Általános célú","3-Ipari automatizálás","Ipari mágneskapcsolók és motorvédők","3389119410854","8536508000","",""]
["GV2AF3","Adatlap --->","Teljesítményvezérlés és védelem","Összekötő blokk GV2 és LC1D09..D38-hoz","AUT","*",1906,1906,1906,1906,1,10,"DB","09GP-IND","09GP-INDCTI","Általános célú","3-Ipari automatizálás","Ipari mágneskapcsolók és motorvédők","3389110569063","8536909500","",""]
["GV2G445","Adatlap --->","Teljesítményvezérlés és védelem","Fésűssín, 4db 45mm-es leágazás","AUT","*",7911,7911,7911,7911,1,1,"DB","09GP-IND","09GP-INDCTI","Általános célú","3-Ipari automatizálás","Ipari mágneskapcsolók és motorvédők","3389110555882","8536909500","",""]
["GV2K021","Adatlap --->","Teljesítményvezérlés és védelem","Kulcsos vészgomb fej","AUT","",31838,31838,31838,31838,1,1,"DB","09GP-IND","09GP-INDCTI","Általános célú","3-Ipari automatizálás","Ipari mágneskapcsolók és motorvédők","3389110733570","8538909999","",""]
["GV2LE06","Adatlap --->","Teljesítményvezérlés és védelem","Motorvédő kapcsoló 1,6A","AUT","",21533,21533,21533,21533,1,1,"DB","09GP-IND","09GP-INDCTI","Általános célú","3-Ipari automatizálás","Ipari mágneskapcsolók és motorvédők","3389110516913","8536201090","",""]
["GV2MC02","Adatlap --->","Teljesítményvezérlés és védelem","Motorvédő kapcsolóhoz IP55 műanyag tokozat","AUT","*",10065,10065,10065,10065,1,1,"DB","09GP-IND","09GP-INDCTI","Általános célú","3-Ipari automatizálás","Ipari mágneskapcsolók és motorvédők","3389110213652","8538909999","",""]
["GV2ME01AP","Adatlap --->","Teljesítményvezérlés és védelem","TeSys GV2 motorvédő kapcsoló 0,1…0,16A, csavaros csatlakozás AP","AUT","*",20481,20481,20481,20481,1,1,"DB","09GP-IND","09GP-INDCTI","Általános célú","3-Ipari automatizálás","Ipari mágneskapcsolók és motorvédők","3606489607593","8536201090","",""]
["GV2ME063","Adatlap --->","Teljesítményvezérlés és védelem","Motorvédő kapcsoló 1…1,6A, rugós csatlakozás","AUT","*",26742,26742,26742,26742,1,1,"DB","09GP-IND","09GP-INDCTI","Általános célú","3-Ipari automatizálás","Ipari mágneskapcsolók és motorvédők","3389110346411","8536201090","",""]
["GV2ME083","Adatlap --->","Teljesítményvezérlés és védelem","Motorvédő kapcsoló 2,5…4A, rugós csatlakozás","AUT","*",26742,26742,26742,26742,1,1,"DB","09GP-IND","09GP-INDCTI","Általános célú","3-Ipari automatizálás","Ipari mágneskapcsolók és motorvédők","3389110346435","8536201090","",""]
["GV2ME103","Adatlap --->","Teljesítményvezérlés és védelem","Motorvédő kapcsoló 4…6,3A, rugós csatlakozás","AUT","*",26742,26742,26742,26742,1,1,"DB","09GP-IND","09GP-INDCTI","Általános célú","3-Ipari automatizálás","Ipari mágneskapcsolók és motorvédők","3389110346442","8536201090","",""]
["GV2ME16AP","Adatlap --->","Teljesítményvezérlés és védelem","TeSys GV2 motorvédő kapcsoló 9…14A, csavaros csatlakozás AP","AUT","*",26695,26695,26695,26695,1,1,"DB","09GP-IND","09GP-INDCTI","Általános célú","3-Ipari automatizálás","Ipari mágneskapcsolók és motorvédők","3606489607692","8536201090","",""]
["GV2MP02","Adatlap --->","Teljesítményvezérlés és védelem","Motorvédő kapcsolóhoz IP55 műanyag előlap","AUT","*",10065,10065,10065,10065,1,1,"DB","09GP-IND","09GP-INDCTI","Általános célú","3-Ipari automatizálás","Ipari mágneskapcsolók és motorvédők","3389110213621","8538100000","",""]
["GV2P04","Adatlap --->","Teljesítményvezérlés és védelem","Motorvédő kapcsoló 0,40-0,63A","AUT","*",24547,24547,24547,24547,1,1,"DB","09GP-IND","09GP-INDCTI","Általános célú","3-Ipari automatizálás","Ipari mágneskapcsolók és motorvédők","3389110213430","8536201090","",""]
["GV2RT14","Adatlap --->","Teljesítményvezérlés és védelem","Motorvédő kapcsoló 6-10A","AUT","*",32739,32739,32739,32739,1,1,"DB","09GP-IND","09GP-INDCTI","Általános célú","3-Ipari automatizálás","Ipari mágneskapcsolók és motorvédők","3389110520675","8536201090","",""]
["GV3APN02","Adatlap --->","Teljesítményvezérlés és védelem","Forgatókar csomag IP54 piros GV3P/L-hez","AUT","",20426,20426,20426,20426,1,1,"DB","09GP-IND","09GP-INDCTI","Általános célú","3-Ipari automatizálás","Ipari mágneskapcsolók és motorvédők","3606480160967","8538909999","",""]
["GV3L73","Adatlap --->","Teljesítményvezérlés és védelem","GV3L MOTOR CB MAGNETIC 73A EVERLINK","AUT","",69202,69202,69202,69202,1,1,"DB","09GP-IND","09GP-INDCTI","Általános célú","3-Ipari automatizálás","Ipari mágneskapcsolók és motorvédők","3606481304520","8536209090","",""]
["GV3P501","Adatlap --->","Teljesítményvezérlés és védelem","Motorvédő kapcsoló 50 A csak 1db Everlink sorkapocs","AUT","",70766,70766,70766,70766,1,1,"DB","09GP-IND","09GP-INDCTI","Általános célú","3-Ipari automatizálás","Ipari mágneskapcsolók és motorvédők","3389119412261","8536209090","",""]
["GV4AS137","Adatlap --->","Teljesítményvezérlés és védelem","Munkaáramú kioldó tekercs ST MX 110-130V AC/DC GV4","AUT","",23357,23357,23357,23357,1,1,"DB","09GP-IND","09GP-INDCTI","Általános célú","3-Ipari automatizálás","Ipari mágneskapcsolók és motorvédők","3606485444901","8536301000","",""]
["GV4L115B6","Adatlap --->","Teljesítményvezérlés és védelem","GV4L motorvédő mágneses 115A 25kA kengyeles csavaros","AUT","",139263,139263,139263,139263,1,1,"DB","09GP-IND","09GP-INDCTI","Általános célú","3-Ipari automatizálás","Ipari mágneskapcsolók és motorvédők","3606481309587","8536209090","",""]
["GV4LE07S","Adatlap --->","Teljesítményvezérlés és védelem","GV4LE motorvédő mágneses 7A 100kA EverLink","AUT","",125650,125650,125650,125650,1,1,"DB","09GP-IND","09GP-INDCTI","Általános célú","3-Ipari automatizálás","Ipari mágneskapcsolók és motorvédők","3606481309938","8536201090","",""]
["GV4LE25S","Adatlap --->","Teljesítményvezérlés és védelem","GV4LE motorvédő mágneses 25A 100kA EverLink","AUT","",125650,125650,125650,125650,1,1,"DB","09GP-IND","09GP-INDCTI","Általános célú","3-Ipari automatizálás","Ipari mágneskapcsolók és motorvédők","3606481309952","8536201090","",""]
["GV4LE80B","Adatlap --->","Teljesítményvezérlés és védelem","GV4LE motorvédő mágneses 80A 25kA EverLink","AUT","",89975,89975,89975,89975,1,1,"DB","09GP-IND","09GP-INDCTI","Általános célú","3-Ipari automatizálás","Ipari mágneskapcsolók és motorvédők","3606481309457","8536209090","",""]
["GV4P115N","Adatlap --->","Teljesítményvezérlés és védelem","GV4P motorvédő termikus-mágneses 115A 50kA EverLink","AUT","*",391423,391423,391423,391423,1,1,"DB","09GP-IND","09GP-INDCTI","Általános célú","3-Ipari automatizálás","Ipari mágneskapcsolók és motorvédők","3606481310385","8536209090","",""]
["GV4PE02N6","Adatlap --->","Teljesítményvezérlés és védelem","GV4PE motorvédő termikus-mágneses 2A 50kA kengyeles csavaros","AUT","",322479,322479,322479,322479,1,1,"DB","09GP-IND","09GP-INDCTI","Általános célú","3-Ipari automatizálás","Ipari mágneskapcsolók és motorvédők","3606481310392","8536201090","",""]
["GV4PE07N6","Adatlap --->","Teljesítményvezérlés és védelem","GV4PE motorvédő termikus-mágneses 7A 50kA kengyeles csavaros","AUT","",323166,323166,323166,323166,1,1,"DB","09GP-IND","09GP-INDCTI","Általános célú","3-Ipari automatizálás","Ipari mágneskapcsolók és motorvédők","3606481310415","8536201090","",""]
["GV4PE115S","Adatlap --->","Teljesítményvezérlés és védelem","GV4PE motorvédő termikus-mágneses 115A 100kA EverLink","AUT","",442463,442463,442463,442463,1,1,"DB","09GP-IND","09GP-INDCTI","Általános célú","3-Ipari automatizálás","Ipari mágneskapcsolók és motorvédők","3606481310620","8536209090","",""]
["GV4PEM115B","Adatlap --->","Teljesítményvezérlés és védelem","GV4PE Multi motorvédő termikus-mágneses 115A 25kA EverLink","AUT","",516034,516034,516034,516034,1,1,"DB","09GP-IND","09GP-INDCTI","Általános célú","3-Ipari automatizálás","Ipari mágneskapcsolók és motorvédők","3606481310743","8536209090","",""]
["GV4PEM25N6","Adatlap --->","Teljesítményvezérlés és védelem","GV4PE Multi motorvédő termikus-mágneses 25A 50kA kengyeles csavaros","AUT","",502578,502578,502578,502578,1,1,"DB","09GP-IND","09GP-INDCTI","Általános célú","3-Ipari automatizálás","Ipari mágneskapcsolók és motorvédők","3606481310910","8536201090","",""]
["GV4PEM80S","Adatlap --->","Teljesítményvezérlés és védelem","GV4PE Multi motorvédő termikus-mágneses 80A 100kA EverLink","AUT","",645127,645127,645127,645127,1,1,"DB","09GP-IND","09GP-INDCTI","Általános célú","3-Ipari automatizálás","Ipari mágneskapcsolók és motorvédők","3606481311016","8536209090","",""]
["GVAE11","Adatlap --->","Teljesítményvezérlés és védelem","Segédérintkező blokk, homloklapi, Z+NY","AUT","*",4504,4504,4504,4504,1,10,"DB","09GP-IND","09GP-INDCTI","Általános célú","3-Ipari automatizálás","Ipari mágneskapcsolók és motorvédők","3389110343434","8536508000","",""]
["GVAED101","Adatlap --->","Teljesítményvezérlés és védelem","Segédérintkező blokk, homloklapi, Z + Z hiba","AUT","*",6033,6033,6033,6033,1,1,"DB","09GP-IND","09GP-INDCTI","Általános célú","3-Ipari automatizálás","Ipari mágneskapcsolók és motorvédők","3389119405478","8536508000","",""]
["GVAS025","Adatlap --->","Teljesítményvezérlés és védelem","Munkaáramú kioldó, 24V 50Hz","AUT","",12241,12241,12241,12241,1,1,"DB","09GP-IND","09GP-INDCTI","Általános célú","3-Ipari automatizálás","Ipari mágneskapcsolók és motorvédők","3389110343571","8536508000","",""]
["GVAX385","Adatlap --->","Teljesítményvezérlés és védelem","Feszültségcsökkenési kioldó, 380..400V 50Hz","AUT","*",19298,19298,19298,19298,1,1,"DB","09GP-IND","09GP-INDCTI","Általános célú","3-Ipari automatizálás","Ipari mágneskapcsolók és motorvédők","3389110346312","8536508000","",""]
["GZ1AU385","Adatlap --->","Teljesítményvezérlés és védelem","Easypact TVS motorvédő  feszültségcsökkenési kioldó 380..415V, 50Hz","AUT","*",10611,10611,10611,10611,1,1,"DB","09GP-INDESY","09GP-INDESY","Általános célú","3-Ipari automatizálás","Easy contactors TVS, DPE, GZ1, signaling","3389110543575","8536508000","",""]
["GZ1E04","Adatlap --->","Teljesítményvezérlés és védelem","Easypact TVS motorvédő kapcs 0,4-0,63A","AUT","*",15704,15704,15704,15704,1,1,"DB","09GP-INDESY","09GP-INDESY","Általános célú","3-Ipari automatizálás","Easy contactors TVS, DPE, GZ1, signaling","3606480567803","8536209090","",""]
["HMIDT35X","Adatlap --->","HMI terminálok, ipari PC-k és SCADA szoftverek","Harmony GTUX eXtreme érintőképernyő, 7\", 800x480, IP66F, HMIG3X GTU eXtreme BOX-hoz","AUT","",298150,298150,298150,298150,1,1,"DB","09PR-IND","09PR-INDHMI","Programozható","7- Ipari automatizálás – Programozható termékek","Ember-gép interfész","3606489747947","8528590090","",""]
["HMIDT752","Adatlap --->","HMI terminálok, ipari PC-k és SCADA szoftverek","Harmony GTU Smart érintőképernyő, 15\", 1366x768, multi-touch, HMIG3U/HMIG5U2 GTU Box-okhoz","AUT","",1157941,1157941,1157941,1157941,1,1,"DB","09PR-IND","09PR-INDHMI","Programozható","7- Ipari automatizálás – Programozható termékek","Ember-gép interfész","3606481203465","8528590090","",""]
["HMIEMSE3PVU4KRTA","Adatlap --->","HMI terminálok, ipari PC-k és SCADA szoftverek","EcoStruxure Machine SCADA Expert Runtime 3rd party PC-hez, verziófrissítés licensz, 4000 tag, digitális","AUT","",973883,973883,973883,973883,1,1,"DB","09PR-IND","09PR-INDHMI","Programozható","7- Ipari automatizálás – Programozható termékek","Ember-gép interfész","3606482236783","","",""]
["HMIEMSEUG32KRTA","Adatlap --->","HMI terminálok, ipari PC-k és SCADA szoftverek","EcoStruxure Machine SCADA Expert Harmony HMI és iPC-hez, Runtime licensz bővítés, 4000 -> 32000 tag, digitális","AUT","",599311,599311,599311,599311,1,1,"DB","09PR-IND","09PR-INDHMI","Programozható","7- Ipari automatizálás – Programozható termékek","Ember-gép interfész","3606482236936","","",""]
["HMIEMSEVU4KRTA","Adatlap --->","HMI terminálok, ipari PC-k és SCADA szoftverek","EcoStruxure Machine SCADA Expert Harmony HMI és iPC-hez, Runtime verziófrissítés licensz, 4000 tag, digitális","AUT","",649256,649256,649256,649256,1,1,"DB","09PR-IND","09PR-INDHMI","Programozható","7- Ipari automatizálás – Programozható termékek","Ember-gép interfész","3606482237032","","",""]
["HMIEOTEBTE100SY","Adatlap --->","HMI terminálok, ipari PC-k és SCADA szoftverek","EcoStruxure Operator Terminal Expert licensz, enterprise, buildtime, entity, 100felh.s, előfizetés, 12 hó, digitális","AUT","",792900,792900,792900,792900,1,1,"DB","09PR-IND","09PR-INDHMI","Programozható","7- Ipari automatizálás – Programozható termékek","Ember-gép interfész","3606487908777","","",""]
["HMIEOTEBTP1SY","Adatlap --->","HMI terminálok, ipari PC-k és SCADA szoftverek","EcoStruxure Operator Terminal Expert licensz, professional, buildtime, single, 1felh., előfizetés, 12 hó, digitális","AUT","",35900,35900,35900,35900,1,1,"DB","09PR-IND","09PR-INDHMI","Programozható","7- Ipari automatizálás – Programozható termékek","Ember-gép interfész","3606487021957","","",""]
["HMIGTO1300","Adatlap --->","HMI terminálok, ipari PC-k és SCADA szoftverek","Harmony GTO általános HMI panel, 3,5\", 320x240 QVGA, 6 funkciógombbal, 64MB Flash EPROM","AUT","",135491,135491,135491,135491,1,1,"DB","09PR-IND","09PR-INDHMI","Programozható","7- Ipari automatizálás – Programozható termékek","Ember-gép interfész","3595864150215","8537109199","",""]
["HMIGTO5310","Adatlap --->","HMI terminálok, ipari PC-k és SCADA szoftverek","Harmony GTO általános HMI terminál, 10,4\", 640x480 VGA","AUT","",476626,476626,476626,476626,1,1,"DB","09PR-IND","09PR-INDHMI","Programozható","7- Ipari automatizálás – Programozható termékek","Ember-gép interfész","3595864150284","8537109199","",""]
["HMIGTO6310FC","Adatlap --->","HMI terminálok, ipari PC-k és SCADA szoftverek","Harmony GTO általános HMI panel, 12,1\", 800x600 SVGA, lakkozott","AUT","",759401,759401,759401,759401,1,1,"DB","09PR-IND","09PR-INDHMI","Programozható","7- Ipari automatizálás – Programozható termékek","Ember-gép interfész","3606480841811","8537109199","",""]
["HMISCU6B5","Adatlap --->","HMI terminálok, ipari PC-k és SCADA szoftverek","Harmony SCU vezérlős HMI terminál, 3,5\", 8 DI, 8DO, 4AI, 2AO","AUT","",322994,322994,322994,322994,1,1,"DB","09PR-IND","09PR-INDHMI","Programozható","7- Ipari automatizálás – Programozható termékek","Ember-gép interfész","3595864175560","8537101090","",""]
["HMISTM62","Adatlap --->","HMI terminálok, ipari PC-k és SCADA szoftverek","HMISTM6 érintő kijelző panel modul 4\" ","AUT","",124365,124365,124365,124365,1,1,"DB","09CF-IND","09CF-INDHMI","Konfigurálható","5- Ipari automatizálás – konfigurálható termékek","Általános HMI panelek","3606481856470","8529909600","",""]
["HMISTO735","Adatlap --->","HMI terminálok, ipari PC-k és SCADA szoftverek","Harmony STO7 HMI terminál, 4,3\", színes TFT LCD, 480x272, Ethernet TCP/IP RJ45, 2xUSB","AUT","*",136574,136574,136574,136574,1,1,"DB","09CF-IND","09CF-INDHMI","Konfigurálható","5- Ipari automatizálás – konfigurálható termékek","Általános HMI panelek","3606480920912","8537101090","",""]
["HMIYMMAC1","Adatlap --->","HMI terminálok, ipari PC-k és SCADA szoftverek","Harmony iPC kiegészítő, moduláris AC tápegység, 100 W","AUT","",307082,307082,307082,307082,1,1,"DB","09PR-IND","09PR-INDHMI","Programozható","7- Ipari automatizálás – Programozható termékek","Ember-gép interfész","3606480853753","8504409590","",""]
["HMIZDCOV7","Adatlap --->","HMI terminálok, ipari PC-k és SCADA szoftverek","Harmony HMI kiegészítő, IP67 műanyag védőfedél HMIDT732 panelhez","AUT","",82995,82995,82995,82995,1,1,"DB","09PR-IND","09PR-INDHMI","Programozható","7- Ipari automatizálás – Programozható termékek","Ember-gép interfész","3606480687358","3919908099","",""]
["HMIZM6MP2","Adatlap --->","HMI terminálok, ipari PC-k és SCADA szoftverek","Szerelőlap adapter 4\"","AUT","",8248,8248,8248,8248,1,1,"DB","09PR-IND","09PR-INDHMI","Programozható","7- Ipari automatizálás – Programozható termékek","Ember-gép interfész","3606481856654","8302500000","",""]
["ILA1F571PC1A0","Adatlap --->","Lexium szervohajtások és szervomotorok","Lexium ILA integrált hajtásos szervomotor, aszinkron motorral, 57 mm, CANopen DS301, 24…36 V","AUT","",471434,471434,471434,471434,1,1,"DB","09PR-IND","09PR-INDMCT","Programozható","7- Ipari automatizálás – Programozható termékek","Mozgásvezérlés","3389119225410","8501402080","",""]
["ILA1F571TC1A0","Adatlap --->","Lexium szervohajtások és szervomotorok","Lexium ILA integrált hajtásos szervomotor, aszinkron motorral, 57 mm, CANopen DS301, 24…36 V","AUT","",471434,471434,471434,471434,1,1,"DB","09PR-IND","09PR-INDMCT","Programozható","7- Ipari automatizálás – Programozható termékek","Mozgásvezérlés","3389119225472","8501402080","",""]
["ILA2E571TC1A0","Adatlap --->","Lexium szervohajtások és szervomotorok","Lexium ILA integrált hajtásos szervomotor, aszinkron motorral, 57 mm, EtherCAT, 24…48 V","AUT","",583616,583616,583616,583616,1,1,"DB","09PR-IND","09PR-INDMCT","Programozható","7- Ipari automatizálás – Programozható termékek","Mozgásvezérlés","3606485187433","8501510090","",""]
["ILA2K572PC1A0","Adatlap --->","Lexium szervohajtások és szervomotorok","Lexium ILA integrált hajtásos szervomotor, aszinkron motorral, 57 mm, Ethernet/IP, 24…48 V","AUT","",603576,603576,603576,603576,1,1,"DB","09PR-IND","09PR-INDMCT","Programozható","7- Ipari automatizálás – Programozható termékek","Mozgásvezérlés","3606485204581","8501510090","",""]
["ILE1F661PB1A2","Adatlap --->","Lexium szervohajtások és szervomotorok","Lexium ILE integrált hajtásos szervomotor, kefe nélküli DC motorral, 66 mm, CANopen DS301, 24…36 V","AUT","",398457,398457,398457,398457,1,1,"DB","09PR-IND","09PR-INDMCT","Programozható","7- Ipari automatizálás – Programozható termékek","Mozgásvezérlés","3389119222327","8501310099","",""]
["ILE1F661PC1A3","Adatlap --->","Lexium szervohajtások és szervomotorok","Lexium ILE integrált hajtásos szervomotor, kefe nélküli DC motorral, 66 mm, CANopen DS301, 24…36 V","AUT","",452667,452667,452667,452667,1,1,"DB","09PR-IND","09PR-INDMCT","Programozható","7- Ipari automatizálás – Programozható termékek","Mozgásvezérlés","3389119222426","8501310099","",""]
["ILE2K661PC1A1","Adatlap --->","Programozható logikai vezérlők (PLC és PAC)","Lexium ILE integrált hajtásos szervomotor, kefe nélküli DC motorral, 66 mm, Ethernet/IP, 24…48 V","AUT","",546164,546164,546164,546164,1,1,"DB","09PR-IND","09PR-INDMCT","Programozható","7- Ipari automatizálás – Programozható termékek","Mozgásvezérlés","3606485204772","8501310099","",""]
["ILS1F571PB1A0","Adatlap --->","Lexium szervohajtások és szervomotorok","Lexium ILS integrált hajtásos léptetőmotor, 3f léptetőmotorral, 57 mm, CANopen DS301, 24…36 V","AUT","",337594,337594,337594,337594,1,1,"DB","09PR-IND","09PR-INDMCT","Programozható","7- Ipari automatizálás – Programozható termékek","Mozgásvezérlés","3389119227049","8501510090","",""]
["ILS1M573PB1A0","Adatlap --->","Lexium szervohajtások és szervomotorok","Lexium ILS integrált hajtásos léptetőmotor, 3f léptetőmotorral, 57 mm, I/O interfész, 24…36 V","AUT","",349152,349152,349152,349152,1,1,"DB","09PR-IND","09PR-INDMCT","Programozható","7- Ipari automatizálás – Programozható termékek","Mozgásvezérlés","3389119227285","8501510090","",""]
["ILS1V573PB1A0","Adatlap --->","Lexium szervohajtások és szervomotorok","Lexium ILS integrált hajtásos léptetőmotor, 3f léptetőmotorral, 57 mm, 5V impulzus/irány jelzés, 24…36 V","AUT","",347377,347377,347377,347377,1,1,"DB","09PR-IND","09PR-INDMCT","Programozható","7- Ipari automatizálás – Programozható termékek","Mozgásvezérlés","3389119227728","8501510090","",""]
["ILS2T852PC1A0","Adatlap --->","Lexium szervohajtások és szervomotorok","Lexium ILS integrált hajtásos léptetőmotor, 3f léptetőmotorral, 85 mm, Modbus TCP, 24…48 V","AUT","",802732,802732,802732,802732,1,1,"DB","09PR-IND","09PR-INDMCT","Programozható","7- Ipari automatizálás – Programozható termékek","Mozgásvezérlés","3606485189956","8501510090","",""]
["IMD-IM9","Adatlap --->","Szigetelés felügyelet (Vigilohm)","IM9 Vigilohm szigetelésfigyelő 11 0/415 V AC 50/60 Hz","ED","*",227781,227781,227781,227781,1,1,"DB","09CF-LBD","09CF-LBDPWM","Konfigurálható","4- Nagy épületprojektek","Energiamenedzsment ","3606480321658","9030390000","",""]
["IMT23208","Adatlap --->","Villanyszerelői eszközök","THORSMAN Nedvességmérő","THORSMAN","*",8543,8543,8543,8543,1,1,"DB","09GP-RES","09GP-RESCOL","Általános célú","1-Lakossági","Szerelvények","3606489486211","9025804089","",""]
["IMT36180","Adatlap --->","Univerzális elosztó- és vezérlőszekrények","Gyors kábelátvezető IP67 ISO M16","ED","*",251,251,251,251,1,50,"DB","09GP-RES","09GP-RESCOL","Általános célú","1-Lakossági","Szerelvények","3606480163791","4016999790","",""]
["IMT46415","Adatlap --->","Szerelvény és kötődobozok","THORSMAN Kábelkötegelő, 250x4.8mm, színtelen (100 db)","MUREVA OTHERS","*",1359,1359,1359,1359,1,1,"DB","09GP-RES","09GP-RESCOL","Általános célú","1-Lakossági","Szerelvények","3606486365588","3926909790","",""]
["IMT46421","Adatlap --->","Szerelvény és kötődobozok","THORSMAN Kábelkötegelő, 300x7.6mm, fekete (100 db)","MUREVA OTHERS","*",3103,3103,3103,3103,1,1,"DB","09GP-RES","09GP-RESCOL","Általános célú","1-Lakossági","Szerelvények","3606486365649","3926909790","",""]
["INS45016","Adatlap --->","Unica System+","UNICA SYSTEM+ Könyöklő kábelátvezetéssel","UNICA SYSTEM+","",98123,98123,98123,98123,1,1,"DB","09GP-RES","09GP-RESCOL","Általános célú","1-Lakossági","Szerelvények","3606489820800","9403301900","",""]
["INS52100","Adatlap --->","Unica System+","UNICA SYSTEM+ Padlócsatlakozó, négyzet alakú, fém, 2P+F csatlakozóaljzattal","UNICA SYSTEM+","",20990,20990,20990,20990,1,1,"DB","09GP-RES","09GP-RESCOL","Általános célú","1-Lakossági","Szerelvények","3606489818883","8536699099","",""]
["INS52124","Adatlap --->","Unica System+","UNICA SYSTEM+ Padlódoboz, 16 modulos, műanyag","UNICA SYSTEM+","",31990,31990,31990,31990,1,1,"DB","09GP-RES","09GP-RESCOL","Általános célú","1-Lakossági","Szerelvények","3606489818982","3925908000","",""]
["INS61202","Adatlap --->","Unica System+","UNICA SYSTEM+ Rugalmas taposócsatorna, rögzítő szett, fekete","UNICA SYSTEM+","",5490,5490,5490,5490,1,1,"DB","09GP-RES","09GP-RESCOL","Általános célú","1-Lakossági","Szerelvények","3606489820862","3925902000","",""]
["ISM10100P","Adatlap --->","OptiLine csatornák, energiaoszlopok, padlódobozok","OPTILINE 45 kábelcsatorna fedéllel 75x55 mm, műanyag, polárfehér","OPTILINE","*",5490,5490,5490,5490,1,2,"M","09GP-RES","09GP-RESCOL","Általános célú","1-Lakossági","Szerelvények","3606480681493","3925902000","",""]
["ISM10106P","Adatlap --->","OptiLine csatornák, energiaoszlopok, padlódobozok","OPTILINE 45 Takaróelem +2 toldó 75x55 mm, műanyag, polárfehér","OPTILINE","",1790,1790,1790,1790,1,1,"DB","09GP-RES","09GP-RESCOL","Általános célú","1-Lakossági","Szerelvények","3606480681554","3925902000","",""]
["ISM10300P","Adatlap --->","OptiLine csatornák, energiaoszlopok, padlódobozok","OPTILINE 45 kábelcsatorna fedéllel 140x55 mm, műanyag, polárfehér","OPTILINE","*",8990,8990,8990,8990,1,2,"M","09GP-RES","09GP-RESCOL","Általános célú","1-Lakossági","Szerelvények","3606480681677","3925902000","",""]
["ISM10356","Adatlap --->","OptiLine csatornák, energiaoszlopok, padlódobozok","OPTILINE 45 Takaróelem+2 toldó 140x55, alumínium","OPTILINE","",5690,5690,5690,5690,1,2,"DB","09GP-RES","09GP-RESCOL","Általános célú","1-Lakossági","Szerelvények","3606480028083","3925902000","",""]
["ISM10506P","Adatlap --->","OptiLine csatornák, energiaoszlopok, padlódobozok","OPTILINE 45 Takaróelem +2 toldó 185x55 mm, műanyag, polárfehér","OPTILINE","",2490,2490,2490,2490,1,1,"DB","09GP-RES","09GP-RESCOL","Általános célú","1-Lakossági","Szerelvények","3606480681899","3925902000","",""]
["ISM10903P","Adatlap --->","OptiLine csatornák, energiaoszlopok, padlódobozok","OPTILINE 45 takaróelem fedélhez, műanyag, polárfehér","OPTILINE","",1190,1190,1190,1190,1,10,"DB","09GP-RES","09GP-RESCOL","Általános célú","1-Lakossági","Szerelvények","3606480681929","3925908000","",""]
["ISM20116","Adatlap --->","OptiLine csatornák, energiaoszlopok, padlódobozok","OPTILINE 45 energiaoszlop, szabadon álló, kétoldalas, 2.45 m, eloxált alu","OPTILINE","",181990,181990,181990,181990,1,1,"DB","09GP-RES","09GP-RESCOL","Általános célú","1-Lakossági","Szerelvények","3606480029721","7616999099","",""]
["ISM20203P","Adatlap --->","OptiLine csatornák, energiaoszlopok, padlódobozok","OPTILINE 45 minioszlop, 12 modul, kétoldalas, polárfehér","OPTILINE","",79990,79990,79990,79990,1,1,"DB","09GP-RES","09GP-RESCOL","Általános célú","1-Lakossági","Szerelvények","3606480682292","7616999099","",""]
["ISM20820","Adatlap --->","OptiLine csatornák, energiaoszlopok, padlódobozok","OPTILINE 45 padlórögzítő, egyoldalas energiaoszlophoz, szürke","OPTILINE","",12990,12990,12990,12990,1,1,"DB","09GP-RES","09GP-RESCOL","Általános célú","1-Lakossági","Szerelvények","3606480030703","7616999099","",""]
["K10C003ACH","Adatlap --->","Harmony működtető- és jelzőkészülékek","Harmony K komplett bütykös kapcsoló, 10A, Ø16-22mm furat, 3P, 60°, be-ki kapcsoló","AUT","",23398,23398,23398,23398,1,1,"DB","09GP-IND","09GP-INDCOS","Általános célú","3-Ipari automatizálás","Működtető- és jelzőkészülékek","3389110076486","8536508000","",""]
["K10F003MCH","Adatlap --->","Harmony működtető- és jelzőkészülékek","Harmony K komplett bütykös kapcsoló, 10A, Ø16-22mm furat, 90°, 3 fokozatú+0 árammérő választókapcsoló","AUT","",38201,38201,38201,38201,1,1,"DB","09GP-IND","09GP-INDCOS","Általános célú","3-Ipari automatizálás","Működtető- és jelzőkészülékek","3389110076769","8536508000","",""]
["K115H004UP","Adatlap --->","Harmony működtető- és jelzőkészülékek","Harmony K komplett bütykös kapcsoló, 115A, 4P, 60°, 3 fokozatú átkapcsoló","AUT","",188280,188280,188280,188280,1,1,"DB","09GP-IND","09GP-INDCOS","Általános célú","3-Ipari automatizálás","Működtető- és jelzőkészülékek","3389110084139","8536508000","",""]
["K1B002ACH","Adatlap --->","Harmony működtető- és jelzőkészülékek","Harmony K komplett bütykös kapcsoló, 12A, Ø22, 2P, 45°, be-ki kapcsoló","AUT","*",11194,11194,11194,11194,1,1,"DB","09GP-IND","09GP-INDCOS","Általános célú","3-Ipari automatizálás","Működtető- és jelzőkészülékek","3389110981131","8536508000","",""]
["K1C007B","Adatlap --->","Harmony működtető- és jelzőkészülékek","Harmony K bütykös kapcsoló test BCD kódolt kimenet kapcsolóhoz - 1 pólus - 45° - 12 A","AUT","",9369,9369,9369,9369,1,1,"DB","09GP-IND","09GP-INDCOS","Általános célú","3-Ipari automatizálás","Működtető- és jelzőkészülékek","3389110476767","8536508000","",""]
["K1D011B","Adatlap --->","Harmony működtető- és jelzőkészülékek","Harmony K bütykös kapcsoló test BCD kódolt kimenet kapcsolóhoz - 1 pólus - 30° - 12 A","AUT","*",11246,11246,11246,11246,1,1,"DB","09GP-IND","09GP-INDCOS","Általános célú","3-Ipari automatizálás","Működtető- és jelzőkészülékek","3389110476804","8536508000","",""]
["K1D024MLH","Adatlap --->","Harmony működtető- és jelzőkészülékek","Harmony K komplett bütykös kapcsoló, 12A, multifix, 3 fokozatú +0 voltmérő","AUT","*",12808,12808,12808,12808,1,1,"DB","09GP-IND","09GP-INDCOS","Általános célú","3-Ipari automatizálás","Működtető- és jelzőkészülékek","3389110979305","8536508000","",""]
["K1F013NZ4","Adatlap --->","Harmony működtető- és jelzőkészülékek","Harmony K bütykös kulcsos léptetőkapcsoló - 2-pólus - 60° - 12 A - csavaros csatlakozás","AUT","",53011,53011,53011,53011,1,1,"DB","09GP-IND","09GP-INDCOS","Általános célú","3-Ipari automatizálás","Működtető- és jelzőkészülékek","3389110725759","8536508000","",""]
["K1H014QLH","Adatlap --->","Harmony működtető- és jelzőkészülékek","Harmony K komplett bütykös kapcsoló, 12A, multifix, 2P, 4 fokozatú +0 léptetőkapcsoló","AUT","",16876,16876,16876,16876,1,1,"DB","09GP-IND","09GP-INDCOS","Általános célú","3-Ipari automatizálás","Működtető- és jelzőkészülékek","3389110978964","8536508000","",""]
["K1I023NLH","Adatlap --->","Harmony működtető- és jelzőkészülékek","Harmony K komplett bütykös kapcsoló, 12A, multifix, 3P, 3 fokozatú léptetőkapcsoló","AUT","*",38067,38067,38067,38067,1,1,"DB","09GP-IND","09GP-INDCOS","Általános célú","3-Ipari automatizálás","Működtető- és jelzőkészülékek","3389110979169","8536508000","",""]
["K2C003ACH","Adatlap --->","Harmony működtető- és jelzőkészülékek","Harmony K komplett bütykös kapcsoló, 20A, Ø22, 3P, 45°, be-ki kapcsoló","AUT","*",15129,15129,15129,15129,1,1,"DB","09GP-IND","09GP-INDCOS","Általános célú","3-Ipari automatizálás","Működtető- és jelzőkészülékek","3389110979510","8536508000","",""]
["K2D012UCH","Adatlap --->","Harmony működtető- és jelzőkészülékek","Harmony K komplett bütykös kapcsoló, 20A, Ø22, 2P, 3 fokozatú átkapcsoló","AUT","",16262,16262,16262,16262,1,1,"DB","09GP-IND","09GP-INDCOS","Általános célú","3-Ipari automatizálás","Működtető- és jelzőkészülékek","3389110979862","8536508000","",""]
["K2H004ULH","Adatlap --->","Harmony működtető- és jelzőkészülékek","Harmony K komplett bütykös kapcsoló, 20A, multifix, 4P, 3 fokozatú átkapcsoló","AUT","",20370,20370,20370,20370,1,1,"DB","09GP-IND","09GP-INDCOS","Általános célú","3-Ipari automatizálás","Működtető- és jelzőkészülékek","3389110979831","8536508000","",""]
["K50E003WP","Adatlap --->","Harmony működtető- és jelzőkészülékek","Harmony K komplett bütykös kapcsoló, 50A, 3P, 60°, irányváltó kapcsoló","AUT","",76463,76463,76463,76463,1,1,"DB","09GP-IND","09GP-INDCOS","Általános célú","3-Ipari automatizálás","Működtető- és jelzőkészülékek","3389110085006","8536508000","",""]
["KAA2H","Adatlap --->","Harmony működtető- és jelzőkészülékek","Működtető kar","AUT","",7384,7384,7384,7384,1,1,"DB","09GP-IND","09GP-INDCOS","Általános célú","3-Ipari automatizálás","Működtető- és jelzőkészülékek","3389110980745","8538909999","",""]
["KAC1H48","Adatlap --->","Harmony működtető- és jelzőkészülékek","Harmony K bütykös kapcsoló működtető fej 45 x 45 mm - fekete színű - fekete kar - 2 - 0 - 1","AUT","",7461,7461,7461,7461,1,1,"DB","09GP-IND","09GP-INDCOS","Általános célú","3-Ipari automatizálás","Működtető- és jelzőkészülékek","3389110980523","8538909999","",""]
["KBA25ED4303W","Adatlap --->","Canalis","Standard egyenes elem, 25 A, 3m ,fehér","ED","*",18391,18391,18391,18391,1,1,"DB","09GP-SMB","09GP-SMBLBW","Általános célú","2- Kis- és közepes épületprojektek","Tokozott Síncsatorna rendszerek (világítás)","3606480000164","8536909500","",""]
["KBA40ED4203W","Adatlap --->","Canalis","KBA 40A-es 2m-es egyenes elem ,fehér","ED","",20598,20598,20598,20598,1,1,"DB","09GP-SMB","09GP-SMBLBW","Általános célú","2- Kis- és közepes épületprojektek","Tokozott Síncsatorna rendszerek (világítás)","3606480000508","8536900100","",""]
["KBB25ED44305TW","Adatlap --->","Canalis","Standard egyenes elem, 25 A, 3 m ,fehér","ED","",81196,81196,81196,81196,1,1,"DB","09GP-SMB","09GP-SMBLBW","Általános célú","2- Kis- és közepes épületprojektek","Tokozott Síncsatorna rendszerek (világítás)","3606480000911","8536900100","",""]
["KBB40ZFU","Adatlap --->","Canalis","Univerzális rögzítőbilincs","ED","*",458,458,458,458,1,10,"DB","09GP-SMB","09GP-SMBLBW","Általános célú","2- Kis- és közepes épületprojektek","Tokozott Síncsatorna rendszerek (világítás)","3606480001970","7326909890","",""]
["KBB40ZJ44W","Adatlap --->","Canalis","Összeköto elem ,fehér","ED","",33549,33549,33549,33549,1,1,"DB","09GP-SMB","09GP-SMBLBW","Általános célú","2- Kis- és közepes épületprojektek","Tokozott Síncsatorna rendszerek (világítás)","3606480002069","8538909999","",""]
["KBC16ZC1","Adatlap --->","Canalis","Hátsó rögzítõkengyel","ED","",980,980,980,980,1,1,"DB","09GP-SMB","09GP-SMBLBW","Általános célú","2- Kis- és közepes épületprojektek","Tokozott Síncsatorna rendszerek (világítás)","3606480002373","8536901000","",""]
["KDD1H","Adatlap --->","Harmony működtető- és jelzőkészülékek","Működtető kar","AUT","",6946,6946,6946,6946,1,1,"DB","09GP-IND","09GP-INDCOS","Általános célú","3-Ipari automatizálás","Működtető- és jelzőkészülékek","3389110980592","8538909999","Készlet erejéig elérhető, megszűnő kód",""]
["KNA100DL4","Adatlap --->","Canalis","Rugalmas könyök, külsõ v. belsõ könyök, 100 A","ED","",67913,67913,67913,67913,1,1,"DB","09CF-LBD","09CF-LBDBUS","Konfigurálható","4- Nagy épületprojektek","Tokozott síncsatorna rendszerek (minden, ami nem világítás) ","3606480003028","8536900100","",""]
["KNA160ED4204","Adatlap --->","Canalis","Egyenes elem 160 A","ED","",105288,105288,105288,105288,1,1,"DB","09CF-LBD","09CF-LBDBUS","Konfigurálható","4- Nagy épületprojektek","Tokozott síncsatorna rendszerek (minden, ami nem világítás) ","3606480003110","8536900100","",""]
["KNB160ZFPU","Adatlap --->","Canalis","Rugós rögzítő","ED","",6705,6705,6705,6705,1,1,"DB","09CF-LBD","09CF-LBDBUS","Konfigurálható","4- Nagy épületprojektek","Tokozott síncsatorna rendszerek (minden, ami nem világítás) ","3606480006401","8536900100","",""]
["KNB16CN5","Adatlap --->","Canalis","Leágazódoboz, 16 A, DIN biztosítókhoz","ED","",16588,16588,16588,16588,1,1,"DB","09CF-LBD","09CF-LBDBUS","Konfigurálható","4- Nagy épületprojektek","Tokozott síncsatorna rendszerek (minden, ami nem világítás) ","3606480006166","8536900100","",""]
["KNT100ED4204","Adatlap --->","Canalis","Egyenes sín, 100 A","ED","",190199,190199,190199,190199,1,1,"DB","09CF-LBD","09CF-LBDBUS","Konfigurálható","4- Nagy épületprojektek","Tokozott síncsatorna rendszerek (minden, ami nem világítás) ","3606480003349","8536900100","",""]
["KSA100ED45010","Adatlap --->","Canalis","Egyenes elem 100 A, 5 m","ED","",342709,342709,342709,342709,1,1,"DB","09CF-LBD","09CF-LBDBUS","Konfigurálható","4- Nagy épületprojektek","Tokozott síncsatorna rendszerek (minden, ami nem világítás) ","3606480003936","8536909500","",""]
["KSA160ED4306","Adatlap --->","Canalis","Egyenes elem 160 A, 3 m","ED","*",271130,271130,271130,271130,1,1,"DB","09CF-LBD","09CF-LBDBUS","Konfigurálható","4- Nagy épületprojektek","Tokozott síncsatorna rendszerek (minden, ami nem világítás) ","3606480003998","8536909500","",""]
["KSA250ED45020","Adatlap --->","Canalis","Egyenes elem 5 m 250 A","ED","",653960,653960,653960,653960,1,1,"DB","09CF-LBD","09CF-LBDBUS","Konfigurálható","4- Nagy épületprojektek","Tokozott síncsatorna rendszerek (minden, ami nem világítás) ","3606480004414","8536909500","",""]
["KSA400ET43A","Adatlap --->","Canalis","Traszport sín, 400 A, 3 m méretre szabott","","",749821,749821,749821,749821,1,1,"DB","09CF-LBD","09CF-LBDBUS","Konfigurálható","4- Nagy épületprojektek","Tokozott síncsatorna rendszerek (minden, ami nem világítás) ","3606489603199","8536909500","",""]
["KSA630ABD4","Adatlap --->","Canalis","Végbetápláló elem, 630 A, jobb","ED","*",927008,927008,927008,927008,1,1,"DB","09CF-LBD","09CF-LBDBUS","Konfigurálható","4- Nagy épületprojektek","Tokozott síncsatorna rendszerek (minden, ami nem világítás) ","3606480005039","8536909500","",""]
["KSA630ED4154","Adatlap --->","Canalis","Egyenes elem, 630 A, 1,5 m","ED","",555899,555899,555899,555899,1,1,"DB","09CF-LBD","09CF-LBDBUS","Konfigurálható","4- Nagy épületprojektek","Tokozott síncsatorna rendszerek (minden, ami nem világítás) ","3606480005381","8536909500","",""]
["KSB100SF5","Adatlap --->","Canalis","Leágazódoboz, 100 A, 22x58 biztosítókhoz","ED","",165447,165447,165447,165447,1,1,"DB","09CF-LBD","09CF-LBDBUS","Konfigurálható","4- Nagy épületprojektek","Tokozott síncsatorna rendszerek (minden, ami nem világítás) ","3606480005862","8537109899","",""]
["KSB100SV5","Adatlap --->","Canalis","Leágazó elem","ED","",115696,115696,115696,115696,1,1,"DB","09CF-LBD","09CF-LBDBUS","Konfigurálható","4- Nagy épületprojektek","Tokozott síncsatorna rendszerek (minden, ami nem világítás) ","3606480005909","8538100000","",""]
["KSB250DC4","Adatlap --->","Canalis","Leágazódoboz, 250 A, NSX 250 rot. hajt. megszakítóhoz","ED","*",394907,394907,394907,394907,1,1,"DB","09CF-LBD","09CF-LBDBUS","Konfigurálható","4- Nagy épületprojektek","Tokozott síncsatorna rendszerek (minden, ami nem világítás) ","3606480005756","8536900100","",""]
["KSB32CP","Adatlap --->","Canalis","Leágazó doboz 32 A","ED","*",49365,49365,49365,49365,1,1,"DB","09CF-LBD","09CF-LBDBUS","Konfigurálható","4- Nagy épületprojektek","Tokozott síncsatorna rendszerek (minden, ami nem világítás) ","3606480005985","8536900100","",""]
["KSB63SM48","Adatlap --->","Canalis","Leágazódoboz moduláris készülékekhez, 63A","ED","*",80176,80176,80176,80176,1,1,"DB","09CF-LBD","09CF-LBDBUS","Konfigurálható","4- Nagy épületprojektek","Tokozott síncsatorna rendszerek (minden, ami nem világítás) ","3606480006135","8536900100","",""]
["KZ17X","Adatlap --->","Harmony működtető- és jelzőkészülékek","Harmony K bütykös kapcsoló jelöletlen címke -, - 46 x 46 mm","AUT","",1438,1438,1438,1438,1,10,"DB","09GP-IND","09GP-INDCOS","Általános célú","3-Ipari automatizálás","Működtető- és jelzőkészülékek","3389110980837","3926909790","Készlet erejéig elérhető, megszűnő kód",""]
["KZ81","Adatlap --->","Kézi kapcsolókészülékek és jelzőkészülékek","Nyomólemez gumitömítéssel IP65, 60x60","AUT","*",2818,2818,2818,2818,1,1,"DB","09GP-IND","09GP-INDCTI","Általános célú","3-Ipari automatizálás","Ipari mágneskapcsolók és motorvédők","3389110552133","8538909999","",""]
["LA1KN13","Adatlap --->","Teljesítményvezérlés és védelem","Segédérintkező, 1 záró, 3 nyitó","AUT","*",3892,3892,3892,3892,1,1,"DB","09GP-IND","09GP-INDCTI","Általános célú","3-Ipari automatizálás","Ipari mágneskapcsolók és motorvédők","3389110500134","8536508000","",""]
["LA2KT2E","Adatlap --->","Teljesítményvezérlés és védelem","Meghúzás késleltető 1-30s, 24-48V, AC, DC","AUT","*",12345,12345,12345,12345,1,1,"DB","09GP-IND","09GP-INDCTI","Általános célú","3-Ipari automatizálás","Ipari mágneskapcsolók és motorvédők","3389110230048","8536508000","",""]
["LA4DA2N","Adatlap --->","Teljesítményvezérlés és védelem","Zavarszürő RC 380-415V LC1D80-D150-hez","AUT","",6128,6128,6128,6128,1,1,"DB","09GP-IND","09GP-INDCTI","Általános célú","3-Ipari automatizálás","Ipari mágneskapcsolók és motorvédők","3389110269390","8536301000","",""]
["LA4DE3E","Adatlap --->","Teljesítményvezérlés és védelem","Varisztor, zajszűrő 24-48V","AUT","",4859,4859,4859,4859,1,1,"DB","09GP-IND","09GP-INDCTI","Általános célú","3-Ipari automatizálás","Ipari mágneskapcsolók és motorvédők","3389110233131","8536301000","",""]
["LA7D3058","Adatlap --->","Teljesítményvezérlés és védelem","Rögzítő adapter","AUT","",23761,23761,23761,23761,1,1,"DB","09GP-IND","09GP-INDCTI","Általános célú","3-Ipari automatizálás","Ipari mágneskapcsolók és motorvédők","3389110343779","8536901000","",""]
["LA9D09978","Adatlap --->","Teljesítményvezérlés és védelem","Mechanikus retesz LC1/LP1-D-hez","AUT","",11401,11401,11401,11401,1,1,"DB","09GP-IND","09GP-INDCTI","Általános célú","3-Ipari automatizálás","Ipari mágneskapcsolók és motorvédők","3389110160802","8538909999","",""]
["LA9D8017","Adatlap --->","Teljesítményvezérlés és védelem","Csillag-delta kit LC1D80-hoz","AUT","",73336,73336,73336,73336,1,1,"DB","09GP-IND","09GP-INDCTI","Általános célú","3-Ipari automatizálás","Ipari mágneskapcsolók és motorvédők","3389110055580","8538909999","",""]
["LA9G3603","Adatlap --->","Tesys Giga","TeSys Giga LC1G630-800 3P készülékhez egyenes csatlakozóelem","","",129230,129230,129230,129230,1,1,"DB","09GP-IND","09GP-INDCTI","Általános célú","3-Ipari automatizálás","Ipari mágneskapcsolók és motorvédők","3606481916426","8536909500","",""]
["LA9G3632","Adatlap --->","Tesys Giga","TeSys Giga LC1G265-500 3P készülékhez élreforduló csatlakozóelem","","",78335,78335,78335,78335,1,1,"DB","09GP-IND","09GP-INDCTI","Általános célú","3-Ipari automatizálás","Ipari mágneskapcsolók és motorvédők","3606481916488","8536909500","",""]
["LA9G3683","Adatlap --->","Tesys Giga","TeSys Giga LC1G630-800 3P készülékhez hátsó L-csatlakozó","","",47703,47703,47703,47703,1,1,"DB","09GP-IND","09GP-INDCTI","Általános célú","3-Ipari automatizálás","Ipari mágneskapcsolók és motorvédők","3606481015983","8536909500","",""]
["LA9G3760","Adatlap --->","Tesys Giga","TeSys Giga LC1G115-225 3P forgásirányváltó síncsatlakozókészlet","","",80207,80207,80207,80207,1,1,"DB","09GP-IND","09GP-INDCTI","Általános célú","3-Ipari automatizálás","Ipari mágneskapcsolók és motorvédők","3606481916686","8536909500","",""]
["LA9G3RA","Adatlap --->","Tesys Giga","TeSys Giga LC1G265-500 3P csatlakozómodul készlet","","",400754,400754,400754,400754,1,1,"DB","09GP-IND","09GP-INDCTI","Általános célú","3-Ipari automatizálás","Ipari mágneskapcsolók és motorvédők","3606481916747","8536508000","",""]
["LA9G4601","Adatlap --->","Tesys Giga","TeSys Giga LC1G115-225 4P készülékhez egyenes csatlakozóelem","","",39513,39513,39513,39513,1,1,"DB","09GP-IND","09GP-INDCTI","Általános célú","3-Ipari automatizálás","Ipari mágneskapcsolók és motorvédők","3606481915672","8536909500","",""]
["LA9G4752","Adatlap --->","Tesys Giga","TeSys Giga LC1G630-800 4P change over síncsatlakozókészlet","","",246676,246676,246676,246676,1,1,"DB","09GP-IND","09GP-INDCTI","Általános célú","3-Ipari automatizálás","Ipari mágneskapcsolók és motorvédők","3606481915917","8536909500","",""]
["LA9G4TA","Adatlap --->","Tesys Giga","TeSys Giga LC1G630-800 4P csatlakozómodul készlet","","",2381620,2381620,2381620,2381620,1,1,"DB","09GP-IND","09GP-INDCTI","Általános célú","3-Ipari automatizálás","Ipari mágneskapcsolók és motorvédők","3606481915979","8536508000","",""]
["LA9GSS330","Adatlap --->","Tesys Giga","TeSys Giga LC1G265-500 csillag-delta LDY csatlakozó sínezés készlet","","",205547,205547,205547,205547,1,1,"DB","09GP-IND","09GP-INDCTI","Általános célú","3-Ipari automatizálás","Ipari mágneskapcsolók és motorvédők","3606481916235","8536909500","",""]
["LA9ZX01243","Adatlap --->","Teljesítményvezérlés és védelem","Csatlakozó egység 120 mm2 3P","ED","",22314,22314,22314,22314,1,1,"DB","09GP-SMB","09GP-SMBLVS","Általános célú","2- Kis- és közepes épületprojektek","Villamos energiaelosztási szekrények 630A-ig","3606480100079","8536900100","",""]
["LAD31","Adatlap --->","Teljesítményvezérlés és védelem","Adapter GV2ME/GV2P és LC1D szereléséhez","AUT","*",4969,4969,4969,4969,1,10,"DB","09GP-IND","09GP-INDCTI","Általános célú","3-Ipari automatizálás","Ipari mágneskapcsolók és motorvédők","3389110393804","7326909890","",""]
["LAD4D3U","Adatlap --->","Teljesítményvezérlés és védelem","D40A-D65A túlfeszültség csökkentő dióda 24…250V DC","AUT","*",5145,5145,5145,5145,1,1,"DB","09GP-IND","09GP-INDCTI","Általános célú","3-Ipari automatizálás","Ipari mágneskapcsolók és motorvédők","3389119410236","8536301000","",""]
["LAD6K10E","Adatlap --->","Teljesítményvezérlés és védelem","Mechanikai retesz 42/48VACDC","AUT","",20436,20436,20436,20436,1,1,"DB","09GP-IND","09GP-INDCTI","Általános célú","3-Ipari automatizálás","Ipari mágneskapcsolók és motorvédők","3389110842371","8538909999","",""]
["LAD93217","Adatlap --->","Teljesítményvezérlés és védelem","Csillag-delta kit LC1D18 és 32-höz","AUT","*",47660,47660,47660,47660,1,1,"DB","09GP-IND","09GP-INDCTI","Általános célú","3-Ipari automatizálás","Ipari mágneskapcsolók és motorvédők","3389110862850","8536909500","",""]
["LAD9V2","Adatlap --->","Teljesítményvezérlés és védelem","Mechanikus reteszelés","AUT","*",3509,3509,3509,3509,1,1,"DB","09GP-IND","09GP-INDCTI","Általános célú","3-Ipari automatizálás","Ipari mágneskapcsolók és motorvédők","3389110111699","8536909500","",""]
["LADC223","Adatlap --->","Teljesítményvezérlés és védelem","Segédérintkező blokk, homloklapi, 2Z+2NY, rugós csatlakozás, átlapolt","AUT","",7314,7314,7314,7314,1,1,"DB","09GP-IND","09GP-INDCTI","Általános célú","3-Ipari automatizálás","Ipari mágneskapcsolók és motorvédők","3389110821345","8536508000","",""]
["LADN223","Adatlap --->","Teljesítményvezérlés és védelem","Segédérintkező blokk, homloklapi, 2Z+2NY, rugós csatlakozás","AUT","*",6387,6387,6387,6387,1,1,"DB","09GP-IND","09GP-INDCTI","Általános célú","3-Ipari automatizálás","Ipari mágneskapcsolók és motorvédők","3389110821239","8536508000","",""]
["LADN403","Adatlap --->","Teljesítményvezérlés és védelem","Segédérintkező blokk, homloklapi, 4Z, rugós csatlakozás","AUT","*",6387,6387,6387,6387,1,1,"DB","09GP-IND","09GP-INDCTI","Általános célú","3-Ipari automatizálás","Ipari mágneskapcsolók és motorvédők","3389110821314","8536508000","",""]
["LADS2","Adatlap --->","Teljesítményvezérlés és védelem","Behúzáskésleltető segédérintkező blokk, 1…30s, csavaros csatlakozás","AUT","*",32418,32418,32418,32418,1,1,"DB","09GP-IND","09GP-INDCTI","Általános célú","3-Ipari automatizálás","Ipari mágneskapcsolók és motorvédők","3389110386103","8536508000","",""]
["LAERCU","Adatlap --->","Teljesítményvezérlés és védelem","Easypact TVS túlfeszültség csökkentő RC 110…240V","AUT","",1925,1925,1925,1925,1,1,"DB","09GP-INDESY","09GP-INDESY","Általános célú","3-Ipari automatizálás","Easy contactors TVS, DPE, GZ1, signaling","3606480395185","8548009099","",""]
["LAG8N203","Adatlap --->","Tesys Giga","TeSys Giga segédérintkező 2NO","","",8859,8859,8859,8859,1,1,"DB","09GP-IND","09GP-INDCTI","Általános célú","3-Ipari automatizálás","Ipari mágneskapcsolók és motorvédők","3606481916334","8536508000","",""]
["LC1D096BLS207","Adatlap --->","Teljesítményvezérlés és védelem","Mágneskapcsoló S207 9A","AUT","*",115676,115676,115676,115676,1,1,"DB","09GP-IND","09GP-INDCTI","Általános célú","3-Ipari automatizálás","Ipari mágneskapcsolók és motorvédők","3389118234178","8536490099","",""]
["LC1D09B7","Adatlap --->","Teljesítményvezérlés és védelem","AC mágneskapcsoló, 4kW/9A (400V, AC3), csavaros csatlakozás, 1Z+1NY","AUT","*",19038,19038,19038,19038,1,1,"DB","09GP-IND","09GP-INDCTI","Általános célú","3-Ipari automatizálás","Ipari mágneskapcsolók és motorvédők","3389110348675","8536419089","",""]
["LC1D09G7","Adatlap --->","Teljesítményvezérlés és védelem","AC mágneskapcsoló, 4kW/9A (400V, AC3), csavaros csatlakozás, 1Z+1NY","AUT","",11275,11275,11275,11275,1,1,"DB","09GP-IND","09GP-INDCTI","Általános célú","3-Ipari automatizálás","Ipari mágneskapcsolók és motorvédők","3389110348835","8536490099","",""]
["LC1D09K7","Adatlap --->","Teljesítményvezérlés és védelem","AC mágneskapcsoló, 4kW/9A (400V, AC3), csavaros csatlakozás, 1Z+1NY","AUT","",12388,12388,12388,12388,1,1,"DB","09GP-IND","09GP-INDCTI","Általános célú","3-Ipari automatizálás","Ipari mágneskapcsolók és motorvédők","3389110348859","8536490099","",""]
["LC1D1156F7","Adatlap --->","Teljesítményvezérlés és védelem","Mágneskapcsoló 115A 3P 110V 50/60HZ","AUT","",133297,133297,133297,133297,1,1,"DB","09GP-IND","09GP-INDCTI","Általános célú","3-Ipari automatizálás","Ipari mágneskapcsolók és motorvédők","3389110380798","8536490099","",""]
["LC1D115MD","Adatlap --->","Teljesítményvezérlés és védelem","DC mágneskapcsoló, 55kW/115A (400V, AC3), csavaros csatlakozás, 1Z+1NY","AUT","",128353,128353,128353,128353,1,1,"DB","09GP-IND","09GP-INDCTI","Általános célú","3-Ipari automatizálás","Ipari mágneskapcsolók és motorvédők","3389110377149","8536490099","",""]
["LC1D123BD","Adatlap --->","Teljesítményvezérlés és védelem","DC mágneskapcsoló, 5,5kW/12A (400V, AC3), rugós csatlakozás,1Z+1NY","AUT","*",24959,24959,24959,24959,1,1,"DB","09GP-IND","09GP-INDCTI","Általános célú","3-Ipari automatizálás","Ipari mágneskapcsolók és motorvédők","3389110806427","8536419089","",""]
["LC1D128M7","Adatlap --->","Teljesítményvezérlés és védelem","AC mágneskapcsoló, 25A (AC1), csavaros csatlakozású, 2Z+2NY pólus","AUT","*",18172,18172,18172,18172,1,1,"DB","09GP-IND","09GP-INDCTI","Általános célú","3-Ipari automatizálás","Ipari mágneskapcsolók és motorvédők","3389110577488","8536490099","",""]
["LC1D12B7","Adatlap --->","Teljesítményvezérlés és védelem","AC mágneskapcsoló, 5,5kW/12A (400V, AC3), csavaros csatlakozás,1Z+1NY","AUT","*",21600,21600,21600,21600,1,1,"DB","09GP-IND","09GP-INDCTI","Általános célú","3-Ipari automatizálás","Ipari mágneskapcsolók és motorvédők","3389110349160","8536419089","",""]
["LC1D12F7","Adatlap --->","Teljesítményvezérlés és védelem","AC mágneskapcsoló, 5,5kW/12A (400V, AC3), csavaros csatlakozás,1Z+1NY","AUT","*",13336,13336,13336,13336,1,1,"DB","09GP-IND","09GP-INDCTI","Általános célú","3-Ipari automatizálás","Ipari mágneskapcsolók és motorvédők","3389110349221","8536490099","",""]
["LC1D12SD","Adatlap --->","Teljesítményvezérlés és védelem","DC mágneskapcsoló, 5,5kW/12A (400V, AC3), csavaros csatlakozás,1Z+1NY","AUT","",22601,22601,22601,22601,1,1,"DB","09GP-IND","09GP-INDCTI","Általános célú","3-Ipari automatizálás","Ipari mágneskapcsolók és motorvédők","3389110354546","8536490099","",""]
["LC1D150V7","Adatlap --->","Teljesítményvezérlés és védelem","AC mágneskapcsoló, 75kW/150A (400V, AC3), csavaros csatlakozás, 1Z+1NY","AUT","",168123,168123,168123,168123,1,1,"DB","09GP-IND","09GP-INDCTI","Általános célú","3-Ipari automatizálás","Ipari mágneskapcsolók és motorvédők","3389110480214","8536490099","",""]
["LC1D183FE7","Adatlap --->","Teljesítményvezérlés és védelem","Mágneskapcsoló, 18A, 115VAC, rugós","AUT","",17335,17335,17335,17335,1,1,"DB","09GP-IND","09GP-INDCTI","Általános célú","3-Ipari automatizálás","Ipari mágneskapcsolók és motorvédők","3389110803686","8536490099","",""]
["LC1D188D7","Adatlap --->","Teljesítményvezérlés és védelem","AC mágneskapcsoló, 32A (AC1), csavaros csatlakozású, 2Z+2NY pólus","AUT","",27585,27585,27585,27585,1,1,"DB","09GP-IND","09GP-INDCTI","Általános célú","3-Ipari automatizálás","Ipari mágneskapcsolók és motorvédők","3389110291322","8536419089","",""]
["LC1D18BNE","Adatlap --->","Teljesítményvezérlés és védelem","TESYS D kontaktor GREEN-3P 440V 18A 24V AC/DC","AUT","*",31215,31215,31215,31215,1,1,"DB","09GP-IND","09GP-INDCTI","Általános célú","3-Ipari automatizálás","Ipari mágneskapcsolók és motorvédők","3606480987694","8536419089","",""]
["LC1D18JD","Adatlap --->","Teljesítményvezérlés és védelem","DC mágneskapcsoló, 7,5kW/18A (400V, AC3), csavaros csatlakozás, 1Z+1NY","AUT","",28396,28396,28396,28396,1,1,"DB","09GP-IND","09GP-INDCTI","Általános célú","3-Ipari automatizálás","Ipari mágneskapcsolók és motorvédők","3389110354898","8536419089","",""]
["LC1D18P5","Adatlap --->","Teljesítményvezérlés és védelem","TeSys LC1D AC mágneskapcsoló, 7,5kW/18A (400V, AC3), csavaros csatlakozás, 1Z+1NY,230VAC tekercsfeszültség, 50Hz","AUT","*",18295,18295,18295,18295,1,1,"DB","09GP-IND","09GP-INDCTI","Általános célú","3-Ipari automatizálás","Ipari mágneskapcsolók és motorvédők","3606489602727","8536490099","",""]
["LC1D258BD","Adatlap --->","Teljesítményvezérlés és védelem","DC mágneskapcsoló, 40A (AC1), csavaros csatlakozású, 2Z+2NY pólus","AUT","",55923,55923,55923,55923,1,1,"DB","09GP-IND","09GP-INDCTI","Általános célú","3-Ipari automatizálás","Ipari mágneskapcsolók és motorvédők","3389110334135","8536419089","",""]
["LC1D258MD","Adatlap --->","Teljesítményvezérlés és védelem","DC mágneskapcsoló, 40A (AC1), csavaros csatlakozású, 2Z+2NY pólus","AUT","",55923,55923,55923,55923,1,1,"DB","09GP-IND","09GP-INDCTI","Általános célú","3-Ipari automatizálás","Ipari mágneskapcsolók és motorvédők","3389110432749","8536490099","",""]
["LC1D25BNE","Adatlap --->","Teljesítményvezérlés és védelem","TESYS D kontaktor GREEN-3P 440V 25A 24V AC/DC","AUT","*",39168,39168,39168,39168,1,1,"DB","09GP-IND","09GP-INDCTI","Általános célú","3-Ipari automatizálás","Ipari mágneskapcsolók és motorvédők","3606480987724","8536419089","",""]
["LC1D25JD","Adatlap --->","Teljesítményvezérlés és védelem","DC mágneskapcsoló, 11kW/25A (400V, AC3), csavaros csatlakozás, 1Z+1NY","AUT","",39090,39090,39090,39090,1,1,"DB","09GP-IND","09GP-INDCTI","Általános célú","3-Ipari automatizálás","Ipari mágneskapcsolók és motorvédők","3389110356632","8536419089","",""]
["LC1D323BD","Adatlap --->","Teljesítményvezérlés és védelem","DC mágneskapcsoló, 15kW/32A (400V, AC3), rugós csatlakozás, 1Z+1NY","AUT","",48012,48012,48012,48012,1,1,"DB","09GP-IND","09GP-INDCTI","Általános célú","3-Ipari automatizálás","Ipari mágneskapcsolók és motorvédők","3389110807776","8536419089","",""]
["LC1D326BD","Adatlap --->","Teljesítményvezérlés és védelem","Mágneskapcsoló, 32A, 24VDC, sarus","AUT","",45324,45324,45324,45324,1,1,"DB","09GP-IND","09GP-INDCTI","Általános célú","3-Ipari automatizálás","Ipari mágneskapcsolók és motorvédők","3389110807967","8536419089","",""]
["LC1D32F7","Adatlap --->","Teljesítményvezérlés és védelem","AC mágneskapcsoló, 15kW/32A (400V, AC3), csavaros csatlakozás, 1Z+1NY","AUT","*",33522,33522,33522,33522,1,1,"DB","09GP-IND","09GP-INDCTI","Általános célú","3-Ipari automatizálás","Ipari mágneskapcsolók és motorvédők","3389110350197","8536490099","",""]
["LC1D32P7TQ","Adatlap --->","Teljesítményvezérlés és védelem","Mágneskapcsoló, 32A, 230VAC, 50/60Hz","AUT","",207762,207762,207762,207762,1,1,"DB","09GP-IND","09GP-INDCTI","Általános célú","3-Ipari automatizálás","Ipari mágneskapcsolók és motorvédők","3389110351132","8536490099","",""]
["LC1D383P7","Adatlap --->","Teljesítményvezérlés és védelem","Mágneskapcsoló, 38A, 230VAC, rugós","AUT","",64157,64157,64157,64157,1,1,"DB","09GP-IND","09GP-INDCTI","Általános célú","3-Ipari automatizálás","Ipari mágneskapcsolók és motorvédők","3389110805444","8536490099","",""]
["LC1D40008B7","Adatlap --->","Teljesítményvezérlés és védelem","Mágneskapcsoló 40A 24VAC","AUT","",110127,110127,110127,110127,1,1,"DB","09GP-IND","09GP-INDCTI","Általános célú","3-Ipari automatizálás","Ipari mágneskapcsolók és motorvédők","3389110231571","8536419089","",""]
["LC1D40008M7","Adatlap --->","Teljesítményvezérlés és védelem","Mágneskapcsoló AC1/60A 220/230VAC","AUT","*",100064,100064,100064,100064,1,1,"DB","09GP-IND","09GP-INDCTI","Általános célú","3-Ipari automatizálás","Ipari mágneskapcsolók és motorvédők","3389110231595","8536490099","",""]
["LC1D40AB5","Adatlap --->","Teljesítményvezérlés és védelem","TeSys LC1D AC mágneskapcsoló EVERLINK (AC3, 400V 40A), 24VAC tekercsfeszültség, 50Hz","AUT","*",46227,46227,46227,46227,1,1,"DB","09GP-IND","09GP-INDCTI","Általános célú","3-Ipari automatizálás","Ipari mágneskapcsolók és motorvédők","3606489602505","8536419089","",""]
["LC1D40AKUE","Adatlap --->","Teljesítményvezérlés és védelem","TESYS D kontaktor GREEN-3P 440V 40A 200VAC","AUT","",54946,54946,54946,54946,1,1,"DB","09GP-IND","09GP-INDCTI","Általános célú","3-Ipari automatizálás","Ipari mágneskapcsolók és motorvédők","3606480988226","8536490099","",""]
["LC1D50A3P7","Adatlap --->","Teljesítményvezérlés és védelem","3pólusú Everlink mágneskapcsoló (AC3, 400V 50A) rugós vezérlő sorkapoccsal 230V AC 50/60Hz","AUT","",54610,54610,54610,54610,1,1,"DB","09GP-IND","09GP-INDCTI","Általános célú","3-Ipari automatizálás","Ipari mágneskapcsolók és motorvédők","3389119408899","8536490099","",""]
["LC1D50AFE7","Adatlap --->","Teljesítményvezérlés és védelem","3pólusú Everlink mágneskapcsoló (AC3, 400V 50A), tek. 115V AC 50/60Hz","AUT","",51046,51046,51046,51046,1,1,"DB","09GP-IND","09GP-INDCTI","Általános célú","3-Ipari automatizálás","Ipari mágneskapcsolók és motorvédők","3389119408660","8536490099","",""]
["LC1D50AP7","Adatlap --->","Teljesítményvezérlés és védelem","3pólusú Everlink mágneskapcsoló (AC3, 400V 50A), tek. 230V AC 50/60Hz","AUT","*",81640,81640,81640,81640,1,1,"DB","09GP-IND","09GP-INDCTI","Általános célú","3-Ipari automatizálás","Ipari mágneskapcsolók és motorvédők","3389119408707","8536490099","",""]
["LC1D65A6F7","Adatlap --->","Teljesítményvezérlés és védelem","3pólusú mágneskapcsoló sarus (AC3, 400V 65A), tek. 110V AC 50/60Hz","","",70730,70730,70730,70730,1,1,"DB","09GP-IND","09GP-INDCTI","Általános célú","3-Ipari automatizálás","Ipari mágneskapcsolók és motorvédők","3389119400848","8536490099","",""]
["LC1D65AEHE","Adatlap --->","Teljesítményvezérlés és védelem","TESYS D kontaktor GREEN-3P 440V 65A 110VAC","AUT","",91696,91696,91696,91696,1,1,"DB","09GP-IND","09GP-INDCTI","Általános célú","3-Ipari automatizálás","Ipari mágneskapcsolók és motorvédők","3606480988271","8536490099","",""]
["LC1D65AX7","Adatlap --->","Teljesítményvezérlés és védelem","3pólusú Everlink mágneskapcsoló (AC3, 400V 65A), tek. 600V AC 50/60Hz","","",104351,104351,104351,104351,1,1,"DB","09GP-IND","09GP-INDCTI","Általános célú","3-Ipari automatizálás","Ipari mágneskapcsolók és motorvédők","3389118328402","8536490099","",""]
["LC1D806F7","Adatlap --->","Teljesítményvezérlés és védelem","Mágneskapcsoló, 80A 110V 50 60COSSFERM","AUT","",89338,89338,89338,89338,1,1,"DB","09GP-IND","09GP-INDCTI","Általános célú","3-Ipari automatizálás","Ipari mágneskapcsolók és motorvédők","3389110298239","8536490099","",""]
["LC1D80B7","Adatlap --->","Teljesítményvezérlés és védelem","AC mágneskapcsoló, 37kW/80A (400V, AC3), csavaros csatlakozás, 1Z+1NY","AUT","*",148798,148798,148798,148798,1,1,"DB","09GP-IND","09GP-INDCTI","Általános célú","3-Ipari automatizálás","Ipari mágneskapcsolók és motorvédők","3389110440034","8536419089","",""]
["LC1D80G6","Adatlap --->","Teljesítményvezérlés és védelem","Mágneskapcsoló, 80A, 120VAC, 60Hz","AUT","",79520,79520,79520,79520,1,1,"DB","09GP-IND","09GP-INDCTI","Általános célú","3-Ipari automatizálás","Ipari mágneskapcsolók és motorvédők","3389110440829","8536490099","",""]
["LC1D95D7","Adatlap --->","Teljesítményvezérlés és védelem","AC mágneskapcsoló, 45kW/95A (400V, AC3), csavaros csatlakozás, 1Z+1NY","AUT","",181388,181388,181388,181388,1,1,"DB","09GP-IND","09GP-INDCTI","Általános célú","3-Ipari automatizálás","Ipari mágneskapcsolók és motorvédők","3389110450798","8536490099","",""]
["LC1D95M7","Adatlap --->","Teljesítményvezérlés és védelem","AC mágneskapcsoló, 45kW/95A (400V, AC3), csavaros csatlakozás, 1Z+1NY","AUT","*",120152,120152,120152,120152,1,1,"DB","09GP-IND","09GP-INDCTI","Általános célú","3-Ipari automatizálás","Ipari mágneskapcsolók és motorvédők","3389110451634","8536490099","",""]
["LC1DMKP7","Adatlap --->","Teljesítményvezérlés és védelem","Mágneskapcsoló 25KVAR  230V 50/60HZ","AUT","*",83044,83044,83044,83044,1,1,"DB","09GP-IND","09GP-INDCTI","Általános célú","3-Ipari automatizálás","Ipari mágneskapcsolók és motorvédők","3606480401855","8536490099","",""]
["LC1DT20N7","Adatlap --->","Teljesítményvezérlés és védelem","AC mágneskapcsoló, 20A (AC1), csavaros csatlakozású, 4Z pólus","AUT","",17038,17038,17038,17038,1,1,"DB","09GP-IND","09GP-INDCTI","Általános célú","3-Ipari automatizálás","Ipari mágneskapcsolók és motorvédők","3389110333848","8536490099","",""]
["LC1DT25BL","Adatlap --->","Teljesítményvezérlés és védelem","Kisfogy. DC mágneskapcsoló, 25A (AC1), csavaros csatlakozás 4Z pólus","AUT","*",27039,27039,27039,27039,1,1,"DB","09GP-IND","09GP-INDCTI","Általános célú","3-Ipari automatizálás","Ipari mágneskapcsolók és motorvédők","3389110248326","8536419089","",""]
["LC1DT32P7","Adatlap --->","Teljesítményvezérlés és védelem","AC mágneskapcsoló, 32A (AC1), csavaros csatlakozású, 4Z pólus","AUT","*",23281,23281,23281,23281,1,1,"DB","09GP-IND","09GP-INDCTI","Általános célú","3-Ipari automatizálás","Ipari mágneskapcsolók és motorvédők","3389110244625","8536490099","",""]
["LC1DT40P7","Adatlap --->","Teljesítményvezérlés és védelem","AC mágneskapcsoló, 40A (AC1), csavaros csatlakozású, 4Z pólus","AUT","*",34422,34422,34422,34422,1,1,"DB","09GP-IND","09GP-INDCTI","Általános célú","3-Ipari automatizálás","Ipari mágneskapcsolók és motorvédők","3389110244779","8536490099","",""]
["LC1DT60AE7","Adatlap --->","Teljesítményvezérlés és védelem","4 pólusú Everlink mágneskapcsoló AC1 415V 60 A, tek. 48V AC 50/60Hz","AUT","",79300,79300,79300,79300,1,1,"DB","09GP-IND","09GP-INDCTI","Általános célú","3-Ipari automatizálás","Ipari mágneskapcsolók és motorvédők","3389119409254","8536419089","",""]
["LC1DWK12F7","Adatlap --->","Teljesítményvezérlés és védelem","Kondenzátor mágneskapcsoló, 60kVAr/400V, 3P+1z+2ny","AUT","",229603,229603,229603,229603,1,1,"DB","09GP-IND","09GP-INDCTI","Általános célú","3-Ipari automatizálás","Ipari mágneskapcsolók és motorvédők","3389110060461","8536490099","",""]
["LC1E0901BD","Adatlap --->","","Easy TeSys Control 3P 09A 1NC mágneskapcsoló ","","*",15850,15850,15850,15850,1,1,"DB","09GP-INDESY","09GP-INDESY","Általános célú","3-Ipari automatizálás","Easy contactors TVS, DPE, GZ1, signaling","3606487144342","8536419089","",""]
["LC1E1201U5","Adatlap --->","Teljesítményvezérlés és védelem","3P mágneskapcsoló 1NC 5,5KW 400V AC3","AUT","",7299,7299,7299,7299,1,1,"DB","09GP-INDESY","09GP-INDESY","Általános célú","3-Ipari automatizálás","Easy contactors TVS, DPE, GZ1, signaling","3606480327902","8536490099","",""]
["LC1E1801BD","Adatlap --->","","Easy TeSys Control 3P 18A 1NC mágneskapcsoló DC 24V","","*",20803,20803,20803,20803,1,1,"DB","09GP-INDESY","09GP-INDESY","Általános célú","3-Ipari automatizálás","Easy contactors TVS, DPE, GZ1, signaling","3606487144366","8536419089","",""]
["LC1E2501B5","Adatlap --->","Teljesítményvezérlés és védelem","Easypact TVS mágneskapcs 25A 1NC 24VAC","AUT","",12463,12463,12463,12463,1,1,"DB","09GP-INDESY","09GP-INDESY","Általános célú","3-Ipari automatizálás","Easy contactors TVS, DPE, GZ1, signaling","3606480328381","8536419089","",""]
["LC1E2510U5","Adatlap --->","Teljesítményvezérlés és védelem","3P mágneskapcsoló 1NO 11KW 400V AC3","AUT","",13436,13436,13436,13436,1,1,"DB","09GP-INDESY","09GP-INDESY","Általános célú","3-Ipari automatizálás","Easy contactors TVS, DPE, GZ1, signaling","3606480361562","8536490099","",""]
["LC1E3801BD","Adatlap --->","","Easy TeSys Control 3P 38A 1NC mágneskapcsoló DC 24V","","*",37703,37703,37703,37703,1,1,"DB","09GP-INDESY","09GP-INDESY","Általános célú","3-Ipari automatizálás","Easy contactors TVS, DPE, GZ1, signaling","3606487144397","8536419089","",""]
["LC1E50P7","Adatlap --->","Teljesítményvezérlés és védelem","Easypact TVS mágneskapcsoló 50A 1NO1NC 230VAC","AUT","*",28556,28556,28556,28556,1,1,"DB","09GP-INDESY","09GP-INDESY","Általános célú","3-Ipari automatizálás","Easy contactors TVS, DPE, GZ1, signaling","3606480894749","8536490099","",""]
["LC1E95P7","Adatlap --->","Teljesítményvezérlés és védelem","Easypact TVS mágneskapcsoló 95A 1NO1NC 230VAC","AUT","",69390,69390,69390,69390,1,1,"DB","09GP-INDESY","09GP-INDESY","Általános célú","3-Ipari automatizálás","Easy contactors TVS, DPE, GZ1, signaling","3606480894770","8536490099","",""]
["LC1F1000V7","Adatlap --->","Teljesítményvezérlés és védelem","TESYS F kontaktor 1000A 400V AC","AUT","",2444868,2444868,2444868,2444868,1,1,"DB","09GP-IND","09GP-INDCTI","Általános célú","3-Ipari automatizálás","Ipari mágneskapcsolók és motorvédők","3606485432168","8536490099","",""]
["LC1G1504EHEA","Adatlap --->","Tesys Giga","TeSys Giga advanced 4P mágneskapcsoló 150A, AC3, 48-130V AC/DC tekercsfeszültség","","",282821,282821,282821,282821,1,1,"DB","09GP-IND","09GP-INDCTI","Általános célú","3-Ipari automatizálás","Ipari mágneskapcsolók és motorvédők","3606481922632","8536490099","",""]
["LC1G185KUEN","Adatlap --->","Tesys Giga","TeSys Giga standard 3P mágneskapcsoló 185A, AC3, 100-250V AC/DC tekercsfeszültség","","*",217445,217445,217445,217445,1,1,"DB","09GP-IND","09GP-INDCTI","Általános célú","3-Ipari automatizálás","Ipari mágneskapcsolók és motorvédők","3606481921949","8536490099","",""]
["LC1G225LSEA","Adatlap --->","Tesys Giga","TeSys Giga advanced 3P mágneskapcsoló 225A, AC3, 200-500V AC/DC tekercsfeszültség","","",337584,337584,337584,337584,1,1,"DB","09GP-IND","09GP-INDCTI","Általános célú","3-Ipari automatizálás","Ipari mágneskapcsolók és motorvédők","3606481922458","8536490099","",""]
["LC1G265BEEA","Adatlap --->","Tesys Giga","TeSys Giga advanced 3P mágneskapcsoló 265A, AC3, 24-48V AC/DC tekercsfeszültség","","",400099,400099,400099,400099,1,1,"DB","09GP-IND","09GP-INDCTI","Általános célú","3-Ipari automatizálás","Ipari mágneskapcsolók és motorvédők","3606481922267","8536419089","",""]
["LC1G4004EHEN","Adatlap --->","Tesys Giga","TeSys Giga standard 4P mágneskapcsoló 400A, AC3, 48-130V AC/DC tekercsfeszültség","","",565358,565358,565358,565358,1,1,"DB","09GP-IND","09GP-INDCTI","Általános célú","3-Ipari automatizálás","Ipari mágneskapcsolók és motorvédők","3606481922083","8536490099","",""]
["LC1G5004EHEN","Adatlap --->","Tesys Giga","TeSys Giga standard 4P mágneskapcsoló 500A, AC3, 48-130V AC/DC tekercsfeszültség","","",848035,848035,848035,848035,1,1,"DB","09GP-IND","09GP-INDCTI","Általános célú","3-Ipari automatizálás","Ipari mágneskapcsolók és motorvédők","3606481922090","8536490099","",""]
["LC1G500LSEA","Adatlap --->","Tesys Giga","TeSys Giga advanced 3P mágneskapcsoló 500A, AC3, 200-500V AC/DC tekercsfeszültség","","",750186,750186,750186,750186,1,1,"DB","09GP-IND","09GP-INDCTI","Általános célú","3-Ipari automatizálás","Ipari mágneskapcsolók és motorvédők","3606481922496","8536490099","",""]
["LC1K06013P7","Adatlap --->","Teljesítményvezérlés és védelem","Mágneskapcsoló","AUT","",14616,14616,14616,14616,1,1,"DB","09GP-IND","09GP-INDCTI","Általános célú","3-Ipari automatizálás","Ipari mágneskapcsolók és motorvédők","3389110241921","8536490099","",""]
["LC1K0601E7","Adatlap --->","Teljesítményvezérlés és védelem","Mágneskapcsoló 6A, 1 nyitó, AC, 50/60 Hz","AUT","*",15078,15078,15078,15078,1,1,"DB","09GP-IND","09GP-INDCTI","Általános célú","3-Ipari automatizálás","Ipari mágneskapcsolók és motorvédők","3389110374735","8536419089","",""]
["LC1K06107P7","Adatlap --->","Teljesítményvezérlés és védelem","Mágneskapcsoló 6A 230VAC","AUT","",10830,10830,10830,10830,1,1,"DB","09GP-IND","09GP-INDCTI","Általános célú","3-Ipari automatizálás","Ipari mágneskapcsolók és motorvédők","3389110488227","8536490099","",""]
["LC1K0610V7","Adatlap --->","Teljesítményvezérlés és védelem","Mágneskapcsoló 6A, 1 záró, AC, 50/60 Hz","AUT","*",9721,9721,9721,9721,1,1,"DB","09GP-IND","09GP-INDCTI","Általános célú","3-Ipari automatizálás","Ipari mágneskapcsolók és motorvédők","3389110487701","8536490099","",""]
["LC1K09008B7","Adatlap --->","Teljesítményvezérlés és védelem","Mágneskapcsoló AC1/20A 24VAC","AUT","*",9278,9278,9278,9278,1,1,"DB","09GP-IND","09GP-INDCTI","Általános célú","3-Ipari automatizálás","Ipari mágneskapcsolók és motorvédők","3389110488760","8536419089","",""]
["LC1K09008M7","Adatlap --->","Teljesítményvezérlés és védelem","Mágneskapcsoló AC1/20A 220V AC","AUT","*",9278,9278,9278,9278,1,1,"DB","09GP-IND","09GP-INDCTI","Általános célú","3-Ipari automatizálás","Ipari mágneskapcsolók és motorvédők","3389110488876","8536490099","",""]
["LC1K0901F72","Adatlap --->","Teljesítményvezérlés és védelem","Mágneskapcsoló 9A 110VAC","AUT","",11320,11320,11320,11320,1,1,"DB","09GP-IND","09GP-INDCTI","Általános célú","3-Ipari automatizálás","Ipari mágneskapcsolók és motorvédők","3389110489859","8536490099","",""]
["LC1K0910F7","Adatlap --->","Teljesítményvezérlés és védelem","Mágneskapcsoló 9A, 1 záró,AC, 50/60 Hz","AUT","*",9278,9278,9278,9278,1,1,"DB","09GP-IND","09GP-INDCTI","Általános célú","3-Ipari automatizálás","Ipari mágneskapcsolók és motorvédők","3389110428483","8536490099","",""]
["LC1K12004B7","Adatlap --->","Teljesítményvezérlés és védelem","Mágneskapcsoló 20A/AC1 24V AC","AUT","",9278,9278,9278,9278,1,1,"DB","09GP-IND","09GP-INDCTI","Általános célú","3-Ipari automatizálás","Ipari mágneskapcsolók és motorvédők","3389110788983","8536419089","",""]
["LC1K1201U7","Adatlap --->","Teljesítményvezérlés és védelem","Mágneskapcsoló 12A, 1 nyitó, AC, 50/60 Hz","AUT","",10325,10325,10325,10325,1,1,"DB","09GP-IND","09GP-INDCTI","Általános célú","3-Ipari automatizálás","Ipari mágneskapcsolók és motorvédők","3389110709537","8536490099","",""]
["LC1K1610B5","Adatlap --->","Teljesítményvezérlés és védelem","TeSys LC1K AC mágneskapcsoló 16A, 1 záró, AC, 24VAC tekercsfeszültség, 50Hz","AUT","*",13569,13569,13569,13569,1,1,"DB","09GP-IND","09GP-INDCTI","Általános célú","3-Ipari automatizálás","Ipari mágneskapcsolók és motorvédők","3606489602154","8536419089","",""]
["LC1K1610F7","Adatlap --->","Teljesítményvezérlés és védelem","Mágneskapcsoló 16A, 1 záró, AC, 50/60 Hz","AUT","*",14140,14140,14140,14140,1,1,"DB","09GP-IND","09GP-INDCTI","Általános célú","3-Ipari automatizálás","Ipari mágneskapcsolók és motorvédők","3389110709551","8536490099","",""]
["LC1SK0600U7","Adatlap --->","Teljesítményvezérlés és védelem","Mágneskapcsoló","","",8376,8376,8376,8376,1,1,"DB","09GP-IND","09GP-INDCTI","Általános célú","3-Ipari automatizálás","Ipari mágneskapcsolók és motorvédők","3389110563917","8536490099","",""]
["LC2D09M7","Adatlap --->","Teljesítményvezérlés és védelem","AC irányváltó, 4kW/9A (400V, AC3), csavaros csatlakozás, 1Z+1NY","AUT","",32182,32182,32182,32182,1,1,"DB","09GP-IND","09GP-INDCTI","Általános célú","3-Ipari automatizálás","Ipari mágneskapcsolók és motorvédők","3389110383690","8536490099","",""]
["LC2D18BD","Adatlap --->","Teljesítményvezérlés és védelem","DC irányváltó, 7,5kW/18A (400V, AC3), csavaros csatlakozás, 1Z+1NY","AUT","",66103,66103,66103,66103,1,1,"DB","09GP-IND","09GP-INDCTI","Általános célú","3-Ipari automatizálás","Ipari mágneskapcsolók és motorvédők","3389110392425","8536490099","",""]
["LC2D25B7","Adatlap --->","Teljesítményvezérlés és védelem","AC irányváltó, 11kW/25A (400V, AC3), csavaros csatlakozás, 1Z+1NY","AUT","",60794,60794,60794,60794,1,1,"DB","09GP-IND","09GP-INDCTI","Általános célú","3-Ipari automatizálás","Ipari mágneskapcsolók és motorvédők","3389110386745","8536490099","",""]
["LC2D32BD","Adatlap --->","Teljesítményvezérlés és védelem","DC irányváltó, 15kW/32A (400V, AC3), csavaros csatlakozás, 1Z+1NY","AUT","",105430,105430,105430,105430,1,1,"DB","09GP-IND","09GP-INDCTI","Általános célú","3-Ipari automatizálás","Ipari mágneskapcsolók és motorvédők","3389110392784","8536490099","",""]
["LC2D40AP7","Adatlap --->","Teljesítményvezérlés és védelem","3 pólusú irányváltós mágneskapcsoló Everlink (AC3, 400V 40A), tek. 230V AC 50/60Hz","AUT","",105443,105443,105443,105443,1,1,"DB","09GP-IND","09GP-INDCTI","Általános célú","3-Ipari automatizálás","Ipari mágneskapcsolók és motorvédők","3389119409537","8536490099","",""]
["LC2D50AF7","Adatlap --->","Teljesítményvezérlés és védelem","3 pólusú irányváltós mágneskapcsoló Everlink (AC3, 400V 50A), tek. 110V AC 50/60Hz","AUT","",125400,125400,125400,125400,1,1,"DB","09GP-IND","09GP-INDCTI","Általános célú","3-Ipari automatizálás","Ipari mágneskapcsolók és motorvédők","3389119409568","8536490099","",""]
["LC2D80F7","Adatlap --->","Teljesítményvezérlés és védelem","AC irányváltó, 37kW/80A (400V, AC3), csavaros csatlakozás, 1Z+1NY","AUT","",197985,197985,197985,197985,1,1,"DB","09GP-IND","09GP-INDCTI","Általános célú","3-Ipari automatizálás","Ipari mágneskapcsolók és motorvédők","3389110457155","8536490099","",""]
["LC2K06105B7","Adatlap --->","Teljesítményvezérlés és védelem","Mágneskapcsoló 6A 24VAC","AUT","",24357,24357,24357,24357,1,1,"DB","09GP-IND","09GP-INDCTI","Általános célú","3-Ipari automatizálás","Ipari mágneskapcsolók és motorvédők","3389110491326","8536490099","",""]
["LC2K0610U7","Adatlap --->","Teljesítményvezérlés és védelem","Irányváltó mágneskapcsoló 6A, 1 záró, AC, 50/60 Hz","AUT","",24363,24363,24363,24363,1,1,"DB","09GP-IND","09GP-INDCTI","Általános célú","3-Ipari automatizálás","Ipari mágneskapcsolók és motorvédők","3389110491302","8536490099","",""]
["LC2K0910F7","Adatlap --->","Teljesítményvezérlés és védelem","Irányváltó mágneskapcsoló 9A, 1 záró, AC, 50/60 Hz","AUT","",21895,21895,21895,21895,1,1,"DB","09GP-IND","09GP-INDCTI","Általános célú","3-Ipari automatizálás","Ipari mágneskapcsolók és motorvédők","3389110492439","8536490099","",""]
["LC2K1210E7","Adatlap --->","Teljesítményvezérlés és védelem","Irányváltó mágneskapcsoló 12A, 1 záró, AC, 50/60 Hz","AUT","",24363,24363,24363,24363,1,1,"DB","09GP-IND","09GP-INDCTI","Általános célú","3-Ipari automatizálás","Ipari mágneskapcsolók és motorvédők","3389110346251","8536490099","",""]
["LC3D09AP7","Adatlap --->","Teljesítményvezérlés és védelem","7,5kW (400V), csillag-delta indító mechanikus retesszel, szerelőlapon","AUT","",96648,96648,96648,96648,1,1,"DB","09GP-IND","09GP-INDCTI","Általános célú","3-Ipari automatizálás","Ipari mágneskapcsolók és motorvédők","3389110545449","8537109899","",""]
["LC3D80P7A64","Adatlap --->","Teljesítményvezérlés és védelem","Csillag-delta motorindító","AUT","",397466,397466,397466,397466,1,1,"DB","09GP-IND","09GP-INDCTI","Általános célú","3-Ipari automatizálás","Ipari mágneskapcsolók és motorvédők","3389110961393","8537109899","",""]
["LE1D25P7","Adatlap --->","Teljesítményvezérlés és védelem","Tokozott motorindító 25A 230V50/60Hz","AUT","*",46298,46298,46298,46298,1,1,"DB","09GP-IND","09GP-INDCTI","Általános célú","3-Ipari automatizálás","Ipari mágneskapcsolók és motorvédők","3389110541373","8537109899","",""]
["LE1M35M712","Adatlap --->","Teljesítményvezérlés és védelem","Tokozott motorindító 2,2kW vez.f.220/230V","AUT","*",30366,30366,30366,30366,1,1,"DB","09GP-IND","09GP-INDCTI","Általános célú","3-Ipari automatizálás","Ipari mágneskapcsolók és motorvédők","3389110765656","8537109899","",""]
["LE1M35P707","Adatlap --->","Teljesítményvezérlés és védelem","Tokozott motorindító 0,55kW vez.f.230V","","",28154,28154,28154,28154,1,1,"DB","09GP-IND","09GP-INDCTI","Általános célú","3-Ipari automatizálás","Ipari mágneskapcsolók és motorvédők","3389110963045","8537109899","",""]
["LE1M35Q710","Adatlap --->","Teljesítményvezérlés és védelem","Tokozott motorindító 1,5kW vez.f.380/400V","AUT","*",31083,31083,31083,31083,1,1,"DB","09GP-IND","09GP-INDCTI","Általános célú","3-Ipari automatizálás","Ipari mágneskapcsolók és motorvédők","3389110765762","8537109899","",""]
["LE1M35U714","Adatlap --->","Teljesítményvezérlés és védelem","Tokozott motorindító 3kW vez.f.230/240V","AUT","",32937,32937,32937,32937,1,1,"DB","09GP-IND","09GP-INDCTI","Általános célú","3-Ipari automatizálás","Ipari mágneskapcsolók és motorvédők","3389110781304","8537109899","",""]
["LG1K065Q706","Adatlap --->","Teljesítményvezérlés és védelem","Tokozott motorindító 1-1,6A 380/400VAC","AUT","",77425,77425,77425,77425,1,1,"DB","09GP-IND","09GP-INDCTI","Általános célú","3-Ipari automatizálás","Ipari mágneskapcsolók és motorvédők","3389110655544","8537109899","",""]
["LGYT1N24","Adatlap --->","Elosztószekrények 160A-ig","Csatlakozóblokk, 3 x 6/25 (csavaros) + 21 x 1.5/4 (gyorscsatl.) (63 A) + jumper","PRISMASET S-XS","",3586,3586,3586,3586,1,1,"DB","09GP-RESFDR","09GP-RESFDR","Általános célú","1-Lakossági","Lakossági energiaelosztás (Resi9)","3606489580018","8536901000","",""]
["LJ7K06Q710","Adatlap --->","Teljesítményvezérlés és védelem","Tokozott motorindító 4-6,3A 380x400VAC","AUT","",104758,104758,104758,104758,1,1,"DB","09GP-IND","09GP-INDCTI","Általános célú","3-Ipari automatizálás","Ipari mágneskapcsolók és motorvédők","3389110787344","8537109899","",""]
["LP1K06105BD","Adatlap --->","Teljesítményvezérlés és védelem","Nyákba ültethető mágneskapcsoló 24V/DC","AUT","",16697,16697,16697,16697,1,1,"DB","09GP-IND","09GP-INDCTI","Általános célú","3-Ipari automatizálás","Ipari mágneskapcsolók és motorvédők","3389110494808","8536419089","",""]
["LP1K09004MD","Adatlap --->","Teljesítményvezérlés és védelem","Mágneskapcsoló 9A 220V DC","AUT","*",11080,11080,11080,11080,1,1,"DB","09GP-IND","09GP-INDCTI","Általános célú","3-Ipari automatizálás","Ipari mágneskapcsolók és motorvédők","3389110495348","8536490099","",""]
["LP1K09008MD","Adatlap --->","Teljesítményvezérlés és védelem","Mágneskapcsoló AC1 20A 220V DC","AUT","",11080,11080,11080,11080,1,1,"DB","09GP-IND","09GP-INDCTI","Általános célú","3-Ipari automatizálás","Ipari mágneskapcsolók és motorvédők","3389110495782","8536490099","",""]
["LP1K0910BD3","Adatlap --->","Teljesítményvezérlés és védelem","Mágneskapcsoló 4kW 9A 24V DC","AUT","*",12099,12099,12099,12099,1,1,"DB","09GP-IND","09GP-INDCTI","Általános célú","3-Ipari automatizálás","Ipari mágneskapcsolók és motorvédők","3389110428513","8536419089","",""]
["LP1K1210JD","Adatlap --->","Teljesítményvezérlés és védelem","Mágneskapcsoló 12A, 1 záró, DC, 2,4 W","AUT","*",13297,13297,13297,13297,1,1,"DB","09GP-IND","09GP-INDCTI","Általános célú","3-Ipari automatizálás","Ipari mágneskapcsolók és motorvédők","3389110790887","8536419089","",""]
["LP2K0610BD3","Adatlap --->","Teljesítményvezérlés és védelem","Mágneskapcsoló 2,2kW 6A 24VDC","","",36091,36091,36091,36091,1,1,"DB","09GP-IND","09GP-INDCTI","Általános célú","3-Ipari automatizálás","Ipari mágneskapcsolók és motorvédők","3389110496963","8536490099","",""]
["LP4K0601BW3","Adatlap --->","Teljesítményvezérlés és védelem","Mágneskapcsoló 2,2kW/400V 6A 24VDC","AUT","*",11935,11935,11935,11935,1,1,"DB","09GP-IND","09GP-INDCTI","Általános célú","3-Ipari automatizálás","Ipari mágneskapcsolók és motorvédők","3389110428551","8536419089","",""]
["LP5K1210BW3","Adatlap --->","Teljesítményvezérlés és védelem","Mágneskapcsoló 5,5KW 38 /400V 24VDC","AUT","",31650,31650,31650,31650,1,1,"DB","09GP-IND","09GP-INDCTI","Általános célú","3-Ipari automatizálás","Ipari mágneskapcsolók és motorvédők","3389110791235","8536419089","",""]
["LR2D3561","Adatlap --->","Teljesítményvezérlés és védelem","Hőkioldó 55..70A 20-as osztály","AUT","",92825,92825,92825,92825,1,1,"DB","09GP-IND","09GP-INDCTI","Általános célú","3-Ipari automatizálás","Ipari mágneskapcsolók és motorvédők","3389110229127","8536490099","",""]
["LR2K0305","Adatlap --->","Teljesítményvezérlés és védelem","Hőkioldó 0,54...0,8A","AUT","*",13118,13118,13118,13118,1,1,"DB","09GP-IND","09GP-INDCTI","Általános célú","3-Ipari automatizálás","Ipari mágneskapcsolók és motorvédők","3389110230390","8536490099","",""]
["LR97D015M7","Adatlap --->","Teljesítményvezérlés és védelem","Elektronikus relé D mágneskapcsoló, 0.3-1.3A, 220VAC","AUT","",25875,25875,25875,25875,1,1,"DB","09GP-IND","09GP-INDCTI","Általános célú","3-Ipari automatizálás","Ipari mágneskapcsolók és motorvédők","3389110575804","8536490099","",""]
["LR9D01","Adatlap --->","Teljesítményvezérlés és védelem","Elektronikus hőkioldó 0,4-1 A","AUT","",50575,50575,50575,50575,1,1,"DB","09GP-IND","09GP-INDCTI","Általános célú","3-Ipari automatizálás","Ipari mágneskapcsolók és motorvédők","3606485420929","8536490099","",""]
["LR9G115","Adatlap --->","Tesys Giga","TeSys Giga LR9G 115A elektronikus hőfokvédelmi relé ","","",157220,157220,157220,157220,1,1,"DB","09GP-IND","09GP-INDCTI","Általános célú","3-Ipari automatizálás","Ipari mágneskapcsolók és motorvédők","3606481920270","8536490099","",""]
["LRD07","Adatlap --->","Teljesítményvezérlés és védelem","Hőkioldó 10-es osztályú, 1,6..2,5A, D09…D38-hoz, csavaros csatlakozás","AUT","*",19635,19635,19635,19635,1,1,"DB","09GP-IND","09GP-INDCTI","Általános célú","3-Ipari automatizálás","Ipari mágneskapcsolók és motorvédők","3389110346770","8536490099","",""]
["LRD1522","Adatlap --->","Teljesítményvezérlés és védelem","Hőkioldó 17...25A","AUT","",64447,64447,64447,64447,1,1,"DB","09GP-IND","09GP-INDCTI","Általános célú","3-Ipari automatizálás","Ipari mágneskapcsolók és motorvédők","3389110146752","8536490099","",""]
["LRD216","Adatlap --->","Teljesítményvezérlés és védelem","Hőkioldó 12-18A, sarus","AUT","",24838,24838,24838,24838,1,1,"DB","09GP-IND","09GP-INDCTI","Általános célú","3-Ipari automatizálás","Ipari mágneskapcsolók és motorvédők","3389110822762","8536490099","",""]
["LRD3365","Adatlap --->","Teljesítményvezérlés és védelem","Hőkioldó 10-es osztályú, 80..104A, D80 és D95-höz, csavaros csatlakozás","AUT","*",56276,56276,56276,56276,1,1,"DB","09GP-IND","09GP-INDCTI","Általános célú","3-Ipari automatizálás","Ipari mágneskapcsolók és motorvédők","3389110520064","8536490099","",""]
["LRD4365","Adatlap --->","Teljesítményvezérlés és védelem","Hőkioldó 10-es osztályú, 80..104A, D115 és D150-hez, csavaros csatlakozás","AUT","*",66940,66940,66940,66940,1,1,"DB","09GP-IND","09GP-INDCTI","Általános célú","3-Ipari automatizálás","Ipari mágneskapcsolók és motorvédők","3389110523331","8536490099","",""]
["LRE04","Adatlap --->","Teljesítményvezérlés és védelem","Easypact TVS hőfokvédelmi relé 0,4...0,63A","AUT","",14158,14158,14158,14158,1,1,"DB","09GP-INDESY","09GP-INDESY","Általános célú","3-Ipari automatizálás","Easy contactors TVS, DPE, GZ1, signaling","3606480329715","8536490099","",""]
["LRE361","Adatlap --->","Teljesítményvezérlés és védelem","Easypact TVS hőfokvédelmi relé 55...70A","AUT","",37209,37209,37209,37209,1,1,"DB","09GP-INDESY","09GP-INDESY","Általános célú","3-Ipari automatizálás","Easy contactors TVS, DPE, GZ1, signaling","3606480329890","8536490099","",""]
["LSS100200","Adatlap --->","KNX","spaceLYnk KNX Modbus IP logikai vezérlő","KNX","*",680665,680665,680665,680665,1,1,"DB","09CF-LBDKNX","09CF-LBDKNX","Konfigurálható","4- Nagy épületprojektek","KNX","3606480715723","8537109199","",""]
["LT4730BS","Adatlap --->","Teljesítményvezérlés és védelem","Elektronikus relé kézi/elekt reset, 3-25A, 24VAC/DC","AUT","",19913,19913,19913,19913,1,1,"DB","09GP-IND","09GP-INDCTI","Általános célú","3-Ipari automatizálás","Ipari mágneskapcsolók és motorvédők","3389110576580","8536490099","",""]
["LTMR100MBD","Adatlap --->","Teljesítményvezérlés és védelem","TesysT vezérlő MODBUS 5-100A 24VDC","AUT","",204822,204822,204822,204822,1,1,"DB","09GP-IND","09GP-INDCTI","Általános célú","3-Ipari automatizálás","Ipari mágneskapcsolók és motorvédők","3389119404662","8537109199","",""]
["LU9APN21","Adatlap --->","Teljesítményvezérlés és védelem","Forgatókar csomag IP54 fekete TeSysU-hoz","AUT","",27365,27365,27365,27365,1,1,"DB","09GP-IND","09GP-INDCTI","Általános célú","3-Ipari automatizálás","Ipari mágneskapcsolók és motorvédők","3606480160974","8538909999","",""]
["LU9M1","Adatlap --->","Teljesítményvezérlés és védelem","Csatlakozó irányváltó modulhoz","AUT","*",2316,2316,2316,2316,1,1,"DB","09GP-IND","09GP-INDCTI","Általános célú","3-Ipari automatizálás","Ipari mágneskapcsolók és motorvédők","3389110367553","8536901000","",""]
["LUB12","Adatlap --->","Teljesítményvezérlés és védelem","Teljesítmény alapmodul 12A, csavaros","AUT","*",37085,37085,37085,37085,1,1,"DB","09GP-IND","09GP-INDCTI","Általános célú","3-Ipari automatizálás","Ipari mágneskapcsolók és motorvédők","3389110362770","8536508000","",""]
["LUCA32B","Adatlap --->","Teljesítményvezérlés és védelem","Vezérlőegység, 8-32A, 24VAC, 10-es osztályú, 3-fázisú","AUT","",45258,45258,45258,45258,1,1,"DB","09GP-IND","09GP-INDCTI","Általános célú","3-Ipari automatizálás","Ipari mágneskapcsolók és motorvédők","3389110363937","8536301000","",""]
["LUCB05FU","Adatlap --->","Teljesítményvezérlés és védelem","Vezérlőegység, 1,25-5A, 110-240VAC/DC, 10-as osztályú, 3-fázisú","AUT","",27665,27665,27665,27665,1,1,"DB","09GP-IND","09GP-INDCTI","Általános célú","3-Ipari automatizálás","Ipari mágneskapcsolók és motorvédők","3389110364262","8537109899","",""]
["LUCB32BL","Adatlap --->","Teljesítményvezérlés és védelem","Vezérlőegység, 8-32A, 24VDC, 10-es osztályú, 3-fázisú","AUT","*",48063,48063,48063,48063,1,1,"DB","09GP-IND","09GP-INDCTI","Általános célú","3-Ipari automatizálás","Ipari mágneskapcsolók és motorvédők","3389110364118","8537109899","",""]
["LUCC32BL","Adatlap --->","Teljesítményvezérlés és védelem","Vezérlőegység, 8-32A, 24VDC, 10-es osztályú, 1-fázisú","AUT","*",48768,48768,48768,48768,1,1,"DB","09GP-IND","09GP-INDCTI","Általános célú","3-Ipari automatizálás","Ipari mágneskapcsolók és motorvédők","3389110364514","8537109899","",""]
["LUCL38BL","Adatlap --->","Teljesítményvezérlés és védelem","TeSys U mágneses védelmi modul CU 38A 24VDC","AUT","",72239,72239,72239,72239,1,1,"DB","09GP-IND","09GP-INDCTI","Általános célú","3-Ipari automatizálás","Ipari mágneskapcsolók és motorvédők","3606481493767","8536303000","",""]
["LUFN11","Adatlap --->","Teljesítményvezérlés és védelem","Segédérintkező funkciómodul helyére, NO+NC","AUT","*",6520,6520,6520,6520,1,1,"DB","09GP-IND","09GP-INDCTI","Általános célú","3-Ipari automatizálás","Ipari mágneskapcsolók és motorvédők","3389110365177","8538909999","",""]
["LV426850","Adatlap --->","Kapcsolókészülékek 630A-ig","Compact NSXm fesz kioldó MX","ED","",34933,34933,34933,34933,1,1,"DB","09GP-SMB","09GP-SMBCBL","Általános célú","2- Kis- és közepes épületprojektek","Villamos energiaelosztási tokozott megszakítók 630A-ig","3606485413112","8536301000","",""]
["LV426912","Adatlap --->","Kapcsolókészülékek 630A-ig","CompactNSXm hosszú kapocstakaró3P IEC/UL","ED","",6934,6934,6934,6934,1,1,"DB","09GP-SMB","09GP-SMBCBL","Általános célú","2- Kis- és közepes épületprojektek","Villamos energiaelosztási tokozott megszakítók 630A-ig","3606485444260","8547200000","",""]
["LV426940","Adatlap --->","Kapcsolókészülékek 630A-ig","Compact NSXm/GV4 fázisszéthúzó 3P","ED","",10402,10402,10402,10402,1,1,"DB","09GP-SMB","09GP-SMBCBL","Általános célú","2- Kis- és közepes épületprojektek","Villamos energiaelosztási tokozott megszakítók 630A-ig","3606485444291","8536909500","",""]
["LV426961","Adatlap --->","Kapcsolókészülékek 630A-ig","Compact NSXm saru csatlakozó 4P","ED","",7685,7685,7685,7685,1,1,"DB","09GP-SMB","09GP-SMBCBL","Általános célú","2- Kis- és közepes épületprojektek","Villamos energiaelosztási tokozott megszakítók 630A-ig","3606481156297","8536901000","",""]
["LV426983","Adatlap --->","Kapcsolókészülékek 630A-ig","Compact NSXm réz saru 95/120²  4 db","ED","",16140,16140,16140,16140,1,1,"DB","09GP-SMB","09GP-SMBCBL","Általános célú","2- Kis- és közepes épületprojektek","Villamos energiaelosztási tokozott megszakítók 630A-ig","3606481156358","8536901000","",""]
["LV426991","Adatlap --->","Kapcsolókészülékek 630A-ig","Compact NSXm nyomatékhúzó csavar 9Nm 8db","ED","",23068,23068,23068,23068,1,1,"DB","09GP-SMB","09GP-SMBCBL","Általános célú","2- Kis- és közepes épületprojektek","Villamos energiaelosztási tokozott megszakítók 630A-ig","3606480881350","7318159589","",""]
["LV429219","Adatlap --->","Kapcsolókészülékek 630A-ig","4 db csatlakozó (2x50-120mm*2) aluminium","ED","*",48653,48653,48653,48653,1,1,"DB","09GP-SMB","09GP-SMBCBL","Általános célú","2- Kis- és közepes épületprojektek","Villamos energiaelosztási tokozott megszakítók 630A-ig","3606480019289","8536901000","",""]
["LV429250","Adatlap --->","Kapcsolókészülékek 630A-ig","Derékszögű csatlakozó hosszabbító NSX100-250 2P","ED","",7989,7989,7989,7989,1,1,"DB","09GP-SMB","09GP-SMBCBL","Általános célú","2- Kis- és közepes épületprojektek","Villamos energiaelosztási tokozott megszakítók 630A-ig","3606480386930","8536909500","",""]
["LV429259","Adatlap --->","Kapcsolókészülékek 630A-ig","3 csatlakozó (1x 120–185mm*2) aluminium","ED","*",14716,14716,14716,14716,1,1,"DB","09GP-SMB","09GP-SMBCBL","Általános célú","2- Kis- és közepes épületprojektek","Villamos energiaelosztási tokozott megszakítók 630A-ig","3606480019357","8536909500","",""]
["LV429270","Adatlap --->","Kapcsolókészülékek 630A-ig","Biztonsági kioldó az előresiető lekaphoz","ED","*",5158,5158,5158,5158,1,1,"DB","09CF-LBD","09CF-LBDCBH","Konfigurálható","4- Nagy épületprojektek","Villamos energiaelosztási tokozott megszakítók 630A felett","3606480021541","7326909890","",""]
["LV429305","Adatlap --->","Kapcsolókészülékek 630A-ig","DIN sín adapter","ED","*",14771,14771,14771,14771,1,1,"DB","09CF-LBD","09CF-LBDCBH","Konfigurálható","4- Nagy épületprojektek","Villamos energiaelosztási tokozott megszakítók 630A felett","3606480021619","7326909890","",""]
["LV429338T","Adatlap --->","Kapcsolókészülékek 630A-ig","Hossz.rot.hajt standard fekete kar","ED","*",52390,52390,52390,52390,1,1,"DB","09GP-SMB","09GP-SMBCBL","Általános célú","2- Kis- és közepes épületprojektek","Villamos energiaelosztási tokozott megszakítók 630A-ig","3606482003903","8538909999","",""]
["LV429342T","Adatlap --->","Kapcsolókészülékek 630A-ig","Közv.kézi haj. CNOMO változat tart","ED","",26164,26164,26164,26164,1,1,"DB","09CF-LBD","09CF-LBDCBH","Konfigurálható","4- Nagy épületprojektek","Villamos energiaelosztási tokozott megszakítók 630A felett","3606482003897","8538909999","",""]
["LV429386","Adatlap --->","Kapcsolókészülékek 630A-ig","MX 110–130 V 50/60 Hz munkaáramú kioldó NSX100–630","ED","",33877,33877,33877,33877,1,1,"DB","09GP-SMB","09GP-SMBCBL","Általános célú","2- Kis- és közepes épületprojektek","Villamos energiaelosztási tokozott megszakítók 630A-ig","3606480019081","8536301000","",""]
["LV429394","Adatlap --->","Kapcsolókészülékek 630A-ig","MX 250 V DC munkaáramú kioldó NSX100–630","ED","*",33877,33877,33877,33877,1,1,"DB","09GP-SMB","09GP-SMBCBL","Általános célú","2- Kis- és közepes épületprojektek","Villamos energiaelosztási tokozott megszakítók 630A-ig","3606480019166","8536301000","",""]
["LV429410","Adatlap --->","Kapcsolókészülékek 630A-ig","MN 24 V DC nullfeszültség kioldó NSX100–630","ED","*",47503,47503,47503,47503,1,1,"DB","09GP-SMB","09GP-SMBCBL","Általános célú","2- Kis- és közepes épületprojektek","Villamos energiaelosztási tokozott megszakítók 630A-ig","3606480018992","8536301000","",""]
["LV429436","Adatlap --->","Kapcsolókészülékek 630A-ig","24–30 V DC MT100/160 motor SDE adapterrel","ED","*",243750,243750,243750,243750,1,1,"DB","09GP-SMB","09GP-SMBCBL","Általános célú","2- Kis- és közepes épületprojektek","Villamos energiaelosztási tokozott megszakítók 630A-ig","3606480020025","8501200090","",""]
["LV429461","Adatlap --->","Kapcsolókészülékek 630A-ig","Áramváltó modul feszültség kimenettel 3P 125 5 A","ED","",216663,216663,216663,216663,1,1,"DB","09GP-SMB","09GP-SMBCBL","Általános célú","2- Kis- és közepes épületprojektek","Villamos energiaelosztási tokozott megszakítók 630A-ig","3606480020711","8504312190","",""]
["LV429505","Adatlap --->","Kapcsolókészülékek 630A-ig","4 sajtolható kábelsaru al kábelhez 240mm","ED","",45579,45579,45579,45579,1,1,"DB","09GP-SMB","09GP-SMBCBL","Általános célú","2- Kis- és közepes épületprojektek","Villamos energiaelosztási tokozott megszakítók 630A-ig","3606480019524","8536901000","",""]
["LV429526","Adatlap --->","Kapcsolókészülékek 630A-ig","IP30 takarólemez hozzáférés a kioldó egységhez","ED","",6415,6415,6415,6415,1,1,"DB","09CF-LBD","09CF-LBDCBH","Konfigurálható","4- Nagy épületprojektek","Villamos energiaelosztási tokozott megszakítók 630A felett","3606480021350","3926909790","",""]
["LV431544","Adatlap --->","Kapcsolókészülékek 630A-ig","Motoros hajtás 48–60 V DC","ED","",340085,340085,340085,340085,1,1,"DB","09GP-SMB","09GP-SMBCBL","Általános célú","2- Kis- és közepes épületprojektek","Villamos energiaelosztási tokozott megszakítók 630A-ig","3606480020117","8501200090","",""]
["LV431569","Adatlap --->","Kapcsolókészülékek 630A-ig","Áramváltó modul feszültség kimenettel 3P 250 5 A","ED","",216663,216663,216663,216663,1,1,"DB","09GP-SMB","09GP-SMBCBL","Általános célú","2- Kis- és közepes épületprojektek","Villamos energiaelosztási tokozott megszakítók 630A-ig","3606480020797","8504312990","",""]
["LV432476","Adatlap --->","Kapcsolókészülékek 630A-ig","2 hosszú hátsó csatlakozás","ED","*",46965,46965,46965,46965,1,1,"DB","09CF-LBD","09CF-LBDCBH","Konfigurálható","4- Nagy épületprojektek","Villamos energiaelosztási tokozott megszakítók 630A felett","3606480019722","8536909500","",""]
["LV432493","Adatlap --->","Kapcsolókészülékek 630A-ig","4P fázisszéthúzók 70 mm fázistávolság","ED","*",68198,68198,68198,68198,1,1,"DB","09GP-SMB","09GP-SMBCBL","Általános célú","2- Kis- és közepes épületprojektek","Villamos energiaelosztási tokozott megszakítók 630A-ig","3606480019685","8536909500","",""]
["LV432525","Adatlap --->","Kapcsolókészülékek 630A-ig","1 db tartó 3 db mozgó csatlakozóhoz ","ED","*",5849,5849,5849,5849,1,1,"DB","09CF-LBD","09CF-LBDCBH","Konfigurálható","4- Nagy épületprojektek","Villamos energiaelosztási tokozott megszakítók 630A felett","3606480021732","8538909999","",""]
["LV432539","Adatlap --->","Kapcsolókészülékek 630A-ig","Dugaszoló készlet Compact készülékekhez 4P","ED","*",257691,257691,257691,257691,1,1,"DB","09CF-LBD","09CF-LBDCBH","Konfigurálható","4- Nagy épületprojektek","Villamos energiaelosztási tokozott megszakítók 630A felett","3606480020995","8538909999","",""]
["LV432593","Adatlap --->","Kapcsolókészülékek 630A-ig","1 3P hosszú kapocsfedél, 45 mm (1db)","ED","*",12581,12581,12581,12581,1,1,"DB","09GP-SMB","09GP-SMBCBL","Általános célú","2- Kis- és közepes épületprojektek","Villamos energiaelosztási tokozott megszakítók 630A-ig","3606480019951","8547200000","",""]
["LV432603T","Adatlap --->","Kapcsolókészülékek 630A-ig","Rot hajtás állítható hossz.karral","ED","*",89686,89686,89686,89686,1,1,"DB","09GP-SMB","09GP-SMBCBL","Általános célú","2- Kis- és közepes épületprojektek","Villamos energiaelosztási tokozott megszakítók 630A-ig","3606482004146","8538909999","",""]
["LV432620","Adatlap --->","Kapcsolókészülékek 630A-ig","Kiegészítő átkapcsoló adaptációs készlethez terhelésoldali 4P Gyűjtősín csatlakozó 630 A","ED","*",471663,471663,471663,471663,1,1,"DB","09GP-SMB","09GP-SMBCBL","Általános célú","2- Kis- és közepes épületprojektek","Villamos energiaelosztási tokozott megszakítók 630A-ig","3606480465154","8536909500","",""]
["LV432653","Adatlap --->","Kapcsolókészülékek 630A-ig","Áramváltó modul feszültség kimenettel 3P 400 5 A","ED","",349189,349189,349189,349189,1,1,"DB","09GP-SMB","09GP-SMBCBL","Általános célú","2- Kis- és közepes épületprojektek","Villamos energiaelosztási tokozott megszakítók 630A-ig","3606480020810","8504312190","",""]
["LV434002","Adatlap --->","Kapcsolókészülékek 630A-ig","IFE Ethernet interfész és átjáró","ED","*",209255,209255,209255,209255,1,1,"DB","09CF-LBD","09CF-LBDCBH","Konfigurálható","4- Nagy épületprojektek","Villamos energiaelosztási tokozott megszakítók 630A felett","3606481283146","8517620000","",""]
["LV434128","Adatlap --->","Kapcsolókészülékek 630A-ig","FDM128 homloklapi kijelző (115,2x86,4mm) 8 db megszakítókhoz (NSX, NS>630, NT, NW)","","*",291460,291460,291460,291460,1,1,"DB","09CF-LBD","09CF-LBDCBH","Konfigurálható","4- Nagy épületprojektek","Villamos energiaelosztási tokozott megszakítók 630A felett","3606480590191","8524910000","",""]
["LV435001","Adatlap --->","EasyPact CVS","CVS 100-250 Motoros hajtás 110-230VAC/DC","","*",186453,186453,186453,186453,1,1,"DB","09GP-SMB","09GP-SMBCBL","Általános célú","2- Kis- és közepes épületprojektek","Villamos energiaelosztási tokozott megszakítók 630A-ig","3606481010827","8501200090","",""]
["LV438337","Adatlap --->","Kapcsolókészülékek 630A-ig","4P kapocsfedél párhuzamos csatlakozáshoz (NSX400-630)","ED","",118063,118063,118063,118063,1,1,"DB","09GP-SMB","09GP-SMBCBL","Általános célú","2- Kis- és közepes épületprojektek","Villamos energiaelosztási tokozott megszakítók 630A-ig","3606480073250","8547200000","",""]
["LV454443","Adatlap --->","Kapcsolókészülékek 630A-ig","Tápegység AD MODULE 110/130 VAC","","",247650,247650,247650,247650,1,1,"DB","09CF-LBD","09CF-LBDACB","Konfigurálható","4- Nagy épületprojektek","Légmegszakítók","3606481190956","8504409590","",""]
["LV480813","Adatlap --->","Kapcsolókészülékek 630A-ig","ISFT160 gyűjtősín 4 készülékhez","ED","",59037,59037,59037,59037,1,1,"DB","09GP-SMB","09GP-SMBCBL","Általános célú","2- Kis- és közepes épületprojektek","Villamos energiaelosztási tokozott megszakítók 630A-ig","3606481165749","8536109090","",""]
["LV480824","Adatlap --->","Kapcsolókészülékek 630A-ig","ISFT250 csatlakozás takaró","ED","*",3037,3037,3037,3037,1,1,"DB","09GP-SMB","09GP-SMBCBL","Általános célú","2- Kis- és közepes épületprojektek","Villamos energiaelosztási tokozott megszakítók 630A-ig","3606481165831","8547200000","",""]
["LV480853","Adatlap --->","Kapcsolókészülékek 630A-ig","ISFL160 direkt 100mm gyűjtősínes csatlakozású, 95mm², szakaszolókapcsoló-biztosító","ED","*",66332,66332,66332,66332,1,1,"DB","09GP-SMB","09GP-SMBCBL","Általános célú","2- Kis- és közepes épületprojektek","Villamos energiaelosztási tokozott megszakítók 630A-ig","3606480341113","8536508000","",""]
["LV480865","Adatlap --->","Kapcsolókészülékek 630A-ig","ISFL630 elektronikus biztosító állapotjelzővel, szakaszolókapcsoló-biztosító","ED","",266016,266016,266016,266016,1,1,"DB","09GP-SMB","09GP-SMBCBL","Általános célú","2- Kis- és közepes épületprojektek","Villamos energiaelosztási tokozott megszakítók 630A-ig","3606480341236","8536508000","",""]
["LV480883","Adatlap --->","Kapcsolókészülékek 630A-ig","ISFL160  1 CT áramváltó blok 150/5A-cl 1-2,5VA, szakaszolókapcsoló-biztosító","ED","",70585,70585,70585,70585,1,1,"DB","09GP-SMB","09GP-SMBCBL","Általános célú","2- Kis- és közepes épületprojektek","Villamos energiaelosztási tokozott megszakítók 630A-ig","3606480341410","8504312990","",""]
["LV481004","Adatlap --->","Vigilohm szigetelésfigyelés","Monitoring relay RMH 220V to 240 V","","",162825,162825,162825,162825,1,1,"DB","09CF-LBD","09CF-LBDCBH","Konfigurálható","4- Nagy épületprojektek","Villamos energiaelosztási tokozott megszakítók 630A felett","3606485434735","8536490099","",""]
["LV481015","Adatlap --->","Kapcsolókészülékek 630A-ig","VigiPacT, Zárt toroid B típus, TB35P, belső átmérő 35mm, névleges áram 80A","","",389100,389100,389100,389100,1,1,"DB","09CF-LBD","09CF-LBDCBH","Konfigurálható","4- Nagy épületprojektek","Villamos energiaelosztási tokozott megszakítók 630A felett","3606489913052","8504312990","",""]
["LV481503","Adatlap --->","Kapcsolókészülékek 630A-ig","FuPact GS SDF 32A 3P NFC 10*38 mellső vagy oldalsó vezérelhetőség","ED","",57666,57666,57666,57666,1,1,"DB","09GP-SMB","09GP-SMBCBL","Általános célú","2- Kis- és közepes épületprojektek","Villamos energiaelosztási tokozott megszakítók 630A-ig","3606481713292","8536508000","",""]
["LV481701","Adatlap --->","Kapcsolókészülékek 630A-ig","FuPact GS közvetlen rotációs hajtás 63/200A fekete","ED","",19148,19148,19148,19148,1,1,"DB","09GP-SMB","09GP-SMBCBL","Általános célú","2- Kis- és közepes épületprojektek","Villamos energiaelosztási tokozott megszakítók 630A-ig","3606481713728","8538909999","",""]
["LV481916","Adatlap --->","Kapcsolókészülékek 630A-ig","FuPact GS belső nullavezető összekötő DIN 2","ED","",7898,7898,7898,7898,1,1,"DB","09GP-SMB","09GP-SMBCBL","Általános célú","2- Kis- és közepes épületprojektek","Villamos energiaelosztási tokozott megszakítók 630A-ig","3606481713872","8536909500","",""]
["LV510314","Adatlap --->","EasyPact","EasyPact CVS100B 4P 25kA komplett megszakító TM50D 4P3D kioldóval","ED","*",86765,86765,86765,86765,1,1,"DB","09GP-SMBESY","09GP-SMBESY","Általános célú","2- Kis- és közepes épületprojektek","Easy Fit CVS, EZC, Easy Meters, Easy Pri","3606480220210","8536209090","",""]
["LV510323","Adatlap --->","EasyPact","EasyPact CVS100B (25 kA) 4P4D TM40D","ED","*",90095,90095,90095,90095,1,1,"DB","09GP-SMBESY","09GP-SMBESY","Általános célú","2- Kis- és közepes épületprojektek","Easy Fit CVS, EZC, Easy Meters, Easy Pri","3606480220302","8536201090","",""]
["LV510333","Adatlap --->","EasyPact","EasyPact CVS100F (36 kA) 3P3D TM40D","ED","*",72546,72546,72546,72546,1,1,"DB","09GP-SMBESY","09GP-SMBESY","Általános célú","2- Kis- és közepes épületprojektek","Easy Fit CVS, EZC, Easy Meters, Easy Pri","3606480220401","8536201090","",""]
["LV510426","Adatlap --->","EasyPact","CVS100NA 100A 4P szakaszoló kapcsoló","ED","",66017,66017,66017,66017,1,1,"DB","09GP-SMBESY","09GP-SMBESY","Általános célú","2- Kis- és közepes épületprojektek","Easy Fit CVS, EZC, Easy Meters, Easy Pri","3606480221330","8536508000","",""]
["LV510445","Adatlap --->","EasyPact","EasyPact CVS100F 3P 36kA komplett megszakító MA100 3P3D kioldóval","ED","",76173,76173,76173,76173,1,1,"DB","09GP-SMBESY","09GP-SMBESY","Általános célú","2- Kis- és közepes épületprojektek","Easy Fit CVS, EZC, Easy Meters, Easy Pri","3606480221521","8536209090","",""]
["LV510473","Adatlap --->","EasyPact CVS","EasyPact CVS100N (50kA) 3P3D TM40D","ED","*",109363,109363,109363,109363,1,1,"DB","09GP-SMBESY","09GP-SMBESY","Általános célú","2- Kis- és közepes épületprojektek","Easy Fit CVS, EZC, Easy Meters, Easy Pri","3606480221804","8536201090","",""]
["LV510583","Adatlap --->","EasyPact CVS","EasyPact CVS100F (36kA) 4P ETS2.2 100A","","",166343,166343,166343,166343,1,1,"DB","09GP-SMB","09GP-SMBESY","Általános célú","2- Kis- és közepes épületprojektek","Easy Fit CVS, EZC, Easy Meters, Easy Pri","3606482140851","8536209090","",""]
["LV510933","Adatlap --->","EasyPact","EasyPact CVS100BS 3P 25kA komplett megszakító TM32D 3P3D kioldóval","ED","",60065,60065,60065,60065,1,1,"DB","09GP-SMBESY","09GP-SMBESY","Általános célú","2- Kis- és közepes épületprojektek","Easy Fit CVS, EZC, Easy Meters, Easy Pri","3606480225260","8536201090","",""]
["LV516322","Adatlap --->","EasyPact","EasyPact CVS160B (25 kA) 4P4D TM125D","ED","*",129752,129752,129752,129752,1,1,"DB","09GP-SMBESY","09GP-SMBESY","Általános célú","2- Kis- és közepes épületprojektek","Easy Fit CVS, EZC, Easy Meters, Easy Pri","3606480229107","8536209090","",""]
["LV516450","Adatlap --->","EasyPact","EasyPact CVS160N (50kA) 3P3D MA100","ED","*",104211,104211,104211,104211,1,1,"DB","09GP-SMBESY","09GP-SMBESY","Általános célú","2- Kis- és közepes épületprojektek","Easy Fit CVS, EZC, Easy Meters, Easy Pri","3606480230288","8536209090","",""]
["LV516467","Adatlap --->","EasyPact CVS","EasyPact CVS160N (50kA) 4P3D TM125D","ED","",217006,217006,217006,217006,1,1,"DB","09GP-SMBESY","09GP-SMBESY","Általános célú","2- Kis- és közepes épületprojektek","Easy Fit CVS, EZC, Easy Meters, Easy Pri","3606480230431","8536209090","",""]
["LV525302","Adatlap --->","EasyPact","EasyPact CVS250B (25 kA) 3P3D TM200D","ED","*",159784,159784,159784,159784,1,1,"DB","09GP-SMBESY","09GP-SMBESY","Általános célú","2- Kis- és közepes épületprojektek","Easy Fit CVS, EZC, Easy Meters, Easy Pri","3606480238116","8536209090","",""]
["LV525457","Adatlap --->","EasyPact CVS","EasyPact CVS250N (50kA) 4P3D TM200D","ED","*",398817,398817,398817,398817,1,1,"DB","09GP-SMBESY","09GP-SMBESY","Általános célú","2- Kis- és közepes épületprojektek","Easy Fit CVS, EZC, Easy Meters, Easy Pri","3606480239519","8536209090","",""]
["LV529492","Adatlap --->","EasyPact CVS","EasyPact CVS Vigi 200-440V 3P CVS250","ED","",306335,306335,306335,306335,1,1,"DB","09GP-SMB","09GP-SMBCBL","Általános célú","2- Kis- és közepes épületprojektek","Villamos energiaelosztási tokozott megszakítók 630A-ig","3606485462127","8536309000","",""]
["LV540316","Adatlap --->","EasyPact","EasyPact CVS400N (50 kA) 3P3D TM400D","ED","*",370513,370513,370513,370513,1,1,"DB","09GP-SMBESY","09GP-SMBESY","Általános célú","2- Kis- és közepes épületprojektek","Easy Fit CVS, EZC, Easy Meters, Easy Pri","3606480247286","8536209090","",""]
["LV540510","Adatlap --->","EasyPact","EasyPact CVS400N (50 kA)3P3D ETS 2.3 400","ED","*",444617,444617,444617,444617,1,1,"DB","09GP-SMBESY","09GP-SMBESY","Általános célú","2- Kis- és közepes épületprojektek","Easy Fit CVS, EZC, Easy Meters, Easy Pri","3606480249082","8536209090","",""]
["LV563310","Adatlap --->","EasyPact","EasyPact CVS630F (36 kA) 4P3D TM630D","ED","",649141,649141,649141,649141,1,1,"DB","09GP-SMB","09GP-SMBESY","Általános célú","2- Kis- és közepes épületprojektek","Easy Fit CVS, EZC, Easy Meters, Easy Pri","3606486390092","8536209090","",""]
["LV563321","Adatlap --->","EasyPact","EasyPact CVS630N (50 kA) 4P4D TM500D","ED","*",1145557,1145557,1145557,1145557,1,1,"DB","09GP-SMBESY","09GP-SMBESY","Általános célú","2- Kis- és közepes épületprojektek","Easy Fit CVS, EZC, Easy Meters, Easy Pri","3606480257179","8536209090","",""]
["LV563510","Adatlap --->","EasyPact","EasyPact CVS630N (50 kA)3P3D ETS 2.3 630","ED","*",643105,643105,643105,643105,1,1,"DB","09GP-SMBESY","09GP-SMBESY","Általános célú","2- Kis- és közepes épületprojektek","Easy Fit CVS, EZC, Easy Meters, Easy Pri","3606480258923","8536209090","",""]
["LVR07X00A69T","Adatlap --->","Kisfeszültségű fázisjavítás komponensek","Varplus Fojtótekercs 7% (190 Hz) 100 kvar 690V 50Hz","ED","",922742,922742,922742,922742,1,2,"DB","09CF-LBD","09CF-LBDAPQ","Konfigurálható","4- Nagy épületprojektek","Aktív felharmonikus szűrők / Fázisjavító berendezések és komponensek","3606480541797","8504500000","",""]
["LVR14125A40T","Adatlap --->","Kisfeszültségű fázisjavítás komponensek","Varplus Fojtótekercs 14% (135 Hz) 12.5 kvar 400/415V 50Hz","ED","",307613,307613,307613,307613,1,1,"DB","09CF-LBD","09CF-LBDAPQ","Konfigurálható","4- Nagy épületprojektek","Aktív felharmonikus szűrők / Fázisjavító berendezések és komponensek","3606480541551","8504500000","",""]
["LVS01041","Adatlap --->","Prisma SeT","9M oldalfal Prisma G IP30","ED","",24050,24050,24050,24050,1,1,"DB","09GP-SMB","09GP-SMBLVS","Általános célú","2- Kis- és közepes épületprojektek","Villamos energiaelosztási szekrények 630A-ig","3606481884398","7326909890","",""]
["LVS01105","Adatlap --->","Prisma SeT","Prisma P rendszerhez kiegészítő","ED","",12777,12777,12777,12777,1,1,"DB","09CF-LBD","09CF-LBDLVS","Konfigurálható","4- Nagy épületprojektek","Villamos energiaelosztási szekrények 630 A felett","3606481885067","8302420090","",""]
["LVS01130","Adatlap --->","Prisma SeT","Linergy Evolution csatlakozó csavarlemez-készlet","ED","",63627,63627,63627,63627,1,1,"DB","09CF-LBD","09CF-LBDLVS","Konfigurálható","4- Nagy épületprojektek","Villamos energiaelosztási szekrények 630 A felett","3606481883452","7326909890","",""]
["LVS01224","Adatlap --->","Prisma SeT","PrismaSeT P fém ajtó W650 IK10 IP30","ED","",193165,193165,193165,193165,1,1,"DB","09CF-LBD","09CF-LBDLVS","Konfigurálható","4- Nagy épületprojektek","Villamos energiaelosztási szekrények 630 A felett","3606481878700","7326909890","",""]
["LVS03020","Adatlap --->","Prisma SeT","Szerelőlap NSXm/VIGI/SDx HZ. billenőkaros W600","ED","",10806,10806,10806,10806,1,1,"DB","09GP-SMB","09GP-SMBLVS","Általános célú","2- Kis- és közepes épületprojektek","Villamos energiaelosztási szekrények 630A-ig","3606481871497","7326909890","",""]
["LVS03043","Adatlap --->","Prisma SeT","Szerelőlap NS-INS250, átkapcs., rotációs hajtás","ED","*",14531,14531,14531,14531,1,1,"DB","09GP-SMB","09GP-SMBLVS","Általános célú","2- Kis- és közepes épületprojektek","Villamos energiaelosztási szekrények 630A-ig","3606481874634","7326909890","",""]
["LVS03118","Adatlap --->","Prisma SeT","PrismaSeT P szerelőlap GS63/100/160 rotációs hajtáshoz","","",49088,49088,49088,49088,1,1,"DB","09GP-SMB","09GP-SMBLVS","Általános célú","2- Kis- és közepes épületprojektek","Villamos energiaelosztási szekrények 630A-ig","3606482068773","8538909999","",""]
["LVS03176","Adatlap --->","Prisma SeT","4M-os süllyesztett rácsos szerelőlap csat. G rendszer","ED","",10107,10107,10107,10107,1,1,"DB","09GP-SMB","09GP-SMBLVS","Általános célú","2- Kis- és közepes épületprojektek","Villamos energiaelosztási szekrények 630A-ig","3606481871015","7326909890","",""]
["LVS03180","Adatlap --->","Prisma SeT","20 db rácsos szerelőlapba pattintható M4 anya","ED","",5497,5497,5497,5497,1,1,"DB","09GP-SMB","09GP-SMBLVS","Általános célú","2- Kis- és közepes épületprojektek","Villamos energiaelosztási szekrények 630A-ig","3606481870995","7318169290","",""]
["LVS03203","Adatlap --->","Prisma SeT","3M-os kivágott homloklap","ED","*",9668,9668,9668,9668,1,1,"DB","09GP-SMB","09GP-SMBLVS","Általános célú","2- Kis- és közepes épületprojektek","Villamos energiaelosztási szekrények 630A-ig","3606481866325","7326909890","",""]
["LVS03217","Adatlap --->","Prisma SeT","4M-os kivágott homloklap W750","ED","*",25504,25504,25504,25504,1,1,"DB","09GP-SMB","09GP-SMBLVS","Általános célú","2- Kis- és közepes épületprojektek","Villamos energiaelosztási szekrények 630A-ig","3606481872760","7326909890","",""]
["LVS03248","Adatlap --->","Prisma SeT","Homloklap INS250, függőleges","ED","*",13219,13219,13219,13219,1,1,"DB","09GP-SMB","09GP-SMBLVS","Általános célú","2- Kis- és közepes épületprojektek","Villamos energiaelosztási szekrények 630A-ig","3606481872999","7326909890","",""]
["LVS03264","Adatlap --->","Prisma SeT","Betáp készlet Compact INS250","ED","",34464,34464,34464,34464,1,1,"DB","09GP-SMB","09GP-SMBLVS","Általános célú","2- Kis- és közepes épületprojektek","Villamos energiaelosztási szekrények 630A-ig","3606481872166","8538909999","",""]
["LVS03287","Adatlap --->","Prisma SeT","PrismaSeT G hlap INS630 vsz W850 6M","ED","",33595,33595,33595,33595,1,1,"DB","09GP-SMB","09GP-SMBLVS","Általános célú","2- Kis- és közepes épületprojektek","Villamos energiaelosztási szekrények 630A-ig","3606481872036","7326909890","",""]
["LVS03303","Adatlap --->","Prisma SeT","Előlap vertikális Easypact EZC100","ED","",13273,13273,13273,13273,1,1,"DB","09GP-SMB","09GP-SMBLVS","Általános célú","2- Kis- és közepes épületprojektek","Villamos energiaelosztási szekrények 630A-ig","3606481873491","7326909890","",""]
["LVS03327","Adatlap --->","Prisma SeT","Homloklap ISFT160 függőleges, csat.","ED","*",9519,9519,9519,9519,1,1,"DB","09GP-SMB","09GP-SMBLVS","Általános célú","2- Kis- és közepes épületprojektek","Villamos energiaelosztási szekrények 630A-ig","3606481871879","8538909999","",""]
["LVS03344","Adatlap --->","Prisma SeT","Átlátszó homloklap, 9 M-os","ED","",27267,27267,27267,27267,1,1,"DB","09GP-SMB","09GP-SMBLVS","Általános célú","2- Kis- és közepes épületprojektek","Villamos energiaelosztási szekrények 630A-ig","3606481873743","3926909790","",""]
["LVS03417","Adatlap --->","Prisma SeT","Szerelőlap NS250 átkapcsoló, vízszintes, motoros hajtás","ED","*",39699,39699,39699,39699,1,1,"DB","09CF-LBD","09CF-LBDLVS","Konfigurálható","4- Nagy épületprojektek","Villamos energiaelosztási szekrények 630 A felett","3606481874306","7326909890","",""]
["LVS03451","Adatlap --->","Prisma SeT","Szerelőlap NS630, vízszintes, rögzített, billenőkaros kapcsoló","ED","*",26088,26088,26088,26088,1,1,"DB","09CF-LBD","09CF-LBDLVS","Konfigurálható","4- Nagy épületprojektek","Villamos energiaelosztási szekrények 630 A felett","3606481874368","7326909890","",""]
["LVS03460","Adatlap --->","Prisma SeT","Kiegészítő tartó motormechanizmushoz","ED","",33083,33083,33083,33083,1,1,"DB","09CF-LBD","09CF-LBDLVS","Konfigurálható","4- Nagy épületprojektek","Villamos energiaelosztási szekrények 630 A felett","3606481885432","8538909999","",""]
["LVS03545","Adatlap --->","Prisma SeT","Síntartó vízsz. ISFL160, fázistávolság: 100mm","ED","*",49248,49248,49248,49248,1,1,"DB","09CF-LBD","09CF-LBDLVS","Konfigurálható","4- Nagy épületprojektek","Villamos energiaelosztási szekrények 630 A felett","3606481871275","8538909999","",""]
["LVS03569","Adatlap --->","Prisma SeT","Hátsó teli szerelőlap magasság 36M W800","ED","",263206,263206,263206,263206,1,1,"DB","09CF-LBD","09CF-LBDLVS","Konfigurálható","4- Nagy épületprojektek","Villamos energiaelosztási szekrények 630 A felett","3606481874887","7326909890","",""]
["LVS03581","Adatlap --->","Prisma SeT","2 db univerzális saroktartó","ED","*",3507,3507,3507,3507,1,1,"DB","09GP-SMB","09GP-SMBLVS","Általános célú","2- Kis- és közepes épületprojektek","Villamos energiaelosztási szekrények 630A-ig","3606481869043","7326909890","",""]
["LVS03596","Adatlap --->","Prisma SeT","G rendszer adapter, W=250mm","ED","*",34570,34570,34570,34570,1,1,"DB","09CF-LBD","09CF-LBDLVS","Konfigurálható","4- Nagy épületprojektek","Villamos energiaelosztási szekrények 630 A felett","3606481874955","7326909890","",""]
["LVS03687","Adatlap --->","Prisma SeT","Homloklap NS1600, vízszintes, rögzített, billenőkaros kapcsoló/rotációs, 4P","ED","*",29389,29389,29389,29389,1,1,"DB","09CF-LBD","09CF-LBDLVS","Konfigurálható","4- Nagy épületprojektek","Villamos energiaelosztási szekrények 630 A felett","3606481866318","8538909999","",""]
["LVS03699","Adatlap --->","Prisma SeT","Homloklap NS1600-NT, függőleges, kocsizható, 3P, csat.","ED","*",29094,29094,29094,29094,1,1,"DB","09CF-LBD","09CF-LBDLVS","Konfigurálható","4- Nagy épületprojektek","Villamos energiaelosztási szekrények 630 A felett","3606481866394","8538909999","",""]
["LVS03808","Adatlap --->","Prisma SeT","12M-os tömör homloklap","ED","*",19949,19949,19949,19949,1,1,"DB","09GP-SMB","09GP-SMBLVS","Általános célú","2- Kis- és közepes épületprojektek","Villamos energiaelosztási szekrények 630A-ig","3606481873873","7326909890","",""]
["LVS03851","Adatlap --->","Prisma SeT","1M-os tömör homloklap, W=750mm","ED","*",11208,11208,11208,11208,1,1,"DB","09GP-SMB","09GP-SMBLVS","Általános célú","2- Kis- és közepes épületprojektek","Villamos energiaelosztási szekrények 630A-ig","3606481873958","7326909890","",""]
["LVS03895","Adatlap --->","Prisma SeT","3M-os IP30 rácsos homloklap - szellőzéshez","ED","*",12701,12701,12701,12701,1,1,"DB","09GP-SMB","09GP-SMBLVS","Általános célú","2- Kis- és közepes épületprojektek","Villamos energiaelosztási szekrények 630A-ig","3606481874030","7326909890","",""]
["LVS04013","Adatlap --->","Prisma SeT","Multiclip 3P, 200A, 1 sor","ED","",32916,32916,32916,32916,1,1,"DB","09GP-SMB","09GP-SMBLVS","Általános célú","2- Kis- és közepes épületprojektek","Villamos energiaelosztási szekrények 630A-ig","3606481870827","8536901000","",""]
["LVS04052","Adatlap --->","Prisma SeT","Lépcsős gyűjtősín, 4P, 160A","ED","*",53919,53919,53919,53919,1,1,"DB","09GP-SMB","09GP-SMBLVS","Általános célú","2- Kis- és közepes épületprojektek","Villamos energiaelosztási szekrények 630A-ig","3606481870919","8536909500","",""]
["LVS04067","Adatlap --->","Prisma SeT","Betáp. csatlakozó blokk NS-INS250, alsó","ED","",28972,28972,28972,28972,1,1,"DB","09GP-SMB","09GP-SMBLVS","Általános célú","2- Kis- és közepes épületprojektek","Villamos energiaelosztási szekrények 630A-ig","3606481883872","8536909500","",""]
["LVS04076","Adatlap --->","Prisma SeT","Betápláló csatlakozó blokk csat. NS630","ED","",129861,129861,129861,129861,1,1,"DB","09GP-SMB","09GP-SMBLVS","Általános célú","2- Kis- és közepes épületprojektek","Villamos energiaelosztási szekrények 630A-ig","3606481867377","8544429090","",""]
["LVS04145","Adatlap --->","Prisma SeT","4 db csatlakozás 125A","ED","",32976,32976,32976,32976,1,1,"DB","09GP-SMB","09GP-SMBLVS","Általános célú","2- Kis- és közepes épületprojektek","Villamos energiaelosztási szekrények 630A-ig","3606481867384","8536901000","",""]
["LVS04161","Adatlap --->","Prisma SeT","4 db sín menetes lyuk. 160A hossz=1000","ED","*",60318,60318,60318,60318,1,1,"DB","09GP-SMB","09GP-SMBLVS","Általános célú","2- Kis- és közepes épületprojektek","Villamos energiaelosztási szekrények 630A-ig","3606481870247","8536909500","",""]
["LVS04198","Adatlap --->","Prisma SeT","Átlátszó takaró hátsó sínhez","ED","",18546,18546,18546,18546,1,1,"DB","09GP-SMB","09GP-SMBLVS","Általános célú","2- Kis- és közepes épületprojektek","Villamos energiaelosztási szekrények 630A-ig","3606481880048","8547200000","",""]
["LVS04215","Adatlap --->","Prisma SeT","4 db földelő blokk 3x16mm2 rugós csatl.","ED","",54121,54121,54121,54121,1,1,"DB","09GP-SMB","09GP-SMBLVS","Általános célú","2- Kis- és közepes épületprojektek","Villamos energiaelosztási szekrények 630A-ig","3606481872500","8536901000","",""]
["LVS04234","Adatlap --->","Prisma SeT","10 db vezetékszorító átvezetéshez","ED","",11162,11162,11162,11162,1,1,"DB","09GP-SMB","09GP-SMBLVS","Általános célú","2- Kis- és közepes épületprojektek","Villamos energiaelosztási szekrények 630A-ig","3606481884008","3926909790","",""]
["LVS04263","Adatlap --->","Prisma SeT","2 db takaró függőleges vez.tartó bil., h=1000mm","ED","*",6809,6809,6809,6809,1,1,"DB","09GP-SMB","09GP-SMBLVS","Általános célú","2- Kis- és közepes épületprojektek","Villamos energiaelosztási szekrények 630A-ig","3606481866479","3926909790","",""]
["LVS04403","Adatlap --->","Prisma SeT","Polypact rögzített készülék, billenőkaros kapcsoló, 3P","ED","*",164454,164454,164454,164454,1,1,"DB","09GP-SMB","09GP-SMBLVS","Általános célú","2- Kis- és közepes épületprojektek","Villamos energiaelosztási szekrények 630A-ig","3606481870636","8544429090","",""]
["LVS04459","Adatlap --->","Prisma SeT","Áthelyezett csatlakozás 630A 3P","ED","*",129220,129220,129220,129220,1,1,"DB","09CF-LBD","09CF-LBDLVS","Konfigurálható","4- Nagy épületprojektek","Villamos energiaelosztási szekrények 630 A felett","3606481867674","8536909500","",""]
["LVS04486","Adatlap --->","Prisma SeT","1250A-es csatlakozó NS, függőleges, rögzített, 4P","ED","*",269822,269822,269822,269822,1,1,"DB","09CF-LBD","09CF-LBDLVS","Konfigurálható","4- Nagy épületprojektek","Villamos energiaelosztási szekrények 630 A felett","3606481867827","8536909500","",""]
["LVS04488","Adatlap --->","Prisma SeT","1600A-es csatlakozó NS, függőleges, rögzített, 4P","ED","",272981,272981,272981,272981,1,1,"DB","09CF-LBD","09CF-LBDLVS","Konfigurálható","4- Nagy épületprojektek","Villamos energiaelosztási szekrények 630 A felett","3606481867841","8536909500","",""]
["LVS04510","Adatlap --->","Prisma SeT","Linergy LGYE oldalsó profil 4000A L1625","ED","",347677,347677,347677,347677,1,1,"DB","09CF-LBD","09CF-LBDLVS","Konfigurálható","4- Nagy épületprojektek","Villamos energiaelosztási szekrények 630 A felett","3606481870391","8536909500","",""]
["LVS04545","Adatlap --->","Prisma SeT","Vízszintes lapos sín, 50x10mm","ED","*",328841,328841,328841,328841,1,1,"DB","09CF-LBD","09CF-LBDLVS","Konfigurálható","4- Nagy épületprojektek","Villamos energiaelosztási szekrények 630 A felett","3606481870490","7407290000","",""]
["LVS04562","Adatlap --->","Prisma SeT","Linergy Evolution vízszintes gyűjtősín 1000A","ED","*",91039,91039,91039,91039,1,1,"DB","09CF-LBD","09CF-LBDLVS","Konfigurálható","4- Nagy épületprojektek","Villamos energiaelosztási szekrények 630 A felett","3606481870568","7604299090","",""]
["LVS04623","Adatlap --->","Prisma SeT","Linergy Evolution vízszintes összekötő sín 4000A","ED","*",104793,104793,104793,104793,1,1,"DB","09CF-LBD","09CF-LBDLVS","Konfigurálható","4- Nagy épületprojektek","Villamos energiaelosztási szekrények 630 A felett","3606481868022","8536909500","",""]
["LVS04642","Adatlap --->","Prisma SeT","Csatlakozó kieg. vízsz.-függőleges sín közé,>80mm","ED","",11762,11762,11762,11762,1,1,"DB","09CF-LBD","09CF-LBDLVS","Konfigurálható","4- Nagy épületprojektek","Villamos energiaelosztási szekrények 630 A felett","3606481867049","7318159589","",""]
["LVS04656","Adatlap --->","Prisma SeT","Linergy függőleges PEN kit","ED","",147268,147268,147268,147268,1,1,"DB","09GP-SMB","09GP-SMBLVS","Általános célú","2- Kis- és közepes épületprojektek","Villamos energiaelosztási szekrények 630A-ig","3606481867094","8536909500","",""]
["LVS04687","Adatlap --->","Prisma SeT","csatlakozó Linergy függőlegesLGYE3200ANW","ED","",138129,138129,138129,138129,1,1,"DB","09CF-LBD","09CF-LBDLVS","Konfigurálható","4- Nagy épületprojektek","Villamos energiaelosztási szekrények 630 A felett","3606481868107","7419809098","",""]
["LVS04753","Adatlap --->","Prisma SeT","Szig. hajl. sín 32x8mm, hossz=1800mm","ED","*",80348,80348,80348,80348,1,1,"DB","09GP-SMB","09GP-SMBLVS","Általános célú","2- Kis- és közepes épületprojektek","Villamos energiaelosztási szekrények 630A-ig","3606481868282","8544499590","",""]
["LVS04759","Adatlap --->","Prisma SeT","20 db M8-as nyomatékcsavar","ED","*",35759,35759,35759,35759,1,1,"DB","09CF-LBD","09CF-LBDLVS","Konfigurálható","4- Nagy épületprojektek","Villamos energiaelosztási szekrények 630 A felett","3606481869074","7318169290","",""]
["LVS04855","Adatlap --->","Prisma SeT","Síntakaró NS1600-NT, függőleges, kábelcsat.","ED","",112411,112411,112411,112411,1,1,"DB","09CF-LBD","09CF-LBDLVS","Konfigurálható","4- Nagy épületprojektek","Villamos energiaelosztási szekrények 630 A felett","3606481880208","3926909790","",""]
["LVS04915","Adatlap --->","Prisma SeT","Teli burkolat alsó vízsz.sínekhez, W=400mm, D=400mm","ED","*",42692,42692,42692,42692,1,1,"DB","09CF-LBD","09CF-LBDLVS","Konfigurálható","4- Nagy épületprojektek","Villamos energiaelosztási szekrények 630 A felett","3606481880277","3926909790","",""]
["LVS04925","Adatlap --->","Prisma SeT","csatl takaró LGYE DEV>800A W650 D600","ED","*",178515,178515,178515,178515,1,1,"DB","09CF-LBD","09CF-LBDLVS","Konfigurálható","4- Nagy épületprojektek","Villamos energiaelosztási szekrények 630 A felett","3606481880338","7326909890","",""]
["LVS04984","Adatlap --->","Prisma SeT","Forma 2 burk.vízsz.sín, W=400mm, D=600mm","ED","*",42542,42542,42542,42542,1,1,"DB","09CF-LBD","09CF-LBDLVS","Konfigurálható","4- Nagy épületprojektek","Villamos energiaelosztási szekrények 630 A felett","3606481880499","7326909890","",""]
["LVS04988","Adatlap --->","Prisma SeT","Forma 2 burkolat vízszintes gyűjtősinekhez, W=300mm, D=600mm","ED","",71669,71669,71669,71669,1,1,"DB","09CF-LBD","09CF-LBDLVS","Konfigurálható","4- Nagy épületprojektek","Villamos energiaelosztási szekrények 630 A felett","3606481880512","7326909890","",""]
["LVS08068","Adatlap --->","Prisma SeT","6 soros Pack 250 fali szekrény","ED","",240977,240977,240977,240977,1,1,"DB","09GP-SMB","09GP-SMBLVS","Általános célú","2- Kis- és közepes épületprojektek","Villamos energiaelosztási szekrények 630A-ig","3606481876836","9403208000","",""]
["LVS08123","Adatlap --->","Prisma SeT","Tömör ajtó G szekrényhez 9M","ED","*",42812,42812,42812,42812,1,1,"DB","09GP-SMB","09GP-SMBLVS","Általános célú","2- Kis- és közepes épületprojektek","Villamos energiaelosztási szekrények 630A-ig","3606481879011","9403991090","",""]
["LVS08135","Adatlap --->","Prisma SeT","Átlátszó ajtó G szekrényhez 15M","ED","*",75510,75510,75510,75510,1,1,"DB","09GP-SMB","09GP-SMBLVS","Általános célú","2- Kis- és közepes épületprojektek","Villamos energiaelosztási szekrények 630A-ig","3606481879103","9403999090","",""]
["LVS08176","Adatlap --->","Prisma SeT","Kábelcsatorna G szekrényhez W=300mm 18M","ED","*",78134,78134,78134,78134,1,1,"DB","09GP-SMB","09GP-SMBLVS","Általános célú","2- Kis- és közepes épületprojektek","Villamos energiaelosztási szekrények 630A-ig","3606481877079","9403208000","",""]
["LVS08214","Adatlap --->","Prisma SeT","Álló G bővítőszekrény IP30 33M","ED","*",164681,164681,164681,164681,1,1,"DB","09GP-SMB","09GP-SMBLVS","Általános célú","2- Kis- és közepes épületprojektek","Villamos energiaelosztási szekrények 630A-ig","3606481876409","7326909890","",""]
["LVS08224","Adatlap --->","Prisma SeT","Tömör ajtó G szekrényhez 33M","ED","*",83055,83055,83055,83055,1,1,"DB","09GP-SMB","09GP-SMBLVS","Általános célú","2- Kis- és közepes épületprojektek","Villamos energiaelosztási szekrények 630A-ig","3606481878229","7326909890","",""]
["LVS08264","Adatlap --->","Prisma SeT","Átlátszó ajtó G szekrényhez W850 33M","ED","",168185,168185,168185,168185,1,1,"DB","09GP-SMB","09GP-SMBLVS","Általános célú","2- Kis- és közepes épületprojektek","Villamos energiaelosztási szekrények 630A-ig","3606481878342","3926909790","",""]
["LVS08306","Adatlap --->","Prisma SeT","G szekrény IP55 23M","ED","*",255352,255352,255352,255352,1,1,"DB","09GP-SMB","09GP-SMBLVS","Általános célú","2- Kis- és közepes épületprojektek","Villamos energiaelosztási szekrények 630A-ig","3606481876546","9403208000","",""]
["LVS08311","Adatlap --->","Prisma SeT","G szekrény IP55 W850 33M","ED","",454987,454987,454987,454987,1,1,"DB","09GP-SMB","09GP-SMBLVS","Általános célú","2- Kis- és közepes épületprojektek","Villamos energiaelosztási szekrények 630A-ig","3606481876577","9403208000","",""]
["LVS08329","Adatlap --->","Prisma SeT","Tömör ajtó G szekrény IP55 33M","ED","*",174415,174415,174415,174415,1,1,"DB","09GP-SMB","09GP-SMBLVS","Általános célú","2- Kis- és közepes épületprojektek","Villamos energiaelosztási szekrények 630A-ig","3606481878502","7326909890","",""]
["LVS08352","Adatlap --->","Prisma SeT","Oldalborítás G szekrényhez IP55 7M","ED","",27080,27080,27080,27080,1,1,"DB","09GP-SMB","09GP-SMBLVS","Általános célú","2- Kis- és közepes épületprojektek","Villamos energiaelosztási szekrények 630A-ig","3606481884657","7326909890","",""]
["LVS08382","Adatlap --->","Prisma SeT","Összeépítő készlet \"L\" formához IP55","ED","",102889,102889,102889,102889,1,1,"DB","09GP-SMB","09GP-SMBLVS","Általános célú","2- Kis- és közepes épületprojektek","Villamos energiaelosztási szekrények 630A-ig","3606481884091","7326909890","",""]
["LVS08393","Adatlap --->","Prisma SeT","Takaró talphoz, IP55 szekrény, W=600mm","ED","*",33264,33264,33264,33264,1,1,"DB","09GP-SMB","09GP-SMBLVS","Általános célú","2- Kis- és közepes épületprojektek","Villamos energiaelosztási szekrények 630A-ig","3606481869463","7326909890","",""]
["LVS08478","Adatlap --->","Prisma SeT","IP55 tetőelem W800 D400","","",53909,53909,53909,53909,1,1,"DB","09CF-LBD","09CF-LBDLVS","Konfigurálható","4- Nagy épületprojektek","Villamos energiaelosztási szekrények 630 A felett","3606481884527","7326909890","",""]
["LVS08488","Adatlap --->","Prisma SeT","IP55 kábelbevezető lemez, W=800mm, D=400mm","ED","",117538,117538,117538,117538,1,1,"DB","09CF-LBD","09CF-LBDLVS","Konfigurálható","4- Nagy épületprojektek","Villamos energiaelosztási szekrények 630 A felett","3606481884510","7326909890","",""]
["LVS08526","Adatlap --->","Prisma SeT","IP55 tömör ajtó, W=650mm","ED","*",164416,164416,164416,164416,1,1,"DB","09CF-LBD","09CF-LBDLVS","Konfigurálható","4- Nagy épületprojektek","Villamos energiaelosztási szekrények 630 A felett","3606481878779","7326909890","",""]
["LVS08564","Adatlap --->","Prisma SeT","Csuklós homloklaptartó keret W400","ED","*",73927,73927,73927,73927,1,1,"DB","09CF-LBD","09CF-LBDLVS","Konfigurálható","4- Nagy épületprojektek","Villamos energiaelosztási szekrények 630 A felett","3606481879240","8538909999","",""]
["LVS08653","Adatlap --->","Prisma SeT","IP55 tömör tető, W=300mm, D=600mm","ED","",27765,27765,27765,27765,1,1,"DB","09CF-LBD","09CF-LBDLVS","Konfigurálható","4- Nagy épületprojektek","Villamos energiaelosztási szekrények 630 A felett","3606481877536","7326909890","",""]
["LVS08678","Adatlap --->","Prisma SeT","IP55 tetőelem W800 D600","ED","",70077,70077,70077,70077,1,1,"DB","09CF-LBD","09CF-LBDLVS","Konfigurálható","4- Nagy épületprojektek","Villamos energiaelosztási szekrények 630 A felett","3606481884442","7326909890","",""]
["LVS08698","Adatlap --->","Prisma SeT","IP30 2 részes kábelbevezető lemez, W=800mm, D=600mm","ED","",90511,90511,90511,90511,1,1,"DB","09CF-LBD","09CF-LBDLVS","Konfigurálható","4- Nagy épületprojektek","Villamos energiaelosztási szekrények 630 A felett","3606481877680","7326909890","",""]
["LVS08720","Adatlap --->","Prisma SeT","2 db oldallemez talphoz, D=400mm","ED","*",61762,61762,61762,61762,1,1,"DB","09CF-LBD","09CF-LBDLVS","Konfigurálható","4- Nagy épületprojektek","Villamos energiaelosztási szekrények 630 A felett","3606481877697","7326909890","",""]
["LVS08738","Adatlap --->","Prisma SeT","IP30 hátsó borítás, W=800mm","ED","*",92423,92423,92423,92423,1,1,"DB","09CF-LBD","09CF-LBDLVS","Konfigurálható","4- Nagy épületprojektek","Villamos energiaelosztási szekrények 630 A felett","3606481877789","7326909890","",""]
["LVS08765","Adatlap --->","Prisma SeT","2 db IP55 oldalborítás, W=600mm","ED","*",236740,236740,236740,236740,1,1,"DB","09CF-LBD","09CF-LBDLVS","Konfigurálható","4- Nagy épületprojektek","Villamos energiaelosztási szekrények 630 A felett","3606481877888","7326909890","",""]
["LVS08804","Adatlap --->","Prisma SeT","4 db rögzítő fül, külső falra","ED","*",3234,3234,3234,3234,1,1,"DB","09GP-SMB","09GP-SMBLVS","Általános célú","2- Kis- és közepes épületprojektek","Villamos energiaelosztási szekrények 630A-ig","3606481869241","7326909890","",""]
["LVS08831","Adatlap --->","Prisma SeT","IP31 tető 2db G alapszekrényhez","ED","",59403,59403,59403,59403,1,1,"DB","09GP-SMB","09GP-SMBLVS","Általános célú","2- Kis- és közepes épületprojektek","Villamos energiaelosztási szekrények 630A-ig","3606481880611","7326909890","",""]
["LVS08842","Adatlap --->","Prisma SeT","PrismaSeT G Tető IP41 szekrényhez W600\n","","",35880,35880,35880,35880,1,1,"DB","09GP-SMB","09GP-SMBLVS","Általános célú","2- Kis- és közepes épületprojektek","Villamos energiaelosztási szekrények 630A-ig","3606481082848","7326909890","",""]
["LVS08872","Adatlap --->","Prisma SeT","Kábelbevezető membrán 25 kábelhez","ED","*",8490,8490,8490,8490,1,1,"DB","09GP-SMB","09GP-SMBLVS","Általános célú","2- Kis- és közepes épületprojektek","Villamos energiaelosztási szekrények 630A-ig","3606481879424","7326909890","",""]
["LVS08889","Adatlap --->","Prisma SeT","Kábelbevezető lemez G W850 szekrényhez","ED","",24806,24806,24806,24806,1,1,"DB","09GP-SMB","09GP-SMBLVS","Általános célú","2- Kis- és közepes épületprojektek","Villamos energiaelosztási szekrények 630A-ig","3606481884121","7326909890","",""]
["LVS08900","Adatlap --->","Prisma SeT","Kapcsolószekrény azonosító tábla","ED","",2585,2585,2585,2585,1,1,"DB","09GP-SMB","09GP-SMBLVS","Általános célú","2- Kis- és közepes épületprojektek","Villamos energiaelosztási szekrények 630A-ig","3606481871381","3926909790","",""]
["LVS08936","Adatlap --->","Prisma SeT","IP55 kilincs, zárbetéttel, két kulccsal","ED","",22145,22145,22145,22145,1,1,"DB","09GP-SMB","09GP-SMBLVS","Általános célú","2- Kis- és közepes épületprojektek","Villamos energiaelosztási szekrények 630A-ig","3606481885517","8302420090","",""]
["LVSSD824","Adatlap --->","Elosztószekrények 160A-ig","PRISMASET S Szekrény, falon kívüli, 8x24M+kábelvezető csatorna","PRISMASET S-XS","",387927,387927,387927,387927,1,1,"DB","09GP-SMB","09GP-SMBFDT","Általános célú","2- Kis- és közepes épületprojektek","Energiaelosztás (Acti9) ","3606481077042","8538100000","",""]
["LVSSDP624","Adatlap --->","Elosztószekrények 160A-ig","PRISMASET S Teli ajtó, 6x24M","PRISMASET S-XS","*",85312,85312,85312,85312,1,1,"DB","09GP-SMB","09GP-SMBFDT","Általános célú","2- Kis- és közepes épületprojektek","Energiaelosztás (Acti9) ","3606481077073","9403991090","",""]
["LVSST624","Adatlap --->","Elosztószekrények 160A-ig","PRISMASET S Szekrény, falon kívüli, 6x24M","PRISMASET S-XS","",214113,214113,214113,214113,1,1,"DB","09GP-SMB","09GP-SMBFDT","Általános célú","2- Kis- és közepes épületprojektek","Energiaelosztás (Acti9) ","3606481076991","8538100000","",""]
["LVSXDS113","Adatlap --->","Elosztószekrények 160A-ig","PRISMASET XS Pót ajtó, 1x13 modul, füstszínű","PRISMASET S-XS","",6921,6921,6921,6921,1,1,"DB","09GP-SMB","09GP-SMBFDT","Általános célú","2- Kis- és közepes épületprojektek","Energiaelosztás (Acti9) ","3606482041493","8538909999","",""]
["LVSXDS413","Adatlap --->","Elosztószekrények 160A-ig","PRISMASET XS Pót ajtó, 4x13 modul, füstszínű","PRISMASET S-XS","",16903,16903,16903,16903,1,1,"DB","09GP-SMB","09GP-SMBFDT","Általános célú","2- Kis- és közepes épületprojektek","Energiaelosztás (Acti9) ","3606482041523","8538909999","",""]
["LVSXN313","Adatlap --->","Elosztószekrények 160A-ig","PRISMASET XS Szekrény, teli ajtó, süllyesztett, 3x13 modul, PEN","PRISMASET S-XS","*",29202,29202,29202,29202,1,1,"DB","09GP-SMB","09GP-SMBFDT","Általános célú","2- Kis- és közepes épületprojektek","Energiaelosztás (Acti9) ","3606482040960","8538100000","",""]
["LVSXP218","Adatlap --->","Elosztószekrények 160A-ig","PRISMASET XS Szekrény, füstszínű ajtó, süllyesztett, 2x18 modul, PEN","PRISMASET S-XS","*",32963,32963,32963,32963,1,1,"DB","09GP-SMB","09GP-SMBFDT","Általános célú","2- Kis- és közepes épületprojektek","Energiaelosztás (Acti9) ","3606482041158","8538100000","",""]
["LVSXQ113","Adatlap --->","Elosztószekrények 160A-ig","PRISMASET XS Szekrény, teli ajtó, falon kívüli, 1x13 modul, PEN","PRISMASET S-XS","",17698,17698,17698,17698,1,1,"DB","09GP-SMB","09GP-SMBFDT","Általános célú","2- Kis- és közepes épületprojektek","Energiaelosztás (Acti9) ","3606482041028","8538100000","",""]
["LVSXQ413","Adatlap --->","Elosztószekrények 160A-ig","PRISMASET XS Szekrény, teli ajtó, falon kívüli, 4x13 modul, PEN","PRISMASET S-XS","",38051,38051,38051,38051,1,1,"DB","09GP-SMB","09GP-SMBFDT","Általános célú","2- Kis- és közepes épületprojektek","Energiaelosztás (Acti9) ","3606482041059","8538100000","",""]
["LVSXR524","Adatlap --->","Elosztószekrények 160A-ig","PRISMASET XS Szekrény, átlátszó ajtó, falon kívüli, 5x24 modul, PEN","PRISMASET S-XS","*",154636,154636,154636,154636,1,1,"DB","09GP-SMB","09GP-SMBFDT","Általános célú","2- Kis- és közepes épületprojektek","Energiaelosztás (Acti9) ","3606481073112","8538100000","",""]
["LVSXY1124","Adatlap --->","Elosztószekrények 160A-ig","PRISMASET S-XS Univerzális, rácsos szerelőlemez 24 modulos","PRISMASET S-XS","",17653,17653,17653,17653,1,1,"DB","09GP-SMB","09GP-SMBFDT","Általános célú","2- Kis- és közepes épületprojektek","Energiaelosztás (Acti9) ","3606481518781","7326909890","",""]
["LX1D8P7","Adatlap --->","Teljesítményvezérlés és védelem","Tekercs mágneskapcsolóhoz","AUT","*",37285,37285,37285,37285,1,1,"DB","09GP-IND","09GP-INDCTI","Általános célú","3-Ipari automatizálás","Ipari mágneskapcsolók és motorvédők","3389110868395","8505902999","",""]
["LX1D8V7","Adatlap --->","Teljesítményvezérlés és védelem","Tekercs 400V 50/60 Hz","AUT","",56138,56138,56138,56138,1,1,"DB","09GP-IND","09GP-INDCTI","Általános célú","3-Ipari automatizálás","Ipari mágneskapcsolók és motorvédők","3389110868432","8505902999","",""]
["LX1G3TEHEN","Adatlap --->","Tesys Giga","TeSys Giga standard 3P vezérlőmodul LC1G630-800 48-130V","","",1016059,1016059,1016059,1016059,1,1,"DB","09GP-IND","09GP-INDCTI","Általános célú","3-Ipari automatizálás","Ipari mágneskapcsolók és motorvédők","3606481946348","8505909090","",""]
["LX1G4REHEN","Adatlap --->","Tesys Giga","TeSys Giga standard 4P vezérlőmodul LC1G265-330 48-130V","","",288947,288947,288947,288947,1,1,"DB","09GP-IND","09GP-INDCTI","Általános célú","3-Ipari automatizálás","Ipari mágneskapcsolók és motorvédők","3606481946508","8505909090","",""]
["LX1G4SLSEA","Adatlap --->","Tesys Giga","TeSys Giga advanced 4P vezérlőmodul LC1G400-500 200-500V","","",569631,569631,569631,569631,1,1,"DB","09GP-IND","09GP-INDCTI","Általános célú","3-Ipari automatizálás","Ipari mágneskapcsolók és motorvédők","3606481946447","8505909090","",""]
["LXD3N7","Adatlap --->","Teljesítményvezérlés és védelem","D40A-D65A működtető tekercs 415 VCA 50/60 Hz","AUT","",30864,30864,30864,30864,1,1,"DB","09GP-IND","09GP-INDCTI","Általános célú","3-Ipari automatizálás","Ipari mágneskapcsolók és motorvédők","3389119410472","8505902999","",""]
["LXM18ESU04M2X","Adatlap --->","Lexium szervohajtások és szervomotorok","Lexium 18 szervohajtás, EtherCAT, STO, 400W, 3 Phases, 220V","AUT","*",144426,144426,144426,144426,1,1,"DB","09PR-IND","09PR-INDMCT","Programozható","7- Ipari automatizálás – Programozható termékek","Mozgásvezérlés","3606487064992","9032890090","",""]
["LXM18PDU20M3X","Adatlap --->","Mozgásvezérlés, szervohajtások és motorok","LXM18 PTI drive, Ana/MB, 2kW 3~220","AUT","",364365,364365,364365,364365,1,1,"DB","09PR-IND","09PR-INDMCT","Programozható","7- Ipari automatizálás – Programozható termékek","Mozgásvezérlés","3606486340325","8504409590","",""]
["LXM28EU15M3X","Adatlap --->","Lexium szervohajtások és szervomotorok","Lexium 28 szervohajtás, 1500 W, 1/3f, 230 VAC, 1x Modbus, 2x EtherCAT","AUT","",712187,712187,712187,712187,1,1,"DB","09PR-IND","09PR-INDMCT","Programozható","7- Ipari automatizálás – Programozható termékek","Mozgásvezérlés","3606481167309","8537109199","",""]
["LXM28EUA5M3X","Adatlap --->","Lexium szervohajtások és szervomotorok","Lexium 28 szervohajtás, 5000 W, 1/3f, 230 VAC, 1x Modbus, 2x EtherCAT","AUT","",268115,268115,268115,268115,1,1,"DB","09PR-IND","09PR-INDMCT","Programozható","7- Ipari automatizálás – Programozható termékek","Mozgásvezérlés","3606481167248","8537109199","",""]
["LXM32AD18N4","Adatlap --->","Lexium szervohajtások és szervomotorok","Lexium 32 szervohajtás, 1800 W, 3f, 480 VAC, Modbus, CANopen/CANmotion","AUT","",584051,584051,584051,584051,1,1,"DB","09PR-IND","09PR-INDMCT","Programozható","7- Ipari automatizálás – Programozható termékek","Mozgásvezérlés","3606480076794","8504409590","",""]
["LXM32IECT","Adatlap --->","Lexium szervohajtások és szervomotorok","Lexium 32i kiegészítő, EtherCAT modul","AUT","",446283,446283,446283,446283,1,1,"DB","09PR-IND","09PR-INDMCT","Programozható","7- Ipari automatizálás – Programozható termékek","Mozgásvezérlés","3606480620164","8517620000","",""]
["LXM32MU60N4","Adatlap --->","Lexium szervohajtások és szervomotorok","Lexium 32 szervohajtás, 400 W, 3f, 480 VAC, Modbus, impulzus vezérlés, bővíthető kommunikáció","AUT","",489806,489806,489806,489806,1,1,"DB","09PR-IND","09PR-INDMCT","Programozható","7- Ipari automatizálás – Programozható termékek","Mozgásvezérlés","3606480076862","8504409590","",""]
["LXM32SD30N4","Adatlap --->","Lexium szervohajtások és szervomotorok","Lexium 32 szervohajtás, 3000 W, 3f, 480 VAC, Modbus, sercos III","AUT","",681743,681743,681743,681743,1,1,"DB","09PR-IND","09PR-INDMCT","Programozható","7- Ipari automatizálás – Programozható termékek","Mozgásvezérlés","3606480694783","8504409590","",""]
["LZ2H2X4BD","Adatlap --->","Teljesítményvezérlés és védelem","TeSys H kompakt forgásirányváltó motorvezérlő 0,75kW 24VDC, csavaros","AUT","",64972,64972,64972,64972,1,1,"DB","09GP-IND","09GP-INDCTI","Általános célú","3-Ipari automatizálás","Ipari mágneskapcsolók és motorvédők","3606485421056","8537109899","",""]
["LZ8H6X5BD","Adatlap --->","Teljesítményvezérlés és védelem","TeSys H Safety STO kompakt forgásirányváltó motorvezérlő 3kW 24VDC, csavaros","AUT","",64625,64625,64625,64625,1,1,"DB","09GP-IND","09GP-INDCTI","Általános célú","3-Ipari automatizálás","Ipari mágneskapcsolók és motorvédők","3606485421254","8537109899","",""]
["MB1552","Adatlap --->","Terepi eszközök","3 P TOT V 1 1/4\" BSP KV 12.0","BUILDINGS-TEREPI","",221853,221853,221853,221853,1,1,"DB","09CF-LBDBMP","09CF-LBDBMP","Konfigurálható","4- Nagy épületprojektek","Épületautomatizálás intelligens terepi eszközök (SE8xxx)","3606480936258","8481809990",""]
["MCSEAAF1LFU00","Adatlap --->","Ipari hálózati eszközök","Modicon switch kiegészítő, optikai illesztő, 10/100 BASE - LX","AUT","",51708,51708,51708,51708,1,1,"DB","09PR-IND","09PR-INDACO","Programozható","7- Ipari automatizálás – Programozható termékek","Automatizálási vezérlők","3606481463227","8517790000","",""]
["MCSESM103F2CS1H","Adatlap --->","Ipari hálózati eszközök","Modicon switch, men. 8TX/2FX-SM-Harsh","AUT","",879207,879207,879207,879207,1,1,"DB","09PR-IND","09PR-INDACO","Programozható","7- Ipari automatizálás – Programozható termékek","Automatizálási vezérlők","3606481813879","8517620000","",""]
["MCSESP083F23G0","Adatlap --->","Ipari hálózati eszközök","Modicon Ethernet TCP/IP PoE switch, menedzselhető, 8TX","AUT","",994264,994264,994264,994264,1,1,"DB","09PR-IND","09PR-INDACO","Programozható","7- Ipari automatizálás – Programozható termékek","Automatizálási vezérlők","3606481813800","8517620000","",""]
["MCSESU083FN0","Adatlap --->","Ipari hálózati eszközök","Modicon Unmanaged Switch - 8TX","AUT","",123019,123019,123019,123019,1,1,"DB","09PR-IND","09PR-INDACO","Programozható","7- Ipari automatizálás – Programozható termékek","Automatizálási vezérlők","3606481029553","8517620000","",""]
["MEG2109-3434","Adatlap --->","Elektromos szerelvények","MERTEN Fedlap, borotva aljzathoz, System-D, antracit","MERTEN WD","",4490,4490,4490,4490,1,1,"DB","09GP-RES","09GP-RESCOL","Általános célú","1-Lakossági","Szerelvények","4042811246594","3925901000","",""]
["MEG2156-0419","Adatlap --->","Elektromos szerelvények","MERTEN Amerikai 2P+F csatlakozóaljzat, 20A, 125 V, System-M, mattfehér","MERTEN WD","",19690,19690,19690,19690,1,1,"DB","09GP-RES","09GP-RESCOL","Általános célú","1-Lakossági","Szerelvények","4042811151614","8536699099","",""]
["MEG2300-0419","Adatlap --->","Elektromos szerelvények","MERTEN 2P+F csatlakozóaljzat, biztonsági zsaluval, rugós, 16A, System-M, mattfehér","MERTEN WD","",2890,2890,2890,2890,1,1,"DB","09GP-RES","09GP-RESCOL","Általános célú","1-Lakossági","Szerelvények","4042811138165","8536699099","",""]
["MEG2302-0378","Adatlap --->","Elektromos szerelvények","MERTEN 2P+F csatlakozóaljzat, biztonsági zsaluval, feliratozható, rugós, 16A, System-M, kék","MERTEN WD","",4990,4990,4990,4990,1,1,"DB","09GP-RES","09GP-RESCOL","Általános célú","1-Lakossági","Szerelvények","4042811149949","8536699099","",""]
["MEG2302-6006","Adatlap --->","Elektromos szerelvények","MERTEN 2P+F csatlakozóaljzat, biztonsági zsaluval, feliratozható, rugós, 16A, System-D, piros","MERTEN WD","",4990,4990,4990,4990,1,1,"DB","09GP-RES","09GP-RESCOL","Általános célú","1-Lakossági","Szerelvények","4042811198367","8536699099","",""]
["MEG2303-0302","Adatlap --->","Elektromos szerelvények","MERTEN 2P+F csatlakozóaljzat, biztonsági zsaluval, jelzőfénnyel, feliratozható, rugós, 16A, System-M, narancs","MERTEN WD","",16390,16390,16390,16390,1,1,"DB","09GP-RES","09GP-RESCOL","Általános célú","1-Lakossági","Szerelvények","4042811140182","8536699099","",""]
["MEG2304-6050","Adatlap --->","Elektromos szerelvények","MERTEN 2P+F csatlakozóaljzat, biztonsági zsaluval, LED világítással, rugós, 16A, System-D, nikkel","MERTEN WD","",34990,34990,34990,34990,1,1,"DB","09GP-RES","09GP-RESCOL","Általános célú","1-Lakossági","Szerelvények","4042811198282","8536699099","",""]
["MEG2310-0419","Adatlap --->","Elektromos szerelvények","MERTEN 2P+F csatlakozóaljzat, biztonsági zsaluval, csapófedéllel, rugós, 16A, System-M, mattfehér","MERTEN WD","",4890,4890,4890,4890,1,1,"DB","09GP-RES","09GP-RESCOL","Általános célú","1-Lakossági","Szerelvények","4042811139179","8536699099","",""]
["MEG2310-6052","Adatlap --->","Elektromos szerelvények","MERTEN 2P+F csatlakozóaljzat, biztonsági zsaluval, csapófedéllel, rugós, 16A, System-D, mokka","MERTEN WD","",24590,24590,24590,24590,1,1,"DB","09GP-RES","09GP-RESCOL","Általános célú","1-Lakossági","Szerelvények","4042811196592","8536699099","",""]
["MEG2313-0302","Adatlap --->","Elektromos szerelvények","MERTEN 2P+F csatlakozóaljzat, biztonsági zsaluval, felirat.csapófedéllel, jelzőfényes, rugós, 16A, System-M, narancs","MERTEN WD","",19490,19490,19490,19490,1,1,"DB","09GP-RES","09GP-RESCOL","Általános célú","1-Lakossági","Szerelvények","4042811139643","8536699099","",""]
["MEG2314-0460","Adatlap --->","Elektromos szerelvények","MERTEN 2P+F csatlakozóaljzat, biztonsági zsaluval, csapófedéllel, rugós, 16A, IP44, System-M, alumínium","MERTEN WD","",6990,6990,6990,6990,1,1,"DB","09GP-RES","09GP-RESCOL","Általános célú","1-Lakossági","Szerelvények","4042811139872","8536699099","",""]
["MEG2315-0319","Adatlap --->","Elektromos szerelvények","MERTEN 2P+F csatlakozóaljzat, biztonsági zsaluval, zárható csapófedéllel, rugós, 16A, System-M, polárfehér","MERTEN WD","",12990,12990,12990,12990,1,1,"DB","09GP-RES","09GP-RESCOL","Általános célú","1-Lakossági","Szerelvények","4042811150259","8536699099","",""]
["MEG2351-0325","Adatlap --->","Elektromos szerelvények","MERTEN 2P+F csatlakozóaljzat, biztonsági zsaluval, ruhaszárító gép szimbólummal, rugós, 16A, System-M, aktívfehér","MERTEN WD","",4190,4190,4190,4190,1,1,"DB","09GP-RES","09GP-RESCOL","Általános célú","1-Lakossági","Szerelvények","4042811149536","8536699099","",""]
["MEG2367-0325","Adatlap --->","Elektromos szerelvények","MERTEN 2P+F aljzat, biztonsági zsaluval, A+C USB töltővel, rugós, 16A / 3A, System-M, aktívfehér","MERTEN WD","",25990,25990,25990,25990,1,1,"DB","09GP-RES","09GP-RESCOL","Általános célú","1-Lakossági","Szerelvények","4042811221003","8536699099","",""]
["MEG2367-6035","Adatlap --->","Elektromos szerelvények","MERTEN 2P+F aljzat, biztonsági zsaluval, A+C USB töltővel, rugós, 16A / 3A, System-D, lótuszfehér","MERTEN WD","",27990,27990,27990,27990,1,1,"DB","09GP-RES","09GP-RESCOL","Általános célú","1-Lakossági","Szerelvények","4042811221034","8536699099","",""]
["MEG2401-0460","Adatlap --->","Elektromos szerelvények","MERTEN 2P+F csatlakozóaljzat, csavaros, 16A, System-M, alumínium","MERTEN WD","",2790,2790,2790,2790,1,1,"DB","09GP-RES","09GP-RESCOL","Általános célú","1-Lakossági","Szerelvények","4042811140700","8536699099","",""]
["MEG3102-0000","Adatlap --->","Elektromos szerelvények","MERTEN Kétpólusú kapcsoló, ellenőrzőfénnyel, rugós, 10AX","MERTEN WD","",8390,8390,8390,8390,1,1,"DB","09GP-RES","09GP-RESCOL","Általános célú","1-Lakossági","Szerelvények","4042811144517","8536508000","",""]
["MEG3154-0000","Adatlap --->","Elektromos szerelvények","MERTEN Egypólusú nyomó, nulla csatlakozóval, rugós, 10A","MERTEN WD","",6290,6290,6290,6290,1,1,"DB","09GP-RES","09GP-RESCOL","Általános célú","1-Lakossági","Szerelvények","4042811144708","8536508000","",""]
["MEG3300-0403","Adatlap --->","Elektromos szerelvények","MERTEN Billentyű, System-M, fekete","MERTEN WD","",1890,1890,1890,1890,1,1,"DB","09GP-RES","09GP-RESCOL","Általános célú","1-Lakossági","Szerelvények","4042811232030","8538909999","",""]
["MEG3302-6034","Adatlap --->","Elektromos szerelvények","MERTEN Billentyű, lámpajellel, System-D, antracit","MERTEN WD","",4990,4990,4990,4990,1,1,"DB","09GP-RES","09GP-RESCOL","Általános célú","1-Lakossági","Szerelvények","4042811216689","3926909790","",""]
["MEG3304-6034","Adatlap --->","Elektromos szerelvények","MERTEN Billentyű, IP44, System-D, antracit","MERTEN WD","",4990,4990,4990,4990,1,1,"DB","09GP-RES","09GP-RESCOL","Általános célú","1-Lakossági","Szerelvények","4042811195908","3926909790","",""]
["MEG3320-6035","Adatlap --->","Elektromos szerelvények","MERTEN Billentyű, fényjelzős funkciókhoz, System-D, lótuszfehér","MERTEN WD","",3490,3490,3490,3490,1,1,"DB","09GP-RES","09GP-RESCOL","Általános célú","1-Lakossági","Szerelvények","4042811195687","3926909790","",""]
["MEG3325-6050","Adatlap --->","Elektromos szerelvények","MERTEN Billentyű, csengőjellel, fényjelzős funkciókhoz, System-D, nikkel","MERTEN WD","",11590,11590,11590,11590,1,1,"DB","09GP-RES","09GP-RESCOL","Általános célú","1-Lakossági","Szerelvények","4042811195861","3926909790","",""]
["MEG3350-6035","Adatlap --->","Elektromos szerelvények","MERTEN Billentyű, szimbólumokhoz, System-D, lótuszfehér","MERTEN WD","",4490,4490,4490,4490,1,1,"DB","09GP-RES","09GP-RESCOL","Általános célú","1-Lakossági","Szerelvények","4042811197599","3926909790","",""]
["MEG3365-0414","Adatlap --->","Elektromos szerelvények","MERTEN Feliratozható billentyű, csengőjellel, System-M, antracit","MERTEN WD","",4490,4490,4490,4490,1,1,"DB","09GP-RES","09GP-RESCOL","Általános célú","1-Lakossági","Szerelvények","4042811148645","8538909999","",""]
["MEG3400-0403","Adatlap --->","Elektromos szerelvények","MERTEN Dupla billentyű, System-M, fekete","MERTEN WD","",2890,2890,2890,2890,1,1,"DB","09GP-RES","09GP-RESCOL","Általános célú","1-Lakossági","Szerelvények","4042811232085","3925901000","",""]
["MEG3420-0319","Adatlap --->","Elektromos szerelvények","MERTEN Dupla billentyű, fényjelzős funkciókhoz, System-M, polárfehér","MERTEN WD","",5190,5190,5190,5190,1,1,"DB","09GP-RES","09GP-RESCOL","Általános célú","1-Lakossági","Szerelvények","4042811148942","3926909790","",""]
["MEG3456-0419","Adatlap --->","Elektromos szerelvények","MERTEN Dupla billentyű, piros fényjelző ablakokkal, System-M, mattfehér","MERTEN WD","",5390,5390,5390,5390,1,1,"DB","09GP-RES","09GP-RESCOL","Általános célú","1-Lakossági","Szerelvények","4042811149116","8538909999","",""]
["MEG3602-0000","Adatlap --->","Elektromos szerelvények","MERTEN Kétpólusú kapcsoló, ellenőrzőfénnyel, rugós, 16AX","MERTEN WD","",11890,11890,11890,11890,1,1,"DB","09GP-RES","09GP-RESCOL","Általános célú","1-Lakossági","Szerelvények","4042811144524","8536508000","",""]
["MEG3626-0000","Adatlap --->","Elektromos szerelvények","MERTEN Kettős váltókapcsoló, rugós, 16AX","MERTEN WD","",8990,8990,8990,8990,1,1,"DB","09GP-RES","09GP-RESCOL","Általános célú","1-Lakossági","Szerelvények","4042811144463","8536508000","",""]
["MEG3855-6052","Adatlap --->","Elektromos szerelvények","MERTEN Dupla billentyű, redőnyvezérléshez, System-D, mokka","MERTEN WD","",18990,18990,18990,18990,1,1,"DB","09GP-RES","09GP-RESCOL","Általános célú","1-Lakossági","Szerelvények","4042811195670","3926909790","",""]
["MEG3886-6034","Adatlap --->","Elektromos szerelvények","MERTEN Fedlap, kulcsos kapcsolókhoz, System-D, antracit","MERTEN WD","",6990,6990,6990,6990,1,1,"DB","09GP-RES","09GP-RESCOL","Általános célú","1-Lakossági","Szerelvények","4042811195946","3925901000","",""]
["MEG3901-0006","Adatlap --->","Elektromos szerelvények","MERTEN LED-es világítómodul kapcsolókhoz, nyomókhoz, piros, 230V","MERTEN WD","",11590,11590,11590,11590,1,1,"DB","09GP-RES","09GP-RESCOL","Általános célú","1-Lakossági","Szerelvények","4042811144920","8539510000","",""]
["MEG4010-3646","Adatlap --->","Elektromos szerelvények","MERTEN M-Pure egyes keret, rozsdamentes acél/alumínium (fém)","MERTEN WD","",6990,6990,6990,6990,1,1,"DB","09GP-RES","09GP-RESCOL","Általános célú","1-Lakossági","Szerelvények","4042811180898","3925901000","",""]
["MEG4011-3614","Adatlap --->","Elektromos szerelvények","MERTEN M-Pure feliratozható egyes keret, antracit","MERTEN WD","",5290,5290,5290,5290,1,1,"DB","09GP-RES","09GP-RESCOL","Általános célú","1-Lakossági","Szerelvények","4042811185312","3925901000","",""]
["MEG4020-2341","Adatlap --->","Elektromos szerelvények","MERTEN M-Plan kettes keret, arany (üveg)","MERTEN WD","",21990,21990,21990,21990,1,1,"DB","09GP-RES","09GP-RESCOL","Általános célú","1-Lakossági","Szerelvények","4042811222062","7016907000","",""]
["MEG4020-3660","Adatlap --->","Elektromos szerelvények","MERTEN M-Pure kettes keret, alumínium","MERTEN WD","",2890,2890,2890,2890,1,1,"DB","09GP-RES","09GP-RESCOL","Általános célú","1-Lakossági","Szerelvények","4042811181161","3925901000","",""]
["MEG4022-3619","Adatlap --->","Elektromos szerelvények","MERTEN M-Pure feliratozható kettes keret, függőleges, polárfehér","MERTEN WD","",8890,8890,8890,8890,1,1,"DB","09GP-RES","09GP-RESCOL","Általános célú","1-Lakossági","Szerelvények","4042811185404","3925901000","",""]
["MEG4025-3625","Adatlap --->","Elektromos szerelvények","MERTEN M-Pure kettes keret, egyterű, aktívfehér","MERTEN WD","",2190,2190,2190,2190,1,1,"DB","09GP-RES","09GP-RESCOL","Általános célú","1-Lakossági","Szerelvények","4042811181086","3925901000","",""]
["MEG4025-6552","Adatlap --->","Elektromos szerelvények","MERTEN D-Life kettes keret, egyterű, mokka","MERTEN WD","",15990,15990,15990,15990,1,1,"DB","09GP-RES","09GP-RESCOL","Általános célú","1-Lakossági","Szerelvények","4042811246679","3925901000","",""]
["MEG4030-6534","Adatlap --->","Elektromos szerelvények","MERTEN D-Life hármas keret, antracit","MERTEN WD","*",4390,4390,4390,4390,1,1,"DB","09GP-RES","09GP-RESCOL","Általános célú","1-Lakossági","Szerelvények","4042811197827","3925901000","",""]
["MEG4032-3614","Adatlap --->","Elektromos szerelvények","MERTEN M-Pure feliratozható hármas keret, függőleges, antracit","MERTEN WD","",13290,13290,13290,13290,1,1,"DB","09GP-RES","09GP-RESCOL","Általános célú","1-Lakossági","Szerelvények","4042811185473","3925901000","",""]
["MEG4040-2320","Adatlap --->","Elektromos szerelvények","MERTEN M-Plan négyes keret, kristályfehér (üveg)","MERTEN WD","",34990,34990,34990,34990,1,1,"DB","09GP-RES","09GP-RESCOL","Általános célú","1-Lakossági","Szerelvények","4042811222031","7016907000","",""]
["MEG4040-4741","Adatlap --->","Elektromos szerelvények","MERTEN D-Antik négyes keret, 24k arany (fém)","MERTEN WD","",33290,33290,33290,33290,1,1,"DB","09GP-RES","09GP-RESCOL","Általános célú","1-Lakossági","Szerelvények","4042811222994","7907000090","",""]
["MEG4050-3660","Adatlap --->","Elektromos szerelvények","MERTEN M-Pure ötös keret, alumínium","MERTEN WD","",5590,5590,5590,5590,1,1,"DB","09GP-RES","09GP-RESCOL","Általános célú","1-Lakossági","Szerelvények","4042811181208","3925901000","",""]
["MEG4050-6547","Adatlap --->","Elektromos szerelvények","MERTEN D-Life ötös keret, pala (kő)","MERTEN WD","",59990,59990,59990,59990,1,1,"DB","09GP-RES","09GP-RESCOL","Általános célú","1-Lakossági","Szerelvények","4042811198077","6802999090","",""]
["MEG4052-3470","Adatlap --->","Elektromos szerelvények","MERTEN M-Plan kettes keret, bükk (fa)","MERTEN WD","",19790,19790,19790,19790,1,1,"DB","09GP-RES","09GP-RESCOL","Általános célú","1-Lakossági","Szerelvények","4042811171445","4421999999","",""]
["MEG4080-6036","Adatlap --->","Elektromos szerelvények","MERTEN Adapter, SM-SD, acél","MERTEN WD","",2990,2990,2990,2990,1,1,"DB","09GP-RES","09GP-RESCOL","Általános célú","1-Lakossági","Szerelvények","4042811196240","3926909790","",""]
["MEG4081-6052","Adatlap --->","Elektromos szerelvények","MERTEN Csapófedeles adapter, SM-SD, mokka","MERTEN WD","",19990,19990,19990,19990,1,1,"DB","09GP-RES","09GP-RESCOL","Általános célú","1-Lakossági","Szerelvények","4042811196387","3925901000","",""]
["MEG4123-6050","Adatlap --->","Elektromos szerelvények","MERTEN Fedlap, 3 kimenetes antenna csatlakozóhoz, System-D, nikkel","MERTEN WD","",9940,9940,9940,9940,1,1,"DB","09GP-RES","09GP-RESCOL","Általános célú","1-Lakossági","Szerelvények","4042811197421","3925901000","",""]
["MEG4350-6052","Adatlap --->","Elektromos szerelvények","MERTEN Audio csatlakozóaljzat (RCA), System-D, mokka","MERTEN WD","",22990,22990,22990,22990,1,1,"DB","09GP-RES","09GP-RESCOL","Általános célú","1-Lakossági","Szerelvények","4042811197582","8536699099","",""]
["MEG4367-0403","Adatlap --->","Elektromos szerelvények","MERTEN Fedlap, USB töltőkhöz, System-M, fekete","MERTEN WD","",3590,3590,3590,3590,1,1,"DB","09GP-RES","09GP-RESCOL","Általános célú","1-Lakossági","Szerelvények","4042811232207","3925901000","",""]
["MEG4420-0325","Adatlap --->","Elektromos szerelvények","MERTEN Fedlap, vészvilágításhoz, System-M, aktívfehér","MERTEN WD","",3790,3790,3790,3790,1,1,"DB","09GP-RES","09GP-RESCOL","Általános célú","1-Lakossági","Szerelvények","4042811149420","3925901000","",""]
["MEG4522-6034","Adatlap --->","Elektromos szerelvények","MERTEN Fedlap, 2xRJ45 aljzathoz, döntött, System-D, antracit","MERTEN WD","",4490,4490,4490,4490,1,1,"DB","09GP-RES","09GP-RESCOL","Általános célú","1-Lakossági","Szerelvények","4042811197186","3925901000","",""]
["MEG4562-0414","Adatlap --->","Elektromos szerelvények","MERTEN Fedlap, 2xRJ45 moduláris betétekhez, System-M, antracit","MERTEN WD","",3390,3390,3390,3390,1,1,"DB","09GP-RES","09GP-RESCOL","Általános célú","1-Lakossági","Szerelvények","4042811151959","3925901000","",""]
["MEG4564-0325","Adatlap --->","Elektromos szerelvények","MERTEN Fedlap, 2xRJ45 moduláris betétekhez, feliratozható, System-M, aktívfehér","MERTEN WD","",3090,3090,3090,3090,1,1,"DB","09GP-RES","09GP-RESCOL","Általános célú","1-Lakossági","Szerelvények","4042811152024","3925901000","",""]
["MEG4566-0003","Adatlap --->","Elektromos szerelvények","MERTEN Rögzítőkeret, 2xRJ45 moduláris betétekhez, fekete","MERTEN WD","",3690,3690,3690,3690,1,1,"DB","09GP-RES","09GP-RESCOL","Általános célú","1-Lakossági","Szerelvények","4042811151997","3925901000","",""]
["MEG4573-0319","Adatlap --->","Elektromos szerelvények","MERTEN Fedlap, 1xRJ45 aljzathoz, feliratozható, System-M, polárfehér","MERTEN WD","*",2990,2990,2990,2990,1,1,"DB","09GP-RES","09GP-RESCOL","Általános célú","1-Lakossági","Szerelvények","4042811150051","3925901000","",""]
["MEG4574-0460","Adatlap --->","Elektromos szerelvények","MERTEN Fedlap, 2xRJ45 aljzathoz, feliratozható, System-M, alumínium","MERTEN WD","",3290,3290,3290,3290,1,1,"DB","09GP-RES","09GP-RESCOL","Általános célú","1-Lakossági","Szerelvények","4042811156961","3926909790","",""]
["MEG4582-0001","Adatlap --->","Elektromos szerelvények","MERTEN Keystone USB 3.0 adatcsatlakozó","MERTEN WD","",7490,7490,7490,7490,1,1,"DB","09GP-RES","09GP-RESCOL","Általános célú","1-Lakossági","Szerelvények","4042811185985","8536699099","",""]
["MEG5147-0000","Adatlap --->","Elektromos szerelvények","MERTEN DALI forgatógombos fényerőszabályzó, beépített tápegységgel","MERTEN WD","",34990,34990,34990,34990,1,1,"DB","09GP-RES","09GP-RESCOL","Általános célú","1-Lakossági","Szerelvények","4042811236977","8536508000","",""]
["MEG5251-0414","Adatlap --->","Elektromos szerelvények","MERTEN Fedlap, fordulatszám-szabályozóhoz, System-M, antracit","MERTEN WD","",5290,5290,5290,5290,1,1,"DB","09GP-RES","09GP-RESCOL","Általános célú","1-Lakossági","Szerelvények","4042811199869","3925901000","",""]
["MEG5510-1119","Adatlap --->","Elektromos szerelvények","MERTEN ARGUS Jelenlétérzékelő, álmennyezeti, 1 kimenetes, polárfehér","MERTEN WD","*",38990,38990,38990,38990,1,1,"DB","09GP-RES","09GP-RESCOL","Általános célú","1-Lakossági","Szerelvények","4042811182380","8536508000","",""]
["MEG5711-0325","Adatlap --->","Elektromos szerelvények","MERTEN ARGUS 180 mozgásérzékelő modul, kapcsolóval, System-M, aktívfehér","MERTEN ARGUS","",28990,28990,28990,28990,1,1,"DB","09GP-RES","09GP-RESCOL","Általános célú","1-Lakossági","Szerelvények","4042811163990","8536501900","",""]
["MEG5760-6036","Adatlap --->","Elektromos szerelvények","MERTEN Szobatermosztát, kapcsolóval, 250 V, 10A, System-D, acél","MERTEN WD","",25990,25990,25990,25990,1,1,"DB","09GP-RES","09GP-RESCOL","Általános célú","1-Lakossági","Szerelvények","4042811199500","9032102090","",""]
["MEG5761-6036","Adatlap --->","Elektromos szerelvények","MERTEN Szobatermosztát, kapcsolóval, 24 V, System-D, acél","MERTEN WD","",29990,29990,29990,29990,1,1,"DB","09GP-RES","09GP-RESCOL","Általános célú","1-Lakossági","Szerelvények","4042811199432","9032102090","",""]
["MEG5763-6050","Adatlap --->","Elektromos szerelvények","MERTEN Szobatermosztát, váltóérintkezős, 24 V, System-D, nikkel","MERTEN WD","",37990,37990,37990,37990,1,1,"DB","09GP-RES","09GP-RESCOL","Általános célú","1-Lakossági","Szerelvények","4042811199289","9032102090","",""]
["MEG5775-6035","Adatlap --->","Elektromos szerelvények","MERTEN Fedlap, érintőképernyős termosztáthoz, System-D, lótuszfehér","MERTEN WD","",4990,4990,4990,4990,1,1,"DB","09GP-RES","09GP-RESCOL","Általános célú","1-Lakossági","Szerelvények","4042811199166","3925901000","",""]
["METSE9B2BMA","Adatlap --->","Teljesítménymérés és felügyelet (PowerLogic)","ION9000 hátoldali felszerelő készlet","ED","",195652,195652,195652,195652,1,1,"DB","09PR-CSBION","09PR-CSBION","Programozható","6- Kritikus & Speciális Épületprojektek","Fejlett mérőkészülékek (ION)","3606481352408","9030900000","",""]
["METSECT5DA060","Adatlap --->","Teljesítménymérés és felügyelet (PowerLogic)","TI áramváltó 600/5A (32x65) klíma álló, gyűjtősínhez kettős szekunder kivezetéssel (DA)","ED","*",26411,26411,26411,26411,1,1,"DB","09GP-SMB","09GP-SMBBMC","Általános célú","2- Kis- és közepes épületprojektek","Alapvető mérőkészülékek (PM3xxx mérőkig) és alapvető fázisjavítási készülékek (EasyCan…)","3303431123650","8504318090","",""]
["METSECT5DB250","Adatlap --->","Teljesítménymérés és felügyelet (PowerLogic)","TI áramváltó 2500/5A (38x127) klíma álló, gyűjtősínhez kettős szekunder kivezetéssel (DB)","ED","*",76656,76656,76656,76656,1,1,"DB","09GP-SMB","09GP-SMBBMC","Általános célú","2- Kis- és közepes épületprojektek","Alapvető mérőkészülékek (PM3xxx mérőkig) és alapvető fázisjavítási készülékek (EasyCan…)","3303431123766","8504318090","",""]
["METSECT5DD100","Adatlap --->","Teljesítménymérés és felügyelet (PowerLogic)","TI áramváltó 1000/5A (34x84) klíma álló, gyűjtősínhez kettős szekunder kivezetéssel (DD)","ED","",51776,51776,51776,51776,1,1,"DB","09GP-SMB","09GP-SMBBMC","Általános célú","2- Kis- és közepes épületprojektek","Alapvető mérőkészülékek (PM3xxx mérőkig) és alapvető fázisjavítási készülékek (EasyCan…)","3606480618925","8504318090","",""]
["METSECT5GD080","Adatlap --->","Teljesítménymérés és felügyelet (PowerLogic)","nyitható áramváltó , típus: GD, gyűjtősín, 800A/5A","ED","",155744,155744,155744,155744,1,1,"DB","09GP-SMB","09GP-SMBBMC","Általános célú","2- Kis- és közepes épületprojektek","Alapvető mérőkészülékek (PM3xxx mérőkig) és alapvető fázisjavítási készülékek (EasyCan…)","3606489607913","8504318090","",""]
["METSECT5GG125","Adatlap --->","Teljesítménymérés és felügyelet (PowerLogic)","nyitható áramváltó , típus: GG, gyűjtősín, 1250A/5A","ED","",220447,220447,220447,220447,1,1,"DB","09GP-SMB","09GP-SMBBMC","Általános célú","2- Kis- és közepes épületprojektek","Alapvető mérőkészülékek (PM3xxx mérőkig) és alapvető fázisjavítási készülékek (EasyCan…)","3606489608026","8504318090","",""]
["METSECT5GJ200","Adatlap --->","Teljesítménymérés és felügyelet (PowerLogic)","nyitható áramváltó , típus: GJ, gyűjtősín, 2000A/5A","ED","",225677,225677,225677,225677,1,1,"DB","09GP-SMB","09GP-SMBBMC","Általános célú","2- Kis- és közepes épületprojektek","Alapvető mérőkészülékek (PM3xxx mérőkig) és alapvető fázisjavítási készülékek (EasyCan…)","3606489608088","8504318090","",""]
["METSECT5HG015","Adatlap --->","Teljesítménymérés és felügyelet (PowerLogic)","nyitható áramváltó , típus: HG, kábel, 150A/5A","ED","",109302,109302,109302,109302,1,1,"DB","09GP-SMB","09GP-SMBBMC","Általános célú","2- Kis- és közepes épületprojektek","Alapvető mérőkészülékek (PM3xxx mérőkig) és alapvető fázisjavítási készülékek (EasyCan…)","3606489608262","8504318090","",""]
["METSECT5HM075","Adatlap --->","Teljesítménymérés és felügyelet (PowerLogic)","nyitható áramváltó , típus: HM, kábel, 750A/5A","ED","",148943,148943,148943,148943,1,1,"DB","09GP-SMB","09GP-SMBBMC","Általános célú","2- Kis- és közepes épületprojektek","Alapvető mérőkészülékek (PM3xxx mérőkig) és alapvető fázisjavítási készülékek (EasyCan…)","3606489608378","8504318090","",""]
["METSECT5MA030","Adatlap --->","Teljesítménymérés és felügyelet (PowerLogic)","TI áramváltó 300/5A klíma álló, (Ø27) kábelhez vagy (10x32 és 15x25) gyűjtősínhez (MA)","ED","*",23057,23057,23057,23057,1,1,"DB","09GP-SMB","09GP-SMBBMC","Általános célú","2- Kis- és közepes épületprojektek","Alapvető mérőkészülékek (PM3xxx mérőkig) és alapvető fázisjavítási készülékek (EasyCan…)","3606480618789","8504318090","",""]
["METSECTR46500U","Adatlap --->","Teljesítménymérés és felügyelet (PowerLogic)","CT Rogowski 460mm coil UL2808 5000A","","",69311,69311,69311,69311,1,1,"DB","09GP-SMB","09GP-SMBBMC","Általános célú","2- Kis- és közepes épületprojektek","Alapvető mérőkészülékek (PM3xxx mérőkig) és alapvető fázisjavítási készülékek (EasyCan…)","3606487157342","8504312990","",""]
["METSEION92030","Adatlap --->","Teljesítménymérés és felügyelet (PowerLogic)","ION9000 mérő, kijelző nélkül és harver készlettel","ED","",2587071,2587071,2587071,2587071,1,1,"DB","09PR-CSBION","09PR-CSBION","Programozható","6- Kritikus & Speciális Épületprojektek","Fejlett mérőkészülékek (ION)","3606481352309","9028309000","",""]
["METSEPM2120","Adatlap --->","Teljesítménymérés és felügyelet (PowerLogic)","EasyLogic PM2120 V,A,P,E,RS485,15.har,1","ED","*",99653,99653,99653,99653,1,1,"DB","09GP-SMBESY","09GP-SMBESY","Általános célú","2- Kis- és közepes épületprojektek","Easy Fit CVS, EZC, Easy Meters, Easy Pri","3606480800146","9028309000","",""]
["METSEPM5310","Adatlap --->","Teljesítménymérés és felügyelet (PowerLogic)","PM5310 Teljesítménymérő, RS 485 (Modbus), memória, 2DI / 2DO, riasztások, 100-415 V AC","ED","*",288529,288529,288529,288529,1,1,"DB","09CF-LBD","09CF-LBDAMT","Konfigurálható","4- Nagy épületprojektek","Haladó mérőkészülékek (PM5xxx) és alapvető PowerTag","3606480614002","9028309000","",""]
["METSEPM5760","Adatlap --->","Teljesítménymérés és felügyelet (PowerLogic)","PM5760, táblaműszer teljesítménymérő, WC+SS,DNP3.0, digit I/O, analóg I, szivárgóáram figy, letörés/kilövés figy hullám","ED","",693511,693511,693511,693511,1,1,"DB","09CF-LBD","09CF-LBDAMT","Konfigurálható","4- Nagy épületprojektek","Haladó mérőkészülékek (PM5xxx) és alapvető PowerTag","3606489869748","9028309000","",""]
["METSEPM8340","Adatlap --->","Teljesítménymérés és felügyelet (PowerLogic)","PM8340 hálózatanalizátor, integrált kijelző, 512 Mb, Eth + RS485","","",1022354,1022354,1022354,1022354,1,1,"DB","09PR-CSBION","09PR-CSBION","Programozható","6- Kritikus & Speciális Épületprojektek","Fejlett mérőkészülékek (ION)","3606486874752","9028309000","",""]
["MF20-230F","Adatlap --->","Terepi eszközök","Pillangószelep hajtás MF20-230F T54 00 (3-pont vezérlés)","BUILDINGS-TEREPI","",261787,261787,261787,261787,1,1,"DB","09CF-LBDBMP","09CF-LBDBMP","Konfigurálható","4- Nagy épületprojektek","Épületautomatizálás intelligens terepi eszközök (SE8xxx)","3606489660345","8501109190",""]
["MGN02163","Adatlap --->","Acti9 rendszer, ipari megoldások","ACTI9 Kapcsolható olvadóbiztosítós szakaszoló, D02 1P, 63A","ED","*",17270,17270,17270,17270,1,1,"DB","09GP-SMB","09GP-SMBFDT","Általános célú","2- Kis- és közepes épületprojektek","Energiaelosztás (Acti9) ","3606480518157","8536508000","",""]
["MGN09135","Adatlap --->","Acti9 rendszer, ipari megoldások","ACTI9 Korlátozó gyűrű D02 kapcsolható olvadóbiztosítós szakaszolókhoz, fekete, 32-40A (15db)","ED","*",245,245,245,245,1,15,"DB","09GP-SMB","09GP-SMBFDT","Általános célú","2- Kis- és közepes épületprojektek","Energiaelosztás (Acti9) ","3606480518263","3926909790","",""]
["MIP12118S","Adatlap --->","Resi9 lakossági kínálat","RESI9 MP Kiselosztó, füstszínű átlátszó ajtó, falon kívüli, 1x18 modul, PEN sín, fehér","RESI9 MP","*",9249,9249,9249,9249,1,1,"DB","09GP-RESFDR","09GP-RESFDR","Általános célú","1-Lakossági","Lakossági energiaelosztás (Resi9)","3606480455988","8538100000","",""]
["MIP22112T","Adatlap --->","Resi9 lakossági kínálat","RESI9 MP Kiselosztó, tejüveg hatású átlátszó ajtó, süllyesztett, 1x12 modul, PEN sín, komplett, fehér","RESI9 MP","*",7667,7667,7667,7667,1,1,"DB","09GP-RESFDR","09GP-RESFDR","Általános célú","1-Lakossági","Lakossági energiaelosztás (Resi9)","3606480148026","8538100000","",""]
["MIP22212T","Adatlap --->","Resi9 lakossági kínálat","RESI9 MP Kiselosztó, tejüveg hatású átlátszó ajtó, süllyesztett, 2x12 modul, PEN sín, komplett, fehér","RESI9 MP","*",11705,11705,11705,11705,1,1,"DB","09GP-RESFDR","09GP-RESFDR","Általános célú","1-Lakossági","Lakossági energiaelosztás (Resi9)","3606480148040","8538100000","",""]
["MIP99047","Adatlap --->","Resi9 lakossági kínálat","RESI9 MP Gipszkarton falba süllyesztőkészlet","RESI9 MP","*",2494,2494,2494,2494,1,1,"DB","09GP-RESFDR","09GP-RESFDR","Általános célú","1-Lakossági","Lakossági energiaelosztás (Resi9)","3606480168062","3926909790","",""]
["MTN2120-6050","Adatlap --->","Elektromos szerelvények","MERTEN Fedlap, brit csatlakozóaljzathoz, System-D, nikkel","MERTEN WD","",6490,6490,6490,6490,1,1,"DB","09GP-RES","09GP-RESCOL","Általános célú","1-Lakossági","Szerelvények","3606482170391","3925901000","",""]
["MTN2122-6036","Adatlap --->","Elektromos szerelvények","MERTEN Fedlap, kapcsolható brit csatlakozóaljzathoz, System-D, acél","MERTEN WD","",6990,6990,6990,6990,1,1,"DB","09GP-RES","09GP-RESCOL","Általános célú","1-Lakossági","Szerelvények","3606482170452","3925901000","",""]
["MTN2125-6036","Adatlap --->","Elektromos szerelvények","MERTEN Fedlap, USB töltős, kapcsolható brit csatlakozóaljzathoz, System-D, acél","MERTEN WD","",7990,7990,7990,7990,1,1,"DB","09GP-RES","09GP-RESCOL","Általános célú","1-Lakossági","Szerelvények","3606485870571","3925901000","",""]
["MTN2300-6035","Adatlap --->","Elektromos szerelvények","MERTEN 2P+F csatlakozóaljzat, biztonsági zsaluval, rugós, 16A, System-D, lótuszfehér","MERTEN WD","*",2790,2790,2790,2790,1,1,"DB","09GP-RES","09GP-RESCOL","Általános célú","1-Lakossági","Szerelvények","3606480889011","8536699099","",""]
["MTN2301-6034","Adatlap --->","Elektromos szerelvények","MERTEN 2P+F csatlakozóaljzat, rugós, 16A, System-D, antracit","MERTEN WD","*",2990,2990,2990,2990,1,1,"DB","09GP-RES","09GP-RESCOL","Általános célú","1-Lakossági","Szerelvények","3606480889523","8536699099","",""]
["MTN2420-6535","Adatlap --->","Elektromos szerelvények","MERTEN 2x2P+F csatlakozóaljzat, biztonsági zsaluval, rugós, 16A, kerettel, System-D, lótuszfehér","MERTEN WD","",4790,4790,4790,4790,1,1,"DB","09GP-RES","09GP-RESCOL","Általános célú","1-Lakossági","Szerelvények","3606481388964","8536901000","",""]
["MTN3131-0000","Adatlap --->","Elektromos szerelvények","MERTEN Egypólusú kapcsoló, jelzőfénnyel, rugós, 10AX","MERTEN WD","",5990,5990,5990,5990,1,1,"DB","09GP-RES","09GP-RESCOL","Általános célú","1-Lakossági","Szerelvények","3606480306983","8536508000","",""]
["MTN3305-6033","Adatlap --->","Elektromos szerelvények","MERTEN Billentyű, csengőjellel, System-D, szahara","MERTEN WD","",4990,4990,4990,4990,1,1,"DB","09GP-RES","09GP-RESCOL","Általános célú","1-Lakossági","Szerelvények","3606481291967","8538909999","",""]
["MTN3325-6033","Adatlap --->","Elektromos szerelvények","MERTEN Billentyű, csengőjellel, fényjelzős funkciókhoz, System-D, szahara","MERTEN WD","",4990,4990,4990,4990,1,1,"DB","09GP-RES","09GP-RESCOL","Általános célú","1-Lakossági","Szerelvények","3606480888601","8538909999","",""]
["MTN3715-0000","Adatlap --->","Elektromos szerelvények","MERTEN Redőnykapcsoló, rugós, 10AX","MERTEN WD","*",5990,5990,5990,5990,1,1,"DB","09GP-RES","09GP-RESCOL","Általános célú","1-Lakossági","Szerelvények","3606480307386","8536508000","",""]
["MTN4010-3619","Adatlap --->","Elektromos szerelvények","MERTEN M-Pure egyes keret, polárfehér","MERTEN WD","*",1490,1490,1490,1490,1,1,"DB","09GP-RES","09GP-RESCOL","Általános célú","1-Lakossági","Szerelvények","3606480592980","3925901000","",""]
["MTN4030-3619","Adatlap --->","Elektromos szerelvények","MERTEN M-Pure hármas keret, polárfehér","MERTEN WD","",3290,3290,3290,3290,1,1,"DB","09GP-RES","09GP-RESCOL","Általános célú","1-Lakossági","Szerelvények","3606480593000","3925901000","",""]
["MTN404304","Adatlap --->","Elektromos szerelvények","MERTEN M-Plan hármas keret, smaragdzöld (üveg)","MERTEN WD","",28540,28540,28540,28540,1,1,"DB","09GP-RES","09GP-RESCOL","Általános célú","1-Lakossági","Szerelvények","3606485111490","7016907000","",""]
["MTN4250-6033","Adatlap --->","Elektromos szerelvények","MERTEN Fedlap, többfunkciós, feliratozható, System-D, szahara","MERTEN WD","",4490,4490,4490,4490,1,1,"DB","09GP-RES","09GP-RESCOL","Általános célú","1-Lakossági","Szerelvények","3606480889745","3925901000","",""]
["MTN432819","Adatlap --->","Elektromos szerelvények","MERTEN Billentyű, szimbólumokhoz, System-M, polárfehér","MERTEN WD","",1690,1690,1690,1690,1,10,"DB","09GP-RES","09GP-RESCOL","Általános célú","1-Lakossági","Szerelvények","3606485094786","3925901000","",""]
["MTN4540-6033","Adatlap --->","Elektromos szerelvények","MERTEN Fedlap, kommunikációs betétekhez, feliratozható, System-D, szahara","MERTEN WD","",7190,7190,7190,7190,1,1,"DB","09GP-RES","09GP-RESCOL","Általános célú","1-Lakossági","Szerelvények","3606480889677","8538909999","",""]
["MTN478419","Adatlap --->","Elektromos szerelvények","MERTEN M-Smart négyes keret, polárfehér","MERTEN WD","*",2990,2990,2990,2990,1,1,"DB","09GP-RES","09GP-RESCOL","Általános célú","1-Lakossági","Szerelvények","3606485096469","3925901000","",""]
["MTN512119","Adatlap --->","Elektromos szerelvények","MERTEN Egyes kiemelődoboz, M-Smart, polárfehér","MERTEN WD","",2990,2990,2990,2990,1,1,"DB","09GP-RES","09GP-RESCOL","Általános célú","1-Lakossági","Szerelvények","3606480309847","3925901000","",""]
["MTN5764-6033","Adatlap --->","Elektromos szerelvények","MERTEN Padlótermosztát, kapcsolóval, 250 V, 10A, System-D, szahara","MERTEN WD","",59990,59990,59990,59990,1,1,"DB","09GP-RES","09GP-RESCOL","Általános célú","1-Lakossági","Szerelvények","3606480919367","9032102090","",""]
["MTN6185-6036","Adatlap --->","KNX","KNX Push Button Pro T, D-Life, stainl.","KNX","",75000,75000,75000,75000,1,1,"DB","09CF-LBDKNX","09CF-LBDKNX","Konfigurálható","4- Nagy épületprojektek","KNX","3606481047694","8536501900","",""]
["MTN6192-6052","Adatlap --->","KNX","KNX PB Flex 2g - mokka gomblap - 2db","ESX BUILDING","",6035,6035,6035,6035,1,1,"DB","09CF-LBDKNX","09CF-LBDKNX","Konfigurálható","4- Nagy épületprojektek","KNX","3606482215610","3925901000","",""]
["MTN6193-6050","Adatlap --->","KNX","KNX PB Flex 3g - nikkel gomblap - 3db","ESX BUILDING","",7729,7729,7729,7729,1,1,"DB","09CF-LBDKNX","09CF-LBDKNX","Konfigurálható","4- Nagy épületprojektek","KNX","3606482215665","3925901000","",""]
["MTN6305-0019","Adatlap --->","KNX","KNX folyosó jelenlétérzékelő IP20","KNX","",100000,100000,100000,100000,1,1,"DB","09CF-LBDKNX","09CF-LBDKNX","Konfigurálható","4- Nagy épületprojektek","KNX","3606489818722","8536508000","",""]
["MTN6355-0019","Adatlap --->","KNX","KNX folyosó jelenlétérzékelő IP54","KNX","",100000,100000,100000,100000,1,1,"DB","09CF-LBDKNX","09CF-LBDKNX","Konfigurálható","4- Nagy épületprojektek","KNX","3606489818753","8536508000","",""]
["MTN644792","Adatlap --->","KNX","Merten-KNX REG-K/8x24 bináris bemenet","KNX","",100000,100000,100000,100000,1,1,"DB","09CF-LBDKNX","09CF-LBDKNX","Konfigurálható","4- Nagy épületprojektek","KNX","3606485011684","8536901000","",""]
["MTN6513-1202","Adatlap --->","KNX","SpaceLogic KNX busztápegység, 640mA","KNX","*",115445,115445,115445,115445,1,1,"DB","09CF-LBDKNX","09CF-LBDKNX","Konfigurálható","4- Nagy épületprojektek","KNX","3606481902825","8504409590","",""]
["MTN663991","Adatlap --->","KNX","Merten-KNX megvilágítás és hőmérséklet érzékelő","KNX","*",169580,169580,169580,169580,1,1,"DB","09CF-LBDKNX","09CF-LBDKNX","Konfigurálható","4- Nagy épületprojektek","KNX","3606485100142","9031808000","",""]
["MTN684032","Adatlap --->","KNX","Merten-KNX REG-K tápegység 320mA","KNX","",116615,116615,116615,116615,1,1,"DB","09CF-LBDKNX","09CF-LBDKNX","Konfigurálható","4- Nagy épületprojektek","KNX","3606485104935","8504409590","",""]
["MTN6941-0002","Adatlap --->","KNX","SpaceLogic KNX bővítő kábel L,1500mm","KNX","",12882,12882,12882,12882,1,1,"DB","09CF-LBDKNX","09CF-LBDKNX","Konfigurálható","4- Nagy épületprojektek","KNX","3606481817020","8544429090","",""]
["MUR34556","Adatlap --->","Elektromos szerelvények","MUREVA Styl LED, jelzőfényhez","MUREVA STYL","",7328,7328,7328,7328,1,1,"DB","09GP-RES","09GP-RESCOL","Általános célú","1-Lakossági","Szerelvények","3606480790119","8539520000","",""]
["MUR35023","Adatlap --->","Elektromos szerelvények","MUREVA Styl Keresztkapcsoló, komplett (107), antracitszürke","MUREVA STYL","*",6319,6319,6319,6319,1,1,"DB","09GP-RES","09GP-RESCOL","Általános célú","1-Lakossági","Szerelvények","3606480789205","8536508000","",""]
["MUR35053","Adatlap --->","Elektromos szerelvények","MUREVA Styl Nyomógombos vészleállító, negyed fordulatos oldással, piros/sárga","MUREVA STYL","",17610,17610,17610,17610,1,1,"DB","09GP-RES","09GP-RESCOL","Általános célú","1-Lakossági","Szerelvények","3606480789489","8536508000","",""]
["MUR36034","Adatlap --->","Elektromos szerelvények","MUREVA Styl 2P+F csatlakozóaljzat, biztonsági zsaluval, csapófedéllel, rugós, komplett, antracitszürke","MUREVA STYL","*",4930,4930,4930,4930,1,1,"DB","09GP-RES","09GP-RESCOL","Általános célú","1-Lakossági","Szerelvények","3606480789625","8536699099","",""]
["MUR39022","Adatlap --->","Elektromos szerelvények","MUREVA Styl Kettős váltókapcsoló (106+6), polárfehér","MUREVA STYL","*",4741,4741,4741,4741,1,1,"DB","09GP-RES","09GP-RESCOL","Általános célú","1-Lakossági","Szerelvények","3606480789250","8536508000","",""]
["MUR39034","Adatlap --->","Elektromos szerelvények","MUREVA Styl 2P+F csatlakozóaljzat, biztonsági zsaluval, csapófedéllel, rugós, komplett, polárfehér","MUREVA STYL","*",4930,4930,4930,4930,1,1,"DB","09GP-RES","09GP-RESCOL","Általános célú","1-Lakossági","Szerelvények","3606480789618","8536699099","",""]
["MUR39723","Adatlap --->","Elektromos szerelvények","MUREVA Styl Váltókapcsoló (106), polárfehér","MUREVA STYL","*",2795,2795,2795,2795,1,1,"DB","09GP-RES","09GP-RESCOL","Általános célú","1-Lakossági","Szerelvények","3606480789083","8536508000","",""]
["NSY17991","Adatlap --->","Univerzális elosztó- és vezérlőszekrények","EMCIP54ventilátor156m3/h224x224","ED","",190520,190520,190520,190520,1,1,"DB","09GP-IND","09GP-INDEUS","Általános célú","3-Ipari automatizálás","Univerzális szekrények","3606480169397","8414592590","",""]
["NSY2SPN125","Adatlap --->","Univerzális elosztó- és vezérlőszekrények","PanelSeT SFN 2db oldalpanel 1200x500 RAL7035","","",81365,81365,81365,81365,1,1,"DB","09GP-IND","09GP-INDEUS","Általános célú","3-Ipari automatizálás","Univerzális szekrények","3606486104286","9403991090","",""]
["NSY2SPN188","Adatlap --->","Univerzális elosztó- és vezérlőszekrények","PanelSeT SFN 2db oldalpanel 1800x800 RAL7035","","",100822,100822,100822,100822,1,1,"DB","09GP-IND","09GP-INDEUS","Általános célú","3-Ipari automatizálás","Univerzális szekrények","3606486104422","9403991090","",""]
["NSYADC18","Adatlap --->","Univerzális elosztó- és vezérlőszekrények","2 lezáró takarólap (800)","ED","",22907,22907,22907,22907,1,1,"DB","09GP-IND","09GP-INDEUS","Általános célú","3-Ipari automatizálás","Univerzális szekrények","3606480062797","8538100000","",""]
["NSYAECPFLT7","Adatlap --->","Univerzális elosztó- és vezérlőszekrények","Kábelbevezető membrán FL21 7 kábelhez","ED","",15381,15381,15381,15381,1,1,"DB","09GP-IND","09GP-INDEUS","Általános célú","3-Ipari automatizálás","Univerzális szekrények","3606480169038","3926909790","",""]
["NSYAEDLB5S3D","Adatlap --->","Univerzális elosztó- és vezérlőszekrények","5 mm-es 2 tollú zárbetét","ED","",4094,4094,4094,4094,1,1,"DB","09GP-IND","09GP-INDEUS","Általános célú","3-Ipari automatizálás","Univerzális szekrények","3606480168925","8301600090","",""]
["NSYAEUBU41SC","Adatlap --->","Univerzális elosztó- és vezérlőszekrények","CRN csatolókészlet 435x185mm","ED","",15726,15726,15726,15726,1,1,"DB","09GP-IND","09GP-INDEUS","Általános célú","3-Ipari automatizálás","Univerzális szekrények","3606480198960","7326909890","",""]
["NSYAMPM1916TB","Adatlap --->","Univerzális elosztó- és vezérlőszekrények","Fém szerelőlap Thalassa dobozhoz (192*164)","ED","",2868,2868,2868,2868,1,1,"DB","09GP-IND","09GP-INDEUS","Általános célú","3-Ipari automatizálás","Univerzális szekrények","3606480166082","8302420090","",""]
["NSYBCE12","Adatlap --->","Univerzális elosztó- és vezérlőszekrények","2 db kefés flexibilis tömités (1200)","ED","",22875,22875,22875,22875,1,1,"DB","09GP-IND","09GP-INDEUS","Általános célú","3-Ipari automatizálás","Univerzális szekrények","3606485130019","3926909790","",""]
["NSYBHS600","Adatlap --->","Univerzális elosztó- és vezérlőszekrények","2 vízszintes gyűjtősín tartó 3200A (600)","ED","*",46541,46541,46541,46541,1,1,"DB","09GP-IND","09GP-INDEUS","Általános célú","3-Ipari automatizálás","Univerzális szekrények","3606480062896","7326909890","",""]
["NSYBPA7035","Adatlap --->","Univerzális elosztó- és vezérlőszekrények","RAL7035 javítófesték aeroszol","ED","*",16544,16544,16544,16544,1,1,"DB","09GP-IND","09GP-INDEUS","Általános célú","3-Ipari automatizálás","Univerzális szekrények","3606480180767","3208909900","",""]
["NSYBPN203","Adatlap --->","Univerzális elosztó- és vezérlőszekrények","PanelSeT SFN hátlap 2000x300 RAL7035","","",52914,52914,52914,52914,1,1,"DB","09GP-IND","09GP-INDEUS","Általános célú","3-Ipari automatizálás","Univerzális szekrények","3606486104620","9403991090","",""]
["NSYBTAS3D140","Adatlap --->","Univerzális elosztó- és vezérlőszekrények","3 pontos zár S3D szekrényhez H 1400mm","ED","",30526,30526,30526,30526,1,1,"DB","09GP-IND","09GP-INDEUS","Általános célú","3-Ipari automatizálás","Univerzális szekrények","3606480428425","8301600090","",""]
["NSYCAAPVHD","Adatlap --->","Univerzális elosztó- és vezérlőszekrények","ClimaSys anti-vandalizmus készlet","ED","",10322,10322,10322,10322,1,1,"DB","09GP-IND","09GP-INDEUS","Általános célú","3-Ipari automatizálás","Univerzális szekrények","3606480678806","7326909890","",""]
["NSYCAF125M","Adatlap --->","Univerzális elosztó- és vezérlőszekrények","Rovar elleni filter","ED","",5375,5375,5375,5375,1,1,"DB","09GP-IND","09GP-INDEUS","Általános célú","3-Ipari automatizálás","Univerzális szekrények","3606480151712","5911909990","",""]
["NSYCAG108LP","Adatlap --->","Univerzális elosztó- és vezérlőszekrények","Védőrács+szűrőbetét V65-höz","ED","",5387,5387,5387,5387,1,1,"DB","09GP-IND","09GP-INDEUS","Általános célú","3-Ipari automatizálás","Univerzális szekrények","3606480151927","8414900090","",""]
["NSYCAG33LP","Adatlap --->","Univerzális elosztó- és vezérlőszekrények","Műanyagkopoltyússzellőzőnyílás33mmIP40","ED","",1952,1952,1952,1952,1,1,"DB","09GP-IND","09GP-INDEUS","Általános célú","3-Ipari automatizálás","Univerzális szekrények","3606480151910","8538909999","",""]
["NSYCAP291LZF","Adatlap --->","Univerzális elosztó- és vezérlőszekrények","IP55 aluzink takaró 291x291 kivágásra","ED","",130226,130226,130226,130226,1,1,"DB","09GP-IND","09GP-INDEUS","Általános célú","3-Ipari automatizálás","Univerzális szekrények","3606480151965","7326909890","",""]
["NSYCCA300MFST","Adatlap --->","Univerzális elosztó- és vezérlőszekrények","Filterstat 3m kommunikációs kábel","ED","",2515,2515,2515,2515,1,1,"DB","09GP-IND","09GP-INDEUS","Általános célú","3-Ipari automatizálás","Univerzális szekrények","3606489808624","8544421000","",""]
["NSYCCOTHOF","Adatlap --->","Univerzális elosztó- és vezérlőszekrények"," Termosztát(Hűtés)NO(ºF)","ED","",17144,17144,17144,17144,1,1,"DB","09GP-IND","09GP-INDEUS","Általános célú","3-Ipari automatizálás","Univerzális szekrények","3606480152535","9032102090","",""]
["NSYCEJDL13","Adatlap --->","Univerzális elosztó- és vezérlőszekrények","Kábel bevezető dugó 13-14 mm kábelekhez","ED","",3179,3179,3179,3179,1,1,"DB","09GP-IND","09GP-INDEUS","Általános célú","3-Ipari automatizálás","Univerzális szekrények","3606489429171","3926909790","",""]
["NSYCEJDS0","Adatlap --->","Univerzális elosztó- és vezérlőszekrények","Kábel bevezető takaró dugó 2-12 mm kábelekhez","ED","",3153,3153,3153,3153,1,1,"DB","09GP-IND","09GP-INDEUS","Általános célú","3-Ipari automatizálás","Univerzális szekrények","3606489429263","3926909790","",""]
["NSYCEW2K5","Adatlap --->","Univerzális elosztó- és vezérlőszekrények","Hőcserélő old lev/víz 2500W 230V50/60Hz","ED","",863740,863740,863740,863740,1,1,"DB","09GP-IND","09GP-INDEUS","Általános célú","3-Ipari automatizálás","Univerzális szekrények","3606480620720","8419508090","",""]
["NSYCGHF40","Adatlap --->","Univerzális elosztó- és vezérlőszekrények","Spacial kábelbevezető + anya M40 for EMC alkalmazás IP68, UL jóváhagyás","","",16314,16314,16314,16314,1,4,"DB","09GP-IND","09GP-INDEUS","Általános célú","3-Ipari automatizálás","Univerzális szekrények","3606481360144","7419809098","",""]
["NSYCGSP20","Adatlap --->","Univerzális elosztó- és vezérlőszekrények","Spacial kábelbevezető bepattintós gyorsszerelés M20, polyamide IP68 UL jóváhagyás UV ellenállás","","",896,896,896,896,1,20,"DB","09GP-IND","09GP-INDEUS","Általános célú","3-Ipari automatizálás","Univerzális szekrények","3606481360342","3926909790","",""]
["NSYCL27M","Adatlap --->","Univerzális elosztó- és vezérlőszekrények","Kéttollú oldalsó zár és fogantyú","ED","",5396,5396,5396,5396,1,1,"DB","09GP-IND","09GP-INDEUS","Általános célú","3-Ipari automatizálás","Univerzális szekrények","3606480188442","8301300000","",""]
["NSYCOCN80","Adatlap --->","Univerzális elosztó- és vezérlőszekrények","Tartóoszlop CRN szekrényhez","ED","",92502,92502,92502,92502,1,1,"DB","09GP-IND","09GP-INDEUS","Általános célú","3-Ipari automatizálás","Univerzális szekrények","3606480211669","8538909999","",""]
["NSYCR100WU1C","Adatlap --->","Univerzális elosztó- és vezérlőszekrények"," Fűtőegység.100W,12-24V","ED","",67109,67109,67109,67109,1,1,"DB","09GP-IND","09GP-INDEUS","Általános célú","3-Ipari automatizálás","Univerzális szekrények","3606480152313","8516299100","",""]
["NSYCR20WU2C","Adatlap --->","Univerzális elosztó- és vezérlőszekrények"," Fűtőegység.20W,110-250V","ED","*",29186,29186,29186,29186,1,1,"DB","09GP-IND","09GP-INDEUS","Általános célú","3-Ipari automatizálás","Univerzális szekrények","3606480152276","8516299100","",""]
["NSYCR55WU3","Adatlap --->","Univerzális elosztó- és vezérlőszekrények"," Alumíniumellenállásfűtés55W,270-420V","ED","",41996,41996,41996,41996,1,1,"DB","09GP-IND","09GP-INDEUS","Általános célú","3-Ipari automatizálás","Univerzális szekrények","3606480152177","8516299100","",""]
["NSYCRN106300","Adatlap --->","Univerzális elosztó- és vezérlőszekrények","Elosztószekrény teli ajtóval (1000*600*300)","ED","*",94770,94770,94770,94770,1,1,"DB","09GP-IND","09GP-INDEUS","Általános célú","3-Ipari automatizálás","Univerzális szekrények","3606480212741","9403208000","",""]
["NSYCRN126300","Adatlap --->","Univerzáliselosztó-ésvezérlőszekrények","Spacial CRN egyajtós (1200*600*300)","","*",146393,146393,146393,146393,1,1,"DB","09GP-IND","09GP-INDEUS","Általános célú","3-Ipari automatizálás","Univerzális szekrények","3606485891378","9403208000","",""]
["NSYCRN325200","Adatlap --->","Univerzális elosztó- és vezérlőszekrények","Elosztószekrény teli ajtóval (300*250*200)","ED","*",28200,28200,28200,28200,1,1,"DB","09GP-IND","09GP-INDEUS","Általános célú","3-Ipari automatizálás","Univerzális szekrények","3606480212581","9403208000","",""]
["NSYCRN325200P","Adatlap --->","Univerzális elosztó- és vezérlőszekrények","Elosztószekrény teli ajtóval és szerelőlappal 300x250x200","ED","",35714,35714,35714,35714,1,1,"DB","09GP-IND","09GP-INDEUS","Általános célú","3-Ipari automatizálás","Univerzális szekrények","3606480212574","9403208000","",""]
["NSYCRN46250P","Adatlap --->","Univerzális elosztó- és vezérlőszekrények","Elosztószekrény teli ajtóval és szerelőlappal 400x600x250","ED","",62476,62476,62476,62476,1,1,"DB","09GP-IND","09GP-INDEUS","Általános célú","3-Ipari automatizálás","Univerzális szekrények","3606480212369","9403208000","",""]
["NSYCRN54200P","Adatlap --->","Univerzális elosztó- és vezérlőszekrények","Elosztószekrény teli ajtóval és szerelőlappal 500x400x200","ED","*",51701,51701,51701,51701,1,1,"DB","09GP-IND","09GP-INDEUS","Általános célú","3-Ipari automatizálás","Univerzális szekrények","3606480212277","9403208000","",""]
["NSYCRN55250P","Adatlap --->","Univerzális elosztó- és vezérlőszekrények","Elosztószekrény teli ajtóval és szerelőlappal 500x500x250","ED","*",70506,70506,70506,70506,1,1,"DB","09GP-IND","09GP-INDEUS","Általános célú","3-Ipari automatizálás","Univerzális szekrények","3606480212215","9403208000","",""]
["NSYCRN66250","Adatlap --->","Univerzális elosztó- és vezérlőszekrények","Elosztószekrény teli ajtóval (600*600*250)","ED","*",64128,64128,64128,64128,1,1,"DB","09GP-IND","09GP-INDEUS","Általános célú","3-Ipari automatizálás","Univerzális szekrények","3606480211997","9403208000","",""]
["NSYCRN66250T","Adatlap --->","Univerzális elosztó- és vezérlőszekrények","Elosztószekrény átlátszó ajtóval (600*600*250)","ED","",109020,109020,109020,109020,1,1,"DB","09GP-IND","09GP-INDEUS","Általános célú","3-Ipari automatizálás","Univerzális szekrények","3606480211973","9403208000","",""]
["NSYCRN86200P","Adatlap --->","Univerzális elosztó- és vezérlőszekrények","Elosztószekrény teli ajtóval és szerelőlappal 800x600x200","ED","*",96115,96115,96115,96115,1,1,"DB","09GP-IND","09GP-INDEUS","Általános célú","3-Ipari automatizálás","Univerzális szekrények","3606480211843","9403208000","",""]
["NSYCRP1W230VTVC","Adatlap --->","Univerzális elosztó- és vezérlőszekrények","Termoventilátor350-550W230V","ED","*",183475,183475,183475,183475,1,1,"DB","09GP-IND","09GP-INDEUS","Általános célú","3-Ipari automatizálás","Univerzális szekrények","3606480152382","8516299100","",""]
["NSYCTL500DLPG","Adatlap --->","Univerzális elosztó- és vezérlőszekrények","Védőburkolat","ED","",6499,6499,6499,6499,1,2,"DB","09GP-IND","09GP-INDEUS","Általános célú","3-Ipari automatizálás","Univerzális szekrények","3606480773785","8538100000","",""]
["NSYCU1K2RDG","Adatlap --->","Univerzális elosztó- és vezérlőszekrények","ClimaSys CU hűtőegység szekrény tetejére szerelhető 1,2kW 1P 230V IP55","","",1144405,1144405,1144405,1144405,1,1,"DB","09GP-IND","09GP-INDEUS","Általános célú","3-Ipari automatizálás","Univerzális szekrények","3606486055397","8415101010","",""]
["NSYCU600RDG","Adatlap --->","Univerzális elosztó- és vezérlőszekrények","ClimaSys CU hűtőegység szekrény tetejére szerelhető 600W 1P 230V IP55","","",962110,962110,962110,962110,1,1,"DB","09GP-IND","09GP-INDEUS","Általános célú","3-Ipari automatizálás","Univerzális szekrények","3606486055335","8415101010","",""]
["NSYCU800RDG","Adatlap --->","Univerzális elosztó- és vezérlőszekrények","ClimaSys CU hűtőegység szekrény tetejére szerelhető 800W 1P 230V IP55","","",992493,992493,992493,992493,1,1,"DB","09GP-IND","09GP-INDEUS","Általános célú","3-Ipari automatizálás","Univerzális szekrények","3606486055359","8415101010","",""]
["NSYCUHD600DG","Adatlap --->","Univerzális elosztó- és vezérlőszekrények","ClimaSys CU HD hűtőegység kültéri kivitel 600kW 1P 230V IP55","","",2138023,2138023,2138023,2138023,1,1,"DB","09GP-IND","09GP-INDEUS","Általános célú","3-Ipari automatizálás","Univerzális szekrények","3606486113875","8415101010","",""]
["NSYCVF165M48DPF","Adatlap --->","Univerzális elosztó- és vezérlőszekrények","Ventilátor 165m3/h 48V DC","ED","",220428,220428,220428,220428,1,1,"DB","09GP-IND","09GP-INDEUS","Általános célú","3-Ipari automatizálás","Univerzális szekrények","3606480151279","8414592590","",""]
["NSYCVF300M230PF","Adatlap --->","Univerzális elosztó- és vezérlőszekrények","Ventilátor 300 m3/h 230V","ED","*",101115,101115,101115,101115,1,1,"DB","09GP-IND","09GP-INDEUS","Általános célú","3-Ipari automatizálás","Univerzális szekrények","3606480151286","8414592590","",""]
["NSYCVF65M230PF","Adatlap --->","Univerzális elosztó- és vezérlőszekrények","Ventilátor","ED","",14897,14897,14897,14897,1,1,"DB","09GP-IND","09GP-INDEUS","Általános célú","3-Ipari automatizálás","Univerzális szekrények","3606480151378","8414592590","",""]
["NSYCS400PLM","Adatlap --->","Univerzális elosztó- és vezérlőszekrények","Szerelősín","ED","",1063,1063,1063,1063,1,1,"DB","09GP-IND","09GP-INDEUS","Általános célú","3-Ipari automatizálás","Univerzális szekrények","3606480191657","7326909890","",""]
["NSYDB1510M","Adatlap --->","Univerzális elosztó- és vezérlőszekrények","Préselt fémdoboz","ED","",6046,6046,6046,6046,1,10,"DB","09GP-IND","09GP-INDEUS","Általános célú","3-Ipari automatizálás","Univerzális szekrények","3606480187773","7326909890","",""]
["NSYDBP","Adatlap --->","Univerzális elosztó- és vezérlőszekrények","Kulcs a standard zárhoz","ED","",4563,4563,4563,4563,1,1,"DB","09GP-IND","09GP-INDEUS","Általános célú","3-Ipari automatizálás","Univerzális szekrények","3606480181245","8301700000","",""]
["NSYDCRN108","Adatlap --->","Univerzális elosztó- és vezérlőszekrények","Teli ajtó 1000*800 CRN szekrényhez","ED","",88323,88323,88323,88323,1,1,"DB","09GP-IND","09GP-INDEUS","Általános célú","3-Ipari automatizálás","Univerzális szekrények","3606480435645","9403991090","",""]
["NSYDCRN3025","Adatlap --->","Univerzális elosztó- és vezérlőszekrények","Teli ajtó  H300xW250 CRN","ED","",22067,22067,22067,22067,1,1,"DB","09GP-IND","09GP-INDEUS","Általános célú","3-Ipari automatizálás","Univerzális szekrények","3606480435478","9403991090","",""]
["NSYDCSH2012","Adatlap --->","Univerzális elosztó- és vezérlőszekrények","Dupla modulásris takarólemez tartókeret (2000*1200)","ED","",231343,231343,231343,231343,1,1,"DB","09GP-IND","09GP-INDEUS","Általános célú","3-Ipari automatizálás","Univerzális szekrények","3606480063954","8538100000","",""]
["NSYDLCR18","Adatlap --->","Univerzális elosztó- és vezérlőszekrények","Dinimel szerelőkeret 2 soros, 18 egység","ED","",38047,38047,38047,38047,1,1,"DB","09GP-IND","09GP-INDEUS","Általános célú","3-Ipari automatizálás","Univerzális szekrények","3606480162633","9403991090","",""]
["NSYDLP95G","Adatlap --->","Univerzális elosztó- és vezérlőszekrények","Moduláris szerelőkeret PLA szekrényhez","ED","",37837,37837,37837,37837,1,1,"DB","09GP-IND","09GP-INDEUS","Általános célú","3-Ipari automatizálás","Univerzális szekrények","3606485422817","8538100000","",""]
["NSYDPA5","Adatlap --->","Univerzális elosztó- és vezérlőszekrények","A5 műanyag dokumentum tartó D22","ED","*",3166,3166,3166,3166,1,1,"DB","09GP-IND","09GP-INDEUS","Általános célú","3-Ipari automatizálás","Univerzális szekrények","3606485131474","3926100000","",""]
["NSYDPLM54G","Adatlap --->","Univerzális elosztó- és vezérlőszekrények","Ajtó NSYPLM54 elosztósz-hez,zár nélk.","ED","",37634,37634,37634,37634,1,1,"DB","09GP-IND","09GP-INDEUS","Általános célú","3-Ipari automatizálás","Univerzális szekrények","3606485422312","9403991090","",""]
["NSYDS3D54","Adatlap --->","Univerzális elosztó- és vezérlőszekrények","Spacial teli ajtó S3D 500x400","","",33906,33906,33906,33906,1,1,"DB","09GP-IND","09GP-INDEUS","Általános célú","3-Ipari automatizálás","Univerzális szekrények","3606480426971","9403991090","",""]
["NSYEC104","Adatlap --->","Univerzális elosztó- és vezérlőszekrények","Teli kábelbevezető lemez (1000*400) SF","ED","*",26959,26959,26959,26959,1,1,"DB","09GP-IND","09GP-INDEUS","Általános célú","3-Ipari automatizálás","Univerzális szekrények","3606485126074","7326909890","",""]
["NSYEC1062","Adatlap --->","Univerzális elosztó- és vezérlőszekrények","2 bemenetes kábelbevezető lemez (1000*600) SF","ED","",42566,42566,42566,42566,1,1,"DB","09GP-IND","09GP-INDEUS","Általános célú","3-Ipari automatizálás","Univerzális szekrények","3606485126494","7326909890","",""]
["NSYEC1262","Adatlap --->","Univerzális elosztó- és vezérlőszekrények","2 bemenetes kábelbevezető lemez (1200*600) SF","ED","",56754,56754,56754,56754,1,1,"DB","09GP-IND","09GP-INDEUS","Általános célú","3-Ipari automatizálás","Univerzális szekrények","3606485126517","7326909890","",""]
["NSYEC65","Adatlap --->","Univerzális elosztó- és vezérlőszekrények","Teli kábelbevezető lemez (600*500) SF","ED","",24223,24223,24223,24223,1,1,"DB","09GP-IND","09GP-INDEUS","Általános célú","3-Ipari automatizálás","Univerzális szekrények","3606485126005","7326909890","",""]
["NSYEC682","Adatlap --->","Univerzális elosztó- és vezérlőszekrények","2 bemenetes kábelbevezető lemez (600*800) SF","ED","",44693,44693,44693,44693,1,1,"DB","09GP-IND","09GP-INDEUS","Általános célú","3-Ipari automatizálás","Univerzális szekrények","3606485126463","8538100000","",""]
["NSYECPC15","Adatlap --->","Univerzális elosztó- és vezérlőszekrények","Állítható kábelbevezető membrán 98x3mm","ED","*",920,920,920,920,1,1,"DB","09GP-IND","09GP-INDEUS","Általános célú","3-Ipari automatizálás","Univerzális szekrények","3606480181535","3926909790","",""]
["NSYEDCOC","Adatlap --->","Univerzális elosztó- és vezérlőszekrények","2 földelősín tartó","ED","",5587,5587,5587,5587,1,1,"DB","09GP-IND","09GP-INDEUS","Általános célú","3-Ipari automatizálás","Univerzális szekrények","3606480181597","7326909890","",""]
["NSYEL2510D6","Adatlap --->","Univerzális elosztó- és vezérlőszekrények","Földelővezeték L250mm 10mm2 D6,4","ED","",5026,5026,5026,5026,1,10,"DB","09GP-IND","09GP-INDEUS","Általános célú","3-Ipari automatizálás","Univerzális szekrények","3606480181665","8544429090","",""]
["NSYFB45","Adatlap --->","Univerzális elosztó- és vezérlőszekrények","45º-os sínrögzítő tartó","ED","*",36229,36229,36229,36229,10,10,"DB","09GP-IND","09GP-INDEUS","Általános célú","3-Ipari automatizálás","Univerzális szekrények","3606480064432","8538100000","",""]
["NSYFPLS5454G","Adatlap --->","Univerzális elosztó- és vezérlőszekrények","Doboz hátlap IP65 54x54x13.5","ED","",42607,42607,42607,42607,1,1,"DB","09GP-IND","09GP-INDEUS","Általános célú","3-Ipari automatizálás","Univerzális szekrények","3606480774041","8538100000","",""]
["NSYFXT8060","Adatlap --->","Univerzális elosztó- és vezérlőszekrények","Rögzített tálca 30*682*490, (800*600)","ED","",51796,51796,51796,51796,1,1,"DB","09GP-IND","09GP-INDEUS","Általános célú","3-Ipari automatizálás","Univerzális szekrények","3606480064548","9403991090","",""]
["NSYID186","Adatlap --->","Univerzális elosztó- és vezérlőszekrények","Belső ajtó (1800*600)","ED","",245958,245958,245958,245958,1,1,"DB","09GP-IND","09GP-INDEUS","Általános célú","3-Ipari automatizálás","Univerzális szekrények","3606485127019","7326909890","",""]
["NSYINT61","Adatlap --->","Univerzális elosztó- és vezérlőszekrények","Háromszög betét 6,5-ös","ED","",13124,13124,13124,13124,1,1,"DB","09GP-IND","09GP-INDEUS","Általános célú","3-Ipari automatizálás","Univerzális szekrények","3606480065057","8301600090","",""]
["NSYLAM3MDCUL","Adatlap --->","Univerzális elosztó- és vezérlőszekrények","Bekötő csatlakozó kábel Vdc UL LED lámpa","ED","",23296,23296,23296,23296,1,1,"DB","09GP-IND","09GP-INDEUS","Általános célú","3-Ipari automatizálás","Univerzális szekrények","3606481274281","8544429090","",""]
["NSYLAMDCM","Adatlap --->","Univerzális elosztó- és vezérlőszekrények","LED lampa DC apa csatlakozo","","",12250,12250,12250,12250,1,10,"DB","09GP-IND","09GP-INDEUS","Általános célú","3-Ipari automatizálás","Univerzális szekrények","3606489550844","8536699099","",""]
["NSYLCK18SF","Adatlap --->","Univerzális elosztó- és vezérlőszekrények","SF-SM zárrendszer 1800H","ED","",114323,114323,114323,114323,1,1,"DB","09GP-IND","09GP-INDEUS","Általános célú","3-Ipari automatizálás","Univerzális szekrények","3606480484636","8301500000","",""]
["NSYMB75","Adatlap --->","Univerzális elosztó- és vezérlőszekrények","Szigetelt szerelőlap (665*450)","ED","",33754,33754,33754,33754,1,1,"DB","09GP-IND","09GP-INDEUS","Általános célú","3-Ipari automatizálás","Univerzális szekrények","3606480182778","3926909790","",""]
["NSYMD64","Adatlap --->","Univerzális elosztó- és vezérlőszekrények","DIN sínes szerelőkeret H600xW400 6P","ED","",51604,51604,51604,51604,1,1,"DB","09GP-IND","09GP-INDEUS","Általános célú","3-Ipari automatizálás","Univerzális szekrények","3606480182846","8538100000","",""]
["NSYMF53","Adatlap --->","Univerzális elosztó- és vezérlőszekrények","Mikroperforált szerelőlap  500x300","ED","",22391,22391,22391,22391,1,1,"DB","09GP-IND","09GP-INDEUS","Általános célú","3-Ipari automatizálás","Univerzális szekrények","3606480199073","7326909890","",""]
["NSYMM126","Adatlap --->","Univerzális elosztó- és vezérlőszekrények","Fém szerelőlap (1200*600)","ED","*",62801,62801,62801,62801,1,1,"DB","09GP-IND","09GP-INDEUS","Általános célú","3-Ipari automatizálás","Univerzális szekrények","3606480183195","8302420090","",""]
["NSYMM23SB","Adatlap --->","Univerzális elosztó- és vezérlőszekrények","Fém szerelőlap 200x300            ","ED","",7374,7374,7374,7374,1,1,"DB","09GP-IND","09GP-INDEUS","Általános célú","3-Ipari automatizálás","Univerzális szekrények","3606480520556","8302420090","",""]
["NSYMM33SB","Adatlap --->","Univerzális elosztó- és vezérlőszekrények","Fém szerelőlap 300x300            ","ED","",9827,9827,9827,9827,1,1,"DB","09GP-IND","09GP-INDEUS","Általános célú","3-Ipari automatizálás","Univerzális szekrények","3606480520600","8302420090","",""]
["NSYMM76","Adatlap --->","Univerzális elosztó- és vezérlőszekrények","Fém szerelőlap (700*600)","ED","",47533,47533,47533,47533,1,1,"DB","09GP-IND","09GP-INDEUS","Általános célú","3-Ipari automatizálás","Univerzális szekrények","3606480183423","8302420090","",""]
["NSYMP128","Adatlap --->","Univerzális elosztó- és vezérlőszekrények","Std szerelőlap (1200*800)","ED","",79407,79407,79407,79407,1,1,"DB","09GP-IND","09GP-INDEUS","Általános célú","3-Ipari automatizálás","Univerzális szekrények","3606485126777","8302420090","",""]
["NSYMP2012","Adatlap --->","Univerzális elosztó- és vezérlőszekrények","Std szerelőlap (2000*1200)","ED","*",107548,107548,107548,107548,1,1,"DB","09GP-IND","09GP-INDEUS","Általános célú","3-Ipari automatizálás","Univerzális szekrények","3606485126920","8302420090","",""]
["NSYMPC208","Adatlap --->","Univerzális elosztó- és vezérlőszekrények","Teli homloklap (200*800)","ED","",22243,22243,22243,22243,1,1,"DB","09GP-IND","09GP-INDEUS","Általános célú","3-Ipari automatizálás","Univerzális szekrények","3606480065880","8538100000","",""]
["NSYMPC458","Adatlap --->","Univerzális elosztó- és vezérlőszekrények","Teli homloklap (450*800)","ED","",47591,47591,47591,47591,1,1,"DB","09GP-IND","09GP-INDEUS","Általános célú","3-Ipari automatizálás","Univerzális szekrények","3606480065941","8538100000","",""]
["NSYMPCH456","Adatlap --->","Univerzális elosztó- és vezérlőszekrények","Teli nyitható homloklap (450*600)","ED","",28640,28640,28640,28640,1,1,"DB","09GP-IND","09GP-INDEUS","Általános célú","3-Ipari automatizálás","Univerzális szekrények","3606480065811","8538100000","",""]
["NSYMR54","Adatlap --->","Univerzális elosztó- és vezérlőszekrények","Perforált szerelőlap (450*351)","ED","*",21369,21369,21369,21369,1,1,"DB","09GP-IND","09GP-INDEUS","Általános célú","3-Ipari automatizálás","Univerzális szekrények","3606480183683","7326909890","",""]
["NSYMUC306","Adatlap --->","Univerzális elosztó- és vezérlőszekrények","Kivágott homloklap (300*600)","ED","",30155,30155,30155,30155,1,1,"DB","09GP-IND","09GP-INDEUS","Általános célú","3-Ipari automatizálás","Univerzális szekrények","3606480066498","7326909890","",""]
["NSYMUPLA204G","Adatlap --->","Univerzális elosztó- és vezérlőszekrények","7035 Horizontal coupling PLA20x4","ED","",46432,46432,46432,46432,1,1,"DB","09GP-IND","09GP-INDEUS","Általános célú","3-Ipari automatizálás","Univerzális szekrények","3606480773006","3926909790","",""]
["NSYPAP43G","Adatlap --->","Univerzális elosztó- és vezérlőszekrények","Belső ajtó (315*200)","ED","",8341,8341,8341,8341,1,1,"DB","09GP-IND","09GP-INDEUS","Általános célú","3-Ipari automatizálás","Univerzális szekrények","3606480774188","9403999090","",""]
["NSYPAPLA157G","Adatlap --->","Univerzális elosztó- és vezérlőszekrények","Belső ajtó PLA szekrényhez (1500*750)","ED","",93708,93708,93708,93708,1,1,"DB","09GP-IND","09GP-INDEUS","Általános célú","3-Ipari automatizálás","Univerzális szekrények","3606480774287","9403991090","",""]
["NSYPFCX","Adatlap --->","Univerzális elosztó- és vezérlőszekrények","Fali rögzítőkészlet CRSX szekrényhez","ED","*",17524,17524,17524,17524,1,1,"DB","09GP-IND","09GP-INDEUS","Általános célú","3-Ipari automatizálás","Univerzális szekrények","3606480154867","8302419000","",""]
["NSYPHDZT1074","Adatlap --->","Univerzális elosztó- és vezérlőszekrények","Thalassa PHD kültéri szekrény 1000x750x420 bordázott ajtó","ED","",1073526,1073526,1073526,1073526,1,1,"DB","09GP-IND","09GP-INDEUS","Általános célú","3-Ipari automatizálás","Univerzális szekrények","3606480663475","9403700000","",""]
["NSYPHDZT1574P","Adatlap --->","Univerzális elosztó- és vezérlőszekrények","Thalassa PHD kültéri szekrény 1500x750x420","ED","",1123550,1123550,1123550,1123550,1,1,"DB","09GP-IND","09GP-INDEUS","Általános célú","3-Ipari automatizálás","Univerzális szekrények","3606480676093","9403991090","",""]
["NSYPIN75","Adatlap --->","Univerzális elosztó- és vezérlőszekrények","Belső ajtó (700*500)","ED","",86439,86439,86439,86439,1,1,"DB","09GP-IND","09GP-INDEUS","Általános célú","3-Ipari automatizálás","Univerzális szekrények","3606480168543","7326909890","",""]
["NSYPIN86","Adatlap --->","Univerzális elosztó- és vezérlőszekrények","Belső ajtó (800*600)","ED","",96258,96258,96258,96258,1,1,"DB","09GP-IND","09GP-INDEUS","Általános célú","3-Ipari automatizálás","Univerzális szekrények","3606480168536","7326909890","",""]
["NSYPLA1254G","Adatlap --->","Univerzális elosztó- és vezérlőszekrények","PLA műanyag szekrény (1250*500*420)","ED","",292033,292033,292033,292033,1,1,"DB","09GP-IND","09GP-INDEUS","Általános célú","3-Ipari automatizálás","Univerzális szekrények","3606480774614","9403700000","",""]
["NSYPLA1574G","Adatlap --->","Univerzális elosztó- és vezérlőszekrények","PLA műanyag szekrény (1500*750*420)","ED","",357952,357952,357952,357952,1,1,"DB","09GP-IND","09GP-INDEUS","Általános célú","3-Ipari automatizálás","Univerzális szekrények","3606480774812","9403700000","",""]
["NSYPLA554TG","Adatlap --->","Univerzális elosztó- és vezérlőszekrények","PLA műanyag szekrény átlátszó ajtóval","ED","",247695,247695,247695,247695,1,1,"DB","09GP-IND","09GP-INDEUS","Általános célú","3-Ipari automatizálás","Univerzális szekrények","3606480774942","9403700000","",""]
["NSYPLAT10123G","Adatlap --->","Univerzális elosztó- és vezérlőszekrények","PLA műanyag szekrény természetes szellőzéssel (1000*1250*320)","ED","",459697,459697,459697,459697,1,1,"DB","09GP-IND","09GP-INDEUS","Általános célú","3-Ipari automatizálás","Univerzális szekrények","3606480775178","9403700000","",""]
["NSYPLAT553G","Adatlap --->","Univerzális elosztó- és vezérlőszekrények","PLA műanyag szekrény természetes szellőzéssel (500*500*320)","ED","",235260,235260,235260,235260,1,1,"DB","09GP-IND","09GP-INDEUS","Általános célú","3-Ipari automatizálás","Univerzális szekrények","3606480775437","9403700000","",""]
["NSYPLAZ1074G","Adatlap --->","Univerzális elosztó- és vezérlőszekrények","PLA nyitott fenekű műanyag szekrény (1000*750*420)","ED","",420855,420855,420855,420855,1,1,"DB","09GP-IND","09GP-INDEUS","Általános célú","3-Ipari automatizálás","Univerzális szekrények","3606480775628","9403700000","",""]
["NSYPLAZ754G","Adatlap --->","Univerzális elosztó- és vezérlőszekrények","PLA nyitott fenekű műanyag szekrény (750*500*420)","ED","",337106,337106,337106,337106,1,1,"DB","09GP-IND","09GP-INDEUS","Általános célú","3-Ipari automatizálás","Univerzális szekrények","3606480775925","9403700000","",""]
["NSYPLAZT10124G","Adatlap --->","Univerzális elosztó- és vezérlőszekrények","Poliészter szekrény védőtetővel+magasító kerettel","ED","",638978,638978,638978,638978,1,1,"DB","09GP-IND","09GP-INDEUS","Általános célú","3-Ipari automatizálás","Univerzális szekrények","3606480775987","9403700000","",""]
["NSYPLAZT553G","Adatlap --->","Univerzális elosztó- és vezérlőszekrények","Poliészter szekrény védőtetővel+magasító kerettel","ED","",327014,327014,327014,327014,1,1,"DB","09GP-IND","09GP-INDEUS","Általános célú","3-Ipari automatizálás","Univerzális szekrények","3606480776236","9403700000","",""]
["NSYPLM54G","Adatlap --->","Univerzális elosztó- és vezérlőszekrények","Elosztószekrény teli ajtóval (530*430*200)","ED","*",62805,62805,62805,62805,1,1,"DB","09GP-IND","09GP-INDEUS","Általános célú","3-Ipari automatizálás","Univerzális szekrények","3606480776571","9403700000","",""]
["NSYPLM64TG","Adatlap --->","Univerzális elosztó- és vezérlőszekrények","Műanyag elosztószekrény átlátszó ajtóval","ED","",131893,131893,131893,131893,1,1,"DB","09GP-IND","09GP-INDEUS","Általános célú","3-Ipari automatizálás","Univerzális szekrények","3606480776663","9403700000","",""]
["NSYPLM75PG","Adatlap --->","Univerzális elosztó- és vezérlőszekrények","PLM műanyag szekrény 747x536x300","ED","",144010,144010,144010,144010,1,1,"DB","09GP-IND","09GP-INDEUS","Általános célú","3-Ipari automatizálás","Univerzális szekrények","3606480776717","9403700000","",""]
["NSYPLS5454AG","Adatlap --->","Univerzális elosztó- és vezérlőszekrények","PLS műanyag szekrény","ED","",156301,156301,156301,156301,1,1,"DB","09GP-IND","09GP-INDEUS","Általános célú","3-Ipari automatizálás","Univerzális szekrények","3606480777042","9403700000","",""]
["NSYPLSC1827G","Adatlap --->","Univerzális elosztó- és vezérlőszekrények","Teli fedelű  PLS doboz 18x27x18","ED","",37805,37805,37805,37805,1,1,"DB","09GP-IND","09GP-INDEUS","Általános célú","3-Ipari automatizálás","Univerzális szekrények","3606480777097","9403700000","",""]
["NSYPLSC3672AG","Adatlap --->","Univerzális elosztó- és vezérlőszekrények","Teli fedelű  PLS doboz 36x72x23","ED","",116923,116923,116923,116923,1,1,"DB","09GP-IND","09GP-INDEUS","Általános célú","3-Ipari automatizálás","Univerzális szekrények","3606480777196","9403700000","",""]
["NSYPMB55","Adatlap --->","Univerzális elosztó- és vezérlőszekrények","Szigetelt szerelőlap (500*500)","ED","",21597,21597,21597,21597,1,1,"DB","09GP-IND","09GP-INDEUS","Általános célú","3-Ipari automatizálás","Univerzális szekrények","3606480194092","3926909790","",""]
["NSYPMM107","Adatlap --->","Univerzális elosztó- és vezérlőszekrények","Fém szerelőlap PLA műanyag szekrényhez (1000*750)","ED","*",32359,32359,32359,32359,1,1,"DB","09GP-IND","09GP-INDEUS","Általános célú","3-Ipari automatizálás","Univerzális szekrények","3606480193842","7326909890","",""]
["NSYPMM155","Adatlap --->","Univerzális elosztó- és vezérlőszekrények","Fém szerelőlap PLA műanyag szekrényhez (1500*500)","ED","",39854,39854,39854,39854,1,1,"DB","09GP-IND","09GP-INDEUS","Általános célú","3-Ipari automatizálás","Univerzális szekrények","3606480193910","7326909890","",""]
["NSYPMP500DLP","Adatlap --->","Univerzális elosztó- és vezérlőszekrények","Szerelőlap","ED","",7655,7655,7655,7655,1,1,"DB","09GP-IND","09GP-INDEUS","Általános célú","3-Ipari automatizálás","Univerzális szekrények","3606480194771","8538100000","",""]
["NSYPMP8580","Adatlap --->","Univerzális elosztó- és vezérlőszekrények","Szerelő lemez H847xW700mm","ED","",62236,62236,62236,62236,1,1,"DB","09GP-IND","09GP-INDEUS","Általános célú","3-Ipari automatizálás","Univerzális szekrények","3606480154270","7326909890","",""]
["NSYPPSB","Adatlap --->","Univerzális elosztó- és vezérlőszekrények","Tömítő készlet SBM dobozhoz","ED","",1819,1819,1819,1819,1,1,"DB","09GP-IND","09GP-INDEUS","Általános célú","3-Ipari automatizálás","Univerzális szekrények","3606480520778","3926909790","",""]
["NSYRCKP12","Adatlap --->","Univerzális elosztó- és vezérlőszekrények","Részleges rögzített rack 19\" 12U","ED","",40829,40829,40829,40829,1,1,"DB","09GP-IND","09GP-INDEUS","Általános célú","3-Ipari automatizálás","Univerzális szekrények","3606480066948","8302420090","",""]
["NSYRSW36","Adatlap --->","Univerzális elosztó- és vezérlőszekrények","Oldalsó kihajtjató rack 19\" 36U","ED","",358262,358262,358262,358262,1,1,"DB","09GP-IND","09GP-INDEUS","Általános célú","3-Ipari automatizálás","Univerzális szekrények","3606480067266","8538100000","",""]
["NSYRSWP18","Adatlap --->","Univerzális elosztó- és vezérlőszekrények","Részleges kihajtható rack 19\" 18U","ED","",223306,223306,223306,223306,1,1,"DB","09GP-IND","09GP-INDEUS","Általános célú","3-Ipari automatizálás","Univerzális szekrények","3606480067365","8538100000","",""]
["NSYS3D101240DP","Adatlap --->","Univerzális elosztó- és vezérlőszekrények","S3D elosztószekrény H1000xW1200xD400 szerelőlappal kétajtós","ED","",466243,466243,466243,466243,1,1,"DB","09GP-IND","09GP-INDEUS","Általános célú","3-Ipari automatizálás","Univerzális szekrények","3606480160257","9403208000","","Hasonló méret: NSYS3D121040DP"]
["NSYS3D10830","Adatlap --->","Univerzális elosztó- és vezérlőszekrények","S3D elosztószekrény H1000xW800xD300 teli ajtóval","ED","",141626,141626,141626,141626,1,1,"DB","09GP-IND","09GP-INDEUS","Általános célú","3-Ipari automatizálás","Univerzális szekrények","3606480160127","9403208000","",""]
["NSYS3D121030","Adatlap --->","Univerzális elosztó- és vezérlőszekrények","S3D elosztószekrény H1200xW1000xD300 teli ajtóval","ED","",212650,212650,212650,212650,1,1,"DB","09GP-IND","09GP-INDEUS","Általános célú","3-Ipari automatizálás","Univerzális szekrények","3606480160066","9403208000","",""]
["NSYS3D12830T","Adatlap --->","Univerzális elosztó- és vezérlőszekrények","S3D elosztószekrény H1200xW800xD300 üveg ajtóval","ED","",260282,260282,260282,260282,1,1,"DB","09GP-IND","09GP-INDEUS","Általános célú","3-Ipari automatizálás","Univerzális szekrények","3606480159862","9403208000","",""]
["NSYS3D3215P","Adatlap --->","Univerzális elosztó- és vezérlőszekrények","S3D elosztószekrény H300xW200xD150 szerelőlappal","ED","",44398,44398,44398,44398,1,1,"DB","09GP-IND","09GP-INDEUS","Általános célú","3-Ipari automatizálás","Univerzális szekrények","3606480159794","9403208000","",""]
["NSYS3D3420P","Adatlap --->","Univerzális elosztó- és vezérlőszekrények","S3D elosztószekrény H300xW400xD200 szerelőlappal","ED","",53778,53778,53778,53778,1,1,"DB","09GP-IND","09GP-INDEUS","Általános célú","3-Ipari automatizálás","Univerzális szekrények","3606480159657","9403208000","",""]
["NSYS3D4625","Adatlap --->","Univerzális elosztó- és vezérlőszekrények","S3D elosztószekrény H400xW600xD250 teli ajtóval","ED","",63479,63479,63479,63479,1,1,"DB","09GP-IND","09GP-INDEUS","Általános célú","3-Ipari automatizálás","Univerzális szekrények","3606480159510","9403208000","",""]
["NSYS3D5425T","Adatlap --->","Univerzális elosztó- és vezérlőszekrények","S3D elosztószekrény H500xW400xD250 üveg ajtóval","ED","",92876,92876,92876,92876,1,1,"DB","09GP-IND","09GP-INDEUS","Általános célú","3-Ipari automatizálás","Univerzális szekrények","3606480159404","9403208000","",""]
["NSYS3D6625P","Adatlap --->","Univerzális elosztó- és vezérlőszekrények","S3D elosztószekrény H600xW600xD250 szerelőlappal","ED","*",103153,103153,103153,103153,1,1,"DB","09GP-IND","09GP-INDEUS","Általános célú","3-Ipari automatizálás","Univerzális szekrények","3606480159206","9403208000","",""]
["NSYS3D7525T","Adatlap --->","Univerzális elosztó- és vezérlőszekrények","S3D elosztószekrény H700xW500xD250 üveg ajtóval","ED","",146984,146984,146984,146984,1,1,"DB","09GP-IND","09GP-INDEUS","Általános célú","3-Ipari automatizálás","Univerzális szekrények","3606480159077","9403208000","",""]
["NSYS3D8640P","Adatlap --->","Univerzális elosztó- és vezérlőszekrények","S3D elosztószekrény H800xW600xD400 szerelőlappal","ED","*",146490,146490,146490,146490,1,1,"DB","09GP-IND","09GP-INDEUS","Általános célú","3-Ipari automatizálás","Univerzális szekrények","3606480158902","9403208000","",""]
["NSYS3DB3515","Adatlap --->","Univerzális elosztó- és vezérlőszekrények","S3DB elosztószekrény H300XW500XD150","ED","",70751,70751,70751,70751,1,1,"DB","09GP-IND","09GP-INDEUS","Általános célú","3-Ipari automatizálás","Univerzális szekrények","3606480158773","9403208000","",""]
["NSYS3DM4315T","Adatlap --->","Univerzális elosztó- és vezérlőszekrények","S3DM moduláris szekrények H400XW300XD150 üvegajtós","ED","",90929,90929,90929,90929,1,1,"DB","09GP-IND","09GP-INDEUS","Általános célú","3-Ipari automatizálás","Univerzális szekrények","3606480158568","9403208000","",""]
["NSYS3HD6630","Adatlap --->","Univerzális elosztó- és vezérlőszekrények","Spacial S3HD kült szekr 600x600x300","ED","",189083,189083,189083,189083,1,1,"DB","09GP-IND","09GP-INDEUS","Általános célú","3-Ipari automatizálás","Univerzális szekrények","3606480672125","9403208000","",""]
["NSYS3X4320T","Adatlap --->","Univerzális elosztó- és vezérlőszekrények","Rozsdamentes acél faliszekrény 400x300x200","ED","",227288,227288,227288,227288,1,1,"DB","09GP-IND","09GP-INDEUS","Általános célú","3-Ipari automatizálás","Univerzális szekrények","3606480155130","9403208000","",""]
["NSYS3X5420T","Adatlap --->","Univerzális elosztó- és vezérlőszekrények","Rozsdamentes acél faliszekrény 500x400x200","ED","",303202,303202,303202,303202,1,1,"DB","09GP-IND","09GP-INDEUS","Általános célú","3-Ipari automatizálás","Univerzális szekrények","3606480155208","9403208000","",""]
["NSYSBM151512","Adatlap --->","Univerzális elosztó- és vezérlőszekrények","SBM Ipari doboz 150x150x120 hegesztett acél IP66","ED","",23492,23492,23492,23492,1,1,"DB","09GP-IND","09GP-INDEUS","Általános célú","3-Ipari automatizálás","Univerzális szekrények","3606480520105","9403208000","",""]
["NSYSBM208012","Adatlap --->","Univerzális elosztó- és vezérlőszekrények","SBM Ipari doboz 200x800x120 hegesztett acél IP66","ED","",50586,50586,50586,50586,1,1,"DB","09GP-IND","09GP-INDEUS","Általános célú","3-Ipari automatizálás","Univerzális szekrények","3606480520198","7326909890","",""]
["NSYSBM405012","Adatlap --->","Univerzális elosztó- és vezérlőszekrények","SBM Ipari doboz 400x500x120 hegesztett acél IP66","ED","",48025,48025,48025,48025,1,1,"DB","09GP-IND","09GP-INDEUS","Általános célú","3-Ipari automatizálás","Univerzális szekrények","3606480520266","7326909890","",""]
["NSYSC630","Adatlap --->","Univerzális elosztó- és vezérlőszekrények","Esővédő tető (600*300)","ED","",95925,95925,95925,95925,1,1,"DB","09GP-IND","09GP-INDEUS","Általános célú","3-Ipari automatizálás","Univerzális szekrények","3606485131252","7326909890","",""]
["NSYSCMX12040","Adatlap --->","Univerzális elosztó- és vezérlőszekrények","Spacial SMX esővédő tető 304L 1200x400","ED","",339213,339213,339213,339213,1,1,"DB","09GP-IND","09GP-INDEUS","Általános célú","3-Ipari automatizálás","Univerzális szekrények","3606489677015","7326909890","",""]
["NSYSD10","Adatlap --->","Univerzális elosztó- és vezérlőszekrények","Vezérlőasztal (1024*1200*466)","ED","",803793,803793,803793,803793,1,1,"DB","09GP-IND","09GP-INDEUS","Általános célú","3-Ipari automatizálás","Univerzális szekrények","3606480154324","9403208000","",""]
["NSYSDCR400","Adatlap --->","Univerzális elosztó- és vezérlőszekrények","Mélységállító elem","ED","",34129,34129,34129,34129,1,1,"DB","09GP-IND","09GP-INDEUS","Általános célú","3-Ipari automatizálás","Univerzális szekrények","3606480184291","7326909890","",""]
["NSYSDT5","Adatlap --->","Univerzális elosztó- és vezérlőszekrények","Lehajtható tálca ajtóra 500","ED","",84632,84632,84632,84632,1,1,"DB","09GP-IND","09GP-INDEUS","Általános célú","3-Ipari automatizálás","Univerzális szekrények","3606485131498","7326909890","",""]
["NSYSFBKF","Adatlap --->","Univerzális elosztó- és vezérlőszekrények","Gyors csatoló klt. SF","ED","",21664,21664,21664,21664,1,1,"DB","09GP-IND","09GP-INDEUS","Általános célú","3-Ipari automatizálás","Univerzális szekrények","3606485131528","9403991090","",""]
["NSYSFN14840","Adatlap --->","Univerzális elosztó- és vezérlőszekrények","PanelSeT SFN szerelőlap nélkül 1400x800x400 IP55","","",328906,328906,328906,328906,1,1,"DB","09GP-IND","09GP-INDEUS","Általános célú","3-Ipari automatizálás","Univerzális szekrények","3606486102572","9403208000","",""]
["NSYSFN181040","Adatlap --->","Univerzális elosztó- és vezérlőszekrények","PanelSeT SFN szerelőlap nélkül 1800x1000x400 IP55","","",406223,406223,406223,406223,1,1,"DB","09GP-IND","09GP-INDEUS","Általános célú","3-Ipari automatizálás","Univerzális szekrények","3606486102909","9403208000","",""]
["NSYSFN1812402D","Adatlap --->","Univerzális elosztó- és vezérlőszekrények","PanelSeT SFN szerelőlap nélkül 2 ajtós 1800x1200x400 IP55","","",543381,543381,543381,543381,1,1,"DB","09GP-IND","09GP-INDEUS","Általános célú","3-Ipari automatizálás","Univerzális szekrények","3606486103005","9403208000","",""]
["NSYSFN18640","Adatlap --->","Univerzális elosztó- és vezérlőszekrények","PanelSeT SFN szerelőlap nélkül 1800x600x400 IP55","","",327185,327185,327185,327185,1,1,"DB","09GP-IND","09GP-INDEUS","Általános célú","3-Ipari automatizálás","Univerzális szekrények","3606486102701","9403208000","",""]
["NSYSFN18860","Adatlap --->","Univerzális elosztó- és vezérlőszekrények","PanelSeT SFN szerelőlap nélkül 1800x800x600 IP55","","",342511,342511,342511,342511,1,1,"DB","09GP-IND","09GP-INDEUS","Általános célú","3-Ipari automatizálás","Univerzális szekrények","3606486102855","9403208000","",""]
["NSYSFN201050","Adatlap --->","Univerzális elosztó- és vezérlőszekrények","PanelSeT SFN szerelőlap nélkül 000x1000x500, IP55","","",414747,414747,414747,414747,1,1,"DB","09GP-IND","09GP-INDEUS","Általános célú","3-Ipari automatizálás","Univerzális szekrények","3606486103432","9403208000","",""]
["NSYSFN201050T","Adatlap --->","Univerzális elosztó- és vezérlőszekrények","PanelSeT SFN szerelőlap nélkül 2000x1000x500 IP55","","",613078,613078,613078,613078,1,1,"DB","09GP-IND","09GP-INDEUS","Általános célú","3-Ipari automatizálás","Univerzális szekrények","3606486103456","9403208000","",""]
["NSYSFN2016602D","Adatlap --->","Univerzális elosztó- és vezérlőszekrények","PanelSeT SFN szerelőlap nélkül 2 ajtós 2000x1600x IP55","","",721851,721851,721851,721851,1,1,"DB","09GP-IND","09GP-INDEUS","Általános célú","3-Ipari automatizálás","Univerzális szekrények","3606486103678","9403208000","",""]
["NSYSFN20640","Adatlap --->","Univerzális elosztó- és vezérlőszekrények","PanelSeT SFN szerelőlap nélkül 2000x600x400 IP55","","",331864,331864,331864,331864,1,1,"DB","09GP-IND","09GP-INDEUS","Általános célú","3-Ipari automatizálás","Univerzális szekrények","3606486103142","9403208000","",""]
["NSYSFN20840P","Adatlap --->","Univerzális elosztó- és vezérlőszekrények","PanelSeT SFN szerelőlappal 2000x800x400 IP55","","*",429755,429755,429755,429755,1,1,"DB","09GP-IND","09GP-INDEUS","Általános célú","3-Ipari automatizálás","Univerzális szekrények","3606486103258","9403208000","",""]
["NSYSFN208602D","Adatlap --->","Univerzális elosztó- és vezérlőszekrények","PanelSeT SFN szerelőlap nélkül 2 ajtós 2000x800x600 IP55","","",420365,420365,420365,420365,1,1,"DB","09GP-IND","09GP-INDEUS","Általános célú","3-Ipari automatizálás","Univerzális szekrények","3606486103333","9403208000","",""]
["NSYSFN22680P","Adatlap --->","Univerzális elosztó- és vezérlőszekrények","PanelSeT SFN szerelőlappal 2200x600x800 IP55","","",488614,488614,488614,488614,1,1,"DB","09GP-IND","09GP-INDEUS","Általános célú","3-Ipari automatizálás","Univerzális szekrények","3606486103739","9403208000","",""]
["NSYSFNC104","Adatlap --->","Univerzális elosztó- és vezérlőszekrények","PanelSeT SFN felső+alsó keret 1000x400 RAL7035","","",160431,160431,160431,160431,1,1,"DB","09GP-IND","09GP-INDEUS","Általános célú","3-Ipari automatizálás","Univerzális szekrények","3606486104088","9403991090","",""]
["NSYSFNC35","Adatlap --->","Univerzális elosztó- és vezérlőszekrények","PanelSeT SFN felső+alsó keret 300x500 RAL7035","","",112676,112676,112676,112676,1,1,"DB","09GP-IND","09GP-INDEUS","Általános célú","3-Ipari automatizálás","Univerzális szekrények","3606486103913","9403991090","",""]
["NSYSFNC86","Adatlap --->","Univerzális elosztó- és vezérlőszekrények","PanelSeT SFN felső+alsó keret 800x600 RAL7035","","",133692,133692,133692,133692,1,1,"DB","09GP-IND","09GP-INDEUS","Általános célú","3-Ipari automatizálás","Univerzális szekrények","3606486104064","9403991090","",""]
["NSYSFND128T","Adatlap --->","Univerzális elosztó- és vezérlőszekrények","PanelSeT SFN/SM üvegajtó 1200x800","","",229175,229175,229175,229175,1,1,"DB","09GP-IND","09GP-INDEUS","Általános célú","3-Ipari automatizálás","Univerzális szekrények","3606486378250","9403991090","",""]
["NSYSFND18122D","Adatlap --->","Univerzális elosztó- és vezérlőszekrények","PanelSeT SFN/SM 2 ajtós teli ajtó 1800x600","","",226935,226935,226935,226935,1,1,"DB","09GP-IND","09GP-INDEUS","Általános célú","3-Ipari automatizálás","Univerzális szekrények","3606486378076","9403991090","",""]
["NSYSFND205","Adatlap --->","Univerzális elosztó- és vezérlőszekrények","PanelSeT SFN/SM teli ajtó 2000x500","","",95655,95655,95655,95655,1,1,"DB","09GP-IND","09GP-INDEUS","Általános célú","3-Ipari automatizálás","Univerzális szekrények","3606486378106","9403991090","",""]
["NSYSFND226","Adatlap --->","Univerzális elosztó- és vezérlőszekrények","PanelSeT SFN teli ajtó 2200x600","","",119569,119569,119569,119569,1,1,"DB","09GP-IND","09GP-INDEUS","Általános célú","3-Ipari automatizálás","Univerzális szekrények","3606486378205","9403991090","",""]
["NSYSFNHD20660","Adatlap --->","Univerzális elosztó- és vezérlőszekrények","PanelSeT SFHD kültéri fém szekrény 2000 x 600 x 600 szerelőlappal","","",1719259,1719259,1719259,1719259,1,1,"DB","09GP-IND","09GP-INDEUS","Általános célú","3-Ipari automatizálás","Univerzális szekrények","3606486921036","8538100000","",""]
["NSYSFPN20750ED","Adatlap --->","PrismaSeT HD","PrismaSeT HD 2000x700x500 RAL9003","","",1091426,1091426,1091426,1091426,1,1,"DB","09GP-IND","09GP-INDEUS","Általános célú","3-Ipari automatizálás","Univerzális szekrények","3606486445969","9403208000","",""]
["NSYSFPN20780TED","Adatlap --->","PrismaSeT HD","PrismaSeT HD 2000x700x800 üveg ajtóval RAL9003","","",1506104,1506104,1506104,1506104,1,1,"DB","09GP-IND","09GP-INDEUS","Általános célú","3-Ipari automatizálás","Univerzális szekrények","3606486445990","9403208000","",""]
["NSYSFX181240","Adatlap --->","Univerzális elosztó- és vezérlőszekrények","Rozsdamentes acélszekrény 304L 1800x1200x400","ED","",2265207,2265207,2265207,2265207,1,1,"DB","09GP-IND","09GP-INDEUS","Általános célú","3-Ipari automatizálás","Univerzális szekrények","3606480155628","9403208000","",""]
["NSYSIMP14","Adatlap --->","Univerzális elosztó- és vezérlőszekrények","Köztes szerelőlap (1400)","ED","",44806,44806,44806,44806,1,1,"DB","09GP-IND","09GP-INDEUS","Általános célú","3-Ipari automatizálás","Univerzális szekrények","3606485131986","7326909890","",""]
["NSYSM14830","Adatlap --->","Univerzális elosztó- és vezérlőszekrények","SM szerelőlap nélkül (1400*800*300)","ED","",309868,309868,309868,309868,1,1,"DB","09GP-IND","09GP-INDEUS","Általános célú","3-Ipari automatizálás","Univerzális szekrények","3606485120515","9403208000","",""]
["NSYSM1610302D","Adatlap --->","Univerzális elosztó- és vezérlőszekrények","SM szerelőlap nélkül 2D (1600*1000*300)","ED","",392512,392512,392512,392512,1,1,"DB","09GP-IND","09GP-INDEUS","Általános célú","3-Ipari automatizálás","Univerzális szekrények","3606485120591","9403208000","",""]
["NSYSM16640P","Adatlap --->","Univerzális elosztó- és vezérlőszekrények","SM szerelőlappal (1600*600*400)","ED","",373071,373071,373071,373071,1,1,"DB","09GP-IND","09GP-INDEUS","Általános célú","3-Ipari automatizálás","Univerzális szekrények","3606485120119","9403208000","",""]
["NSYSM1816402DP","Adatlap --->","Univerzális elosztó- és vezérlőszekrények","SM szerelőlappal 2D (1800*1600*400)","ED","",797247,797247,797247,797247,1,1,"DB","09GP-IND","09GP-INDEUS","Általános célú","3-Ipari automatizálás","Univerzális szekrények","3606485120294","9403208000","",""]
["NSYSM18830","Adatlap --->","Univerzális elosztó- és vezérlőszekrények","SM szerelőlap nélkül (1800*800*300)","ED","",322783,322783,322783,322783,1,1,"DB","09GP-IND","09GP-INDEUS","Általános célú","3-Ipari automatizálás","Univerzális szekrények","3606485120669","9403208000","",""]
["NSYSM2010502DP","Adatlap --->","Univerzális elosztó- és vezérlőszekrények","SM szerelőlappal 2D (2000*1000*500)","ED","",649293,649293,649293,649293,1,1,"DB","09GP-IND","09GP-INDEUS","Általános célú","3-Ipari automatizálás","Univerzális szekrények","3606485120393","9403208000","",""]
["NSYSM20630P","Adatlap --->","Univerzális elosztó- és vezérlőszekrények","SM szerelőlappal (2000*600*300)","ED","*",438694,438694,438694,438694,1,1,"DB","09GP-IND","09GP-INDEUS","Általános célú","3-Ipari automatizálás","Univerzális szekrények","3606485120317","9403208000","",""]
["NSYSMDR","Adatlap --->","Univerzális elosztó- és vezérlőszekrények","Mechanikus ajtó kitámasztó SM","ED","*",28713,28713,28713,28713,1,1,"DB","09GP-IND","09GP-INDEUS","Általános célú","3-Ipari automatizálás","Univerzális szekrények","3606485132075","8302420090","",""]
["NSYSMEC84","Adatlap --->","Univerzális elosztó- és vezérlőszekrények","Teli kábelbevezető lemez (800*400) SM","ED","",92793,92793,92793,92793,1,1,"DB","09GP-IND","09GP-INDEUS","Általános célú","3-Ipari automatizálás","Univerzális szekrények","3606480146503","7326909890","",""]
["NSYSMVR20","Adatlap --->","Univerzális elosztó- és vezérlőszekrények","2 függőleges adaptációs profil 2000","ED","",65186,65186,65186,65186,1,1,"DB","09GP-IND","09GP-INDEUS","Általános célú","3-Ipari automatizálás","Univerzális szekrények","3606480146664","7326909890","",""]
["NSYSMX20850","Adatlap --->","Univerzális elosztó- és vezérlőszekrények","Rozsdamentes monoblokk acélszekrény 304L (2000*800*500)","ED","",1975811,1975811,1975811,1975811,1,1,"DB","09GP-IND","09GP-INDEUS","Általános célú","3-Ipari automatizálás","Univerzális szekrények","3606480155901","9403208000","",""]
["NSYSNSM8","Adatlap --->","Univerzális elosztó- és vezérlőszekrények","1/4 fordulatú fogazott vándoranya M8","ED","",1705,1705,1705,1705,1,1,"DB","09GP-IND","09GP-INDEUS","Általános célú","3-Ipari automatizálás","Univerzális szekrények","3606480150456","7318169290","",""]
["NSYSPF6200","Adatlap --->","Univerzális elosztó- és vezérlőszekrények","Mellső lábazat (600*200)","ED","*",78285,78285,78285,78285,1,1,"DB","09GP-IND","09GP-INDEUS","Általános célú","3-Ipari automatizálás","Univerzális szekrények","3606485126678","7326909890","",""]
["NSYSPFX10100H","Adatlap --->","Univerzális elosztó- és vezérlőszekrények","Rozsdam. lábazat elülső W1000xH100 316L","ED","",364711,364711,364711,364711,1,1,"DB","09GP-IND","09GP-INDEUS","Általános célú","3-Ipari automatizálás","Univerzális szekrények","3606480626135","7326909890","",""]
["NSYSPFX16100H","Adatlap --->","Univerzális elosztó- és vezérlőszekrények","Rozsdam. lábazat elülső W1600xH100 316L","ED","",531866,531866,531866,531866,1,1,"DB","09GP-IND","09GP-INDEUS","Általános célú","3-Ipari automatizálás","Univerzális szekrények","3606480626159","7326909890","",""]
["NSYSPMP25100","Adatlap --->","Univerzális elosztó- és vezérlőszekrények","Részleges szerelőlap (247*905)","ED","",41445,41445,41445,41445,1,1,"DB","09GP-IND","09GP-INDEUS","Általános célú","3-Ipari automatizálás","Univerzális szekrények","3606485132396","7326909890","",""]
["NSYSPS3200SD","Adatlap --->","Univerzális elosztó- és vezérlőszekrények","2 oldalsó lábazati elem 300x200","ED","*",15300,15300,15300,15300,1,1,"DB","09GP-IND","09GP-INDEUS","Általános célú","3-Ipari automatizálás","Univerzális szekrények","3606480287107","7326909890","",""]
["NSYSPS5100SD","Adatlap --->","Univerzális elosztó- és vezérlőszekrények","2 oldalsó lábazati elem 500X100","ED","",12947,12947,12947,12947,1,1,"DB","09GP-IND","09GP-INDEUS","Általános célú","3-Ipari automatizálás","Univerzális szekrények","3606480163081","7326909890","",""]
["NSYSPSX6100SF","Adatlap --->","Univerzális elosztó- és vezérlőszekrények","Oldalsó lábazat 600x100 404L","ED","",146929,146929,146929,146929,1,1,"DB","09GP-IND","09GP-INDEUS","Általános célú","3-Ipari automatizálás","Univerzális szekrények","3606480626104","7326909890","",""]
["NSYSQCR4060","Adatlap --->","Univerzális elosztó- és vezérlőszekrények","2 egysoros gyorsrögzítésű keresztsín (600)","ED","*",32342,32342,32342,32342,1,1,"DB","09GP-IND","09GP-INDEUS","Általános célú","3-Ipari automatizálás","Univerzális szekrények","3606485132662","7326909890","",""]
["NSYSQCR9060","Adatlap --->","Univerzális elosztó- és vezérlőszekrények","2 háromsoros gyorsrögzítésű keresztsín (600)","ED","",38810,38810,38810,38810,1,1,"DB","09GP-IND","09GP-INDEUS","Általános célú","3-Ipari automatizálás","Univerzális szekrények","3606485132785","8302420090","",""]
["NSYSTDNCSX","Adatlap --->","Univerzális elosztó- és vezérlőszekrények","Kéttollú zár S3X szekrényhez","ED","",3742,3742,3742,3742,1,1,"DB","09GP-IND","09GP-INDEUS","Általános célú","3-Ipari automatizálás","Univerzális szekrények","3606480156137","8301409000","",""]
["NSYSUCR40180","Adatlap --->","Univerzális elosztó- és vezérlőszekrények","2 egy soros univerzális keresztsín (1800)","ED","",95994,95994,95994,95994,1,1,"DB","09GP-IND","09GP-INDEUS","Általános célú","3-Ipari automatizálás","Univerzális szekrények","3606485133324","8302420090","",""]
["NSYSUCR65160","Adatlap --->","Univerzális elosztó- és vezérlőszekrények","2 kétsoros univerzális keresztsín (1600)","ED","",102322,102322,102322,102322,1,1,"DB","09GP-IND","09GP-INDEUS","Általános célú","3-Ipari automatizálás","Univerzális szekrények","3606485133461","8302420090","",""]
["NSYSUPLA4G","Adatlap --->","Univerzális elosztó- és vezérlőszekrények","Csatlakozókészlet","ED","",34651,34651,34651,34651,1,1,"DB","09GP-IND","09GP-INDEUS","Általános célú","3-Ipari automatizálás","Univerzális szekrények","3606480777332","7326909890","",""]
["NSYTBP191210H","Adatlap --->","Univerzális elosztó- és vezérlőszekrények","Ipari műanyag doboz (192*121*105)","ED","",7394,7394,7394,7394,1,1,"DB","09GP-IND","09GP-INDEUS","Általános célú","3-Ipari automatizálás","Univerzális szekrények","3606480165658","3925908000","",""]
["NSYTBP19168","Adatlap --->","Univerzális elosztó- és vezérlőszekrények","Ipari műanyag doboz (192*164*87)","ED","",7647,7647,7647,7647,1,1,"DB","09GP-IND","09GP-INDEUS","Általános célú","3-Ipari automatizálás","Univerzális szekrények","3606480165665","3925908000","",""]
["NSYTBP292416H","Adatlap --->","Univerzális elosztó- és vezérlőszekrények","Ipari műanyag doboz (291*241*168)","ED","",28558,28558,28558,28558,1,1,"DB","09GP-IND","09GP-INDEUS","Általános célú","3-Ipari automatizálás","Univerzális szekrények","3606480165757","3925908000","",""]
["NSYTBS16128","Adatlap --->","Univerzális elosztó- és vezérlőszekrények","Ipari kötődoboz (164*121*87) IP65, ABS, teli tetővel","ED","*",3826,3826,3826,3826,1,1,"DB","09GP-IND","09GP-INDEUS","Általános célú","3-Ipari automatizálás","Univerzális szekrények","3606480165276","9403700000","",""]
["NSYTBS191610H","Adatlap --->","Univerzális elosztó- és vezérlőszekrények","175x150x100 műanyag (ABS) doboz IP66, IK07","ED","*",6699,6699,6699,6699,1,1,"DB","09GP-IND","09GP-INDEUS","Általános célú","3-Ipari automatizálás","Univerzális szekrények","3606480165313","9403700000","",""]
["NSYTBS241910T","Adatlap --->","Univerzális elosztó- és vezérlőszekrények","Ipari műanyag doboz 241x192x105 alacsony átlátszó fedéllel","ED","",9844,9844,9844,9844,1,1,"DB","09GP-IND","09GP-INDEUS","Általános célú","3-Ipari automatizálás","Univerzális szekrények","3606480165498","9403700000","",""]
["NSYTC8CRN","Adatlap --->","Univerzális elosztó- és vezérlőszekrények","Négyzetprofil zárbetét (8mm)","ED","",4597,4597,4597,4597,1,1,"DB","09GP-IND","09GP-INDEUS","Általános célú","3-Ipari automatizálás","Univerzális szekrények","3606480184635","8301409000","",""]
["NSYTDB5ME","Adatlap --->","Univerzális elosztó- és vezérlőszekrények","Standard zár","ED","",17946,17946,17946,17946,1,1,"DB","09GP-IND","09GP-INDEUS","Általános célú","3-Ipari automatizálás","Univerzális szekrények","3606480184673","8301409000","",""]
["NSYTFPCRN8","Adatlap --->","Univerzális elosztó- és vezérlőszekrények","2 Kábelbevezető keresztsín ajtóra 800mm","ED","",46693,46693,46693,46693,1,1,"DB","09GP-IND","09GP-INDEUS","Általános célú","3-Ipari automatizálás","Univerzális szekrények","3606480184932","7326909890","",""]
["NSYTJ2015","Adatlap --->","Univerzális elosztó- és vezérlőszekrények","Védőtető (200*150)","ED","",38548,38548,38548,38548,1,1,"DB","09GP-IND","09GP-INDEUS","Általános célú","3-Ipari automatizálás","Univerzális szekrények","3606480198854","7326909890","",""]
["NSYTJ5020","Adatlap --->","Univerzális elosztó- és vezérlőszekrények","Védőtető (500*200)","ED","",54682,54682,54682,54682,1,1,"DB","09GP-IND","09GP-INDEUS","Általános célú","3-Ipari automatizálás","Univerzális szekrények","3606480198762","7326909890","",""]
["NSYTJPLA124G","Adatlap --->","Univerzális elosztó- és vezérlőszekrények","Esővédő tető PLA szekrényhez (1250*420)","ED","*",32712,32712,32712,32712,1,1,"DB","09GP-IND","09GP-INDEUS","Általános célú","3-Ipari automatizálás","Univerzális szekrények","3606480777387","3926909790","",""]
["NSYTLD","Adatlap --->","Univerzális elosztó- és vezérlőszekrények","Kábelbevezető CRNG típusú szekrényhez","ED","",6816,6816,6816,6816,1,1,"DB","09GP-IND","09GP-INDEUS","Általános célú","3-Ipari automatizálás","Univerzális szekrények","3606480168420","7326909890","",""]
["NSYTLEME","Adatlap --->","Univerzális elosztó- és vezérlőszekrények","S3D Flexibilis kábelbevezető 445x130","ED","",50131,50131,50131,50131,1,1,"DB","09GP-IND","09GP-INDEUS","Általános célú","3-Ipari automatizálás","Univerzális szekrények","3606480467653","8302420090","",""]
["NSYTPLS2736","Adatlap --->","Univerzális elosztó- és vezérlőszekrények","Átlátszó fedél PLS 27x36x4.5","ED","",9292,9292,9292,9292,1,1,"DB","09GP-IND","09GP-INDEUS","Általános célú","3-Ipari automatizálás","Univerzális szekrények","3606480189715","3925908000","",""]
["NSYTRAC22","Adatlap --->","Univerzális elosztó- és vezérlőszekrények","Véglap 2,2 mm csavaros egyszintes sorkapocshoz 1x1 csatlakozás 2,5-10 mm2 szürke","ED","*",210,210,210,210,1,50,"DB","09GP-SMB","09GP-SMBLVS","Általános célú","2- Kis- és közepes épületprojektek","Villamos energiaelosztási szekrények 630A-ig","3606480533549","8547200000","",""]
["NSYTRAL162","Adatlap --->","Univerzális elosztó- és vezérlőszekrények","Dugaszolható áthidaló 2 láb 16 mm2-es sorkapocshoz piros","ED","*",711,711,711,711,1,10,"DB","09GP-SMB","09GP-SMBLVS","Általános célú","2- Kis- és közepes épületprojektek","Villamos energiaelosztási szekrények 630A-ig","3606480534270","8536901000","",""]
["NSYTRAL42","Adatlap --->","Univerzális elosztó- és vezérlőszekrények","Dugaszolható áthidaló 2 láb 4 mm2-es sorkapocshoz piros","ED","*",174,174,174,174,1,50,"DB","09GP-SMB","09GP-SMBLVS","Általános célú","2- Kis- és közepes épületprojektek","Villamos energiaelosztási szekrények 630A-ig","3606480534133","8536901000","",""]
["NSYTRP24","Adatlap --->","Univerzális elosztó- és vezérlőszekrények","Direkt rugós egyszintes átkötőkapocs 2x2 csatlakozás 5,2 mm 2,5 mm2 24A-es","ED","",246,246,246,246,1,50,"DB","09GP-SMB","09GP-SMBLVS","Általános célú","2- Kis- és közepes épületprojektek","Villamos energiaelosztási szekrények 630A-ig","3606480533204","8536901000","",""]
["NSYTRR24","Adatlap --->","Univerzális elosztó- és vezérlőszekrények","Rugós egyszintes átkötőkapocs 2x2 csatlakozás 5,2 mm 2,5 mm2 24A-es","ED","",587,587,587,587,1,50,"DB","09GP-SMB","09GP-SMBLVS","Általános célú","2- Kis- és közepes épületprojektek","Villamos energiaelosztási szekrények 630A-ig","3606480532580","8536901000","",""]
["NSYTRR42","Adatlap --->","Univerzális elosztó- és vezérlőszekrények","Rugós egyszintes átkötőkapocs 1x1 csatlakozás 6,2 mm 4 mm2 32A-es","ED","*",335,335,335,335,1,50,"DB","09GP-SMB","09GP-SMBLVS","Általános célú","2- Kis- és közepes épületprojektek","Villamos energiaelosztási szekrények 630A-ig","3606480532672","8536901000","",""]
["NSYTRV162","Adatlap --->","Univerzális elosztó- és vezérlőszekrények","Csavaros egyszintes átkötőkapocs 1x1 csatlakozás 12,2 mm 16 mm2 76A-es","ED","*",978,978,978,978,1,50,"DB","09GP-SMB","09GP-SMBLVS","Általános célú","2- Kis- és közepes épületprojektek","Villamos energiaelosztási szekrények 630A-ig","3606480532122","8536901000","",""]
["NSYTRV42SF6LD","Adatlap --->","Univerzális elosztó- és vezérlőszekrények","Csavaros biztosító kapocs G biztosító betéthez 1x1 csatlakozás 8,2 mm 16 mm2 6,3A-es fekete Jelzőfénnyel (12-30V)","ED","",5897,5897,5897,5897,1,50,"DB","09GP-SMB","09GP-SMBLVS","Általános célú","2- Kis- és közepes épületprojektek","Villamos energiaelosztási szekrények 630A-ig","3606480532375","8536901000","",""]
["NSYTRV702BL","Adatlap --->","Univerzális elosztó- és vezérlőszekrények","Csavaros egyszintes átkötőkapocs 1x1 csatlakozás 20,3 mm 70 mm2 192A-es kék","ED","*",18866,18866,18866,18866,1,1,"DB","09GP-SMB","09GP-SMBLVS","Általános célú","2- Kis- és közepes épületprojektek","Villamos energiaelosztási szekrények 630A-ig","3606480794209","8536901000","",""]
["NSYTSA2429SE","Adatlap --->","Univerzális elosztó- és vezérlőszekrények","Kábelbevezető rendszer 24/29e ","ED","",58213,58213,58213,58213,1,1,"DB","09GP-IND","09GP-INDEUS","Általános célú","3-Ipari automatizálás","Univerzális szekrények","3606480168208","3926909790","",""]
["NSYTVR20","Adatlap --->","Univerzális elosztó- és vezérlőszekrények","2 megerősített függőleges sín (2000)","ED","",41330,41330,41330,41330,1,1,"DB","09GP-IND","09GP-INDEUS","Általános célú","3-Ipari automatizálás","Univerzális szekrények","3606480148750","7326909890","",""]
["NSYTX8030","Adatlap --->","Univerzális elosztó- és vezérlőszekrények","Védőtető CRSX-hez","ED","",187937,187937,187937,187937,1,1,"DB","09GP-IND","09GP-INDEUS","Általános célú","3-Ipari automatizálás","Univerzális szekrények","3606480156267","7326909890","",""]
["NSYVA276M","Adatlap --->","Univerzális elosztó- és vezérlőszekrények","Szekrényajtó, átlátszó","ED","",10774,10774,10774,10774,1,1,"DB","09GP-IND","09GP-INDEUS","Általános célú","3-Ipari automatizálás","Univerzális szekrények","3606480185335","3926909790","",""]
["NSYZA273G","Adatlap --->","Univerzális elosztó- és vezérlőszekrények","ZA lábalzat PLA szekrényhez H200W744D250","ED","",136919,136919,136919,136919,1,1,"DB","09GP-IND","09GP-INDEUS","Általános célú","3-Ipari automatizálás","Univerzális szekrények","3606480777776","3925901000","",""]
["NSYZHPLA53G","Adatlap --->","Univerzális elosztó- és vezérlőszekrények","Magasítókeret PLA műanyag szekrényhez","ED","*",230876,230876,230876,230876,1,1,"DB","09GP-IND","09GP-INDEUS","Általános célú","3-Ipari automatizálás","Univerzális szekrények","3606480777875","3925901000","",""]
["NSYZNPLA73G","Adatlap --->","Univerzális elosztó- és vezérlőszekrények","Alap PLA műanyag szekrényhez","ED","",82150,82150,82150,82150,1,1,"DB","09GP-IND","09GP-INDEUS","Általános célú","3-Ipari automatizálás","Univerzális szekrények","3606480778001","3925901000","",""]
["NSYZZ574G","Adatlap --->","Univerzális elosztó- és vezérlőszekrények","ZZ lábalzat PLA szekrényhez H500W785D410","ED","",254716,254716,254716,254716,1,1,"DB","09GP-IND","09GP-INDEUS","Általános célú","3-Ipari automatizálás","Univerzális szekrények","3606480778148","3925901000","",""]
["NTSAMO0400K","Adatlap --->","Programozható logikai vezérlők (PLC és PAC)","Modicon Edge I/O NTS, Analóg kimeneti modul + alap, 4 kimenet, áram, feszültség, ","AUT","",126234,126234,126234,126234,1,1,"DB","09PR-IND","09PR-INDMCT","Programozható","7- Ipari automatizálás – Programozható termékek","Mozgásvezérlés","3606486877425","8538909999","",""]
["NTSDDI0802X","Adatlap --->","Programozható logikai vezérlők (PLC és PAC)","Modicon Edge I/O NTS, Diszkrét bemeneti modul, 8 bemen., 24 V DC, mosogató, 1/2 vezeték, ","AUT","",38429,38429,38429,38429,1,1,"DB","09PR-IND","09PR-INDACO","Programozható","7- Ipari automatizálás – Programozható termékek","Automatizálási vezérlők","3606486876480","8538909999","",""]
["NTSDDO0802","Adatlap --->","Programozható logikai vezérlők (PLC és PAC)","Modicon Edge I/O NTS, Diszkrét kimeneti modul, 8 kimenet, 24V DC, 2A, forrás, védett, küls? tápellátás, 1 vezeték, ","AUT","",64249,64249,64249,64249,1,1,"DB","09PR-IND","09PR-INDMCT","Programozható","7- Ipari automatizálás – Programozható termékek","Mozgásvezérlés","3606486876572","8538909999","",""]
["NTSNEC1200H","Adatlap --->","Programozható logikai vezérlők (PLC és PAC)","Modicon Edge I/O NTS, Hálózati interfész modul, EtherNet/IP, Modbus TCP, 100Mbps, 2 RJ45, edzett, ","AUT","",211942,211942,211942,211942,1,1,"DB","09PR-IND","09PR-INDACO","Programozható","7- Ipari automatizálás – Programozható termékek","Automatizálási vezérlők","3606486876923","8517620000","",""]
["NTSPCM1600HK","Adatlap --->","Programozható logikai vezérlők (PLC és PAC)","Modicon Edge I/O NTS, Közös elosztómodul + alap, 24V DC, 16 pont, eFuse, edzett, ","AUT","",35041,35041,35041,35041,1,1,"DB","09PR-IND","09PR-INDACO","Programozható","7- Ipari automatizálás – Programozható termékek","Automatizálási vezérlők","3606486878125","8536909500","",""]
["NTSXBA0301H","Adatlap --->","Programozható logikai vezérlők (PLC és PAC)","Modicon Edge I/O NTS, Tartalék alap, 3 bővítőhely, hálózati interfész modulhoz vagy buszhosszabbító modulhoz, edzett, ","AUT","",26117,26117,26117,26117,1,1,"DB","09PR-IND","09PR-INDACO","Programozható","7- Ipari automatizálás – Programozható termékek","Automatizálási vezérlők","3606486877234","8536909500","",""]
["NTSXTB12011H","Adatlap --->","Programozható logikai vezérlők (PLC és PAC)","Modicon Edge I/O NTS, Csavaros sorkapocs, 12 pont, 5 mm-es raszter, fedéllel, AC, alacsony modulhoz, edzett, ","AUT","",13009,13009,13009,13009,1,1,"DB","09PR-IND","09PR-INDACO","Programozható","7- Ipari automatizálás – Programozható termékek","Automatizálási vezérlők","3606486878422","8536909500","",""]
["NU301618","Adatlap --->","Unica System+","UNICA SYSTEM+ Dupla USB töltő, A+C, 2.4A, 1 modulos, fehér","UNICA SYSTEM+","*",12990,12990,12990,12990,1,1,"DB","09GP-RES","09GP-RESCOL","Általános célú","1-Lakossági","Szerelvények","3606481953933","8504408390","",""]
["NU306718AS","Adatlap --->","Unica System+","UNICA SYSTEM+ 2x2P+F csatlakozóaljzat 45°, biztonsági zsaluval, jelzőfénnyel, fehér","UNICA SYSTEM+","",6990,6990,6990,6990,1,5,"DB","09GP-RES","09GP-RESCOL","Általános célú","1-Lakossági","Szerelvények","3606489454388","8536699099","",""]
["NU348718","Adatlap --->","Unica System+","UNICA SYSTEM+ Hangszóró csatlakozó, 1 modulos, fehér","UNICA SYSTEM+","*",3490,3490,3490,3490,1,1,"DB","09GP-RES","09GP-RESCOL","Általános célú","1-Lakossági","Szerelvények","3606489456108","8536699099","",""]
["OVA48525","Adatlap --->","OVA tartalékvilágítás","OVA Exiway Smartled DiCube, kombinált, IP65, IK07, 1-3 óra, 500 lm","OVA","",47507,47507,47507,47507,1,1,"DB","09GP-SMB","09GP-SMBELG","Általános célú","2- Kis- és közepes épületprojektek","Vészvilágítás","3606487197874","9405114090","",""]
["OVA48606","Adatlap --->","Kijáratmutató és vészvilágítási rendszer","OVA Exiway Smartexit DiCube, kombinált, IP40, IK04, 1.5 óra, 32 méter","OVA","",62516,62516,62516,62516,1,1,"DB","09GP-SMB","09GP-SMBELG","Általános célú","2- Kis- és közepes épületprojektek","Vészvilágítás","3606481179753","9405612090","",""]
["OVA53167","Adatlap --->","Kijáratmutató és vészvilágítási rendszer","OVA DiCube vezérlőegység + vonalvezérlő","OVA","",485642,485642,485642,485642,1,1,"DB","09GP-SMB","09GP-SMBELG","Általános célú","2- Kis- és közepes épületprojektek","Vészvilágítás","3606481179814","8537109899","",""]
["OVA59828","Adatlap --->","Kijáratmutató és vészvilágítási rendszer","OVA Exiway Light kijáratjelző készlet (3 db-os)","OVA","",1900,1900,1900,1900,1,1,"DB","09GP-SMB","09GP-SMBELG","Általános célú","2- Kis- és közepes épületprojektek","Vészvilágítás","3606482175266","9405990090","",""]
["PASA-ANT1","Adatlap --->","Teljesítménymérés és felügyelet (PowerLogic)","PAS EcoStruxure Panel Server antenna IEEE802.11 / IEEE802.15.4","","",38634,38634,38634,38634,1,1,"DB","09CF-LBD","09CF-LBDPWM","Konfigurálható","4- Nagy épületprojektek","Energiamenedzsment ","3606481095558","8517710000","",""]
["PCSP080D7IP54","Adatlap --->","Felharmonikus szűrő","AccuSine PCS+ aktív felharmonikus szűrő 600-690V 80A IP54","ED","",31200439,31200439,31200439,31200439,1,1,"DB","09CF-LBD","09CF-LBDAPQ","Konfigurálható","4- Nagy épületprojektek","Aktív felharmonikus szűrők / Fázisjavító berendezések és komponensek","3606480851445","8543709099","",""]
["PCSP200D5IP54","Adatlap --->","Felharmonikus szűrő","AccuSine PCS+ aktív felharmonikus szűrő 380-480V 200A IP54","ED","",21771299,21771299,21771299,21771299,1,1,"DB","09CF-LBD","09CF-LBDAPQ","Konfigurálható","4- Nagy épületprojektek","Aktív felharmonikus szűrők / Fázisjavító berendezések és komponensek","3606480851131","8543709099","",""]
["PCSP300D2IP31","Adatlap --->","Felharmonikus szűrő","AccuSine PCS+ aktív aktív felharmonikus szűrő 208-240V 300A IP31","ED","",35043850,35043850,35043850,35043850,1,1,"DB","09CF-LBD","09CF-LBDAPQ","Konfigurálható","4- Nagy épületprojektek","Aktív felharmonikus szűrők / Fázisjavító berendezések és komponensek","3606489905590","8543709099","",""]
["PCSPCT7RL3011","Adatlap --->","Felharmonikus szűrő","AccuSine+ gyűrűs áramváltó 300/1A - 63,5mm belső átmérővel","ED","",121311,121311,121311,121311,1,1,"DB","09CF-LBD","09CF-LBDAPQ","Konfigurálható","4- Nagy épületprojektek","Aktív felharmonikus szűrők / Fázisjavító berendezések és komponensek","3606480891526","8504312190","",""]
["PCSPCT7RL7515","Adatlap --->","Felharmonikus szűrő","AccuSine+ átfűzhető áramváltó 750/5A - 63,5mm belső átmérővel","","",105368,105368,105368,105368,1,1,"DB","09CF-LBD","09CF-LBDAPQ","Konfigurálható","4- Nagy épületprojektek","Aktív felharmonikus szűrők / Fázisjavító berendezések és komponensek","3606480891618","8504312190","",""]
["PCSPCTFCL100054","Adatlap --->","Felharmonikus szűrő","AccuSine+ bontható gyűrűs áramváltó 1000/5A - 101,6mm belső átmérővel","ED","",607452,607452,607452,607452,1,1,"DB","09CF-LBD","09CF-LBDAPQ","Konfigurálható","4- Nagy épületprojektek","Aktív felharmonikus szűrők / Fázisjavító berendezések és komponensek","3606480891724","8504312190","",""]
["PCSPCTFCL200016","Adatlap --->","Felharmonikus szűrő","AccuSine+ bontható gyűrűs áramváltó 2000/1A - 152,4mm belső átmérővel","ED","",785599,785599,785599,785599,1,1,"DB","09CF-LBD","09CF-LBDAPQ","Konfigurálható","4- Nagy épületprojektek","Aktív felharmonikus szűrők / Fázisjavító berendezések és komponensek","3606480891854","8504312190","",""]
["PCSPCTFCL400058","Adatlap --->","Felharmonikus szűrő","AccuSine+ bontható gyűrűs áramváltó 4000/5A - 203,2mm belső átmérővel","ED","",907167,907167,907167,907167,1,1,"DB","09CF-LBD","09CF-LBDAPQ","Konfigurálható","4- Nagy épületprojektek","Aktív felharmonikus szűrők / Fázisjavító berendezések és komponensek","3606480892059","8504312190","",""]
["PDC6BD6","Adatlap --->","Kapcsolókészülékek 630A-ig","Aluminium csatlakozó 6 kábelhez","ED","",77021,77021,77021,77021,1,1,"DB","09CF-LBD","09CF-LBDCBH","Konfigurálható","4- Nagy épületprojektek","Villamos energiaelosztási tokozott megszakítók 630A felett","3606481154569","8536909500","",""]
["PKE16W435","Adatlap --->","Mureva vízálló kiselosztók és ipari csatlakozók (Kaedra/PK PratiKa)","MUREVA PK (Pratika) Falra szerelhető villa, 3P+N+F, 6h, 16A, 415V, IP44, csavaros","ED","",4186,4186,4186,4186,1,1,"DB","09GP-SMB","09GP-SMBIPS","Általános célú","2- Kis- és közepes épületprojektek","Ipari aljzatok és ipari műanyag szekrények","3303432416584","8536699099","",""]
["PKE32M7C4","Adatlap --->","Mureva vízálló kiselosztók és ipari csatlakozók (Kaedra/PK PratiKa)","MUREVA PK (Pratika) Lengővilla, 3P+F, 3h, 32A, 440V, IP67, csavaros","ED","",6562,6562,6562,6562,1,1,"DB","09GP-SMB","09GP-SMBIPS","Általános célú","2- Kis- és közepes épületprojektek","Ipari aljzatok és ipari műanyag szekrények","3303432322021","8536699099","",""]
["PKF16G434","Adatlap --->","Mureva vízálló kiselosztók és ipari csatlakozók (Kaedra/PK PratiKa)","MUREVA PK (Pratika) Panelre szerelhető egyenes aljzat, 3P+F, 6h, 16A, 415V, IP44, csavaros","ED","",2125,2125,2125,2125,1,1,"DB","09GP-SMB","09GP-SMBIPS","Általános célú","2- Kis- és közepes épületprojektek","Ipari aljzatok és ipari műanyag szekrények","3303432033996","8536699099","",""]
["PKF16W434","Adatlap --->","Mureva vízálló kiselosztók és ipari csatlakozók (Kaedra/PK PratiKa)","MUREVA PK (Pratika) Falra szerelhető aljzat, 3P+F, 6h, 16A, 415V, IP44, csavaros","ED","*",4888,4888,4888,4888,1,1,"DB","09GP-SMB","09GP-SMBIPS","Általános célú","2- Kis- és közepes épületprojektek","Ipari aljzatok és ipari műanyag szekrények","3303432416232","8536699099","",""]
["PKF32G435","Adatlap --->","Mureva vízálló kiselosztók és ipari csatlakozók (Kaedra/PK PratiKa)","MUREVA PK (Pratika) Panelre szerelhető egyenes aljzat, 3P+N+F, 6h, 32A, 415V, IP44, csavaros","ED","*",3881,3881,3881,3881,1,1,"DB","09GP-SMB","09GP-SMBIPS","Általános célú","2- Kis- és közepes épületprojektek","Ipari aljzatok és ipari műanyag szekrények","3303432033644","8536699099","",""]
["PKF32W423","Adatlap --->","Mureva vízálló kiselosztók és ipari csatlakozók (Kaedra/PK PratiKa)","MUREVA PK (Pratika) Falra szerelhető aljzat, 2P+F, 6h, 32A, 250V, IP44, csavaros","ED","*",5473,5473,5473,5473,1,1,"DB","09GP-SMB","09GP-SMBIPS","Általános célú","2- Kis- és közepes épületprojektek","Ipari aljzatok és ipari műanyag szekrények","3303432416164","8536699099","",""]
["PKN51G","Adatlap --->","Mureva vízálló kiselosztók és ipari csatlakozók (Kaedra/PK PratiKa)","MUREVA PK (Pratika) Háztartási aljzat, 2P+F, 50x50, hátsó meghúzással, szürke, IP54, francia","ED","",3467,3467,3467,3467,1,1,"DB","09GP-SMB","09GP-SMBIPS","Általános célú","2- Kis- és közepes épületprojektek","Ipari aljzatok és ipari műanyag szekrények","3303432319960","8536699099","",""]
["PKX16W423","Adatlap --->","Mureva vízálló kiselosztók és ipari csatlakozók (Kaedra/PK PratiKa)","MUREVA PK (Pratika) Falra szerelhető villa, 2P+F, 6h, 16A, 250V, IP44, gyorscsatlakozás","ED","",4996,4996,4996,4996,1,1,"DB","09GP-SMB","09GP-SMBIPS","Általános célú","2- Kis- és közepes épületprojektek","Ipari aljzatok és ipari műanyag szekrények","3303432416805","8536699099","",""]
["PKX32M724","Adatlap --->","Mureva vízálló kiselosztók és ipari csatlakozók (Kaedra/PK PratiKa)","MUREVA PK (Pratika) Lengővilla, 3P+F, 9h, 32A, 250V, IP67, gyorscsatlakozás","ED","",7293,7293,7293,7293,1,1,"DB","09GP-SMB","09GP-SMBIPS","Általános célú","2- Kis- és közepes épületprojektek","Ipari aljzatok és ipari műanyag szekrények","3303432009700","8536699099","",""]
["PKY16G735","Adatlap --->","Mureva vízálló kiselosztók és ipari csatlakozók (Kaedra/PK PratiKa)","MUREVA PK (Pratika) Panelre szerelhető egyenes aljzat, 3P+N+F, 6h, 16A, 415V, IP67, gyorscsatlakozás","ED","",5582,5582,5582,5582,1,1,"DB","09GP-SMB","09GP-SMBIPS","Általános célú","2- Kis- és közepes épületprojektek","Ipari aljzatok és ipari műanyag szekrények","3303432012359","8536699099","",""]
["PKY32F723","Adatlap --->","Mureva vízálló kiselosztók és ipari csatlakozók (Kaedra/PK PratiKa)","MUREVA PK (Pratika) Panelre szerelhető döntött aljzat, 2P+F, 6h, 32A, 250V, IP67, gyorscsatlakozás","ED","",5019,5019,5019,5019,1,1,"DB","09GP-SMB","09GP-SMBIPS","Általános célú","2- Kis- és közepes épületprojektek","Ipari aljzatok és ipari műanyag szekrények","3303432011420","8536699099","",""]
["PKY32M423","Adatlap --->","Mureva vízálló kiselosztók és ipari csatlakozók (Kaedra/PK PratiKa)","MUREVA PK (Pratika) Lengőaljzat, 2P+F, 6h, 32A, 250V, IP44, gyorscsatlakozás","ED","",6104,6104,6104,6104,1,1,"DB","09GP-SMB","09GP-SMBIPS","Általános célú","2- Kis- és közepes épületprojektek","Ipari aljzatok és ipari műanyag szekrények","3303432010348","8536699099","",""]
["PKY32W435","Adatlap --->","Mureva vízálló kiselosztók és ipari csatlakozók (Kaedra/PK PratiKa)","MUREVA PK (Pratika) Falra szerelhető aljzat, 3P+N+F, 6h, 32A, 415V, IP44, gyorscsatlakozás","ED","",7685,7685,7685,7685,1,1,"DB","09GP-SMB","09GP-SMBIPS","Általános célú","2- Kis- és közepes épületprojektek","Ipari aljzatok és ipari műanyag szekrények","3303432416492","8536699099","",""]
["PSA101115","Adatlap --->","Teljesítménymérés és felügyelet (PowerLogic)","Power Operation Server, 15000 tag","ED","",5825326,5825326,5825326,5825326,1,1,"DB","09PR-CSBPMS","09PR-CSBPMS","Programozható","6- Kritikus & Speciális Épületprojektek","Energiamenedzsment szoftverek","3595864174723","8523519000","",""]
["PSA102012W","Adatlap --->","Teljesítménymérés és felügyelet (PowerLogic)","Web Kliens 500 tag","ED","",431174,431174,431174,431174,1,1,"DB","09PR-CSBPMS","09PR-CSBPMS","Programozható","6- Kritikus & Speciális Épületprojektek","Energiamenedzsment szoftverek","3606486057193","","",""]
["PSA102014W","Adatlap --->","Teljesítménymérés és felügyelet (PowerLogic)","Web Kliens 5000 tag","ED","",769953,769953,769953,769953,1,1,"DB","09PR-CSBPMS","09PR-CSBPMS","Programozható","6- Kritikus & Speciális Épületprojektek","Energiamenedzsment szoftverek","3606486057230","","",""]
["PSA105100","Adatlap --->","Teljesítménymérés és felügyelet (PowerLogic)","PowerSCADA Anywhere, 5 User Pack","ED","",1570852,1570852,1570852,1570852,1,1,"DB","09PR-CSBPMS","09PR-CSBPMS","Programozható","6- Kritikus & Speciális Épületprojektek","Energiamenedzsment szoftverek","3606489640972","","",""]
["PSWDZNCZZSPEZZ","Adatlap --->","Teljesítménymérés és felügyelet (PowerLogic)","PME korláltan készülék licence","ED","",13950222,13950222,13950222,13950222,1,1,"DB","09PR-CSBPMS","09PR-CSBPMS","Programozható","6- Kritikus & Speciális Épületprojektek","Energiamenedzsment szoftverek","3606489641092","4911990000","",""]
["PSWSONCZZSPEZZ","Adatlap --->","Teljesítménymérés és felügyelet (PowerLogic)","Data Exchange Module","ED","",1189472,1189472,1189472,1189472,1,1,"DB","09PR-CSBPMS","09PR-CSBPMS","Programozható","6- Kritikus & Speciális Épületprojektek","Energiamenedzsment szoftverek","3606489641306","8523492000","",""]
["R9F14102","Adatlap --->","Resi9 lakossági kínálat","RESI9 kismegszakító, 1P, C, 2A","RESI9","*",2389,2389,2389,2389,1,12,"DB","09GP-RESFDR","09GP-RESFDR","Általános célú","1-Lakossági","Lakossági energiaelosztás (Resi9)","3606480553530","8536201090","",""]
["R9F14163","Adatlap --->","Resi9 lakossági kínálat","RESI9 kismegszakító, 1P, C, 63A","RESI9","*",3729,3729,3729,3729,1,12,"DB","09GP-RESFDR","09GP-RESFDR","Általános célú","1-Lakossági","Lakossági energiaelosztás (Resi9)","3606480553639","8536201090","",""]
["R9F14225","Adatlap --->","Resi9 lakossági kínálat","RESI9 kismegszakító, 2P, C, 25A","RESI9","*",3789,3789,3789,3789,1,6,"DB","09GP-RESFDR","09GP-RESFDR","Általános célú","1-Lakossági","Lakossági energiaelosztás (Resi9)","3606480553684","8536201090","",""]
["R9L16710","Adatlap --->","Resi9 lakossági kínálat","RESI9 QUICK PF túlfeszültség-korlátozó, 10kA, 3P-N ","RESI9","*",63917,63917,63917,63917,1,1,"DB","09GP-RESFDR","09GP-RESFDR","Általános célú","1-Lakossági","Lakossági energiaelosztás (Resi9)","3606480500688","8536301000","",""]
["R9R11425","Adatlap --->","Resi9 lakossági kínálat","RESI9 áram-védőkapcsoló, AC osztály, 4P, 25A, 30mA","RESI9","*",17389,17389,17389,17389,1,1,"DB","09GP-RESFDR","09GP-RESFDR","Általános célú","1-Lakossági","Lakossági energiaelosztás (Resi9)","3606480503337","8536201090","",""]
["R9XFH212","Adatlap --->","Resi9 lakossági kínálat","RESI9 gyűjtősín, 2P, 12 osztás","RESI9","*",4356,4356,4356,4356,1,5,"DB","09GP-RESFDR","09GP-RESFDR","Általános célú","1-Lakossági","Lakossági energiaelosztás (Resi9)","3606480515880","8536901000","",""]
["RE17LCBM","Adatlap --->","Zelio elektronikus figyelő- és időrelék","Zelio Time ejtéskésleltető időrelé, C funkció, 1SSR, 700mA, 24-240 VAC/DC","AUT","*",14201,14201,14201,14201,1,1,"DB","09GP-IND","09GP-INDAPO","Általános célú","3-Ipari automatizálás","Relék és tápegységek","3606480552632","8536490099","",""]
["RE17RMEMU","Adatlap --->","Zelio elektronikus figyelő- és időrelék","Zelio Time multifunkciós időrelé, 8 funkció, 1CO, 8A, 24VDC/24-240VAC","AUT","*",17713,17713,17713,17713,1,1,"DB","09GP-IND","09GP-INDAPO","Általános célú","3-Ipari automatizálás","Relék és tápegységek","3606480552731","8536490099","",""]
["RE22R1AMR","Adatlap --->","Zelio elektronikus figyelő- és időrelék","Zelio Time bekapcsolás késleltető időrelé, A-Aw, 1CO, 8A, 24-240VAC/DC","AUT","*",17829,17829,17829,17829,1,1,"DB","09GP-IND","09GP-INDAPO","Általános célú","3-Ipari automatizálás","Relék és tápegységek","3606480792366","8536490099","",""]
["RE22R1QCMU","Adatlap --->","Zelio elektronikus figyelő- és időrelék","Zelio Time csillag-delta indító időrelé, Qc, 1CO, 8A, 24VDC/24-240VAC","AUT","*",14692,14692,14692,14692,1,1,"DB","09GP-IND","09GP-INDAPO","Általános célú","3-Ipari automatizálás","Relék és tápegységek","3606480792564","8536490099","",""]
["RE22R2QEMT","Adatlap --->","Zelio elektronikus figyelő- és időrelék","Zelio Time csillag-delta indító időrelé, Qe, 2CO, 8A, 380-415VAC","AUT","",25774,25774,25774,25774,1,1,"DB","09GP-IND","09GP-INDAPO","Általános célú","3-Ipari automatizálás","Relék és tápegységek","3606480792595","8536490099","",""]
["RE48ACV12MW","Adatlap --->","Zelio elektronikus figyelő- és időrelék","Zelio Time 48x48mm panelre szerelhető aszimmetrikus ütemező időrelé, 2 CO, 5A, 24-240V AC/DC 11 tűs","AUT","",37344,37344,37344,37344,1,1,"DB","09GP-IND","09GP-INDAPO","Általános célú","3-Ipari automatizálás","Relék és tápegységek","3389110649741","8536490099","",""]
["REXL4TMP7","Adatlap --->","Zelio elektronikus figyelő- és időrelék","Zelio Time dugaszolható bekapcsolás késleltető időrelé, A funkció, 4CO, 5A, 230VAC","AUT","",14780,14780,14780,14780,1,1,"DB","09GP-IND","09GP-INDAPO","Általános célú","3-Ipari automatizálás","Relék és tápegységek","3389119400107","8536490099","",""]
["RM17TG20","Adatlap --->","Zelio elektronikus figyelő- és időrelék","Zelio Control háromfázisú fázisfigyelő relé, 2CO, 5A, 208…440VAC","AUT","*",23937,23937,23937,23937,1,1,"DB","09GP-IND","09GP-INDAPO","Általános célú","3-Ipari automatizálás","Relék és tápegységek","3389119405072","8536490099","",""]
["RM17TU00","Adatlap --->","Zelio elektronikus figyelő- és időrelék","Zelio Control háromfázisú fázis- és feszültségfigyelő relé, 1CO, 5A, 208…480VAC","AUT","*",29687,29687,29687,29687,1,1,"DB","09GP-IND","09GP-INDAPO","Általános célú","3-Ipari automatizálás","Relék és tápegységek","3389119405096","8536490099","",""]
["RM22TR31","Adatlap --->","Zelio elektronikus figyelő- és időrelék","Zelio Control háromfázisú fázis- és feszültségfigyelő relé, be- és kikapcsolás késleltetővel, 2CO, 8A, 200…240VAC","AUT","",45993,45993,45993,45993,1,1,"DB","09GP-IND","09GP-INDAPO","Általános célú","3-Ipari automatizálás","Relék és tápegységek","3606480792182","8536490099","",""]
["RM35JA32MT","Adatlap --->","Zelio elektronikus figyelő- és időrelék","Zelio Control áramfigyelő relé, kikapcsolás késleltetővel, 2CO, 8A, 380…415VAC, mérési tart.:1,5…15A","AUT","",53430,53430,53430,53430,1,1,"DB","09GP-IND","09GP-INDAPO","Általános célú","3-Ipari automatizálás","Relék és tápegységek","3606480792311","8536490099","",""]
["RM35UA12MW","Adatlap --->","Zelio elektronikus figyelő- és időrelék","Zelio Control feszültségfigyelő relé, 2CO, 5A, 24…240VAC/DC, mérési tart.:0,05…5V","AUT","",47177,47177,47177,47177,1,1,"DB","09GP-IND","09GP-INDAPO","Általános célú","3-Ipari automatizálás","Relék és tápegységek","3389119405300","8536490099","",""]
["RMCV60BD","Adatlap --->","Zelio elektronikus figyelő- és időrelék","Zelio Analog feszültség konverter, bemenet: 0-50V/0-300V/0-500V, kimenet: 0-10V/0-20mA/4-20mA, elválasztott","AUT","",47021,47021,47021,47021,1,1,"DB","09GP-IND","09GP-INDAPO","Általános célú","3-Ipari automatizálás","Relék és tápegységek","3389110108910","8543709099","",""]
["RPF2AJD","Adatlap --->","Zelio elektromechanikus relék","Zelio RPF nagyteljesítményű relé, 2NO, 30A, 12VDC","AUT","",3911,3911,3911,3911,1,10,"DB","09GP-IND","09GP-INDAPO","Általános célú","3-Ipari automatizálás","Relék és tápegységek","3389119401562","8536419089","",""]
["RPF2BF7","Adatlap --->","Zelio elektromechanikus relék","Zelio RPF nagyteljesítményű relé, 2CO, 30A, 120VAC","AUT","",4029,4029,4029,4029,1,10,"DB","09GP-IND","09GP-INDAPO","Általános célú","3-Ipari automatizálás","Relék és tápegységek","3389119401609","8536490099","",""]
["RPM21F7","Adatlap --->","Zelio elektromechanikus relék","Zelio RPM teljesítményrelé, 2CO, 15A, 120VAC, tesztgomb","AUT","",3988,3988,3988,3988,1,10,"DB","09GP-IND","09GP-INDAPO","Általános célú","3-Ipari automatizálás","Relék és tápegységek","3389119401845","8536490099","",""]
["RPM32BD","Adatlap --->","Zelio elektromechanikus relék","Zelio RPM teljesítményrelé, 3CO, 15A, 24VDC, tesztgomb, LED","AUT","*",4573,4573,4573,4573,1,10,"DB","09GP-IND","09GP-INDAPO","Általános célú","3-Ipari automatizálás","Relék és tápegységek","3389119402057","8536419089","",""]
["RSB1A120B7PV","Adatlap --->","Zelio elektromechanikus relék","Zelio RSB interfész relé foglalattal, védődiódával, 1CO, 12A, 24VAC","AUT","",7155,7155,7155,7155,1,30,"DB","09GP-IND","09GP-INDAPO","Általános célú","3-Ipari automatizálás","Relék és tápegységek","3606489562694","8536419089","",""]
["RSB1A120P7","Adatlap --->","Zelio elektromechanikus relék","Zelio RSB interfész relé, 1CO, 12A, 230VAC","AUT","*",2370,2370,2370,2370,1,10,"DB","09GP-IND","09GP-INDAPO","Általános célú","3-Ipari automatizálás","Relék és tápegységek","3389110257281","8536490099","",""]
["RSB2A080B7PV","Adatlap --->","Zelio elektromechanikus relék","Zelio RSB interfész relé foglalattal, védődiódával, 2CO, 8A, 24VAC","AUT","",7517,7517,7517,7517,1,30,"DB","09GP-IND","09GP-INDAPO","Általános célú","3-Ipari automatizálás","Relék és tápegységek","3606489562762","8536419089","",""]
["RSL1AB4BD","Adatlap --->","Zelio elektromechanikus relék","Zelio RSL sorkapocs relé, 1CO, 6A, 24VDC","AUT","*",2018,2018,2018,2018,1,10,"DB","09GP-IND","09GP-INDAPO","Általános célú","3-Ipari automatizálás","Relék és tápegységek","3606480077975","8536419089","",""]
["RSL1PVBU","Adatlap --->","Zelio elektromechanikus relék","Zelio RSL sorkapocs relé foglalattal, 1CO, 6A, 24VAC/DC, csavaros","AUT","*",5715,5715,5715,5715,1,10,"DB","09GP-IND","09GP-INDAPO","Általános célú","3-Ipari automatizálás","Relék és tápegységek","3606480077838","8536419089","",""]
["RSLZRA4","Adatlap --->","Zelio elektromechanikus relék","Zelio foglalat, RSL sorkapocsreléhez, 230 VAC/DC, rugós","AUT","",3766,3766,3766,3766,1,10,"DB","09GP-IND","09GP-INDAPO","Általános célú","3-Ipari automatizálás","Relék és tápegységek","3606480078101","8536909500","",""]
["RUMC23P7","Adatlap --->","Zelio elektromechanikus relék","Zelio RUM univerzális relé, hengeres, 2CO, 10A, 230VAC, LED","AUT","",3922,3922,3922,3922,1,10,"DB","09GP-IND","09GP-INDAPO","Általános célú","3-Ipari automatizálás","Relék és tápegységek","3606480626807","8536490099","Készlet erejéig elérhető, megszűnő kód",""]
["RUMC31ND","Adatlap --->","Zelio elektromechanikus relék","Zelio RUM univerzális relé, hengeres, 3CO, 10A, 60VDC, tesztgomb","AUT","*",4447,4447,4447,4447,1,10,"DB","09GP-IND","09GP-INDAPO","Általános célú","3-Ipari automatizálás","Relék és tápegységek","3606480626906","8536419089","",""]
["RUMC32FD","Adatlap --->","Zelio elektromechanikus relék","Zelio RUM univerzális relé, hengeres, 3CO, 10A, 110VDC, tesztgomb, LED","AUT","",5309,5309,5309,5309,1,10,"DB","09GP-IND","09GP-INDAPO","Általános célú","3-Ipari automatizálás","Relék és tápegységek","3606480626975","8536490099","",""]
["RXG11B7","Adatlap --->","Zelio elektromechanikus relék","Zelio RXG Interfész relé, 1CO, 10A, 24VAC, tesztgomb","AUT","*",2712,2712,2712,2712,1,10,"DB","09GP-IND","09GP-INDAPO","Általános célú","3-Ipari automatizálás","Relék és tápegységek","3606480688553","8536419089","",""]
["RXG12RD","Adatlap --->","Zelio elektromechanikus relék","Zelio RXG Interfész relé, 1CO, 10A, 6VDC, tesztgomb, LED","AUT","",2132,2132,2132,2132,1,10,"DB","09GP-IND","09GP-INDAPO","Általános célú","3-Ipari automatizálás","Relék és tápegységek","3606480688713","8536419089","",""]
["RXG13P7","Adatlap --->","Zelio elektromechanikus relék","Zelio RXG Interfész relé, 1CO, 10A, 230VAC, LED","AUT","",2380,2380,2380,2380,1,10,"DB","09GP-IND","09GP-INDAPO","Általános célú","3-Ipari automatizálás","Relék és tápegységek","3606480688812","8536490099","",""]
["RXG21JD","Adatlap --->","Zelio elektromechanikus relék","Zelio RXG Interfész relé, 2CO, 5A, 12VDC, tesztgomb","AUT","",2359,2359,2359,2359,1,10,"DB","09GP-IND","09GP-INDAPO","Általános célú","3-Ipari automatizálás","Relék és tápegységek","3606480689055","8536419089","",""]
["RXG22P7PV","Adatlap --->","Zelio elektromechanikus relék","Zelio RXG Interfész relé foglalattal, 2CO, 5A, 230VAC, tesztgomb, LED","AUT","",8207,8207,8207,8207,1,30,"DB","09GP-IND","09GP-INDAPO","Általános célú","3-Ipari automatizálás","Relék és tápegységek","3606489562908","8536490099","",""]
["RXG23P7","Adatlap --->","Zelio elektromechanikus relék","Zelio RXG Interfész relé, 2CO, 5A, 230VAC, LED","AUT","*",2898,2898,2898,2898,1,10,"DB","09GP-IND","09GP-INDAPO","Általános célú","3-Ipari automatizálás","Relék és tápegységek","3606480689253","8536490099","",""]
["RXM021FP","Adatlap --->","Zelio elektromechanikus relék","Zelio kiegészítő, RXM miniatűr relé varisztor, 110-240VAC/DC","AUT","*",1035,1035,1035,1035,1,20,"DB","09GP-IND","09GP-INDAPO","Általános célú","3-Ipari automatizálás","Relék és tápegységek","3389119404365","8536301000","",""]
["RXM2AB2BDPVS","Adatlap --->","Zelio elektromechanikus relék","Zelio RXM miniatűr relé, 2CO, 12A, 24VDC, tesztgomb, LED, elválasztott elrendezésű","AUT","",6486,6486,6486,6486,1,30,"DB","09GP-IND","09GP-INDAPO","Általános célú","3-Ipari automatizálás","Relék és tápegységek","3606489563240","8536419089","",""]
["RXM2AB2P7","Adatlap --->","Zelio elektromechanikus relék","Zelio RXM miniatűr relé, 2CO, 12A, 230VAC, tesztgomb, LED","AUT","*",3136,3136,3136,3136,1,10,"DB","09GP-IND","09GP-INDAPO","Általános célú","3-Ipari automatizálás","Relék és tápegységek","3389119403535","8536490099","",""]
["RXM3AB1ED","Adatlap --->","Zelio elektromechanikus relék","Zelio RXM miniatűr relé, 3CO, 10A, 48VDC, tesztgomb","AUT","",2433,2433,2433,2433,1,10,"DB","09GP-IND","09GP-INDAPO","Általános célú","3-Ipari automatizálás","Relék és tápegységek","3389119403573","8536419089","",""]
["RXM4AB1B7","Adatlap --->","Zelio elektromechanikus relék","Zelio RXM miniatűr relé, 4CO, 6A, 24VAC, tesztgomb","AUT","*",3078,3078,3078,3078,1,10,"DB","09GP-IND","09GP-INDAPO","Általános célú","3-Ipari automatizálás","Relék és tápegységek","3389119403702","8536419089","",""]
["RXM4AB1JD","Adatlap --->","Zelio elektromechanikus relék","Zelio RXM miniatűr relé, 4CO, 6A, 12VDC, tesztgomb","AUT","*",2457,2457,2457,2457,1,10,"DB","09GP-IND","09GP-INDAPO","Általános célú","3-Ipari automatizálás","Relék és tápegységek","3389119403764","8536419089","",""]
["RXM4AB2B7PVM","Adatlap --->","Zelio elektromechanikus relék","Zelio RXM miniatűr relé, 4CO, 6A, 24VAC, tesztgomb, LED, vegyes elrendezésű","AUT","",7999,7999,7999,7999,1,30,"DB","09GP-IND","09GP-INDAPO","Általános célú","3-Ipari automatizálás","Relék és tápegységek","3606489563103","8536419089","",""]
["RXM4GB1BD","Adatlap --->","Zelio elektromechanikus relék","Zelio RXM miniatűr relé, 4CO, 3A, 24VDC, tesztgomb, alacsony szintű","AUT","*",3060,3060,3060,3060,1,10,"DB","09GP-IND","09GP-INDAPO","Általános célú","3-Ipari automatizálás","Relék és tápegységek","3389119403900","8536419089","",""]
["RXM4LB1BD","Adatlap --->","Zelio elektromechanikus relék","Zelio Easy RXM miniatűr relé, 4CO, 3A, 24VDC","AUT","*",1676,1676,1676,1676,1,1,"DB","09GP-INDESY","09GP-INDESY","Általános célú","3-Ipari automatizálás","Easy contactors TVS, DPE, GZ1, signaling","3389119215213","8536419089","",""]
["RXZE2M114","Adatlap --->","Zelio elektromechanikus relék","Zelio foglalat, RXM2 és RXM4 relékhez, vegyes elrendezésű, csavaros","AUT","*",1524,1524,1524,1524,1,10,"DB","09GP-IND","09GP-INDAPO","Általános célú","3-Ipari automatizálás","Relék és tápegységek","3389119404242","8536909500","",""]
["RZM021BN","Adatlap --->","Zelio elektromechanikus relék","Zelio kiegészítő, varisztor modul, RXG-RSB relékhez, LED, 24…60VDC","AUT","*",2402,2402,2402,2402,1,10,"DB","09GP-IND","09GP-INDAPO","Általános célú","3-Ipari automatizálás","Relék és tápegységek","3389110261608","8536301000","",""]
["S520292","Adatlap --->","Elektromos szerelvények","MUREVA Styl LED lámpa kapcsolókhoz, 250 VAC, 0,15 mA, kék, plug&play","MUREVA STYL","",1353,1353,1353,1353,1,1,"DB","09GP-RES","09GP-RESCOL","Általános célú","1-Lakossági","Szerelvények","3606480319334","8539299290","",""]
["SCD2XA2CCX","Adatlap --->","Terepi eszközök","SCD2 analóg távadó,2%RH,1000 PT RTD, CO2","ESX BUILDING","",270000,270000,270000,270000,1,1,"DB","09GP-SMBFDE","09GP-SMBFDE","Általános célú","2- Kis- és közepes épületprojektek","Terepi eszközök","3606485849232","","",""]
["SCD2XPXAVP","Adatlap --->","Terepi eszközök","SCD2 távadó,BAC/Mod,T,CO2/VOC,PM","ESX BUILDING","",360000,360000,360000,360000,1,1,"DB","09GP-SMBFDE","09GP-SMBFDE","Általános célú","2- Kis- és közepes épületprojektek","Terepi eszközök","3606485849195","","",""]
["SDD111026","Adatlap --->","Elektromos szerelvények","ÚJ SEDNA 2P+F csatlakozóaljzat, rugós bekötés, 16A, fehér","SEDNA D&E","*",1822,1822,1822,1822,1,10,"DB","09GP-RES","09GP-RESCOL","Általános célú","1-Lakossági","Szerelvények","3606481477972","8536699099","",""]
["SDD111108","Adatlap --->","Elektromos szerelvények","ÚJ SEDNA Kettős váltókapcsoló, rugós bekötés, 10AX, (106+6), fehér","SEDNA D&E","*",3827,3827,3827,3827,1,10,"DB","09GP-RES","09GP-RESCOL","Általános célú","1-Lakossági","Szerelvények","3606481478153","8536508000","",""]
["SDD111111","Adatlap --->","Elektromos szerelvények","ÚJ SEDNA Egypólusú nyomó, rugós bekötés, 10A, (101N), fehér","SEDNA D&E","*",3349,3349,3349,3349,1,10,"DB","09GP-RES","09GP-RESCOL","Általános célú","1-Lakossági","Szerelvények","3606481478160","8536508000","",""]
["SDD111166","Adatlap --->","Elektromos szerelvények","ÚJ SEDNA Váltókapcsoló, rugós bekötés, 16AX, fehér","SEDNA D&E","*",3044,3044,3044,3044,1,1,"DB","09GP-RES","09GP-RESCOL","Általános célú","1-Lakossági","Szerelvények","3606481478337","8536508000","",""]
["SDD111462S","Adatlap --->","Elektromos szerelvények","ÚJ SEDNA 2xRJ45 Cat6 STP aljzat, fehér","SEDNA D&E","*",11630,11630,11630,11630,1,1,"DB","09GP-RES","09GP-RESCOL","Általános célú","1-Lakossági","Szerelvények","3606481465993","8536699099","",""]
["SDD111466S","Adatlap --->","Elektromos szerelvények","ÚJ SEDNA 1xRJ45 Cat6A STP aljzat, fehér","SEDNA D&E","*",10826,10826,10826,10826,1,1,"DB","09GP-RES","09GP-RESCOL","Általános célú","1-Lakossági","Szerelvények","3606481466013","8536699099","",""]
["SDD111502","Adatlap --->","Elektromos szerelvények","ÚJ SEDNA LED fényerőszabályzó, univerzális, 5-200VA, váltóba köthető, fehér","SEDNA D&E","*",30999,30999,30999,30999,1,1,"DB","09GP-RES","09GP-RESCOL","Általános célú","1-Lakossági","Szerelvények","3606481466228","8536500300","",""]
["SDD111907","Adatlap --->","Elektromos szerelvények","SEDNA 45x45-ös adapter, körmök nélkül, fehér","SEDNA D&E","*",3174,3174,3174,3174,1,1,"DB","09GP-RES","09GP-RESCOL","Általános célú","1-Lakossági","Szerelvények","3606482162167","3925901000","",""]
["SDD112052","Adatlap --->","Elektromos szerelvények","ÚJ SEDNA 2P+F csatlakozóaljzat, BZS, kettős USB töltővel, rugós, 16A/2.4A, bézs","SEDNA D&E","",24316,24316,24316,24316,1,1,"DB","09GP-RES","09GP-RESCOL","Általános célú","1-Lakossági","Szerelvények","3606481478634","8536699099","",""]
["SDD112114","Adatlap --->","Elektromos szerelvények","ÚJ SEDNA Redőnynyomó, rugós bekötés, 10AX, bézs","SEDNA D&E","*",5773,5773,5773,5773,1,1,"DB","09GP-RES","09GP-RESCOL","Általános célú","1-Lakossági","Szerelvények","3606481478795","8536508000","",""]
["SDD112121E","Adatlap --->","Elektromos szerelvények","ÚJ SEDNA Kártyás kapcsoló késleltetéssel, csavaros bekötés, 8A, bézs","SEDNA D&E","",31125,31125,31125,31125,1,1,"DB","09GP-RES","09GP-RESCOL","Általános célú","1-Lakossági","Szerelvények","3606481466280","8536508000","",""]
["SDD112405","Adatlap --->","Elektromos szerelvények","SEDNA Dupla USB töltő, A+C, 21W, bézs","SEDNA D&E","",19090,19090,19090,19090,1,1,"DB","09GP-RES","09GP-RESCOL","Általános célú","1-Lakossági","Szerelvények","3606487105008","8504408390","",""]
["SDD112474","Adatlap --->","Elektromos szerelvények","ÚJ SEDNA TV aljzat, átmenő, 7 dB, bézs","SEDNA D&E","*",3987,3987,3987,3987,1,10,"DB","09GP-RES","09GP-RESCOL","Általános célú","1-Lakossági","Szerelvények","3606481466518","8536691000","",""]
["SDD112501","Adatlap --->","Elektromos szerelvények","ÚJ SEDNA Fényerőszabályzó, rezisztív/kapacitív, 3-200VA, bézs","SEDNA D&E","*",19561,19561,19561,19561,1,1,"DB","09GP-RES","09GP-RESCOL","Általános célú","1-Lakossági","Szerelvények","3606481466631","8501510090","",""]
["SDD112507","Adatlap --->","Elektromos szerelvények","ÚJ SEDNA Szobatermosztát padlófűtéshez, 10A, bézs","SEDNA D&E","*",45218,45218,45218,45218,1,1,"DB","09GP-RES","09GP-RESCOL","Általános célú","1-Lakossági","Szerelvények","3606481466686","9032102090","",""]
["SDD113106L","Adatlap --->","Elektromos szerelvények","ÚJ SEDNA Váltókapcsoló, kék jelzőfénnyel, 10AX, alumínium","SEDNA D&E","*",4960,4960,4960,4960,1,1,"DB","09GP-RES","09GP-RESCOL","Általános célú","1-Lakossági","Szerelvények","3606481479327","8536508000","",""]
["SDD113108","Adatlap --->","Elektromos szerelvények","ÚJ SEDNA Kettős váltókapcsoló, rugós bekötés, 10AX, (106+6), alumínium","SEDNA D&E","*",4228,4228,4228,4228,1,10,"DB","09GP-RES","09GP-RESCOL","Általános célú","1-Lakossági","Szerelvények","3606481479365","8536508000","",""]
["SDD113166","Adatlap --->","Elektromos szerelvények","ÚJ SEDNA Váltókapcsoló, rugós bekötés, 16AX, alumínium","SEDNA D&E","",3445,3445,3445,3445,1,1,"DB","09GP-RES","09GP-RESCOL","Általános célú","1-Lakossági","Szerelvények","3606481479549","8536508000","",""]
["SDD113467S","Adatlap --->","Elektromos szerelvények","ÚJ SEDNA 2xRJ45 Cat6A STP aljzat, alumínium","SEDNA D&E","",13525,13525,13525,13525,1,1,"DB","09GP-RES","09GP-RESCOL","Általános célú","1-Lakossági","Szerelvények","3606481466877","8536699099","",""]
["SDD113481S","Adatlap --->","Elektromos szerelvények","ÚJ SEDNA TV/SAT/SAT aljzat, végzáró, 4 dB, alumínium","SEDNA D&E","",8196,8196,8196,8196,1,1,"DB","09GP-RES","09GP-RESCOL","Általános célú","1-Lakossági","Szerelvények","3606481467003","8536691000","",""]
["SDD113504","Adatlap --->","Elektromos szerelvények","ÚJ SEDNA Mozgásérzékelő, nyomóval, 160°, 10A, alumínium","SEDNA D&E","*",32111,32111,32111,32111,1,1,"DB","09GP-RES","09GP-RESCOL","Általános célú","1-Lakossági","Szerelvények","3606481467089","8536508000","",""]
["SDD114101N","Adatlap --->","Elektromos szerelvények","ÚJ SEDNA Egypólusú kapcsoló, EF, 10AX, antracit","SEDNA D&E","*",3860,3860,3860,3860,1,1,"DB","09GP-RES","09GP-RESCOL","Általános célú","1-Lakossági","Szerelvények","3606481479860","8536508000","",""]
["SDD114106","Adatlap --->","Elektromos szerelvények","ÚJ SEDNA Váltókapcsoló, rugós bekötés, 10AX, (106), antracit","SEDNA D&E","*",3158,3158,3158,3158,1,10,"DB","09GP-RES","09GP-RESCOL","Általános célú","1-Lakossági","Szerelvények","3606481479921","8536508000","",""]
["SDD114122","Adatlap --->","Elektromos szerelvények","ÚJ SEDNA Egypólusú húzózsinóros kapcsoló, antracit","SEDNA D&E","",7575,7575,7575,7575,1,1,"DB","09GP-RES","09GP-RESCOL","Általános célú","1-Lakossági","Szerelvények","3606481480040","8536508000","",""]
["SDD114461S","Adatlap --->","Elektromos szerelvények","ÚJ SEDNA 1xRJ45 Cat6 STP aljzat, antracit","SEDNA D&E","*",9552,9552,9552,9552,1,1,"DB","09GP-RES","09GP-RESCOL","Általános célú","1-Lakossági","Szerelvények","3606481467232","8536699099","",""]
["SDD114466S","Adatlap --->","Elektromos szerelvények","ÚJ SEDNA 1xRJ45 Cat6A STP aljzat, antracit","SEDNA D&E","*",11224,11224,11224,11224,1,1,"DB","09GP-RES","09GP-RESCOL","Általános célú","1-Lakossági","Szerelvények","3606481467270","8536699099","",""]
["SDD114484","Adatlap --->","Elektromos szerelvények","ÚJ SEDNA TV/R/SAT aljzat, átmenő, 7 dB, antracit","SEDNA D&E","*",7496,7496,7496,7496,1,1,"DB","09GP-RES","09GP-RESCOL","Általános célú","1-Lakossági","Szerelvények","3606481467430","8536691000","",""]
["SDD170101U","Adatlap --->","Elektromos szerelvények","SEDNA Egypólusú kapcsoló, rugós bekötés, 10AX, (101), szálcsiszolt alumínium","SEDNA D&E","",2590,2590,2590,2590,1,1,"DB","09GP-RES","09GP-RESCOL","Általános célú","1-Lakossági","Szerelvények","3606487524489","8536508000","Új termék! Az elérhetőségért keresse a vevőszolgálatunkat!",""]
["SDD172106U","Adatlap --->","Elektromos szerelvények","SEDNA Váltókapcsoló, rugós bekötés, 10AX, (106), szálcsiszolt titánium","SEDNA D&E","",2790,2790,2790,2790,1,1,"DB","09GP-RES","09GP-RESCOL","Általános célú","1-Lakossági","Szerelvények","3606487524656","8536508000","Új termék! Az elérhetőségért keresse a vevőszolgálatunkat!",""]
["SDD180026U","Adatlap --->","Elektromos szerelvények","SEDNA 2P+F csatlakozóaljzat, rugós bekötés, 16A, nyír","SEDNA D&E","",2590,2590,2590,2590,1,1,"DB","09GP-RES","09GP-RESCOL","Általános célú","1-Lakossági","Szerelvények","3606487524878","8536699099","Új termék! Az elérhetőségért keresse a vevőszolgálatunkat!",""]
["SDD211023","Adatlap --->","Elektromos szerelvények","ÚJ SEDNA 2P+F csatlakozóaljzat biztonsági zsaluval, csapófedeles, csavaros bekötés, 16A, IP44, fehér","SEDNA D&E","*",3827,3827,3827,3827,1,10,"DB","09GP-RES","09GP-RESCOL","Általános célú","1-Lakossági","Szerelvények","3606481481825","8536699099","",""]
["SDD211107","Adatlap --->","Elektromos szerelvények","ÚJ SEDNA Keresztkapcsoló, rugós bekötés, 10AX, IP44, fehér","SEDNA D&E","*",5406,5406,5406,5406,1,10,"DB","09GP-RES","09GP-RESCOL","Általános célú","1-Lakossági","Szerelvények","3606481481887","8536508000","",""]
["SDD213023","Adatlap --->","Elektromos szerelvények","ÚJ SEDNA 2P+F csatlakozóaljzat biztonsági zsaluval, csapófedeles, csavaros bekötés, 16A, IP44, alumínium","SEDNA D&E","*",4228,4228,4228,4228,1,10,"DB","09GP-RES","09GP-RESCOL","Általános célú","1-Lakossági","Szerelvények","3606481482044","8536699099","",""]
["SDD214102","Adatlap --->","Elektromos szerelvények","ÚJ SEDNA Kétpólusú kapcsoló, rugós bekötés, 10AX, IP44, antracit","SEDNA D&E","",4707,4707,4707,4707,1,10,"DB","09GP-RES","09GP-RESCOL","Általános célú","1-Lakossági","Szerelvények","3606481482181","8536508000","",""]
["SDD311804","Adatlap --->","Elektromos szerelvények","SEDNA DESIGN Négyes keret, univerzális, fehér","SEDNA D&E","*",2392,2392,2392,2392,1,20,"DB","09GP-RES","09GP-RESCOL","Általános célú","1-Lakossági","Szerelvények","3606481482327","3925901000","",""]
["SDD313809","Adatlap --->","Elektromos szerelvények","SEDNA DESIGN Egyes keret, mobiltartóval, alumínium","SEDNA D&E","",2279,2279,2279,2279,1,1,"DB","09GP-RES","09GP-RESCOL","Általános célú","1-Lakossági","Szerelvények","3606481482587","3925901000","",""]
["SDD360803","Adatlap --->","Elektromos szerelvények","SEDNA ELEMENTS Hármas keret, univerzális, opál","SEDNA D&E","*",4194,4194,4194,4194,1,1,"DB","09GP-RES","09GP-RESCOL","Általános célú","1-Lakossági","Szerelvények","3606481482761","3925901000","",""]
["SDD370803U","Adatlap --->","Elektromos szerelvények","SEDNA ELEMENTS Hármas keret, univerzális, szálcsiszolt szálcsiszolt alumínium","SEDNA D&E","",6190,6190,6190,6190,1,1,"DB","09GP-RES","09GP-RESCOL","Általános célú","1-Lakossági","Szerelvények","3606487524571","3925901000","Új termék! Az elérhetőségért keresse a vevőszolgálatunkat!",""]
["SDD381801U","Adatlap --->","Elektromos szerelvények","SEDNA ELEMENTS Egyes keret, wenge","SEDNA D&E","",2390,2390,2390,2390,1,1,"DB","09GP-RES","09GP-RESCOL","Általános célú","1-Lakossági","Szerelvények","3606487525103","3925901000","Új termék! Az elérhetőségért keresse a vevőszolgálatunkat!",""]
["SDD392802","Adatlap --->","Elektromos szerelvények","SEDNA ELEMENTS Kettes keret, univerzális, homokkő","SEDNA D&E","",2790,2790,2790,2790,1,1,"DB","09GP-RES","09GP-RESCOL","Általános célú","1-Lakossági","Szerelvények","3606487524816","3925901000","Új termék! Az elérhetőségért keresse a vevőszolgálatunkat!",""]
["SHD2LP2A","Adatlap --->","Terepi eszközök","SHD2 távadó,LCD,BAC/Mod,2%RH,T","ESX BUILDING","",254000,254000,254000,254000,1,1,"DB","09GP-SMBFDE","09GP-SMBFDE","Általános célú","2- Kis- és közepes épületprojektek","Terepi eszközök","3606485849317","","",""]
["SLABTCX","Adatlap --->","Terepi eszközök","Sensor,CO2,Touch,Analog,Optm Bk","BUILDINGS-TEREPI","",166281,166281,166281,166281,1,1,"DB","09GP-SMBFDE","09GP-SMBFDE","Általános célú","2- Kis- és közepes épületprojektek","Terepi eszközök","3606481900661","9025804089","",""]
["SLABXCX","Adatlap --->","Terepi eszközök","Sensor,CO2,Analog,Optm Bk","BUILDINGS-TEREPI","",137070,137070,137070,137070,1,1,"DB","09GP-SMBFDE","09GP-SMBFDE","Általános célú","2- Kis- és közepes épületprojektek","Terepi eszközök","3606481900722","9025804089","",""]
["SLASXCV2","Adatlap --->","Terepi eszközök","Sensor,CO2,VOC,RH,Analog","BUILDINGS-TEREPI","",153688,153688,153688,153688,1,1,"DB","09GP-SMBFDE","09GP-SMBFDE","Általános célú","2- Kis- és közepes épületprojektek","Terepi eszközök","3606481900531","9025804089","",""]
["SLAWLXX","Adatlap --->","Terepi eszközök","Sensor,LCD,Analog,Optm Wh","BUILDINGS-TEREPI","",85387,85387,85387,85387,1,1,"DB","09GP-SMBFDE","09GP-SMBFDE","Általános célú","2- Kis- és közepes épületprojektek","Terepi eszközök","3606481901149","9025190090","",""]
["SLAWTXX","Adatlap --->","Terepi eszközök","Sensor,Touch,Analog,Optm Wht","BUILDINGS-TEREPI","",103364,103364,103364,103364,1,1,"DB","09GP-SMBFDE","09GP-SMBFDE","Általános célú","2- Kis- és közepes épületprojektek","Terepi eszközök","3606481911285","9025190090","",""]
["SLPBTCVP2","Adatlap --->","Terepi eszközök","SLP szenz,PM,CO2,VOC,RH,T,Tch,BAC/MB,Fek","ESX BUILDING","",396135,396135,396135,396135,1,1,"DB","09GP-SMBFDE","09GP-SMBFDE","Általános célú","2- Kis- és közepes épületprojektek","Terepi eszközök","3606486991701","","",""]
["SLPSLC2","Adatlap --->","Terepi eszközök","Sensor,CO2,RH,LCD,BAC/MB","BUILDINGS-TEREPI","",150508,150508,150508,150508,1,1,"DB","09GP-SMBFDE","09GP-SMBFDE","Általános célú","2- Kis- és közepes épületprojektek","Terepi eszközök","3606481900746","9027101000","",""]
["SLPSTC2","Adatlap --->","Terepi eszközök","Sensor,CO2,RH,Touch,BAC/MB","BUILDINGS-TEREPI","",167469,167469,167469,167469,1,1,"DB","09GP-SMBFDE","09GP-SMBFDE","Általános célú","2- Kis- és közepes épületprojektek","Terepi eszközök","3606481900807","8538909999","",""]
["SLPSXCX","Adatlap --->","Terepi eszközök","Sensor,CO2,BAC/MB","BUILDINGS-TEREPI","",129310,129310,129310,129310,1,1,"DB","09GP-SMBFDE","09GP-SMBFDE","Általános célú","2- Kis- és közepes épületprojektek","Terepi eszközök","3606481900890","9027109000","",""]
["SLPWXCV2","Adatlap --->","Terepi eszközök","Sensor,CO2,VOC,RH,BAC/MB,Optm Wh","BUILDINGS-TEREPI","",162910,162910,162910,162910,1,1,"DB","09GP-SMBFDE","09GP-SMBFDE","Általános célú","2- Kis- és közepes épületprojektek","Terepi eszközök","3606481901385","9027101000","",""]
["SLXXT2","Adatlap --->","Terepi eszközök","Temp Calibration, SL, 2 Point Certif","ESX BUILDING","",40000,40000,40000,40000,1,1,"DB","09GP-SMBFDE","09GP-SMBFDE","Általános célú","2- Kis- és közepes épületprojektek","Terepi eszközök","3606485849430","","",""]
["SOL40F3E160","Adatlap --->","EasyPact","EasyPact Solar MCCB 400F 3P3D 160A ETU elektronikus kioldó 800VAC 36kA","","",269089,269089,269089,269089,1,1,"DB","09GP-SMBESY","09GP-SMBESY","Általános célú","2- Kis- és közepes épületprojektek","Easy Fit CVS, EZC, Easy Meters, Easy Pri","3606487197027","8536209090","",""]
["SOL40SPDR3P05","Adatlap --->","EasyPact","EasyPact Solar MCCB 400 fázisszéthúzó 3P 05mm","","",26532,26532,26532,26532,1,1,"DB","09GP-SMBESY","09GP-SMBESY","Általános célú","2- Kis- és közepes épületprojektek","Easy Fit CVS, EZC, Easy Meters, Easy Pri","3606487197294","8536909500","",""]
["SOL80N3E800","Adatlap --->","EasyPact","EasyPact Solar MCCB 800N 3P3D 800A ETU elektronikus kioldó 800VAC 50kA","","",632166,632166,632166,632166,1,1,"DB","09GP-SMBESY","09GP-SMBESY","Általános célú","2- Kis- és közepes épületprojektek","Easy Fit CVS, EZC, Easy Meters, Easy Pri","3606487197225","8536209090","",""]
["SR2A201BD","Adatlap --->","Programozható logikai vezérlők (PLC és PAC)","Zelio Logic programozható relé, kompakt, LCD kijelző, 10 DI + 2 DI/AI, 8 DO relés, 24 VDC","AUT","",108126,108126,108126,108126,1,1,"DB","09GP-IND","09GP-INDAPO","Általános célú","3-Ipari automatizálás","Relék és tápegységek","3389110549416","8537109899","",""]
["SR2COM01","Adatlap --->","Programozható logikai vezérlők (PLC és PAC)","Zelio Logic kommunikációs modul, 12…24 VDC","AUT","",89348,89348,89348,89348,1,1,"DB","09GP-IND","09GP-INDAPO","Általános célú","3-Ipari automatizálás","Relék és tápegységek","3389110550207","8517620000","",""]
["SR2E201FU","Adatlap --->","Programozható logikai vezérlők (PLC és PAC)","Zelio Logic programozható relé, kompakt, kijelző nélkül, 12 DI, 8 DO relés, belső órával, 230 VAC","AUT","",105445,105445,105445,105445,1,1,"DB","09GP-IND","09GP-INDAPO","Általános célú","3-Ipari automatizálás","Relék és tápegységek","3389110549836","8537109899","",""]
["SR2PACKFU","Adatlap --->","Programozható logikai vezérlők (PLC és PAC)","Zelio Logic komplett fejlesztői készlet, 12 I/O LCD 230 VAC (SR2B121FU + Zelio Soft 2 szoftver + programozó kábel)","AUT","",136845,136845,136845,136845,1,1,"DB","09GP-IND","09GP-INDAPO","Általános célú","3-Ipari automatizálás","Relék és tápegységek","3389110549393","8537109899","",""]
["SR3PACK2BD","Adatlap --->","Programozható logikai vezérlők (PLC és PAC)","Zelio Logic komplett fejlesztői készlet, 26 I/O LCD 24 VDC (SR3B261BD + Zelio Soft 2 szoftver + programozó kábel)","AUT","",207212,207212,207212,207212,1,1,"DB","09GP-IND","09GP-INDAPO","Általános célú","3-Ipari automatizálás","Relék és tápegységek","3389110550047","8536419089","",""]
["SRVS10KIL","Adatlap --->","APC Túlfeszültség- védelem és szünetmentesek (UPS)","Schneider Electric Easy UPS SRVS 10 000VA 230V on-line, külső akkumulátorral bővíthető","","",974184,974184,974184,974184,1,1,"DB","09CF-LBDITO","09CF-LBDITO","Konfigurálható","4- Nagy épületprojektek","IT egyéb","731304338048","8504409590","",""]
["SRVS240BP-9A","Adatlap --->","APC Túlfeszültség- védelem és szünetmentesek (UPS)","Schneider Electric Easy UPS SRVS6KIL és SRVS10KIL külső, bővítő akkumulátor","","",434727,434727,434727,434727,1,1,"DB","09CF-LBDITO","09CF-LBDITO","Konfigurálható","4- Nagy épületprojektek","IT egyéb","731304343493","8507208090","",""]
["SRVS2KRIRK","Adatlap --->","APC Túlfeszültség- védelem és szünetmentesek (UPS)","Schneider Electric Easy UPS SRVS 2000VA 230V on-line, Rack változat, rack sinnel","","",263334,263334,263334,263334,1,1,"DB","09CF-LBDITO","09CF-LBDITO","Konfigurálható","4- Nagy épületprojektek","IT egyéb","731304346333","8504409590","",""]
["SSD1A320BDC1","Adatlap --->","Zelio szilárdtestrelék","Harmony SSD szilárdtestrelé, DIN sínre szerelhető, 1 fázisú, kimenet: 48…600VAC, 20 A, vezérlőfeszültség: 4…32 VDC","AUT","",29569,29569,29569,29569,1,1,"DB","09GP-IND","09GP-INDAPO","Általános célú","3-Ipari automatizálás","Relék és tápegységek","3606489807771","8536419089","",""]
["SSD1A335M7C1","Adatlap --->","Zelio szilárdtestrelék","Harmony SSD szilárdtest relé, DIN sínes, 1 fázisú, kimenet: 48…600VAC, 35 A, vezérlőfeszültség: 90…280 VAC/VDC","AUT","",40657,40657,40657,40657,1,1,"DB","09GP-IND","09GP-INDAPO","Általános célú","3-Ipari automatizálás","Relék és tápegységek","3606489807955","8536490099","",""]
["SSL1A12JDPV","Adatlap --->","Zelio szilárdtestrelék","SSL komplett sorkapocs szilárdtestrelé foglalattal, nullfeszültségű kapcsolás, 1NO, 24...280VAC, 2A, 12VDC, csavaros","AUT","",12873,12873,12873,12873,1,30,"DB","09GP-IND","09GP-INDAPO","Általános célú","3-Ipari automatizálás","Relék és tápegységek","3606489562953","8536411090","",""]
["SSM1A16BD","Adatlap --->","Zelio szilárdtestrelék","SSM szilárdtestrelé, nullfeszültségű kapcsolás, 1NO, 24...280VAC, 6A, 24VDC","AUT","",15144,15144,15144,15144,1,1,"DB","09GP-IND","09GP-INDAPO","Általános célú","3-Ipari automatizálás","Relék és tápegységek","3606480579363","8536419089","",""]
["SSM1A36BD","Adatlap --->","Zelio szilárdtestrelék","SSM szilárdtestrelé, nullfeszültségű kapcsolás, 1NO, 48…600VAC, 6A, 24VDC","AUT","",16068,16068,16068,16068,1,1,"DB","09GP-IND","09GP-INDAPO","Általános célú","3-Ipari automatizálás","Relék és tápegységek","3606480579400","8536490099","",""]
["SSP1A110BDT","Adatlap --->","Zelio szilárdtestrelék","SSP hűtőbordára szerelhető szilárdtestrelé, 1f, nullfeszültségű kapcsolás, 1NO, 24-300VAC, 10A, 24VDC, hőátadóval","AUT","",18886,18886,18886,18886,1,1,"DB","09GP-IND","09GP-INDAPO","Általános célú","3-Ipari automatizálás","Relék és tápegységek","3606485442037","8536490099","",""]
["SSP1A4125BDT","Adatlap --->","Zelio szilárdtestrelék","SSP hűtőbordára szerelhető szilárdtestrelé, 1f, nullfeszültségű kapcsolás, 1NO, 48-660VAC, 125A, 24VDC, hőátadóval","AUT","",36504,36504,36504,36504,1,1,"DB","09GP-IND","09GP-INDAPO","Általános célú","3-Ipari automatizálás","Relék és tápegységek","3606485442105","8536490099","",""]
["SSP1A490M7T","Adatlap --->","Zelio szilárdtestrelék","SSP hűtőbordára szerelhető szilárdtestrelé, 1f, nullfeszültségű kapcsolás, 1NO, 48-660VAC, 90A, 230VAC, hőátadóval","AUT","",34876,34876,34876,34876,1,1,"DB","09GP-IND","09GP-INDAPO","Általános célú","3-Ipari automatizálás","Relék és tápegységek","3606485442174","8536490099","",""]
["SSP1D440BD","Adatlap --->","Zelio szilárdtestrelék","SSP hűtőbordára szerelhető szilárdtestrelé, 1f, DC kapcsolás, 1NO, 1-150VDC, 40A, 24VDC","AUT","",25691,25691,25691,25691,1,1,"DB","09GP-IND","09GP-INDAPO","Általános célú","3-Ipari automatizálás","Relék és tápegységek","3606485441832","8536419089","",""]
["SSP3A250P7RT","Adatlap --->","Zelio szilárdtestrelék","SSP szilárdtestrelé, panelre szerelhető, 3f, pillanat kapcsolás, 3NO, 48-530VAC, 50A, 230VAC, hőátadóval","AUT","",96888,96888,96888,96888,1,1,"DB","09GP-IND","09GP-INDAPO","Általános célú","3-Ipari automatizálás","Relék és tápegységek","3606480580086","8536490099","",""]
["STBART0200K","Adatlap --->","Programozható logikai vezérlők (PLC és PAC)","Modicon STB elosztott I/O, Analóg be 2 csatornás RTD/TC/mV kit","AUT","",151086,151086,151086,151086,1,1,"DB","09PR-IND","09PR-INDACO","Programozható","7- Ipari automatizálás – Programozható termékek","Automatizálási vezérlők","3595863948691","8536909500","",""]
["STBDDO3410K","Adatlap --->","Programozható logikai vezérlők (PLC és PAC)","Modicon STB elosztott I/O, 24VDC KI 4PT KIT","AUT","",46371,46371,46371,46371,1,1,"DB","09PR-IND","09PR-INDACO","Programozható","7- Ipari automatizálás – Programozható termékek","Automatizálási vezérlők","3595863989298","8538909999","",""]
["STBNFP2212","Adatlap --->","Programozható logikai vezérlők (PLC és PAC)","Modicon STB elosztott I/O, FIPIO NIM modul","AUT","",247610,247610,247610,247610,1,1,"DB","09PR-IND","09PR-INDACO","Programozható","7- Ipari automatizálás – Programozható termékek","Automatizálási vezérlők","3595862054997","8517620000","",""]
["SZ5MT2224","Adatlap --->","Easy PrismaSeT","Easy PrismaSeT XL moduláris készülék homloklap (Szé) 500 mm (Ma) 300 mm DIN sínnel, kábeltartóval-műanyag-egyben 2x24M  ","","",28821,28821,28821,28821,1,1,"DB","09GP-SMB","09GP-SMBLVS","Általános célú","2- Kis- és közepes épületprojektek","Villamos energiaelosztási szekrények 630A-ig","4015153766754","7326909890","",""]
["SZFBS1N9","Adatlap --->","Easy PrismaSeT","Easy PrismaSeT XL öntapadós felirati csík tartó (9 db / klt)  ","","",9130,9130,9130,9130,1,1,"DB","09GP-SMB","09GP-SMBLVS","Általános célú","2- Kis- és közepes épületprojektek","Villamos energiaelosztási szekrények 630A-ig","4015153766822","3919908099","",""]
["SZFY1N4","Adatlap --->","Easy PrismaSeT","Easy PrismaSeT XL homloklap rögzítő műanyag negyedfordulatos csavar ( 4db / klt)  ","","",3368,3368,3368,3368,1,1,"DB","09GP-SMB","09GP-SMBLVS","Általános célú","2- Kis- és közepes épületprojektek","Villamos energiaelosztási szekrények 630A-ig","4015153767034","3926909790","",""]
["SZGTWS17","Adatlap --->","Easy PrismaSeT","Easy PrismaSeT XL függőleges elválasztó szekrény belsőbe PVC, 1050 mm","","",17976,17976,17976,17976,1,1,"DB","09GP-SMB","09GP-SMBLVS","Általános célú","2- Kis- és közepes épületprojektek","Villamos energiaelosztási szekrények 630A-ig","4015153767577","3926909790","",""]
["SZMNT08N2","Adatlap --->","Easy PrismaSeT","Easy PrismaSeT XL függőleges oszlopprofil (Ma) 1200 mm (2 db / klt)","","",10484,10484,10484,10484,1,1,"DB","09GP-SMB","09GP-SMBLVS","Általános célú","2- Kis- és közepes épületprojektek","Villamos energiaelosztási szekrények 630A-ig","4015153767690","9403991090","",""]
["SZMT1070","Adatlap --->","Easy PrismaSeT","Easy PrismaSeT XL teli homloklap üres (Szé) 250 mm (Ma) 75 mm (2 db / klt)","","",17107,17107,17107,17107,1,1,"DB","09GP-SMB","09GP-SMBLVS","Általános célú","2- Kis- és közepes épületprojektek","Villamos energiaelosztási szekrények 630A-ig","4015153767751","7326909890","",""]
["SZMT12230","Adatlap --->","Easy PrismaSeT","Easy PrismaSeT XL CVS/NSX 250A beépítőkészlet szerelőlap és homloklap - álló beépítéshez (Szé) 250 mm (Ma) 300 mm ","","",30833,30833,30833,30833,1,1,"DB","09GP-SMB","09GP-SMBLVS","Általános célú","2- Kis- és közepes épületprojektek","Villamos energiaelosztási szekrények 630A-ig","4015153767867","7326909890","",""]
["SZMT1426","Adatlap --->","Easy PrismaSeT","Easy PrismaSeT XL teli homloklap süllyesztett DIN sínnel vezérlőkészülékekhez (Szé) 250 mm (Ma) 600 mm ","","",43122,43122,43122,43122,1,1,"DB","09GP-SMB","09GP-SMBLVS","Általános célú","2- Kis- és közepes épületprojektek","Villamos energiaelosztási szekrények 630A-ig","4015153768109","7326909890","",""]
["SZMT2070","Adatlap --->","Easy PrismaSeT","Easy PrismaSeT XL teli homloklap üres (Szé) 500 mm (Ma) 75 mm (2 db / klt)","","",23361,23361,23361,23361,1,1,"DB","09GP-SMB","09GP-SMBLVS","Általános célú","2- Kis- és közepes épületprojektek","Villamos energiaelosztási szekrények 630A-ig","4015153768215","7326909890","",""]
["SZMT2270","Adatlap --->","Easy PrismaSeT","Easy PrismaSeT XL teli homloklap üres (Szé) 500 mm (Ma) 300 mm ","","",15461,15461,15461,15461,1,1,"DB","09GP-SMB","09GP-SMBLVS","Általános célú","2- Kis- és közepes épületprojektek","Villamos energiaelosztási szekrények 630A-ig","4015153768390","7326909890","",""]
["SZMT2426","Adatlap --->","Easy PrismaSeT","Easy PrismaSeT XL teli homloklap süllyesztett DIN sínnel vezérlőkészülékekhez (Szé) 500 mm (Ma) 600 mm ","","",50046,50046,50046,50046,1,1,"DB","09GP-SMB","09GP-SMBLVS","Általános célú","2- Kis- és közepes épületprojektek","Villamos energiaelosztási szekrények 630A-ig","4015153768536","7326909890","",""]
["SZMTS22703","Adatlap --->","Easy PrismaSeT","Easy PrismaSeT XL 3P síntartó ISFL-hez 250/500 mm","","",20864,20864,20864,20864,1,1,"DB","09GP-SMB","09GP-SMBLVS","Általános célú","2- Kis- és közepes épületprojektek","Villamos energiaelosztási szekrények 630A-ig","4015153768635","3926909790","",""]
["SZXPEN26N","Adatlap --->","Easy PrismaSeT","Easy PrismaSeT XL PE/N sín 13 leágazás 3 x 2,5-16 mm2 csavaros csatlakozás 10 x 1,5-4 mm2 rugós csatlakozás szigetelt","","",16500,16500,16500,16500,1,1,"DB","09GP-SMB","09GP-SMBLVS","Általános célú","2- Kis- és közepes épületprojektek","Villamos energiaelosztási szekrények 630A-ig","4015153769656","8536901000","",""]
["TA10D2S0803TPE","Adatlap --->","TransferPacT automatikus átkapcsolók","TransferPacT Active automatikus átkapcsoló - 100A tokozat 80A 2P potméteres beállítófelület","","",252784,252784,252784,252784,1,1,"DB","09CF-LBD","09CF-LBDCBH","Konfigurálható","4- Nagy épületprojektek","Villamos energiaelosztási tokozott megszakítók 630A felett","3606481065674","8536508000","",""]
["TA10D3L0804TPE","Adatlap --->","TransferPacT automatikus átkapcsolók","TransferPacT Active Automatic automatikus átkapcsoló - 100A tokozat 80A 3P LCD kijelző","","",329948,329948,329948,329948,1,1,"DB","09CF-LBD","09CF-LBDCBH","Konfigurálható","4- Nagy épületprojektek","Villamos energiaelosztási tokozott megszakítók 630A felett","3606481065551","8536508000","",""]
["TA10D4L0804TPE","Adatlap --->","TransferPacT automatikus átkapcsolók","TransferPacT Active Automatic automatikus átkapcsoló - 100A tokozat 80A 4P LCD kijelző","","",355228,355228,355228,355228,1,1,"DB","09CF-LBD","09CF-LBDCBH","Konfigurálható","4- Nagy épületprojektek","Villamos energiaelosztási tokozott megszakítók 630A felett","3606481065612","8536508000","",""]
["TA16D4L0804TPE","Adatlap --->","TransferPacT automatikus átkapcsolók","TransferPacT Active Automatic automatikus átkapcsoló - 160A tokozat 80A 4P LCD kijelző","","",400730,400730,400730,400730,1,1,"DB","09CF-LBD","09CF-LBDCBH","Konfigurálható","4- Nagy épületprojektek","Villamos energiaelosztási tokozott megszakítók 630A felett","3606482131613","8536508000","",""]
["TA25D3L2502TPE","Adatlap --->","Átkapcsolók","TransferPacT Active Automatic automatikus átkapcsoló - 250A tokozat 250A 3P LCD kijelző 230V","","",727480,727480,727480,727480,1,1,"DB","09CF-LBD","09CF-LBDCBH","Konfigurálható","4- Nagy épületprojektek","Villamos energiaelosztási tokozott megszakítók 630A felett","3606485953250","8536508000","",""]
["TA63D3S3204TPE","Adatlap --->","Átkapcsolók","TransferPacT Automatic automatikus átkapcsoló - 630A tokozat 320A 3P potméteres beállítófelület 400V","","",1083257,1083257,1083257,1083257,1,1,"DB","09CF-LBD","09CF-LBDCBH","Konfigurálható","4- Nagy épületprojektek","Villamos energiaelosztási tokozott megszakítók 630A felett","3606485952987","8536508000","",""]
["TA63D4S3204TPE","Adatlap --->","Átkapcsolók","TransferPacT Automatic automatikus átkapcsoló - 630A tokozat 320A 4P potméteres beállítófelület 400V","","",1096229,1096229,1096229,1096229,1,1,"DB","09CF-LBD","09CF-LBDCBH","Konfigurálható","4- Nagy épületprojektek","Villamos energiaelosztási tokozott megszakítók 630A felett","3606485952949","8536508000","",""]
["TC903-3A4LDPSA","Adatlap --->","Terepi eszközök","TC903 FC termosztát,on/off,3fok,Deluxe","ESX BUILDING","",85917,85917,85917,85917,1,1,"DB","09GP-SMBFDE","09GP-SMBFDE","Általános célú","2- Kis- és közepes épületprojektek","Terepi eszközök","3606486952092","","",""]
["TC907-EF4LDPSAB","Adatlap --->","Terepi eszközök","TC907 FC termosztát,on/off,ECM,Deluxe","ESX BUILDING","",117311,117311,117311,117311,1,1,"DB","09GP-SMBFDE","09GP-SMBFDE","Általános célú","2- Kis- és közepes épületprojektek","Terepi eszközök","3606486952122","","",""]
["TCSCCN1MNX25SA","Adatlap --->","Programozható logikai vezérlők (PLC és PAC)","Modicon TM7 kiegészítő, CANopen kábel, egyenes, M12-B, papa - szabad vezeték, 25m","AUT","",68738,68738,68738,68738,1,1,"DB","09PR-IND","09PR-INDACO","Programozható","7- Ipari automatizálás – Programozható termékek","Automatizálási vezérlők","3595864098524","8544429090","",""]
["TCSCCN2MNX10SA","Adatlap --->","Programozható logikai vezérlők (PLC és PAC)","Modicon TM7 kiegészítő, CANopen kábel, pipa, M12-B, papa - szabad vezeték, 10m","AUT","",34785,34785,34785,34785,1,1,"DB","09PR-IND","09PR-INDACO","Programozható","7- Ipari automatizálás – Programozható termékek","Automatizálási vezérlők","3595864098463","8544429090","",""]
["TCSECL1M3M10S2","Adatlap --->","Ipari hálózati eszközök","Kábel, Ethernet, IP67 M12 / RJ45, 10m","AUT","",84116,84116,84116,84116,1,1,"DB","09PR-IND","09PR-INDACO","Programozható","7- Ipari automatizálás – Programozható termékek","Automatizálási vezérlők","3595863887617","8544421000","",""]
["TCSEGDB23F24FK","Adatlap --->","Programozható logikai vezérlők (PLC és PAC)","X80 kommunikációs modul, Modbus Plus Proxy, extra hőmérséklet tartomány -25…+70C","AUT","",689149,689149,689149,689149,1,1,"DB","09PR-IND","09PR-INDACO","Programozható","7- Ipari automatizálás – Programozható termékek","Automatizálási vezérlők","3595864035925","8517620000","",""]
["TCSESB083F2CU0","Adatlap --->","Ipari hálózati eszközök","ConneXium Basic switch, 6 x TX réz + 2 x FX-MM optika, menedzselhető","AUT","",381320,381320,381320,381320,1,1,"DB","09PR-IND","09PR-INDACO","Programozható","7- Ipari automatizálás – Programozható termékek","Automatizálási vezérlők","3595864115436","8517620000","",""]
["TCSXCN1FNX10E","Adatlap --->","Programozható logikai vezérlők (PLC és PAC)","Modicon TM7 kiegészítő, TM7 busz kábel, egyenes, M12-B, anya - szabad vezeték,10m","AUT","",34102,34102,34102,34102,1,1,"DB","09PR-IND","09PR-INDACO","Programozható","7- Ipari automatizálás – Programozható termékek","Automatizálási vezérlők","3595864097749","8544429090","",""]
["TCSXCN1MNX3E","Adatlap --->","Programozható logikai vezérlők (PLC és PAC)","Modicon TM7 kiegészítő, TM7 busz kábel, egyenes, M12-B, papa - szabad vezeték, 3m","AUT","",18183,18183,18183,18183,1,1,"DB","09PR-IND","09PR-INDACO","Programozható","7- Ipari automatizálás – Programozható termékek","Automatizálási vezérlők","3595864097817","8544429090","",""]
["TCSXCN2M2F10E","Adatlap --->","Programozható logikai vezérlők (PLC és PAC)","Modicon TM7 kiegészítő, TM7 busz kábel, pipa, M12-B, papa - mama, 10m","AUT","",44615,44615,44615,44615,1,1,"DB","09PR-IND","09PR-INDACO","Programozható","7- Ipari automatizálás – Programozható termékek","Automatizálási vezérlők","3595864097602","8544429090","",""]
["TCSXCNDFNX10V","Adatlap --->","Programozható logikai vezérlők (PLC és PAC)","Modicon TM7 kiegészítő, teljesítmény bemeneti kábel, egyenes, M8-4p, mama - szabad vezeték, 10m","AUT","",14231,14231,14231,14231,1,1,"DB","09PR-IND","09PR-INDACO","Programozható","7- Ipari automatizálás – Programozható termékek","Automatizálási vezérlők","3595864098029","8544429090","",""]
["TCSXCNEFNX3V","Adatlap --->","Programozható logikai vezérlők (PLC és PAC)","Modicon TM7 kiegészítő, teljesítmény bemeneti kábel, pipa, M8-4p, mama - szabad vezeték, 3m","AUT","",8783,8783,8783,8783,1,1,"DB","09PR-IND","09PR-INDACO","Programozható","7- Ipari automatizálás – Programozható termékek","Automatizálási vezérlők","3595864097978","8544429090","",""]
["TCSXCNEMEF5V","Adatlap --->","Programozható logikai vezérlők (PLC és PAC)","Modicon TM7 kiegészítő, teljesítmény kábel, Daisy Chain, pipa, M8-4p, papa - mama, 5m","AUT","",14875,14875,14875,14875,1,1,"DB","09PR-IND","09PR-INDACO","Programozható","7- Ipari automatizálás – Programozható termékek","Automatizálási vezérlők","3595864097879","8544429090","",""]
["TM200C24T","Adatlap --->","Programozható logikai vezérlők (PLC és PAC)","Modicon M200 Easy PLC, 24 I/O1xRS485, tranzisztoros kimenet (source), 24 VDC","AUT","*",87989,87989,87989,87989,1,1,"DB","09CF-INDESY","09CF-INDESY","Konfigurálható","5- Ipari automatizálás – konfigurálható termékek","ATV310, Easy Modicon PLC (TM200), Easy H","3606480696091","8537109199","",""]
["TM200CE32R","Adatlap --->","Programozható logikai vezérlők (PLC és PAC)","Modicon M200 Easy PLC, 32 I/O1xRS485, 1xEthernet, relés kimenet, 230 VAC","AUT","",108724,108724,108724,108724,1,1,"DB","09CF-INDESY","09CF-INDESY","Konfigurálható","5- Ipari automatizálás – konfigurálható termékek","ATV310, Easy Modicon PLC (TM200), Easy H","3606481190802","8537109199","",""]
["TM221C24R","Adatlap --->","Programozható logikai vezérlők (PLC és PAC)","Modicon M221 gépvezérlő PLC, 24 I/O, relé kimenet, RS232/RS485, 100...230 VAC","AUT","",144797,144797,144797,144797,1,1,"DB","09CF-IND","09CF-INDACB","Konfigurálható","5- Ipari automatizálás – konfigurálható termékek","Ipari automatizálási gépvezérlők","3606480648717","8537109199","",""]
["TM221M16TG","Adatlap --->","Programozható logikai vezérlők (PLC és PAC)","Modicon M221 gépvezérlő PLC, 16 I/O, tranzisztor (source) kimenet, RS232/RS485, RS485, 24 VDC, könyv formátum, rugós","AUT","",144797,144797,144797,144797,1,1,"DB","09CF-IND","09CF-INDACB","Konfigurálható","5- Ipari automatizálás – konfigurálható termékek","Ipari automatizálási gépvezérlők","3606480611308","8537109199","",""]
["TM241CEC24R","Adatlap --->","Programozható logikai vezérlők (PLC és PAC)","Modicon M241 gépvezérlő PLC, 24 I/O, relé kimenet, RS232/RS485, RS485, Ethernet Modbus TCP/IP, CANopen, 100…230VAC","AUT","",251886,251886,251886,251886,1,1,"DB","09PR-IND","09PR-INDACO","Programozható","7- Ipari automatizálás – Programozható termékek","Automatizálási vezérlők","3606480648854","8537109199","",""]
["TM262M15MESS8T","Adatlap --->","Programozható logikai vezérlők (PLC és PAC)","Modicon M262 mozgásvezérlő PLC, 8 I/O, 1 incr/SSI enkóder be, max. 4 tengely, 1xSercos, 2xEth/IP, 1xRS232/RS485","AUT","",625208,625208,625208,625208,1,1,"DB","09PR-IND","09PR-INDACO","Programozható","7- Ipari automatizálás – Programozható termékek","Automatizálási vezérlők","3606489604202","8537109199","",""]
["TM3AI2HG","Adatlap --->","Programozható logikai vezérlők (PLC és PAC)","Modicon TM3 bővítő modul, 2 analóg bemenet, 16/15+1 bit, +/-10V / 0...10V / 0…20mA / 4…20mA, rugós","AUT","",78647,78647,78647,78647,1,1,"DB","09PR-IND","09PR-INDACO","Programozható","7- Ipari automatizálás – Programozható termékek","Automatizálási vezérlők","3606480648892","8538909999","",""]
["TM3DM24R","Adatlap --->","Programozható logikai vezérlők (PLC és PAC)","Modicon TM3 bővítő modul, 16 digitális bemenet, 8 digitális relé kimenet, 24 VDC","AUT","*",78534,78534,78534,78534,1,1,"DB","09PR-IND","09PR-INDACO","Programozható","7- Ipari automatizálás – Programozható termékek","Automatizálási vezérlők","3606480611544","8536909500","",""]
["TM3DQ8R","Adatlap --->","Programozható logikai vezérlők (PLC és PAC)","Modicon TM3 bővítő modul, 8 digitális relé kimenet, 24 VDC","AUT","*",44245,44245,44245,44245,1,1,"DB","09PR-IND","09PR-INDACO","Programozható","7- Ipari automatizálás – Programozható termékek","Automatizálási vezérlők","3606480611421","8538909999","",""]
["TM3SAFL5RG","Adatlap --->","Programozható logikai vezérlők (PLC és PAC)","Modicon TM3 bővítő modul, Cat2/PLd/SIL CL2  biztonsági vezérlő, vészleállító-vészkapcsoló-fényfüggöny, 24 VDC, rugós","AUT","",113132,113132,113132,113132,1,1,"DB","09PR-IND","09PR-INDACO","Programozható","7- Ipari automatizálás – Programozható termékek","Automatizálási vezérlők","3606485393025","8536419089","",""]
["TM3XHSC202","Adatlap --->","Programozható logikai vezérlők (PLC és PAC)","Modicon TM3 bővítő modul, nagysebességű számláló (HSC), 10I-8O, M262 PLC-hez, rugós","AUT","",270845,270845,270845,270845,1,1,"DB","09PR-IND","09PR-INDACO","Programozható","7- Ipari automatizálás – Programozható termékek","Automatizálási vezérlők","3606489604257","9029100090","",""]
["TM5ACBM1110","Adatlap --->","Programozható logikai vezérlők (PLC és PAC)","Modicon TM5 I/O bővítő, busz bővítő modul, busz hátlap, 24 VDC, fehér, 10db","AUT","",123911,123911,123911,123911,1,1,"DB","09PR-IND","09PR-INDACO","Programozható","7- Ipari automatizálás – Programozható termékek","Automatizálási vezérlők","3595864075112","8536901000","",""]
["TM5ACLPR10","Adatlap --->","Programozható logikai vezérlők (PLC és PAC)","Modicon TM5 kiegészítő, védőlemez, jobb oldali","AUT","",12458,12458,12458,12458,1,1,"DB","09PR-IND","09PR-INDACO","Programozható","7- Ipari automatizálás – Programozható termékek","Automatizálási vezérlők","3595864075242","3926909790","",""]
["TM5CSLC200FS","Adatlap --->","Programozható logikai vezérlők (PLC és PAC)","Modicon TM5 biztonsági vezérlő, SIL3/PLe, 100 biztonsági körhöz, Sercos III","AUT","",451203,451203,451203,451203,1,1,"DB","09PR-IND","09PR-INDACO","Programozható","7- Ipari automatizálás – Programozható termékek","Automatizálási vezérlők","3595864127996","8537109199","",""]
["TM5SAI4PHK","Adatlap --->","Programozható logikai vezérlők (PLC és PAC)","Modicon TM5 I/O bővítő, komplett analóg bemenet, 4AI, PT100 / Pt1000, 16 bit","AUT","",335341,335341,335341,335341,1,1,"DB","09PR-IND","09PR-INDACO","Programozható","7- Ipari automatizálás – Programozható termékek","Automatizálási vezérlők","3595864154725","8538909999","",""]
["TM5SDI16D","Adatlap --->","Programozható logikai vezérlők (PLC és PAC)","Modicon TM5 I/O bővítő, digitális bemeneti modul, 16DI, 24 VDC","AUT","",98891,98891,98891,98891,1,1,"DB","09PR-IND","09PR-INDACO","Programozható","7- Ipari automatizálás – Programozható termékek","Automatizálási vezérlők","3595864145181","8538909999","",""]
["TM5SDI4D","Adatlap --->","Programozható logikai vezérlők (PLC és PAC)","Modicon TM5 I/O bővítő, digitális bemeneti modul, 4DI, 24 VDC","AUT","",38526,38526,38526,38526,1,1,"DB","09PR-IND","09PR-INDACO","Programozható","7- Ipari automatizálás – Programozható termékek","Automatizálási vezérlők","3595864074436","8538909999","",""]
["TM5SDO4TFS","Adatlap --->","Programozható logikai vezérlők (PLC és PAC)","Modicon TM5 biztonsági I/O bővítő, digitális kimeneti modul, 4DO, tranzisztor, 0,5A, 24 VDC","AUT","",151906,151906,151906,151906,1,1,"DB","09PR-IND","09PR-INDMCT","Programozható","7- Ipari automatizálás – Programozható termékek","Mozgásvezérlés","3595864128177","8538909999","",""]
["TM5SPDG6D6F","Adatlap --->","Programozható logikai vezérlők (PLC és PAC)","Modicon TM5 I/O bővítő, COM elosztó modul, 6COMx0VDC - 6COMx24VDC egység","AUT","",62364,62364,62364,62364,1,1,"DB","09PR-IND","09PR-INDACO","Programozható","7- Ipari automatizálás – Programozható termékek","Automatizálási vezérlők","3595864074986","8538909999","",""]
["TM5SPS3","Adatlap --->","Programozható logikai vezérlők (PLC és PAC)","Modicon TM5 I/O bővítő, tápelosztó modul, I/O+CANopen+Sercos busz tápegység, 10A, 24 VDC, szürke","AUT","",40244,40244,40244,40244,1,1,"DB","09PR-IND","09PR-INDACO","Programozható","7- Ipari automatizálás – Programozható termékek","Automatizálási vezérlők","3595864093024","8504408390","",""]
["TM7BDI16B","Adatlap --->","Programozható logikai vezérlők (PLC és PAC)","Modicon TM7 IP67 I/O modul, 16 digitális bemenet, 16xM8","AUT","",224504,224504,224504,224504,1,1,"DB","09PR-IND","09PR-INDACO","Programozható","7- Ipari automatizálás – Programozható termékek","Automatizálási vezérlők","3595864093055","8536909500","",""]
["TM7NCOM16A","Adatlap --->","Programozható logikai vezérlők (PLC és PAC)","Modicon TM7 IP67 I/O modul, 16 konfigurálható digitális bemenet / kimenet (tranzisztor, source), 8xM12, CANopen","AUT","",410814,410814,410814,410814,1,1,"DB","09PR-IND","09PR-INDACO","Programozható","7- Ipari automatizálás – Programozható termékek","Automatizálási vezérlők","3595864092805","8536909500","",""]
["TMARBAT1","Adatlap --->","Programozható logikai vezérlők (PLC és PAC)","Modicon M200 kiegészítő, elem RTC-hez","AUT","",7153,7153,7153,7153,1,1,"DB","09CF-IND","09CF-INDACB","Konfigurálható","5- Ipari automatizálás – konfigurálható termékek","Ipari automatizálási gépvezérlők","3606480696305","8506808000","",""]
["TMC2TI2","Adatlap --->","Programozható logikai vezérlők (PLC és PAC)","Modicon TMC jelkártya, 2 hőmérséklet bemenet, 14 bit, Pt100, Pt1000, Ni100, Ni1000, hőelem: J-K-R-S-B-T-N-E-C, M221 PLC","AUT","",34332,34332,34332,34332,1,1,"DB","09CF-IND","09CF-INDACB","Konfigurálható","5- Ipari automatizálás – konfigurálható termékek","Ipari automatizálási gépvezérlők","3606480649158","8536909500","",""]
["TMSCO1","Adatlap --->","Programozható logikai vezérlők (PLC és PAC)","Modicon TMS kommunikációs modul, CANopen Master, 1xSUB-D9, M262 PLC-hez","AUT","",143036,143036,143036,143036,1,1,"DB","09PR-IND","09PR-INDACO","Programozható","7- Ipari automatizálás – Programozható termékek","Automatizálási vezérlők","3606489604240","8517620000","",""]
["TPCCIF02","Adatlap --->","TransferPacT automatikus átkapcsolók","TransferPacT - potméteres kijelző","","",66104,66104,66104,66104,1,1,"DB","09CF-LBD","09CF-LBDCBH","Konfigurálható","4- Nagy épületprojektek","Villamos energiaelosztási tokozott megszakítók 630A felett","3606481065940","8537109899","",""]
["TPCDIO15","Adatlap --->","TransferPacT automatikus átkapcsolók","TransferPacT funkcionális modul - kiegészítő modul Külső HMI-hez 24VDC táplálás","","",40332,40332,40332,40332,1,1,"DB","09CF-LBD","09CF-LBDCBH","Konfigurálható","4- Nagy épületprojektek","Villamos energiaelosztási tokozott megszakítók 630A felett","3606481066053","8538909189","",""]
["TPRSS080","Adatlap --->","Teljesítményvezérlés és védelem","TeSys Island SIL motorindító 80 A / 37 kW","AUT","",176942,176942,176942,176942,1,1,"DB","09PR-IND","09PR-INDDGC","Programozható","7- Ipari automatizálás – Programozható termékek","Digitális kontaktorok","3606489832834","8536508000","",""]
["TPSAUX33","Adatlap --->","TransferPacT automatikus átkapcsolók","TransferPacT segédérintkező - ki pozíció státuszjelzéshez","","",15019,15019,15019,15019,1,1,"DB","09CF-LBD","09CF-LBDCBH","Konfigurálható","4- Nagy épületprojektek","Villamos energiaelosztási tokozott megszakítók 630A felett","3606481066176","8536501900","",""]
["TR25D3R1604TPE","Adatlap --->","Átkapcsolók","TransferPacT Remote távoli működtetésű átkapcsoló - 250A tokozat 160A 3P kijelző nélkül 400V","","",469803,469803,469803,469803,1,1,"DB","09CF-LBD","09CF-LBDCBH","Konfigurálható","4- Nagy épületprojektek","Villamos energiaelosztási tokozott megszakítók 630A felett","3606485953144","8536508000","",""]
["TR63D3R6302TPE","Adatlap --->","Átkapcsolók","TransferPacT Remote távoli működtetésű átkapcsoló - 630A tokozat 630A 3P kijelző nélkül 230V","","",1192908,1192908,1192908,1192908,1,1,"DB","09CF-LBD","09CF-LBDCBH","Konfigurálható","4- Nagy épületprojektek","Villamos energiaelosztási tokozott megszakítók 630A felett","3606485952802","8536508000","",""]
["TRV00820","Adatlap --->","Kapcsolókészülékek 630A-ig","5 db ULP vezeték (RJ45, apa/apa) L=2 m","ED","*",29895,29895,29895,29895,1,1,"DB","09CF-LBD","09CF-LBDCBH","Konfigurálható","4- Nagy épületprojektek","Villamos energiaelosztási tokozott megszakítók 630A felett","3606480025303","8544421000","",""]
["TSXCANCB50","Adatlap --->","Ipari hálózati eszközök","Kábel, CANopen, 50m, UL/IEC60332-2","AUT","",111227,111227,111227,111227,1,1,"DB","09PR-IND","09PR-INDACO","Programozható","7- Ipari automatizálás – Programozható termékek","Automatizálási vezérlők","3595862011921","8544492000","",""]
["TSXSCMCN025","Adatlap --->","Ipari hálózati eszközök","Árnyékolt kábel, RS485, biztonsági kommunikációs modulokhoz, 25 m","AUT","",107537,107537,107537,107537,1,1,"DB","09CF-IND","09CF-INDSAF","Konfigurálható","5- Ipari automatizálás – konfigurálható termékek","Gépbiztonság","3606480795923","8544429090","",""]
["V2","Adatlap --->","Kézi kapcsolókészülékek és jelzőkészülékek","3 pólusú kapcsolótest 40A","AUT","*",12062,12062,12062,12062,1,1,"DB","09GP-IND","09GP-INDCTI","Általános célú","3-Ipari automatizálás","Ipari mágneskapcsolók és motorvédők","3389110551709","8536508000","",""]
["VBD01","Adatlap --->","Kézi kapcsolókészülékek és jelzőkészülékek","Komplett főkapcsoló 20A, ajtóra, 22.5mm","AUT","*",8488,8488,8488,8488,1,1,"DB","09GP-IND","09GP-INDCTI","Általános célú","3-Ipari automatizálás","Ipari mágneskapcsolók és motorvédők","3389110724912","8536508000","",""]
["VBF3GE","Adatlap --->","Kézi kapcsolókészülékek és jelzőkészülékek","Komplett tokozott főkapcsoló 50A","AUT","*",25848,25848,25848,25848,1,1,"DB","09GP-IND","09GP-INDCTI","Általános célú","3-Ipari automatizálás","Ipari mágneskapcsolók és motorvédők","3389110543865","8536508000","",""]
["VBFXGE2","Adatlap --->","Kézi kapcsolókészülékek és jelzőkészülékek","Főkapcsoló üres tok 50-63A, kapcsolókarral","AUT","",40856,40856,40856,40856,1,1,"DB","09GP-IND","09GP-INDCTI","Általános célú","3-Ipari automatizálás","Ipari mágneskapcsolók és motorvédők","3389110602876","3926909790","",""]
["VCCF01","Adatlap --->","Kézi kapcsolókészülékek és jelzőkészülékek","Fő- és vészleállító kapcsoló 20A","AUT","*",12458,12458,12458,12458,1,1,"DB","09GP-IND","09GP-INDCTI","Általános célú","3-Ipari automatizálás","Ipari mágneskapcsolók és motorvédők","3389110201086","8536508000","",""]
["VCD02","Adatlap --->","Kézi kapcsolókészülékek és jelzőkészülékek","Komplett fő- és vészleállító kapcsoló 12A, ajtóra, 22.5mm","AUT","*",7310,7310,7310,7310,1,1,"DB","09GP-IND","09GP-INDCTI","Általános célú","3-Ipari automatizálás","Ipari mágneskapcsolók és motorvédők","3389110724851","8536508000","",""]
["VCF6","Adatlap --->","Kézi kapcsolókészülékek és jelzőkészülékek","Komplett fő- és vészleállító kapcsoló 175A, ajtóra, csavaros","AUT","*",64277,64277,64277,64277,1,1,"DB","09GP-IND","09GP-INDCTI","Általános célú","3-Ipari automatizálás","Ipari mágneskapcsolók és motorvédők","3389110804645","8536508000","",""]
["VCFN12GE","Adatlap --->","Kézi kapcsolókészülékek és jelzőkészülékek","Komplett tokozott fő- és vészleállító kapcsoló IP65, 10A","AUT","*",13479,13479,13479,13479,1,1,"DB","09GP-IND","09GP-INDCTI","Általános célú","3-Ipari automatizálás","Ipari mágneskapcsolók és motorvédők","3389110759983","8536508000","",""]
["VDIR380005","Adatlap --->","Elosztószekrények 160A-ig","Multimédia RJ45 Fix","PRISMASET S-XS","",1638,1638,1638,1638,1,1,"DB","09GP-RES","09GP-RESHNE","Általános célú","1-Lakossági","Otthoni hálózatok","3606480627880","8537109899","",""]
["VGS211F-100CS","Adatlap --->","Terepi eszközök","Kétjáratú karimás szabályzó szelep VG211/100/140","BUILDINGS-TEREPI","",1517836,1517836,1517836,1517836,1,1,"DB","09CF-LBDBMP","09CF-LBDBMP","Konfigurálható","4- Nagy épületprojektek","Épületautomatizálás intelligens terepi eszközök (SE8xxx)","3606489660871","8481807100",""]
["VGS211F-25CS","Adatlap --->","Terepi eszközök","Kétjáratú karimás szabályzó szelep VG211/25/10","BUILDINGS-TEREPI","",585692,585692,585692,585692,1,1,"DB","09CF-LBDBMP","09CF-LBDBMP","Konfigurálható","4- Nagy épületprojektek","Épületautomatizálás intelligens terepi eszközök (SE8xxx)","3606489660949","8481807100",""]
["VJDRPCCZLSPAZZ","Adatlap --->","HMI terminálok, ipari PC-k és SCADA szoftverek","VJD Runtime, Vijeo Designer, Standard PC & Harmony PC (except HMIBMP,HMIBMU,HMIPSO,HMIPSP,HMIPEP) , email","","",152435,152435,152435,152435,1,1,"DB","09PR-IND","09PR-INDHMI","Programozható","7- Ipari automatizálás – Programozható termékek","Ember-gép interfész","3606486370520","","",""]
["VLVAF8P03535AA","Adatlap --->","Kisfeszültségű fázisjavító berendezés","VarSet Harmony 800kvar 7%, betáp","ED","",17841054,17841054,17841054,17841054,1,1,"DB","09CF-LBD","09CF-LBDAPQ","Konfigurálható","4- Nagy épületprojektek","Aktív felharmonikus szűrők / Fázisjavító berendezések és komponensek","3606480610103","8537109199","",""]
["VPL12N","Adatlap --->","Kisfeszültségű fázisjavítás","VarPlus Logic automatika 12 relékimenet","ED","*",354518,354518,354518,354518,1,1,"DB","09CF-LBD","09CF-LBDAPQ","Konfigurálható","4- Nagy épületprojektek","Aktív felharmonikus szűrők / Fázisjavító berendezések és komponensek","3606480800115","8537109899","",""]
["VT2232","Adatlap --->","Terepi eszközök","Erie kétjáratú szelep 1/2\" BSP 2.5Cv","BUILDINGS-TEREPI","",36828,36828,36828,36828,1,1,"DB","09CF-LBDBMP","09CF-LBDBMP","Konfigurálható","4- Nagy épületprojektek","Épületautomatizálás intelligens terepi eszközök (SE8xxx)","711426623987","8481109990",""]
["VVE3","Adatlap --->","Kézi kapcsolókészülékek és jelzőkészülékek","Komplett fő- és vészkapcsoló, 63A, tokozatba, moduláris elosztóba","AUT","*",25141,25141,25141,25141,1,1,"DB","09GP-IND","09GP-INDCTI","Általános célú","3-Ipari automatizálás","Ipari mágneskapcsolók és motorvédők","3389110553154","8536508000","",""]
["VW33MF010T8N8","Adatlap --->","Lexium szervohajtások és szervomotorok","T-horony anyacsavar M8-as, 10-es egységcsomag","AUT","",20361,20361,20361,20361,1,1,"DB","09PR-IND","09PR-INDMCT","Programozható","7- Ipari automatizálás – Programozható termékek","Mozgásvezérlés","3606485219974","7318169290","",""]
["VW33MF10613","Adatlap --->","Lexium szervohajtások és szervomotorok","Lexium kiegészítő, SET (10X) CLAMPING CLAWS, PAS43, NUT 6,","AUT","",36730,36730,36730,36730,1,1,"DB","09PR-IND","09PR-INDMCT","Programozható","7- Ipari automatizálás – Programozható termékek","Mozgásvezérlés","3606485228990","7326909890","",""]
["VW3A31401","Adatlap --->","Altivar frekvenciaváltók és Altistart lágyindítók","Altivar frekvenciaváltó kiegészítő, bemeneti EMC szűrő, 1 fázisú, 9A, ATV320 frekvenciaváltóhoz","AUT","",36343,36343,36343,36343,1,1,"DB","09CF-IND","09CF-INDDSS","Konfigurálható","5- Ipari automatizálás – konfigurálható termékek","Frekvenciaváltók és lágyindítók","3389110688948","8548009099","",""]
["VW3A31814","Adatlap --->","Altivar frekvenciaváltók és Altistart lágyindítók","Altivar frekvenciaváltó kiegészítő, Kiegészítő készlet NEMA UL 1-nek megfeleléshez s6, ATV212 frekvenciaváltóhoz","AUT","",30867,30867,30867,30867,1,1,"DB","09CF-IND","09CF-INDDSS","Konfigurálható","5- Ipari automatizálás – konfigurálható termékek","Frekvenciaváltók és lágyindítók","3389110691153","8504409590","",""]
["VW3A34001","Adatlap --->","Altivar frekvenciaváltók és Altistart lágyindítók","Altivar frekvenciaváltó kiegészítő, Csatlakozó készlet az ATV340 frekvenciaváltóhoz, s1 méret","AUT","",10954,10954,10954,10954,1,1,"DB","09CF-IND","09CF-INDDSS","Konfigurálható","5- Ipari automatizálás – konfigurálható termékek","Frekvenciaváltók és lágyindítók","3606481176660","8536901000","",""]
["VW3A3618","Adatlap --->","Altivar frekvenciaváltók és Altistart lágyindítók","Altivar frekvenciaváltó kiegészítő, Kommunikációs modul, CANopen, sUb-D 9, ATV320-340-600-900 és LXM32 hajtásokhoz","AUT","",39334,39334,39334,39334,1,1,"DB","09CF-IND","09CF-INDDSS","Konfigurálható","5- Ipari automatizálás – konfigurálható termékek","Frekvenciaváltók és lágyindítók","3606480177576","8517620000","",""]
["VW3A4416","Adatlap --->","Altivar frekvenciaváltók és Altistart lágyindítók","Altivar frekvenciaváltó kiegészítő, bemeneti EMC szűrő, 1f, 110/230VAC, ATV12 frekvenciaváltóhoz","AUT","",50284,50284,50284,50284,1,1,"DB","09CF-IND","09CF-INDDSS","Konfigurálható","5- Ipari automatizálás – konfigurálható termékek","Frekvenciaváltók és lágyindítók","3606480075773","8548009099","",""]
["VW3A4424","Adatlap --->","Altivar frekvenciaváltók és Altistart lágyindítók","Altivar frekvenciaváltó kiegészítő, bemeneti EMC szűrő, 3 fázisú, 47A, ATV320 frekvenciaváltóhoz","AUT","",119990,119990,119990,119990,1,1,"DB","09CF-IND","09CF-INDDSS","Konfigurálható","5- Ipari automatizálás – konfigurálható termékek","Frekvenciaváltók és lágyindítók","3606480320873","8548009099","",""]
["VW3A46122","Adatlap --->","Altivar frekvenciaváltók és Altistart lágyindítók","Altivar frekvenciaváltó kiegészítő, passzív szűrő, 14A, 400V, 50Hz, Altivar Process 600/900 frekvenciaváltókhoz","AUT","",919180,919180,919180,919180,1,1,"DB","09CF-IND","09CF-INDDSS","Konfigurálható","5- Ipari automatizálás – konfigurálható termékek","Frekvenciaváltók és lágyindítók","3606480640131","8548009099","",""]
["VW3A46133","Adatlap --->","Altivar frekvenciaváltók és Altistart lágyindítók","Altivar frekvenciaváltó kiegészítő, passzív szűrő, 225A, 400V, 50Hz, Altivar Process 600/900 frekvenciaváltókhoz","AUT","",5514852,5514852,5514852,5514852,1,1,"DB","09CF-IND","09CF-INDDSS","Konfigurálható","5- Ipari automatizálás – konfigurálható termékek","Frekvenciaváltók és lágyindítók","3606480640247","8548009099","",""]
["VW3A4706","Adatlap --->","Altivar frekvenciaváltók és Altistart lágyindítók","Altivar frekvenciaváltó kiegészítő, bemeneti EMC szűrő, IP20, 3 fázisú, 100A, ATV340-600-900 frekvenciaváltókhoz","AUT","",718461,718461,718461,718461,1,1,"DB","09CF-IND","09CF-INDDSS","Konfigurálható","5- Ipari automatizálás – konfigurálható termékek","Frekvenciaváltók és lágyindítók","3606480736551","8548009099","",""]
["VW3A5103","Adatlap --->","Altivar frekvenciaváltók és Altistart lágyindítók","Altivar frekvenciaváltó kiegészítő, motorfojtó (dv/dt szűrő) IP00, 90A, ATV212-600-900 frekvenciaváltóhoz","AUT","",294890,294890,294890,294890,1,1,"DB","09CF-IND","09CF-INDDSS","Konfigurálható","5- Ipari automatizálás – konfigurálható termékek","Frekvenciaváltók és lágyindítók","3389118065918","8504500000","",""]
["VW3A5303","Adatlap --->","Altivar frekvenciaváltók és Altistart lágyindítók","Altivar frekvenciaváltó kiegészítő, motorfojtó (dv/dt szűrő), IP20, 20A, Altivar Process 600/900 frekvenciaváltóhoz","AUT","",229020,229020,229020,229020,1,1,"DB","09CF-IND","09CF-INDDSS","Konfigurálható","5- Ipari automatizálás – konfigurálható termékek","Frekvenciaváltók és lágyindítók","3606480736704","8548009099","",""]
["VW3A5406","Adatlap --->","Altivar frekvenciaváltók és Altistart lágyindítók","Altivar frekvenciaváltó kiegészítő, kimeneti szinuszszűrő, IP20, 180A, Altivar Process 600/900 frekvenciaváltóhoz","AUT","",1531906,1531906,1531906,1531906,1,1,"DB","09CF-IND","09CF-INDDSS","Konfigurálható","5- Ipari automatizálás – konfigurálható termékek","Frekvenciaváltók és lágyindítók","3606480736858","8548009099","",""]
["VW3A7604R20","Adatlap --->","Lexium szervohajtások és szervomotorok","Lexium kiegészítő, fékellenállás, 27Ohm, IP65, 400W, 2m, Lexium hajtásokhoz","AUT","",205275,205275,205275,205275,1,1,"DB","09CF-IND","09CF-INDDSS","Konfigurálható","5- Ipari automatizálás – konfigurálható termékek","Frekvenciaváltók és lágyindítók","3389119207188","8533290000","",""]
["VW3A7607R07","Adatlap --->","Lexium szervohajtások és szervomotorok","Lexium kiegészítő, fékellenállás, 72Ohm, IP65, 400W, 0,75m, Lexium hajtásokhoz","AUT","",180766,180766,180766,180766,1,1,"DB","09CF-IND","09CF-INDDSS","Konfigurálható","5- Ipari automatizálás – konfigurálható termékek","Frekvenciaváltók és lágyindítók","3389119207263","8533290000","",""]
["VW3A7725","Adatlap --->","","Fékellenállás","AUT","",43642,43642,43642,43642,1,1,"DB","09CF-IND","09CF-INDDSS","Konfigurálható","5- Ipari automatizálás – konfigurálható termékek","Frekvenciaváltók és lágyindítók","3606485207148","8533290000","",""]
["VW3A7744","Adatlap --->","Altivar frekvenciaváltók és Altistart lágyindítók","Altivar frekvenciaváltó kiegészítő, fékellenállás ATV340-900 frekvenciaváltóhoz, 10 Ohm, 3,4kW, IP20","AUT","",585951,585951,585951,585951,1,1,"DB","09CF-IND","09CF-INDDSS","Konfigurálható","5- Ipari automatizálás – konfigurálható termékek","Frekvenciaváltók és lágyindítók","3606480802379","8533290000","",""]
["VW3A8306D30","Adatlap --->","Altivar frekvenciaváltók és Altistart lágyindítók","Altivar frekvenciaváltó kiegészítő, Modbus kábel RJ45 / csupasz végű, 3m","AUT","*",5475,5475,5475,5475,1,1,"DB","09CF-IND","09CF-INDDSS","Konfigurálható","5- Ipari automatizálás – konfigurálható termékek","Frekvenciaváltók és lágyindítók","3389110269468","8544429090","",""]
["VW3A8306TF03","Adatlap --->","Altivar frekvenciaváltók és Altistart lágyindítók","Altivar frekvenciaváltó kiegészítő, Modbus t-elágazó kábel, 1xRJ45 apa, 2xRJ45 anya, 0,3m","AUT","*",11950,11950,11950,11950,1,1,"DB","09CF-IND","09CF-INDDSS","Konfigurálható","5- Ipari automatizálás – konfigurálható termékek","Frekvenciaváltók és lágyindítók","3389110400519","8544429090","",""]
["VW3A95116","Adatlap --->","Altivar frekvenciaváltók és Altistart lágyindítók","Altivar frekvenciaváltó kiegészítő, Készlet süllyesztett házba való építéshez ATV600-900 hajtásokhoz, s6 méret","AUT","",287232,287232,287232,287232,1,1,"DB","09CF-IND","09CF-INDDSS","Konfigurálható","5- Ipari automatizálás – konfigurálható termékek","Frekvenciaváltók és lágyindítók","3606481335036","7326909890","",""]
["VW3A9706","Adatlap --->","Altivar frekvenciaváltók és Altistart lágyindítók","Altivar frekvenciaváltó kiegészítő, fali szerelőkészlet (UL1), IP20, ATV600-900 hajtáshoz, s5 méret","AUT","",275005,275005,275005,275005,1,1,"DB","09CF-IND","09CF-INDDSS","Konfigurálható","5- Ipari automatizálás – konfigurálható termékek","Frekvenciaváltók és lágyindítók","3606481325402","7326909890","",""]
["VW3CANCARR03","Adatlap --->","Altivar frekvenciaváltók és Altistart lágyindítók","Altivar frekvenciaváltó kiegészítő, CANopen kábel - 2 x RJ45 - kábel 0.3 m","AUT","*",2760,2760,2760,2760,1,1,"DB","09CF-IND","09CF-INDDSS","Konfigurálható","5- Ipari automatizálás – konfigurálható termékek","Frekvenciaváltók és lágyindítók","3389110667066","8544429090","",""]
["VW3E1166R050","Adatlap --->","Lexium szervohajtások és szervomotorok","Hálózati kábel SH TO LXM, y-tec M17, 5m","","",100756,100756,100756,100756,1,1,"DB","09PR-IND","09PR-INDMCT","Programozható","7- Ipari automatizálás – Programozható termékek","Mozgásvezérlés","3606489780913","8544429090","",""]
["VW3L10111","Adatlap --->","Lexium szervohajtások és szervomotorok","LEXIUM kábel-bevezető készlet","AUT","*",31569,31569,31569,31569,1,1,"DB","09PR-IND","09PR-INDMCT","Programozható","7- Ipari automatizálás – Programozható termékek","Mozgásvezérlés","3389118367272","8536901000","",""]
["VW3L2T001R30","Adatlap --->","Lexium szervohajtások és szervomotorok","Lexium Modbus kábel, 3m","AUT","",145714,145714,145714,145714,1,1,"DB","09PR-IND","09PR-INDMCT","Programozható","7- Ipari automatizálás – Programozható termékek","Mozgásvezérlés","3389118367524","8544429090","",""]
["VW3L40210","Adatlap --->","Lexium szervohajtások és szervomotorok","Lexium kiegészítő, Lexium csatlakozó 2xI/O, 1xSTO","AUT","",72854,72854,72854,72854,1,1,"DB","09PR-IND","09PR-INDMCT","Programozható","7- Ipari automatizálás – Programozható termékek","Mozgásvezérlés","3389118367821","8544429090","",""]
["VW3M3103","Adatlap --->","Lexium szervohajtások és szervomotorok","Lexium kiegészítő, HBC - rögzítőfék vezérlő","AUT","",136440,136440,136440,136440,1,1,"DB","09PR-IND","09PR-INDMCT","Programozható","7- Ipari automatizálás – Programozható termékek","Mozgásvezérlés","3389119207829","8538909189","",""]
["VW3M3501","Adatlap --->","Lexium szervohajtások és szervomotorok","Lexium kiegészítő, Safety kártya LXM32-höz","AUT","",175095,175095,175095,175095,1,1,"DB","09PR-IND","09PR-INDMCT","Programozható","7- Ipari automatizálás – Programozható termékek","Mozgásvezérlés","3606480169694","8536909500","",""]
["VW3M5100R30","Adatlap --->","Lexium szervohajtások és szervomotorok","Lexium kiegészítő, LXM MOTOR KÁBEL,","AUT","",71640,71640,71640,71640,1,1,"DB","09PR-IND","09PR-INDMCT","Programozható","7- Ipari automatizálás – Programozható termékek","Mozgásvezérlés","3606481042057","8544429090","",""]
["VW3M5103R30","Adatlap --->","Lexium szervohajtások és szervomotorok","Lexium kiegészítő, Szervomotor kábel, 4x4mm2+2x1mm2, 3m","AUT","",135065,135065,135065,135065,1,1,"DB","09PR-IND","09PR-INDMCT","Programozható","7- Ipari automatizálás – Programozható termékek","Mozgásvezérlés","3389119207393","8544429090","",""]
["VW3M5B01RA5","Adatlap --->","Mozgásvezérlés, szervohajtások és motorok","BCH18 PW / 1.5M 4G0.34 / load / PS0","AUT","",4395,4395,4395,4395,1,1,"DB","09PR-IND","09PR-INDMCT","Programozható","7- Ipari automatizálás – Programozható termékek","Mozgásvezérlés","3606486519479","8544429090","",""]
["VW3M5B03R20","Adatlap --->","Mozgásvezérlés, szervohajtások és motorok","BCH18 PW / 20M 4G0.34 / back / PS0","AUT","",21694,21694,21694,21694,1,1,"DB","09PR-IND","09PR-INDMCT","Programozható","7- Ipari automatizálás – Programozható termékek","Mozgásvezérlés","3606486519660","8544429090","",""]
["VW3M5B11R03","Adatlap --->","Mozgásvezérlés, szervohajtások és motorok","BCH18 PW / 3M 4G0.75 / load / PS1","AUT","",9212,9212,9212,9212,1,1,"DB","09PR-IND","09PR-INDMCT","Programozható","7- Ipari automatizálás – Programozható termékek","Mozgásvezérlés","3606486519752","8544429090","",""]
["VW3M5B12R10","Adatlap --->","Mozgásvezérlés, szervohajtások és motorok","BCH18 PW / 10M 6G0.75 / load / PS1 / BK","AUT","",21633,21633,21633,21633,1,1,"DB","09PR-IND","09PR-INDMCT","Programozható","7- Ipari automatizálás – Programozható termékek","Mozgásvezérlés","3606486521069","8544429090","",""]
["VW3M5B13R10","Adatlap --->","Mozgásvezérlés, szervohajtások és motorok","BCH18 PW / 10M 4G0.75 / back / PS1","AUT","",18590,18590,18590,18590,1,1,"DB","09PR-IND","09PR-INDMCT","Programozható","7- Ipari automatizálás – Programozható termékek","Mozgásvezérlés","3606486519844","8544429090","",""]
["VW3M5B14R25","Adatlap --->","Mozgásvezérlés, szervohajtások és motorok","BCH18 PW / 25M 6G0.75 / back / PS1 / BK","AUT","",46264,46264,46264,46264,1,1,"DB","09PR-IND","09PR-INDMCT","Programozható","7- Ipari automatizálás – Programozható termékek","Mozgásvezérlés","3606486521168","8544429090","",""]
["VW3M5B22RA5","Adatlap --->","Mozgásvezérlés, szervohajtások és motorok","BCH18 PW / 1.5M 6G1.5 / MIL1 / BK","AUT","",15090,15090,15090,15090,1,1,"DB","09PR-IND","09PR-INDMCT","Programozható","7- Ipari automatizálás – Programozható termékek","Mozgásvezérlés","3606486519950","8544429090","",""]
["VW3M5B32RA5","Adatlap --->","Mozgásvezérlés, szervohajtások és motorok","BCH18 PW / 1.5M 6G2.5 / MIL1 / BK","AUT","",16913,16913,16913,16913,1,1,"DB","09PR-IND","09PR-INDMCT","Programozható","7- Ipari automatizálás – Programozható termékek","Mozgásvezérlés","3606486520093","8544429090","",""]
["VW3M5B41R10","Adatlap --->","Mozgásvezérlés, szervohajtások és motorok","BCH18 PW / 10M 4G2.5 / MIL2","AUT","",42429,42429,42429,42429,1,1,"DB","09PR-IND","09PR-INDMCT","Programozható","7- Ipari automatizálás – Programozható termékek","Mozgásvezérlés","3606486520192","8544429090","",""]
["VW3M5D1FR50","Adatlap --->","Lexium szervohajtások és szervomotorok","Lexium kiegészítő, Enkóder kábel, árnyékolt, 5m BCH2-höz","AUT","",34108,34108,34108,34108,1,1,"DB","09PR-IND","09PR-INDMCT","Programozható","7- Ipari automatizálás – Programozható termékek","Mozgásvezérlés","3606480735684","8544429090","",""]
["VW3M8102R15","Adatlap --->","Lexium szervohajtások és szervomotorok","Lexium kiegészítő, ENCODER kábel M23 - RJ45, 1.5M","AUT","",46899,46899,46899,46899,1,1,"DB","09PR-IND","09PR-INDMCT","Programozható","7- Ipari automatizálás – Programozható termékek","Mozgásvezérlés","3606480166600","8544429090","",""]
["VW3M8112R10","Adatlap --->","Lexium szervohajtások és szervomotorok","Lexium kiegészítő, ENCODER kábel SUBD15 - RJ45 1M","AUT","",37522,37522,37522,37522,1,1,"DB","09PR-IND","09PR-INDMCT","Programozható","7- Ipari automatizálás – Programozható termékek","Mozgásvezérlés","3606480166792","8544429090","",""]
["VW3M8B11R10","Adatlap --->","Mozgásvezérlés, szervohajtások és motorok","BCH18 ENC / 10M INC / Load / PS","AUT","",20434,20434,20434,20434,1,1,"DB","09PR-IND","09PR-INDMCT","Programozható","7- Ipari automatizálás – Programozható termékek","Mozgásvezérlés","3606486520338","8544429090","",""]
["VW3M8B12R15","Adatlap --->","Lexium szervohajtások és szervomotorok","Motorkábel BCH18, Easy Lexium 18, ENC, 15.0m, MT, Load, PS","AUT","",31082,31082,31082,31082,1,1,"DB","09PR-IND","09PR-INDMCT","Programozható","7- Ipari automatizálás – Programozható termékek","Mozgásvezérlés","3606487065418","8544429090","",""]
["VW3M8B13R25","Adatlap --->","Mozgásvezérlés, szervohajtások és motorok","BCH18 ENC / 25M INC / Back / PS","AUT","",41033,41033,41033,41033,1,1,"DB","09PR-IND","09PR-INDMCT","Programozható","7- Ipari automatizálás – Programozható termékek","Mozgásvezérlés","3606486520437","8544429090","",""]
["VW3M8B22R03","Adatlap --->","Lexium szervohajtások és szervomotorok","Motorkábel BCH18, Easy Lexium 18, ENC, 3.0m, MT, MIL","AUT","",15133,15133,15133,15133,1,1,"DB","09PR-IND","09PR-INDMCT","Programozható","7- Ipari automatizálás – Programozható termékek","Mozgásvezérlés","3606487065661","8544429090","",""]
["VW3M8B22R15","Adatlap --->","Lexium szervohajtások és szervomotorok","Motorkábel BCH18, Easy Lexium 18, ENC, 15.0m, MT, MIL","AUT","",34397,34397,34397,34397,1,1,"DB","09PR-IND","09PR-INDMCT","Programozható","7- Ipari automatizálás – Programozható termékek","Mozgásvezérlés","3606487065692","8544429090","",""]
["VW3S5101R200","Adatlap --->","Lexium szervohajtások és szervomotorok","MOTOR KÁBEL 4X1,5 20M","AUT","",130067,130067,130067,130067,1,1,"DB","09PR-IND","09PR-INDMCT","Programozható","7- Ipari automatizálás – Programozható termékek","Mozgásvezérlés","3389119224451","8544429090","",""]
["VW3S8212","Adatlap --->","Lexium szervohajtások és szervomotorok","5x24 tüskés molex csatlakozó(+tüske)","AUT","",60383,60383,60383,60383,1,1,"DB","09PR-IND","09PR-INDMCT","Programozható","7- Ipari automatizálás – Programozható termékek","Mozgásvezérlés","3389119224406","8536901000","",""]
["VZ10","Adatlap --->","Kézi kapcsolókészülékek és jelzőkészülékek","Védőburkolat bejövő kapcsokhoz 125-175A","AUT","*",1952,1952,1952,1952,1,1,"DB","09GP-IND","09GP-INDCTI","Általános célú","3-Ipari automatizálás","Ipari mágneskapcsolók és motorvédők","3389110552010","8547200000","",""]
["VZ17","Adatlap --->","Kézi kapcsolókészülékek és jelzőkészülékek","Hosszabbító kar főkapcsolóhoz, 25-40A","AUT","*",5719,5719,5719,5719,1,1,"DB","09GP-IND","09GP-INDCTI","Általános célú","3-Ipari automatizálás","Ipari mágneskapcsolók és motorvédők","3389110552188","8483109590","",""]
["VZ1L325U075T","Adatlap --->","Altivar frekvenciaváltók és Altistart lágyindítók","Altistart lágyindító kiegészítő, hálózati fojtó, 0,075mH, 325A, 1f, ATS48 lágyindítóhoz","AUT","",860495,860495,860495,860495,1,1,"DB","09CF-IND","09CF-INDDSS","Konfigurálható","5- Ipari automatizálás – konfigurálható termékek","Frekvenciaváltók és lágyindítók","3389110890761","8504500000","",""]
["VZ208E-15BP02","Adatlap --->","Terepi eszközök","VZ208E-15BP 0.4E SU 00","BUILDINGS-TEREPI","",23098,23098,23098,23098,1,1,"DB","09CF-LBDBMP","09CF-LBDBMP","Konfigurálható","4- Nagy épületprojektek","Épületautomatizálás intelligens terepi eszközök (SE8xxx)","3606481819925","8481809990",""]
["VZ219C-15BP06","Adatlap --->","Terepi eszközök","VZ219C-15BP 2.0E SU 00","BUILDINGS-TEREPI","",26442,26442,26442,26442,1,1,"DB","09CF-LBDBMP","09CF-LBDBMP","Konfigurálható","4- Nagy épületprojektek","Épületautomatizálás intelligens terepi eszközök (SE8xxx)","3606481518279","8481809990",""]
["VZ219E-20BP09","Adatlap --->","Terepi eszközök","VZ219E-20BP 6.0E SU 00","BUILDINGS-TEREPI","",58574,58574,58574,58574,1,1,"DB","09CF-LBDBMP","09CF-LBDBMP","Konfigurálható","4- Nagy épületprojektek","Épületautomatizálás intelligens terepi eszközök (SE8xxx)","3606489661052","8481809990",""]
["VZ308E-20BP08","Adatlap --->","Terepi eszközök","VZ308E-20BP 4.0E SU 00","BUILDINGS-TEREPI","",59159,59159,59159,59159,1,1,"DB","09CF-LBDBMP","09CF-LBDBMP","Konfigurálható","4- Nagy épületprojektek","Épületautomatizálás intelligens terepi eszközök (SE8xxx)","3606489661137","8481809990",""]
["VZ319E-15BP02","Adatlap --->","Terepi eszközök","VZ319E-15BP 0.4E SU 00","BUILDINGS-TEREPI","",33712,33712,33712,33712,1,1,"DB","09CF-LBDBMP","09CF-LBDBMP","Konfigurálható","4- Nagy épületprojektek","Épületautomatizálás intelligens terepi eszközök (SE8xxx)","3606489661168","8481809990",""]
["VZ319E-20BP08","Adatlap --->","Terepi eszközök","VZ319E-20BP 4.0E SU 00","BUILDINGS-TEREPI","",50322,50322,50322,50322,1,1,"DB","09CF-LBDBMP","09CF-LBDBMP","Konfigurálható","4- Nagy épületprojektek","Épületautomatizálás intelligens terepi eszközök (SE8xxx)","3606489661229","8481809990",""]
["VZ408E-20BP07","Adatlap --->","Terepi eszközök","VZ408E-20BP 2.5E SU 00","BUILDINGS-TEREPI","",34695,34695,34695,34695,1,1,"DB","09CF-LBDBMP","09CF-LBDBMP","Konfigurálható","4- Nagy épületprojektek","Épületautomatizálás intelligens terepi eszközök (SE8xxx)","3606489661311","8481809990",""]
["VZ419E-15BP05","Adatlap --->","Terepi eszközök","VZ419E-15BP 1.6E SU 00","BUILDINGS-TEREPI","",36658,36658,36658,36658,1,1,"DB","09CF-LBDBMP","09CF-LBDBMP","Konfigurálható","4- Nagy épületprojektek","Épületautomatizálás intelligens terepi eszközök (SE8xxx)","3606481820075","8481809990",""]
["VZ8","Adatlap --->","Kézi kapcsolókészülékek és jelzőkészülékek","Védőburkolat bejövő kapcsokhoz 12-40A","AUT","*",1374,1374,1374,1374,1,1,"DB","09GP-IND","09GP-INDCTI","Általános célú","3-Ipari automatizálás","Ipari mágneskapcsolók és motorvédők","3389110551983","8547200000","",""]
["WDE000523","Adatlap --->","Elektromos szerelvények","CEDAR PLUS 2x2P+F csatlakozóaljzat, biztonsági zsaluval, csapófedéllel, IP44, fehér","CEDAR PLUS","*",3072,3072,3072,3072,1,5,"DB","09GP-RES","09GP-RESCOL","Általános célú","1-Lakossági","Szerelvények","3303432400484","8536699099","",""]
["WDE000551","Adatlap --->","Elektromos szerelvények","CEDAR PLUS Csillárkapcsoló, jelzőfénnyel, IP44, fehér","CEDAR PLUS","*",2879,2879,2879,2879,1,1,"DB","09GP-RES","09GP-RESCOL","Általános célú","1-Lakossági","Szerelvények","3303432400262","8536508000","",""]
["WDE000604","Adatlap --->","Elektromos szerelvények","CEDAR PLUS 2P+F csatlakozóaljzat, váltókapcsolóval, IP44, szürke","CEDAR PLUS","",3425,3425,3425,3425,1,1,"DB","09GP-RES","09GP-RESCOL","Általános célú","1-Lakossági","Szerelvények","3303432403065","8536699099","",""]
["WDE001013","Adatlap --->","Elektromos szerelvények","PRIMA Egypólusú nyomó, lámpajellel, 10A, fehér","PRIMA","*",1020,1020,1020,1020,1,1,"DB","09GP-RES","09GP-RESCOL","Általános célú","1-Lakossági","Szerelvények","5904093552727","8536699099","",""]
["WDE001051","Adatlap --->","Elektromos szerelvények","PRIMA Csillárkapcsoló, jelzőfényes 10AX, fehér","PRIMA","",1648,1648,1648,1648,1,1,"DB","09GP-RES","09GP-RESCOL","Általános célú","1-Lakossági","Szerelvények","5904093552826","8536508000","",""]
["WDE001148","Adatlap --->","Elektromos szerelvények","PRIMA 2x2P+F csatlakozóaljzat, 16A, krém","PRIMA","*",1217,1217,1217,1217,1,1,"DB","09GP-RES","09GP-RESCOL","Általános célú","1-Lakossági","Szerelvények","5904093552635","8536699099","",""]
["XA2AA4322","Adatlap --->","Harmony működtető- és jelzőkészülékek","Harmony Easy  Ø22 Nyomógomb, visszatérő, O jelölt, piros, 1NO","AUT","",1379,1379,1379,1379,1,1,"DB","09GP-INDESY","09GP-INDESY","Általános célú","3-Ipari automatizálás","Easy contactors TVS, DPE, GZ1, signaling","3606487513308","8536501100","",""]
["XA2AD33","Adatlap --->","Harmony működtető- és jelzőkészülékek","Harmony Easy  Ø22 Választókapcsoló, 3 állású, 2NO","AUT","",2300,2300,2300,2300,1,1,"DB","09GP-INDESY","09GP-INDESY","Általános célú","3-Ipari automatizálás","Easy contactors TVS, DPE, GZ1, signaling","3606487513438","8536501500","",""]
["XA2AG43","Adatlap --->","Harmony működtető- és jelzőkészülékek","Harmony Easy  Ø22 Kulcsos választókapcsoló 2 állású, 1NO","AUT","",3690,3690,3690,3690,1,1,"DB","09GP-INDESY","09GP-INDESY","Általános célú","3-Ipari automatizálás","Easy contactors TVS, DPE, GZ1, signaling","3606487513490","8536501500","",""]
["XA2AJ33","Adatlap --->","Harmony működtető- és jelzőkészülékek","Harmony Easy  Ø22 Választókapcsoló, 3 állású, 2NO","AUT","",3190,3190,3190,3190,1,1,"DB","09GP-INDESY","09GP-INDESY","Általános célú","3-Ipari automatizálás","Easy contactors TVS, DPE, GZ1, signaling","3606487513599","8536501500","",""]
["XA2AW36B1","Adatlap --->","Harmony működtető- és jelzőkészülékek","Harmony Easy  Ø22 Világító nyomógomb, kék, 24V AC/DC, 1NO","AUT","",2590,2590,2590,2590,1,1,"DB","09GP-INDESY","09GP-INDESY","Általános célú","3-Ipari automatizálás","Easy contactors TVS, DPE, GZ1, signaling","3606487513773","8536501100","",""]
["XA2EA51","Adatlap --->","Harmony működtető- és jelzőkészülékek","Harmony Easy Series  Ø22 Nyomógomb, visszatérő, sárga, 1NC","AUT","*",1437,1437,1437,1437,1,10,"DB","09GP-INDESY","09GP-INDESY","Általános célú","3-Ipari automatizálás","Easy contactors TVS, DPE, GZ1, signaling","3606480673603","8536508000","Kereskedelmi forgalmazás vége 2025.11.30, helyette XA2A","XA2AA51"]
["XA2EG43","Adatlap --->","Harmony működtető- és jelzőkészülékek","Harmony Easy Series  Ø22 Kulcsos választókapcsoló 2 állású, 1NO","AUT","*",3910,3910,3910,3910,1,10,"DB","09GP-INDESY","09GP-INDESY","Általános célú","3-Ipari automatizálás","Easy contactors TVS, DPE, GZ1, signaling","3606480673948","8536508000","Kereskedelmi forgalmazás vége 2025.11.30, helyette XA2A","XA2AG43"]
["XA2ES442","Adatlap --->","Harmony működtető- és jelzőkészülékek","Harmony Easy Series  Ø22 Komplett vészgomb Ø30 fej,  piros, 1NC","AUT","*",3965,3965,3965,3965,1,10,"DB","09GP-INDESY","09GP-INDESY","Általános célú","3-Ipari automatizálás","Easy contactors TVS, DPE, GZ1, signaling","3606480673801","8536508000","Kereskedelmi forgalmazás vége 2025.11.30, helyette XA2A","XA2AS442"]
["XA2EVF1LC","Adatlap --->","Harmony működtető- és jelzőkészülékek","Harmony Easy Series  Ø22 LED jelzőlámpa, 110V AC, fehér  ","AUT","*",2304,2304,2304,2304,1,10,"DB","09GP-INDESY","09GP-INDESY","Általános célú","3-Ipari automatizálás","Easy contactors TVS, DPE, GZ1, signaling","3606480989247","8531807000","",""]
["XA2EVM4LC","Adatlap --->","Harmony működtető- és jelzőkészülékek","Harmony Easy Series  Ø22 LED jelzőlámpa, 220…230V AC, piros  ","AUT","*",2190,2190,2190,2190,1,10,"DB","09GP-INDESY","09GP-INDESY","Általános célú","3-Ipari automatizálás","Easy contactors TVS, DPE, GZ1, signaling","3606480989124","8531807000","",""]
["XA2EW35B1","Adatlap --->","Harmony működtető- és jelzőkészülékek","Harmony Easy Series  Ø22 Világító nyomógomb, sárga, 24V AC/DC,1NO","AUT","*",1216,1216,1216,1216,1,10,"DB","09GP-INDESY","09GP-INDESY","Általános célú","3-Ipari automatizálás","Easy contactors TVS, DPE, GZ1, signaling","3606480674020","8536508000","Kereskedelmi forgalmazás vége 2025.11.30, helyette XA2A","XA2AW35B1"]
["XACA02","Adatlap --->","Harmony működtető- és jelzőkészülékek","Harmony XACA függőkapcsoló üres tokozat, 2 lyukú","AUT","*",21994,21994,21994,21994,1,1,"DB","09GP-IND","09GP-INDCOS","Általános célú","3-Ipari automatizálás","Működtető- és jelzőkészülékek","3389110645040","8538100000","",""]
["XACA211","Adatlap --->","Harmony működtető- és jelzőkészülékek","Harmony XACA függőkapcsoló 2 nyomógomb, mechanikus retesz, NO érintkezők, gumisapka","AUT","",28618,28618,28618,28618,1,1,"DB","09GP-IND","09GP-INDCOS","Általános célú","3-Ipari automatizálás","Működtető- és jelzőkészülékek","3389110644814","8536508000","",""]
["XACA28131","Adatlap --->","Harmony működtető- és jelzőkészülékek","Harmony XACA függőkapcsoló 2 nyomógomb, mechanikus retesz, NO+NC érintkező, +vészg. (3NC)","AUT","",43483,43483,43483,43483,1,1,"DB","09GP-IND","09GP-INDCOS","Általános célú","3-Ipari automatizálás","Működtető- és jelzőkészülékek","3389110426830","8537109899","",""]
["XACA471","Adatlap --->","Harmony működtető- és jelzőkészülékek","Harmony XACA függőkapcsoló 4 nyomógomb, páronként mechanikus retesz, NO érintkező","AUT","*",41672,41672,41672,41672,1,1,"DB","09GP-IND","09GP-INDCOS","Általános célú","3-Ipari automatizálás","Működtető- és jelzőkészülékek","3389110645101","8537109899","",""]
["XACA4913","Adatlap --->","Harmony működtető- és jelzőkészülékek","Harmony XACA függőkapcsoló 3 kétfokozatú nyomógomb, mechanikus retesz, 1NC+2NO érintkező+vészgomb (NC)","AUT","*",66723,66723,66723,66723,1,1,"DB","09GP-IND","09GP-INDCOS","Általános célú","3-Ipari automatizálás","Működtető- és jelzőkészülékek","3389110740127","8537109899","",""]
["XACA871","Adatlap --->","Harmony működtető- és jelzőkészülékek","Harmony XACA függőkapcsoló 8 nyomógomb, páronként mechanikus retesz, irány+BE:NO, KI:NC","AUT","*",61821,61821,61821,61821,1,1,"DB","09GP-IND","09GP-INDCOS","Általános célú","3-Ipari automatizálás","Működtető- és jelzőkészülékek","3389110645125","8537109899","",""]
["XACA9412","Adatlap --->","Harmony működtető- és jelzőkészülékek","Harmony XACA függőkapcsoló Komplett sapkás nyomógomb, fekete","AUT","*",1762,1762,1762,1762,1,10,"DB","09GP-IND","09GP-INDCOS","Általános célú","3-Ipari automatizálás","Működtető- és jelzőkészülékek","3389110645149","8538909999","",""]
["XACA982","Adatlap --->","Harmony működtető- és jelzőkészülékek","Harmony XACA függőkapcsoló Talp forgatógombos kapcsolóhoz és vészgombhoz","AUT","*",4022,4022,4022,4022,1,1,"DB","09GP-IND","09GP-INDCOS","Általános célú","3-Ipari automatizálás","Működtető- és jelzőkészülékek","3389110645231","8538909999","",""]
["XACB219","Adatlap --->","Harmony működtető- és jelzőkészülékek","Harmony XACB 2 nyomógomb, mechanikus retesz, 2 pólus, 2,2kW","AUT","",66530,66530,66530,66530,1,1,"DB","09GP-IND","09GP-INDCOS","Általános célú","3-Ipari automatizálás","Működtető- és jelzőkészülékek","3389110636154","8537109899","",""]
["XACB3291","Adatlap --->","Harmony működtető- és jelzőkészülékek","Harmony XACB Komplett függőkapcsoló","AUT","*",89329,89329,89329,89329,1,1,"DB","09GP-IND","09GP-INDCOS","Általános célú","3-Ipari automatizálás","Működtető- és jelzőkészülékek","3389110470772","8537109899","",""]
["XACB9221","Adatlap --->","Harmony működtető- és jelzőkészülékek","Harmony XACB Sapkás nyomógomb fej fehér","AUT","",3186,3186,3186,3186,1,1,"DB","09GP-IND","09GP-INDCOS","Általános célú","3-Ipari automatizálás","Működtető- és jelzőkészülékek","3389110644708","8538909999","",""]
["XACD22P2231","Adatlap --->","Harmony működtető- és jelzőkészülékek","Harmony XACD Komplett függőkapcsoló","AUT","",118210,118210,118210,118210,1,1,"DB","09GP-IND","09GP-INDCOS","Általános célú","3-Ipari automatizálás","Működtető- és jelzőkészülékek","3389110656046","8537109899","",""]
["XACS101","Adatlap --->","Harmony működtető- és jelzőkészülékek","Harmony XAC Lassú kioldású kontaktus, N/O","AUT","*",7484,7484,7484,7484,1,1,"DB","09GP-IND","09GP-INDCOS","Általános célú","3-Ipari automatizálás","Működtető- és jelzőkészülékek","3389110645248","8536508000","",""]
["XACS412","Adatlap --->","Harmony működtető- és jelzőkészülékek","Harmony XAC Érintkező elem, frontális, 1NY","AUT","*",6946,6946,6946,6946,1,1,"DB","09GP-IND","09GP-INDCOS","Általános célú","3-Ipari automatizálás","Működtető- és jelzőkészülékek","3389110647495","8536508000","",""]
["XALD101","Adatlap --->","Harmony működtető- és jelzőkészülékek","Harmony XALD tokozott nyomógomb, 1NO, 1  zöld nyomógomb, \"MARCHE\" felirati címke","AUT","",8506,8506,8506,8506,1,1,"DB","09GP-IND","09GP-INDCOS","Általános célú","3-Ipari automatizálás","Működtető- és jelzőkészülékek","3389110113389","8536508000","",""]
["XALD134","Adatlap --->","Harmony működtető- és jelzőkészülékek","Harmony XALD tokozott választókapcsoló, 2 állású, 1NO, \"O-I\" felirat","AUT","*",9673,9673,9673,9673,1,1,"DB","09GP-IND","09GP-INDCOS","Általános célú","3-Ipari automatizálás","Működtető- és jelzőkészülékek","3389110113952","8536508000","",""]
["XALD142","Adatlap --->","Harmony működtető- és jelzőkészülékek","Harmony XALD tokozott kulcsos választókapcsoló, 2 állású, 1NO, \"Arrét-Marche\" felirat","AUT","",17786,17786,17786,17786,1,1,"DB","09GP-IND","09GP-INDCOS","Általános célú","3-Ipari automatizálás","Működtető- és jelzőkészülékek","3389110113990","8536508000","",""]
["XALD324","Adatlap --->","Harmony működtető- és jelzőkészülékek","Harmony XALD tokozott nyomógomb, 1 fehér - 1 piros - 1 fekete, 2NO+1NC, fel és le nyíl, \"O\" feliratok","AUT","*",20726,20726,20726,20726,1,1,"DB","09GP-IND","09GP-INDCOS","Általános célú","3-Ipari automatizálás","Működtető- és jelzőkészülékek","3389110114546","8536508000","",""]
["XALD363M","Adatlap --->","Harmony működtető- és jelzőkészülékek","Harmony XALD tokozott nyomógomb, 1 zöld - 1 piros nyomógomb - 1 piros 230VAC LED lámpa, 1NO+1NC, \"I\" \"O\" feliratok","AUT","",25491,25491,25491,25491,1,1,"DB","09GP-IND","09GP-INDCOS","Általános célú","3-Ipari automatizálás","Működtető- és jelzőkészülékek","3389110114515","8536508000","",""]
["XALFK03","Adatlap --->","Harmony működtető- és jelzőkészülékek","Harmony XALF lift vezérlő tokozat, 3 Ø22 furat, sárga","AUT","",10496,10496,10496,10496,1,1,"DB","09GP-IND","09GP-INDCOS","Általános célú","3-Ipari automatizálás","Működtető- és jelzőkészülékek","3389118369276","8538100000","",""]
["XALG041","Adatlap --->","Harmony működtető- és jelzőkészülékek","Harmony XALK tokozat 3 furattal 40mm és 50mm távolságra","AUT","",12950,12950,12950,12950,1,1,"DB","09GP-IND","09GP-INDCOS","Általános célú","3-Ipari automatizálás","Működtető- és jelzőkészülékek","3606480517839","3926909790","",""]
["XALK178EH7","Adatlap --->","Harmony működtető- és jelzőkészülékek","Harmony XALK tokozott vészgomb, TTR, H7","AUT","",16841,16841,16841,16841,1,1,"DB","09GP-IND","09GP-INDCOS","Általános célú","3-Ipari automatizálás","Működtető- és jelzőkészülékek","3389119413930","8536508000","",""]
["XALK178FH7","Adatlap --->","Harmony működtető- és jelzőkészülékek","Harmony XALK tokozott vészgomb, TTR, H7","AUT","",17851,17851,17851,17851,1,1,"DB","09GP-IND","09GP-INDCOS","Általános célú","3-Ipari automatizálás","Működtető- és jelzőkészülékek","3389119413947","8536508000","",""]
["XALK188H7","Adatlap --->","Harmony működtető- és jelzőkészülékek","Harmony XALK vészleállító vezérlődoboz","AUT","",19647,19647,19647,19647,1,1,"DB","09GP-IND","09GP-INDCOS","Általános célú","3-Ipari automatizálás","Működtető- és jelzőkészülékek","3606480502736","8536508000","",""]
["XAPD1201","Adatlap --->","Harmony működtető- és jelzőkészülékek","Harmony XAP, Üres tokozat M20, 22mm, 80 x 80 x 51,5, szürke","AUT","*",15630,15630,15630,15630,1,1,"DB","09GP-IND","09GP-INDCOS","Általános célú","3-Ipari automatizálás","Működtető- és jelzőkészülékek","3389118039759","7907000090","",""]
["XAPD34","Adatlap --->","Harmony működtető- és jelzőkészülékek","Harmony XAP, üres tokozat, szürke, teli, M25","","",28234,28234,28234,28234,1,1,"DB","09GP-IND","09GP-INDCOS","Általános célú","3-Ipari automatizálás","Működtető- és jelzőkészülékek","3389118324824","7907000090","",""]
["XAPD4504","Adatlap --->","Harmony működtető- és jelzőkészülékek","Harmony XAP, üres tokozat, szürke, 4 lyuk, M25","","",36349,36349,36349,36349,1,1,"DB","09GP-IND","09GP-INDCOS","Általános célú","3-Ipari automatizálás","Működtető- és jelzőkészülékek","3389119000611","7907000090","",""]
["XAPE904","Adatlap --->","Harmony működtető- és jelzőkészülékek","Harmony Hátlap nyomógomb tokozathoz","AUT","",6293,6293,6293,6293,1,1,"DB","09GP-IND","09GP-INDCOS","Általános célú","3-Ipari automatizálás","Működtető- és jelzőkészülékek","3389110628166","8538909999","",""]
["XAPK14","Adatlap --->","Harmony működtető- és jelzőkészülékek","Harmony XAP, üres tokozat, sárga, teli, M20","","",20398,20398,20398,20398,1,1,"DB","09GP-IND","09GP-INDCOS","Általános célú","3-Ipari automatizálás","Működtető- és jelzőkészülékek","3389110001112","7907000090","",""]
["XAPO3504","Adatlap --->","Harmony működtető- és jelzőkészülékek","Harmony XAP, üres tokozat, narancs, 4 lyuk, M25","","",33058,33058,33058,33058,1,1,"DB","09GP-IND","09GP-INDCOS","Általános célú","3-Ipari automatizálás","Működtető- és jelzőkészülékek","3389119013512","7325100099","",""]
["XARSK8D18W","Adatlap --->","Vezetéknélküli megoldások","Harmony eXLhoist vezetéknélküli daruvezérlő kit (kábel+töltő+címke+vevő) 24-240VAC/DC, 18I+20O, 6+2 nyomógomb+kijelző","AUT","",795115,795115,795115,795115,1,1,"DB","09GP-IND","09GP-INDCOS","Általános célú","3-Ipari automatizálás","Működtető- és jelzőkészülékek","3606480662416","8537109899","",""]
["XAWF198EX","Adatlap --->","Harmony működtető- és jelzőkészülékek","Harmony XAWF ATEX D tokozott vészleállító, gombafejű 40mm, forgatásra oldó, fém, 1NC, piros","AUT","",122505,122505,122505,122505,1,1,"DB","09GP-IND","09GP-INDCOS","Általános célú","3-Ipari automatizálás","Működtető- és jelzőkészülékek","3389118047174","8538909999","",""]
["XB2BA31C","Adatlap --->","Harmony működtető- és jelzőkészülékek","Easy Harmony XB2, Nyomógomb, zöld, 1 NO, fém, panelbe süllyesztett, 22mm, visszatérő, jelöletlen","","*",1554,1554,1554,1554,1,1,"DB","09GP-INDESY","09GP-INDESY","Általános célú","3-Ipari automatizálás","Easy contactors TVS, DPE, GZ1, signaling","3606489704681","8536508000","",""]
["XB2BC42C","Adatlap --->","Harmony működtető- és jelzőkészülékek","Easy Harmony XB2, Nyomógomb, gombafejű, piros, 1 NC, fém, 22mm, fej 40mm","","",2458,2458,2458,2458,1,1,"DB","09GP-INDESY","09GP-INDESY","Általános célú","3-Ipari automatizálás","Easy contactors TVS, DPE, GZ1, signaling","3606486114025","8536508000","",""]
["XB2BJ25C","Adatlap --->","Harmony működtető- és jelzőkészülékek","Easy Harmony XB2, Választókapcsoló, 2 állású, 1 NO 1 NC, fém, 22mm","","",2718,2718,2718,2718,1,1,"DB","09GP-INDESY","09GP-INDESY","Általános célú","3-Ipari automatizálás","Easy contactors TVS, DPE, GZ1, signaling","3606486114056","8536508000","",""]
["XB2BN411","Adatlap --->","Harmony működtető- és jelzőkészülékek","Nyomógomb","AUT","",35594,35594,35594,35594,1,1,"DB","09GP-INDESY","09GP-INDESY","Általános célú","3-Ipari automatizálás","Easy contactors TVS, DPE, GZ1, signaling","3389110675467","8536508000","",""]
["XB2BSBC","Adatlap --->","Harmony működtető- és jelzőkészülékek","Easy Harmony XB2, Berregő, fekete, AC/DC 24V, műanyag, 22mm","","*",3191,3191,3191,3191,1,1,"DB","09GP-INDESY","09GP-INDESY","Általános célú","3-Ipari automatizálás","Easy contactors TVS, DPE, GZ1, signaling","6956025130717","8531807000","",""]
["XB2SL32009","Adatlap --->","Harmony működtető- és jelzőkészülékek","Harmony Nyomógomb tokozat üres","AUT","",93610,93610,93610,93610,1,1,"DB","09GP-INDESY","09GP-INDESY","Általános célú","3-Ipari automatizálás","Easy contactors TVS, DPE, GZ1, signaling","3389110678970","8538100000","",""]
["XB4BA42","Adatlap --->","Harmony működtető- és jelzőkészülékek","Harmony komplett fém nyomógomb, Ø22, visszatérő, 1NC, piros","AUT","*",4759,4759,4759,4759,1,1,"DB","09GP-IND","09GP-INDCOS","Általános célú","3-Ipari automatizálás","Működtető- és jelzőkészülékek","3389110886962","8536508000","",""]
["XB4BA942","Adatlap --->","Harmony működtető- és jelzőkészülékek","Harmony komplett fém reset nyomógomb, Ø22, 130-257mm mélység, piros","AUT","",11766,11766,11766,11766,1,1,"DB","09GP-IND","09GP-INDCOS","Általános célú","3-Ipari automatizálás","Működtető- és jelzőkészülékek","3389110102161","8538909999","",""]
["XB4BC42GEX","Adatlap --->","Harmony működtető- és jelzőkészülékek","Harmony ATEX DG komplett nyomógomb, Ø22, gomba fejű, piros","AUT","",34808,34808,34808,34808,1,1,"DB","09GP-IND","09GP-INDCOS","Általános célú","3-Ipari automatizálás","Működtető- és jelzőkészülékek","3606489485689","8536508000","",""]
["XB4BD912R470K","Adatlap --->","Harmony működtető- és jelzőkészülékek","Harmony komplett fém potencióméter, Ø22, 470 kOhm","AUT","",24572,24572,24572,24572,1,1,"DB","09GP-IND","09GP-INDCOS","Általános célú","3-Ipari automatizálás","Működtető- és jelzőkészülékek","3606480985041","8533401000","",""]
["XB4BG21","Adatlap --->","Harmony működtető- és jelzőkészülékek","Harmony komplett fém kapcsoló, Ø22, 455 kulcsos, 2 állású, 1NO","AUT","*",14433,14433,14433,14433,1,1,"DB","09GP-IND","09GP-INDCOS","Általános célú","3-Ipari automatizálás","Működtető- és jelzőkészülékek","3389110887136","8536508000","",""]
["XB4BJ21GEX","Adatlap --->","Harmony működtető- és jelzőkészülékek","Harmony ATEX DG komplett választókapcsoló, Ø22, 2 állású, meghosszabbított fej","AUT","",29311,29311,29311,29311,1,1,"DB","09GP-IND","09GP-INDCOS","Általános célú","3-Ipari automatizálás","Működtető- és jelzőkészülékek","3606489485795","8536508000","",""]
["XB4BK125G5","Adatlap --->","Harmony működtető- és jelzőkészülékek","Harmony komplett fém LED világító választókapcsoló, Ø22, 2 állású, 120 VAC, 1NO+1NC, narancs","AUT","",15621,15621,15621,15621,1,1,"DB","09GP-IND","09GP-INDCOS","Általános célú","3-Ipari automatizálás","Működtető- és jelzőkészülékek","3389110892246","8536508000","",""]
["XB4BK134M5","Adatlap --->","Harmony működtető- és jelzőkészülékek","Harmony komplett fém LED világító választókapcsoló, Ø22, 3 állású, 230 VAC, 1NO+1NC, piros","AUT","",15621,15621,15621,15621,1,1,"DB","09GP-IND","09GP-INDCOS","Általános célú","3-Ipari automatizálás","Működtető- és jelzőkészülékek","3389118223257","8536508000","",""]
["XB4BP31EX","Adatlap --->","Harmony működtető- és jelzőkészülékek","Harmony ATEX D komplett nyomógomb, Ø22, fém, 1NO, zöld, átlátszó védőspkával","AUT","",15224,15224,15224,15224,1,1,"DB","09GP-IND","09GP-INDCOS","Általános célú","3-Ipari automatizálás","Működtető- és jelzőkészülékek","3389118030145","8536508000","",""]
["XB4BP483BG5EX","Adatlap --->","Harmony működtető- és jelzőkészülékek","Világítós nyomógomb ATEX","AUT","",31185,31185,31185,31185,1,1,"DB","09GP-IND","09GP-INDCOS","Általános célú","3-Ipari automatizálás","Működtető- és jelzőkészülékek","3389118030633","8536508000","",""]
["XB4BP51GEX","Adatlap --->","Harmony működtető- és jelzőkészülékek","Harmony ATEX DG komplett nyomógomb, Ø22, védősapkás, 1NO, sárga","AUT","",24359,24359,24359,24359,1,1,"DB","09GP-IND","09GP-INDCOS","Általános célú","3-Ipari automatizálás","Működtető- és jelzőkészülékek","3606489485917","8536508000","",""]
["XB4BP683BM5GEX","Adatlap --->","Harmony működtető- és jelzőkészülékek","Harmony ATEX DG komplett világító nyomógomb, Ø22, védősapkás, 1NO, 24-240VAC/DC, kék","AUT","",59888,59888,59888,59888,1,1,"DB","09GP-IND","09GP-INDCOS","Általános célú","3-Ipari automatizálás","Működtető- és jelzőkészülékek","3606489485962","8536508000","",""]
["XB4BS8445GEX","Adatlap --->","Harmony működtető- és jelzőkészülékek","Harmony ATEX DG komplett vészkapcs. 40mm fej, Ø22, 1NO+1NC, forgatásra kioldó, piros","AUT","",74831,74831,74831,74831,1,1,"DB","09GP-IND","09GP-INDCOS","Általános célú","3-Ipari automatizálás","Működtető- és jelzőkészülékek","3606489486037","8536508000","",""]
["XB4BS9445GEX","Adatlap --->","Harmony működtető- és jelzőkészülékek","Harmony ATEX DG komplett vészkapcsoló 40mm fej, Ø22, 1NO+1NC, 455 kulcsos, piros","AUT","",116904,116904,116904,116904,1,1,"DB","09GP-IND","09GP-INDCOS","Általános célú","3-Ipari automatizálás","Működtető- és jelzőkészülékek","3606489486044","8536508000","",""]
["XB4BV61","Adatlap --->","Harmony működtető- és jelzőkészülékek","Harmony komplett fém BA9s foglalatos jelzőlámpa, Ø22, 250V, fehér","AUT","",5594,5594,5594,5594,1,1,"DB","09GP-IND","09GP-INDCOS","Általános célú","3-Ipari automatizálás","Működtető- és jelzőkészülékek","3389110887174","8531807000","",""]
["XB4BVB5EX","Adatlap --->","Harmony működtető- és jelzőkészülékek","Harmony ATEX D komplett LED jelzőlámpa, Ø22, fém, sárga, 24VAC/DC","AUT","",13677,13677,13677,13677,1,1,"DB","09GP-IND","09GP-INDCOS","Általános célú","3-Ipari automatizálás","Működtető- és jelzőkészülékek","3389118030657","8531807000","",""]
["XB4BVBM6GEX","Adatlap --->","Harmony működtető- és jelzőkészülékek","Harmony ATEX DG komplett LED jelzőlámpa, Ø22, 24-240VAC/DC, kék","AUT","",42384,42384,42384,42384,1,1,"DB","09GP-IND","09GP-INDCOS","Általános célú","3-Ipari automatizálás","Működtető- és jelzőkészülékek","3606489486105","8531807000","",""]
["XB4BVG6","Adatlap --->","Harmony működtető- és jelzőkészülékek","Harmony komplett fém LED jelzőlámpa, Ø22, 120VAC, kék","AUT","",8291,8291,8291,8291,1,1,"DB","09GP-IND","09GP-INDCOS","Általános célú","3-Ipari automatizálás","Működtető- és jelzőkészülékek","3389110168273","8531807000","",""]
["XB4BW25B5","Adatlap --->","Harmony működtető- és jelzőkészülékek","Harmony komplett fém nyomógombos LED tesztlámpa, Ø22, 24VAC/DC, narancssárga","AUT","",15790,15790,15790,15790,1,1,"DB","09GP-IND","09GP-INDCOS","Általános célú","3-Ipari automatizálás","Működtető- és jelzőkészülékek","3606489420598","8536501100","",""]
["XB4BW3345","Adatlap --->","Harmony működtető- és jelzőkészülékek","Harmony komplett fém BA9s izzós világító nyomógomb, Ø22, visszatérő, 1NO+1NC, 230VAC, zöld","AUT","",18157,18157,18157,18157,1,1,"DB","09GP-IND","09GP-INDCOS","Általános célú","3-Ipari automatizálás","Működtető- és jelzőkészülékek","3389110887365","8536508000","",""]
["XB4BW36B5","Adatlap --->","Harmony működtető- és jelzőkészülékek","Harmony komplett fém LED világító nyomógomb, Ø22, visszatérő, 1NO+1NC, 24VAC/DC, kék","AUT","*",10254,10254,10254,10254,1,1,"DB","09GP-IND","09GP-INDCOS","Általános célú","3-Ipari automatizálás","Működtető- és jelzőkészülékek","3389110119756","8536501100","",""]
["XB4FA3311","Adatlap --->","Harmony működtető- és jelzőkészülékek","Harmony panelbe süllyesztett komplett fém nyomógomb, Ø30, visszatérő, 1NO, fehér, \"I\"","AUT","",5425,5425,5425,5425,1,1,"DB","09GP-IND","09GP-INDCOS","Általános célú","3-Ipari automatizálás","Működtető- és jelzőkészülékek","3606489580087","8536508000","",""]
["XB4FG33","Adatlap --->","Harmony működtető- és jelzőkészülékek","Harmony panelbe süllyesztett komplett fém kapcsoló, Ø30, 455 kulcsos, 3 állású, 2NO","AUT","",17685,17685,17685,17685,1,1,"DB","09GP-IND","09GP-INDCOS","Általános célú","3-Ipari automatizálás","Működtető- és jelzőkészülékek","3606489580223","8536508000","",""]
["XB4FVB4","Adatlap --->","Harmony működtető- és jelzőkészülékek","Harmony panelbe süllyesztett komplett fém LED jelzőlámpa, Ø30, 24VAC/DC, piros","AUT","",6174,6174,6174,6174,1,1,"DB","09GP-IND","09GP-INDCOS","Általános célú","3-Ipari automatizálás","Működtető- és jelzőkészülékek","3606489580506","8531807000","",""]
["XB4FVM6","Adatlap --->","Harmony működtető- és jelzőkészülékek","Harmony panelbe süllyesztett komplett fém LED jelzőlámpa, Ø30, 230VAC, kék","AUT","",8886,8886,8886,8886,1,1,"DB","09GP-IND","09GP-INDCOS","Általános célú","3-Ipari automatizálás","Működtető- és jelzőkészülékek","3606489580629","8531807000","",""]
["XB5AA21C0","Adatlap --->","Harmony működtető- és jelzőkészülékek","Harmony komplett műanyag nyomógomb, Ø22, visszatérő, 1NO, fekete, szürke körgyűrű","AUT","",3375,3375,3375,3375,1,1,"DB","09GP-IND","09GP-INDCOS","Általános célú","3-Ipari automatizálás","Működtető- és jelzőkészülékek","3606489757793","8536508000","",""]
["XB5AA3311","Adatlap --->","Harmony működtető- és jelzőkészülékek","Harmony komplett műanyag nyomógomb, Ø22, visszatérő, 1NO, fehér, \"I\"","AUT","*",3519,3519,3519,3519,1,1,"DB","09GP-IND","09GP-INDCOS","Általános célú","3-Ipari automatizálás","Működtető- és jelzőkészülékek","3389110903416","8536508000","",""]
["XB5AA4322C0","Adatlap --->","Harmony működtető- és jelzőkészülékek","Harmony komplett műanyag nyomógomb, Ø22, visszatérő, 1NC, piros, \"O\", szürke körgyűrű","AUT","",3687,3687,3687,3687,1,1,"DB","09GP-IND","09GP-INDCOS","Általános célú","3-Ipari automatizálás","Működtető- és jelzőkészülékek","3606489757953","8536508000","",""]
["XB5AA86102","Adatlap --->","Harmony működtető- és jelzőkészülékek","Harmony komplett műanyag reset nyomógomb, Ø22, 17-120mm mélység, kék, \"R\"","AUT","",2652,2652,2652,2652,1,1,"DB","09GP-IND","09GP-INDCOS","Általános célú","3-Ipari automatizálás","Működtető- és jelzőkészülékek","3389110102475","8536508000","",""]
["XB5AD912R10K","Adatlap --->","Harmony működtető- és jelzőkészülékek","Harmony komplett műanyag potencióméter, Ø22, 10 kOhm","AUT","*",16445,16445,16445,16445,1,1,"DB","09GP-IND","09GP-INDCOS","Általános célú","3-Ipari automatizálás","Működtető- és jelzőkészülékek","3606480985072","8533401000","",""]
["XB5AD912R1K","Adatlap --->","Harmony működtető- és jelzőkészülékek","Harmony komplett műanyag potencióméter, Ø22, 1kOhm","AUT","",16445,16445,16445,16445,1,1,"DB","09GP-IND","09GP-INDCOS","Általános célú","3-Ipari automatizálás","Működtető- és jelzőkészülékek","3606480985058","8533401000","",""]
["XB5AJ33","Adatlap --->","Harmony működtető- és jelzőkészülékek","Harmony komplett műanyag választókapcsoló, Ø22, meghosszabbított fogantyú, 3 állású, 1NO","AUT","*",6443,6443,6443,6443,1,1,"DB","09GP-IND","09GP-INDCOS","Általános célú","3-Ipari automatizálás","Működtető- és jelzőkészülékek","3389110903522","8536508000","",""]
["XB5AK124B5C0","Adatlap --->","Harmony működtető- és jelzőkészülékek","Harmony komplett műanyag LED világító választókapcsoló, Ø22, 2 állású, 24 V, 1NO+1NC, piros, szürke körgyűrű","AUT","",10644,10644,10644,10644,1,1,"DB","09GP-IND","09GP-INDCOS","Általános célú","3-Ipari automatizálás","Működtető- és jelzőkészülékek","3606489758530","8536508000","",""]
["XB5AK125G5C0","Adatlap --->","Harmony működtető- és jelzőkészülékek","Harmony komplett műanyag LED világító választókapcsoló, Ø22, 2 állású, 120 VAC, 1NO+1NC, narancs, szürke körgyűrű","AUT","",12732,12732,12732,12732,1,1,"DB","09GP-IND","09GP-INDCOS","Általános célú","3-Ipari automatizálás","Működtető- és jelzőkészülékek","3606489758615","8536508000","",""]
["XB5AL42C0","Adatlap --->","Harmony működtető- és jelzőkészülékek","Harmony komplett műanyag nyomógomb, Ø22, kiálló, visszatérő, 1NC, piros, szürke körgyűrű","AUT","",3766,3766,3766,3766,1,1,"DB","09GP-IND","09GP-INDCOS","Általános célú","3-Ipari automatizálás","Működtető- és jelzőkészülékek","3606489758837","8536508000","",""]
["XB5AP31C0","Adatlap --->","Harmony működtető- és jelzőkészülékek","Harmony komplett műanyag nyomógomb, Ø22, gumisapkás, kiálló, visszatérő, 1NO, zöld, szürke körgyűrű","AUT","",4292,4292,4292,4292,1,1,"DB","09GP-IND","09GP-INDCOS","Általános célú","3-Ipari automatizálás","Működtető- és jelzőkészülékek","3606489758899","8536508000","",""]
["XB5AS84W3B41","Adatlap --->","Harmony működtető- és jelzőkészülékek","Harmony komplett műanyag világító vészleállító gomb, Ø22, fehér/piros, 24VAC/DC, 1NO+2NC","AUT","",14321,14321,14321,14321,1,1,"DB","09GP-IND","09GP-INDCOS","Általános célú","3-Ipari automatizálás","Működtető- és jelzőkészülékek","3606489745622","8536508000","",""]
["XB5AVB5","Adatlap --->","Harmony működtető- és jelzőkészülékek","Harmony komplett műanyag LED jelzőlámpa, Ø22, 24VAC/DC, narancssárga","AUT","*",3886,3886,3886,3886,1,1,"DB","09GP-IND","09GP-INDCOS","Általános célú","3-Ipari automatizálás","Működtető- és jelzőkészülékek","3389110903799","8531807000","",""]
["XB5AVM3","Adatlap --->","Harmony működtető- és jelzőkészülékek","Harmony komplett műanyag LED jelzőlámpa, Ø22, 230VAC, zöld","AUT","*",6272,6272,6272,6272,1,1,"DB","09GP-IND","09GP-INDCOS","Általános célú","3-Ipari automatizálás","Működtető- és jelzőkészülékek","3389110903850","8531807000","",""]
["XB5AW21B5","Adatlap --->","Harmony működtető- és jelzőkészülékek","Harmony komplett műanyag nyomógombos LED tesztlámpa, Ø22, 24VAC/DC, fehér","AUT","",11185,11185,11185,11185,1,1,"DB","09GP-IND","09GP-INDCOS","Általános célú","3-Ipari automatizálás","Működtető- és jelzőkészülékek","3606489420680","8536508000","Készlet erejéig elérhető, megszűnő kód",""]
["XB5AW33M5C0","Adatlap --->","Harmony működtető- és jelzőkészülékek","Harmony komplett műanyag LED világító nyomógomb, Ø22, visszatérő, 1NO+1NC, 230VAC, zöld, szürke körgyűrű","AUT","",9696,9696,9696,9696,1,1,"DB","09GP-IND","09GP-INDCOS","Általános célú","3-Ipari automatizálás","Működtető- és jelzőkészülékek","3606489759957","8536508000","",""]
["XB5AW34B5","Adatlap --->","Harmony működtető- és jelzőkészülékek","Harmony komplett műanyag LED világító nyomógomb, Ø22, visszatérő, 1NO+1NC, 24VAC/DC, piros","AUT","*",7885,7885,7885,7885,1,1,"DB","09GP-IND","09GP-INDCOS","Általános célú","3-Ipari automatizálás","Működtető- és jelzőkészülékek","3389110904123","8536508000","",""]
["XB5AW35M5","Adatlap --->","Harmony működtető- és jelzőkészülékek","Harmony komplett műanyag LED világító nyomógomb, Ø22, visszatérő, 1NO+1NC, 230VAC, narancssárga","AUT","*",9466,9466,9466,9466,1,1,"DB","09GP-IND","09GP-INDCOS","Általános célú","3-Ipari automatizálás","Működtető- és jelzőkészülékek","3389110904208","8536508000","",""]
["XB5DTGM5","Adatlap --->","Harmony működtető- és jelzőkészülékek","Harmony homloklapi időzítő, 3m-60m, Ø22, 100-240VAC/DC","AUT","",21886,21886,21886,21886,1,1,"DB","09GP-IND","09GP-INDCOS","Általános célú","3-Ipari automatizálás","Működtető- és jelzőkészülékek","3606481205537","9107000090","",""]
["XB5EVG4","Adatlap --->","Harmony működtető- és jelzőkészülékek","Harmony műanyag monolitikus LED jelzőlámpa, Ø22, 120VAC, piros","AUT","",5508,5508,5508,5508,1,1,"DB","09GP-IND","09GP-INDCOS","Általános célú","3-Ipari automatizálás","Működtető- és jelzőkészülékek","3389119041492","8531807000","",""]
["XB5EVM5","Adatlap --->","Harmony működtető- és jelzőkészülékek","Harmony műanyag monolitikus LED jelzőlámpa, Ø22, 230VAC, narancssárga","AUT","",5472,5472,5472,5472,1,1,"DB","09GP-IND","09GP-INDCOS","Általános célú","3-Ipari automatizálás","Működtető- és jelzőkészülékek","3389119041652","8531807000","",""]
["XB5FA4322","Adatlap --->","Harmony működtető- és jelzőkészülékek","Harmony panelbe süllyesztett komplett műanyag nyomógomb, Ø30, visszatérő, 1NC, piros, \"O\"","AUT","",3744,3744,3744,3744,1,1,"DB","09GP-IND","09GP-INDCOS","Általános célú","3-Ipari automatizálás","Működtető- és jelzőkészülékek","3606481360519","8536508000","",""]
["XB5FACUST01","Adatlap --->","Harmony működtető- és jelzőkészülékek","Harmony panelbe süllyesztett komplett műanyag nyomógomb, Ø30, személyre szabott","AUT","",4503,4503,4503,4503,1,1,"DB","09GP-IND","09GP-INDCOS","Általános célú","3-Ipari automatizálás","Működtető- és jelzőkészülékek","3606481820969","8536508000","",""]
["XB5FG03","Adatlap --->","Harmony működtető- és jelzőkészülékek","Harmony panelbe süllyesztett komplett műanyag kapcsoló, Ø30, 455 kulcsos, 3 állású, 2NO","AUT","",11585,11585,11585,11585,1,1,"DB","09GP-IND","09GP-INDCOS","Általános célú","3-Ipari automatizálás","Működtető- és jelzőkészülékek","3606481360595","8536508000","",""]
["XB5FK123B5C0","Adatlap --->","Harmony működtető- és jelzőkészülékek","Harmony panelbe süllyesztett komplett műanyag világító kapcsoló, Ø30, 2 állású, 24 V, 1NO+1NC, zöld, szürke körgyűrű","AUT","",10919,10919,10919,10919,1,1,"DB","09GP-IND","09GP-INDCOS","Általános célú","3-Ipari automatizálás","Működtető- és jelzőkészülékek","3606489760717","8536508000","",""]
["XB5FK124B5","Adatlap --->","Harmony működtető- és jelzőkészülékek","Harmony panelbe süllyesztett komplett műanyag világító kapcsoló, Ø30, 2 állású, 24 V, 1NO+1NC, piros","AUT","",10159,10159,10159,10159,1,1,"DB","09GP-IND","09GP-INDCOS","Általános célú","3-Ipari automatizálás","Működtető- és jelzőkészülékek","3606481360700","8536508000","",""]
["XB5FK133B5","Adatlap --->","Harmony működtető- és jelzőkészülékek","Harmony panelbe süllyesztett komplett műanyag világító kapcsoló, Ø30, 3 állású, 24 V, 1NO+1NC, zöld","AUT","",10410,10410,10410,10410,1,1,"DB","09GP-IND","09GP-INDCOS","Általános célú","3-Ipari automatizálás","Működtető- és jelzőkészülékek","3606481360762","8536508000","",""]
["XB5FK135M5C0","Adatlap --->","Harmony működtető- és jelzőkészülékek","Harmony panelbe süllyesztett komplett műanyag világító kapcsoló, Ø30, 3 állású, 230 VAC, 1NO+1NC, narancs, szürke körgy.","AUT","",13299,13299,13299,13299,1,1,"DB","09GP-IND","09GP-INDCOS","Általános célú","3-Ipari automatizálás","Működtető- és jelzőkészülékek","3606489761059","8536508000","",""]
["XB5FVB6","Adatlap --->","Harmony működtető- és jelzőkészülékek","Harmony panelbe süllyesztett komplett műanyag LED jelzőlámpa, Ø30, 24VAC/DC, kék","AUT","",4108,4108,4108,4108,1,1,"DB","09GP-IND","09GP-INDCOS","Általános célú","3-Ipari automatizálás","Működtető- és jelzőkészülékek","3606481360892","8531807000","",""]
["XB5FVG4","Adatlap --->","Harmony működtető- és jelzőkészülékek","Harmony panelbe süllyesztett komplett műanyag LED jelzőlámpa, Ø30, 120VAC, piros","AUT","",6193,6193,6193,6193,1,1,"DB","09GP-IND","09GP-INDCOS","Általános célú","3-Ipari automatizálás","Működtető- és jelzőkészülékek","3606481360922","8531807000","",""]
["XB5FW33B5C0","Adatlap --->","Harmony működtető- és jelzőkészülékek","Harmony panelbe süllyesztett komplett műanyag LED világító nyomógomb, Ø30, 1NO, 24VAC/DC, zöld, szürke körgyűrű","AUT","",7939,7939,7939,7939,1,1,"DB","09GP-IND","09GP-INDCOS","Általános célú","3-Ipari automatizálás","Működtető- és jelzőkészülékek","3606489761462","8536508000","",""]
["XB5FW34M5","Adatlap --->","Harmony működtető- és jelzőkészülékek","Harmony panelbe süllyesztett komplett műanyag LED világító nyomógomb, Ø30, 1NO, 230VAC, piros","AUT","",9767,9767,9767,9767,1,1,"DB","09GP-IND","09GP-INDCOS","Általános célú","3-Ipari automatizálás","Működtető- és jelzőkészülékek","3606481361080","8536508000","",""]
["XB5FW36M5","Adatlap --->","Harmony működtető- és jelzőkészülékek","Harmony panelbe süllyesztett komplett műanyag LED világító nyomógomb, Ø30, 1NO, 230VAC, kék","AUT","",9767,9767,9767,9767,1,1,"DB","09GP-IND","09GP-INDCOS","Általános célú","3-Ipari automatizálás","Működtető- és jelzőkészülékek","3606481361141","8536508000","",""]
["XB5KSM","Adatlap --->","Harmony működtető- és jelzőkészülékek","Harmony komplett műanyag berregő, Ø22, folyamatos/váltakozó, 230VAC/DC","AUT","*",19659,19659,19659,19659,1,1,"DB","09GP-IND","09GP-INDCOS","Általános célú","3-Ipari automatizálás","Működtető- és jelzőkészülékek","3389110102697","8531807000","",""]
["XB5S2B2L2","Adatlap --->","Harmony működtető- és jelzőkészülékek","Harmony biometrikus kapcsoló, monostabil, PNP, 24VAC/DC, elővezetékezett, 2m","AUT","",209431,209431,209431,209431,1,1,"DB","09GP-IND","09GP-INDCOS","Általános célú","3-Ipari automatizálás","Működtető- és jelzőkészülékek","3606480061417","8543709099","",""]
["XB6AD221B","Adatlap --->","Harmony működtető- és jelzőkészülékek","Harmony XB6 Ø16 komplett választókapcsoló kerek 2 állású N/O","AUT","",8732,8732,8732,8732,1,1,"DB","09GP-IND","09GP-INDCOS","Általános célú","3-Ipari automatizálás","Működtető- és jelzőkészülékek","3389110764550","8536508000","",""]
["XB6AS8349B","Adatlap --->","Harmony működtető- és jelzőkészülékek","Harmony XB6 Ø16 komplett vészgomb","AUT","*",14364,14364,14364,14364,1,1,"DB","09GP-IND","09GP-INDCOS","Általános célú","3-Ipari automatizálás","Működtető- és jelzőkészülékek","3389110071542","8536508000","",""]
["XB6CF1B5B","Adatlap --->","Harmony működtető- és jelzőkészülékek","Harmony XB6 Ø16 komplett világító nyomógomb, fehér","AUT","",13476,13476,13476,13476,1,1,"DB","09GP-IND","09GP-INDCOS","Általános célú","3-Ipari automatizálás","Működtető- és jelzőkészülékek","3389110763904","8536508000","",""]
["XB6CW4B2B","Adatlap --->","Harmony működtető- és jelzőkészülékek","Harmony XB6 Ø16 komplett világító nyomógomb, szögletes, piros","AUT","",11389,11389,11389,11389,1,1,"DB","09GP-IND","09GP-INDCOS","Általános célú","3-Ipari automatizálás","Működtető- és jelzőkészülékek","3389110763836","8536508000","",""]
["XB6DA45B","Adatlap --->","Harmony működtető- és jelzőkészülékek","Harmony XB6 Ø16 komplett nyomógomb, piros","AUT","",9898,9898,9898,9898,1,1,"DB","09GP-IND","09GP-INDCOS","Általános célú","3-Ipari automatizálás","Működtető- és jelzőkészülékek","3389110764369","8536508000","",""]
["XB6DV3BB","Adatlap --->","Harmony működtető- és jelzőkészülékek","Harmony XB6 Ø16 komplett jelzőlámpa, szögletes, zöld","AUT","",7640,7640,7640,7640,1,1,"DB","09GP-IND","09GP-INDCOS","Általános célú","3-Ipari automatizálás","Működtető- és jelzőkészülékek","3389110764482","8531807000","",""]
["XB6EAV3BP","Adatlap --->","Harmony működtető- és jelzőkészülékek","Harmony XB6 Ø16 komplett világító nyomógomb, zöld 24V IP65","AUT","",5223,5223,5223,5223,1,1,"DB","09GP-IND","09GP-INDCOS","Általános célú","3-Ipari automatizálás","Működtető- és jelzőkészülékek","3389110624731","8531807000","",""]
["XB6ECF4B2P","Adatlap --->","Harmony működtető- és jelzőkészülékek","Harmony XB6 Ø16 komplett világító nyomógomb, piros, négyszögletes, 2NO NC","AUT","",8188,8188,8188,8188,1,1,"DB","09GP-IND","09GP-INDCOS","Általános célú","3-Ipari automatizálás","Működtető- és jelzőkészülékek","3389110629347","8536501100","",""]
["XB7EV04BP","Adatlap --->","Harmony működtető- és jelzőkészülékek","Harmony XB7 monolitikus Ø22 jelzőlámpa, piros, LED, 24VAC/DC","AUT","*",2981,2981,2981,2981,1,10,"DB","09GP-IND","09GP-INDCOS","Általános célú","3-Ipari automatizálás","Működtető- és jelzőkészülékek","3389110839739","8531807000","",""]
["XB7EV08BP","Adatlap --->","Harmony működtető- és jelzőkészülékek","Harmony XB7 monolitikus Ø22 jelzőlámpa, narancs, LED, 24VAC/DC","AUT","*",2981,2981,2981,2981,1,10,"DB","09GP-IND","09GP-INDCOS","Általános célú","3-Ipari automatizálás","Működtető- és jelzőkészülékek","3389119021906","8531807000","",""]
["XB7EV67P","Adatlap --->","Harmony működtető- és jelzőkészülékek","Harmony XB7 monolitikus Ø22 jelzőlámpa, színtelen, BA9s, izzó nélkül 250V","AUT","",3606,3606,3606,3606,1,10,"DB","09GP-IND","09GP-INDCOS","Általános célú","3-Ipari automatizálás","Működtető- és jelzőkészülékek","3389110839623","8531807000","",""]
["XB7NA42","Adatlap --->","Harmony működtető- és jelzőkészülékek","Harmony XB7 monolitikus Ø22 nyomógomb, visszatérő, 1NC, piros","AUT","*",2938,2938,2938,2938,1,10,"DB","09GP-IND","09GP-INDCOS","Általános célú","3-Ipari automatizálás","Működtető- és jelzőkészülékek","3606480470127","8536508000","",""]
["XB7NH25","Adatlap --->","Harmony működtető- és jelzőkészülékek","Harmony XB7 monolitikus Ø22 nyomógomb, nyomó-nyomó, 1NO+1NC, fekete","AUT","",4892,4892,4892,4892,1,10,"DB","09GP-IND","09GP-INDCOS","Általános célú","3-Ipari automatizálás","Működtető- és jelzőkészülékek","3606480470301","8536508000","",""]
["XB7NS8444","Adatlap --->","Harmony működtető- és jelzőkészülékek","Harmony XB7 monolitikus Ø22 vészkioldó, forgatásra oldó, 2NC, piros","AUT","*",9219,9219,9219,9219,1,10,"DB","09GP-IND","09GP-INDCOS","Általános célú","3-Ipari automatizálás","Működtető- és jelzőkészülékek","3606480465598","8536508000","",""]
["XB7NW37B1","Adatlap --->","","világító nyomógomb - LED - visszaálló -1NO - víztiszta - 24V","AUT","",7282,7282,7282,7282,1,1,"DB","09GP-IND","09GP-INDCOS","Általános célú","3-Ipari automatizálás","Működtető- és jelzőkészülékek","3606480470943","8536508000","",""]
["XD2AC221","Adatlap --->","Harmony működtető- és jelzőkészülékek","Harmony XD2 Joystick 2 irányú 68mm-es karral","AUT","",77364,77364,77364,77364,1,1,"DB","09GP-IND","09GP-INDCOS","Általános célú","3-Ipari automatizálás","Működtető- és jelzőkészülékek","3389110348668","8536508000","",""]
["XD2CC1010","Adatlap --->","Harmony működtető- és jelzőkészülékek","Harmony XD2 Joystick 2 irányú visszatérő 80mm kar","AUT","",59832,59832,59832,59832,1,1,"DB","09GP-IND","09GP-INDCOS","Általános célú","3-Ipari automatizálás","Működtető- és jelzőkészülékek","3389110317466","8536508000","",""]
["XD2GA8251","Adatlap --->","Harmony működtető- és jelzőkészülékek","Harmony XD2 Joystick 2 irányú","AUT","",82542,82542,82542,82542,1,1,"DB","09GP-IND","09GP-INDCOS","Általános célú","3-Ipari automatizálás","Működtető- és jelzőkészülékek","3389110611434","8536508000","",""]
["XD2HL1111","Adatlap --->","Harmony működtető- és jelzőkészülékek","Harmony XD2 Joystick 30 mm","AUT","",137645,137645,137645,137645,1,1,"DB","09GP-IND","09GP-INDCOS","Általános célú","3-Ipari automatizálás","Működtető- és jelzőkészülékek","3389110607529","8536508000","",""]
["XD2PA24","Adatlap --->","Harmony működtető- és jelzőkészülékek","Harmony XD2 Joystick 4 irányú 1Z/irány visszaugró","AUT","*",72157,72157,72157,72157,1,1,"DB","09GP-IND","09GP-INDCOS","Általános célú","3-Ipari automatizálás","Működtető- és jelzőkészülékek","3389110611625","8536508000","",""]
["XD5PA22","Adatlap --->","Harmony működtető- és jelzőkészülékek","Harmony XD5 komplett műanyag joystick, Ø22, 2 irányú, visszatérő, 1NO irányonként, csavaros csatlakozás","AUT","*",26203,26203,26203,26203,1,1,"DB","09GP-IND","09GP-INDCOS","Általános célú","3-Ipari automatizálás","Működtető- és jelzőkészülékek","3389110904291","8536508000","",""]
["XENG3781","Adatlap --->","Harmony működtető- és jelzőkészülékek","Harmony XAC Dupla, 1-sebességes, lassú kioldású, N/O N/O, függőkapcsolóhoz","AUT","",16349,16349,16349,16349,1,1,"DB","09GP-IND","09GP-INDCOS","Általános célú","3-Ipari automatizálás","Működtető- és jelzőkészülékek","3389110645866","8536508000","",""]
["XESD2201","Adatlap --->","Harmony működtető- és jelzőkészülékek","Harmony XAC Érintkező elem XACB-hez, függőkapcsolóhoz","AUT","*",49866,49866,49866,49866,1,1,"DB","09GP-IND","09GP-INDCOS","Általános célú","3-Ipari automatizálás","Működtető- és jelzőkészülékek","3389110644005","8536508000","",""]
["XPEB111","Adatlap --->","Harmony működtető- és jelzőkészülékek","Harmony XPE lábkapcsoló, 1 fokozatú, 1NO+2NC, védeőtető nélkül, műanyag, kék","AUT","",37807,37807,37807,37807,1,1,"DB","09GP-IND","09GP-INDCOS","Általános célú","3-Ipari automatizálás","Működtető- és jelzőkészülékek","3389110166323","8536508000","",""]
["XPEM110","Adatlap --->","Harmony működtető- és jelzőkészülékek","Harmony XPE lábkapcsoló, 1 fokozatú, 1NO+1NC, védeőtető nélkül, fém, kék","AUT","*",53222,53222,53222,53222,1,1,"DB","09GP-IND","09GP-INDCOS","Általános célú","3-Ipari automatizálás","Működtető- és jelzőkészülékek","3389110650105","8536508000","",""]
["XPEM529","Adatlap --->","Harmony működtető- és jelzőkészülékek","Harmony XPE lábkapcsoló, 1 fokozatú analóg kimenettel, 1NO+2NC, védőtetővel, fém, kioldóval, kék","AUT","",259490,259490,259490,259490,1,1,"DB","09GP-IND","09GP-INDCOS","Általános célú","3-Ipari automatizálás","Működtető- és jelzőkészülékek","3389110147384","8536508000","",""]
["XPER3110D","Adatlap --->","Harmony működtető- és jelzőkészülékek","Harmony XPE lábkapcsoló, 2 pedálos, 1 fokozatú, 2x 1NO+2NC, védőtetővel, fém, narancssárga","AUT","",209022,209022,209022,209022,1,1,"DB","09GP-IND","09GP-INDCOS","Általános célú","3-Ipari automatizálás","Működtető- és jelzőkészülékek","3389110108750","8536508000","",""]
["XPER5110D","Adatlap --->","Harmony működtető- és jelzőkészülékek","Harmony XPE lábkapcsoló, két pedálos, 1 fokozatú, 2x 2NO+1NC, védőtetővel, fém, kioldóval, narancssárga","AUT","",212819,212819,212819,212819,1,1,"DB","09GP-IND","09GP-INDCOS","Általános célú","3-Ipari automatizálás","Működtető- és jelzőkészülékek","3389110094572","8536508000","",""]
["XPSBAC34AP","Adatlap --->","Preventa biztonságtechnikai eszközök","Harmony XPS Estop vészleállító, 48-240 V AC/DC","AUT","*",77300,77300,77300,77300,1,1,"DB","09CF-IND","09CF-INDSAF","Konfigurálható","5- Ipari automatizálás – konfigurálható termékek","Gépbiztonság","3606482034020","8536490099","",""]
["XPSMC16ZP","Adatlap --->","Preventa biztonságtechnikai eszközök","Preventa XPS MC biztonsági vezérlő, 16 biztonsági bemenet, 6 szilárdtest kimenet, 2x2 relé kimenet, Profibus","AUT","",505352,505352,505352,505352,1,1,"DB","09CF-IND","09CF-INDSAF","Konfigurálható","5- Ipari automatizálás – konfigurálható termékek","Gépbiztonság","3389119010269","8537109899","",""]
["XPSMCMCO0000EI","Adatlap --->","Preventa biztonságtechnikai eszközök","Preventa XPS MCM biztonsági vezérlő, kommunikációs modul, Ethernet IP, 1xRJ45, csavaros","AUT","",237460,237460,237460,237460,1,1,"DB","09CF-IND","09CF-INDSAF","Konfigurálható","5- Ipari automatizálás – konfigurálható termékek","Gépbiztonság","3606480748400","8517620000","",""]
["XPSMCMCP0802G","Adatlap --->","Preventa biztonságtechnikai eszközök","Preventa XPS MCM biztonsági vezérlő, CPU, 8DI+2DI (start/restart), 2DO+4DO (teszt)+2DO (státusz), rugós","AUT","",223679,223679,223679,223679,1,1,"DB","09CF-IND","09CF-INDSAF","Konfigurálható","5- Ipari automatizálás – konfigurálható termékek","Gépbiztonság","3606480748554","8537109899","",""]
["XPSMCMDI1600G","Adatlap --->","Preventa biztonságtechnikai eszközök","Preventa XPS MCM biztonsági vezérlő, biztonsági bővítő I/O modul, 16DI + 4DO (teszt), rugós","AUT","",186401,186401,186401,186401,1,1,"DB","09CF-IND","09CF-INDSAF","Konfigurálható","5- Ipari automatizálás – konfigurálható termékek","Gépbiztonság","3606480748615","8536909500","",""]
["XPSMCMEN0200","Adatlap --->","Preventa biztonságtechnikai eszközök","Preventa XPS MCM biztonsági vezérlő, biztonsági sebességfigyelő modul, 2 közelités értékelő bemenet, csavaros","AUT","",216969,216969,216969,216969,1,1,"DB","09CF-IND","09CF-INDSAF","Konfigurálható","5- Ipari automatizálás – konfigurálható termékek","Gépbiztonság","3606480748912","8537109899","",""]
["XPSMCMRO0004","Adatlap --->","Preventa biztonságtechnikai eszközök","Preventa XPS MCM biztonsági vezérlő, biztonsági bővítő I/O modul, 4DO (relé) + 4DI (start/restart)","AUT","",253128,253128,253128,253128,1,1,"DB","09CF-IND","09CF-INDSAF","Konfigurálható","5- Ipari automatizálás – konfigurálható termékek","Gépbiztonság","3606480748899","8536909500","",""]
["XPSPVK3784","Adatlap --->","Preventa biztonságtechnikai eszközök","Preventa XPS PVK biztonsági relé, excentrikus szelep figyeléssel, 230 VAC","AUT","",338665,338665,338665,338665,1,1,"DB","09CF-IND","09CF-INDSAF","Konfigurálható","5- Ipari automatizálás – konfigurálható termékek","Gépbiztonság","3389110727951","8537109899","",""]
["XPSUAB31CC","Adatlap --->","Preventa biztonságtechnikai eszközök","Preventa biztonsági relé modul, Cat.1, biztonsági be/ki: 1/1CO, PNP, 48-230VAC/DC, rugós, nem bővíthető","AUT","",50592,50592,50592,50592,1,1,"DB","09CF-IND","09CF-INDSAF","Konfigurálható","5- Ipari automatizálás – konfigurálható termékek","Gépbiztonság","3606489601584","8536490099","",""]
["XPSUDN33AP","Adatlap --->","Preventa biztonságtechnikai eszközök","Preventa biztonsági relé modul, XPSUAF funkciók, Cat.4, biztonsági be/ki: 6/3NO+1NC, PNP, 48-230VAC/DC, csavaros","AUT","",113492,113492,113492,113492,1,1,"DB","09CF-IND","09CF-INDSAF","Konfigurálható","5- Ipari automatizálás – konfigurálható termékek","Gépbiztonság","3606489601751","8536490099","",""]
["XPSUS32AP","Adatlap --->","Preventa biztonságtechnikai eszközök","Preventa biztonsági relé modul, XPSUAF+engedélyező kapcs. funkció, Cat.4, bizt. be/ki: 2/3CO, PNP, 48-230VAC/DC,csavaros","AUT","*",99436,99436,99436,99436,1,1,"DB","09CF-IND","09CF-INDSAF","Konfigurálható","5- Ipari automatizálás – konfigurálható termékek","Gépbiztonság","3606489601836","8536490099","",""]
["XVB7C26","Adatlap --->","Harmony fényoszlopok, szirénák és jelzőfények","Harmony XVB7 Ø70 fényoszlop folyt fényű világító egység, kék","AUT","",19360,19360,19360,19360,1,1,"DB","09GP-IND","09GP-INDCOS","Általános célú","3-Ipari automatizálás","Működtető- és jelzőkészülékek","3606487129318","8531807000","",""]
["XVB7C58","Adatlap --->","Harmony fényoszlopok, szirénák és jelzőfények","Harmony XVB7 Ø70 fényoszlop világító egység, villogó, sárga lencse","AUT","",32800,32800,32800,32800,1,1,"DB","09GP-IND","09GP-INDCOS","Általános célú","3-Ipari automatizálás","Működtető- és jelzőkészülékek","3606487129400","8531807000","",""]
["XVB7L63","Adatlap --->","Harmony fényoszlopok, szirénák és jelzőfények","Harmony XVB7 Ø70 fényoszlop világító egység, zöld villogó, színes lencse","AUT","",76200,76200,76200,76200,1,1,"DB","09GP-IND","09GP-INDCOS","Általános célú","3-Ipari automatizálás","Működtető- és jelzőkészülékek","3606487129554","8531807000","",""]
["XVB7L65","Adatlap --->","Harmony fényoszlopok, szirénák és jelzőfények","Harmony XVB7 Ø70 fényoszlop világító egység, narancss. villogó, színes lencse","AUT","",76200,76200,76200,76200,1,1,"DB","09GP-IND","09GP-INDCOS","Általános célú","3-Ipari automatizálás","Működtető- és jelzőkészülékek","3606487129578","8531807000","",""]
["XVBC2B8D","Adatlap --->","Harmony fényoszlopok, szirénák és jelzőfények","Harmony XVB Ø70 fényoszlop fénymodul, LED, folyamatos fényű, sárga, 24VAC/DC, diffúzorral","AUT","",31281,31281,31281,31281,1,1,"DB","09GP-IND","09GP-INDCOS","Általános célú","3-Ipari automatizálás","Működtető- és jelzőkészülékek","3389119026468","8531807000","",""]
["XVC4B4","Adatlap --->","Harmony fényoszlopok, szirénák és jelzőfények","Harmony XVC monolitikus Ø40 fényoszlop, 1 piros 1 narancs 1 zöld 1 kék folyamatos, tartócső, 24VAC/DC","AUT","",58108,58108,58108,58108,1,1,"DB","09GP-IND","09GP-INDCOS","Általános célú","3-Ipari automatizálás","Működtető- és jelzőkészülékek","3606480032400","8531807000","",""]
["XVC6B35S","Adatlap --->","Harmony fényoszlopok, szirénák és jelzőfények","Harmony XVC monolitikus Ø60 fényoszlop, 1 piros 1 narancs 1 zöld folyamatos/villogó, hangjelzővel, tartócső, 24VAC/DC","AUT","",86090,86090,86090,86090,1,1,"DB","09GP-IND","09GP-INDCOS","Általános célú","3-Ipari automatizálás","Működtető- és jelzőkészülékek","3606480032660","8531807000","",""]
["XVC6B55S","Adatlap --->","Harmony fényoszlopok, szirénák és jelzőfények","Harmony XVC monolitikus Ø60 fényoszlop, 1 piros 1 narancs 1 zöld 1 kék 1 átl. foly./villogó, hangj., tartócső, 24VAC/DC","AUT","",105512,105512,105512,105512,1,1,"DB","09GP-IND","09GP-INDCOS","Általános célú","3-Ipari automatizálás","Működtető- és jelzőkészülékek","3606480032684","8531807000","",""]
["XVCZ31","Adatlap --->","Harmony fényoszlopok, szirénák és jelzőfények","Harmony XVC kiegésztő, fali rögzítő talp, Harmony XVC4** és XVC4**5S fényoszlopokhoz, IP54","AUT","",10644,10644,10644,10644,1,1,"DB","09GP-IND","09GP-INDCOS","Általános célú","3-Ipari automatizálás","Működtető- és jelzőkészülékek","3606485435688","8531900000","",""]
["XVGB2ST","Adatlap --->","Harmony fényoszlopok, szirénák és jelzőfények","Harmony Easy komplett fényoszlop, 2 szintes, piros-zöld, 24 VAC/DC, furatba rögzíthető, tartócsöves, hangj., ","AUT","",16539,16539,16539,16539,1,1,"DB","09GP-INDESY","09GP-INDESY","Általános célú","3-Ipari automatizálás","Easy contactors TVS, DPE, GZ1, signaling","3606480390067","8531807000","",""]
["XVGB3M","Adatlap --->","Harmony fényoszlopok, szirénák és jelzőfények","Harmony Easy komplett fényoszlop, 3 szintes, piros-narancs-zöld, 24 VAC/DC, tartócsöves, csavaros, elhajtható, ","AUT","",17619,17619,17619,17619,1,1,"DB","09GP-INDESY","09GP-INDESY","Általános célú","3-Ipari automatizálás","Easy contactors TVS, DPE, GZ1, signaling","3606480390166","8531807000","",""]
["XVGM1SA","Adatlap --->","Harmony fényoszlopok, szirénák és jelzőfények","Harmony Easy komplett fényoszlop, 1 szintes, piros, 230 VAC, hangj., ","AUT","*",18063,18063,18063,18063,1,1,"DB","09GP-INDESY","09GP-INDESY","Általános célú","3-Ipari automatizálás","Easy contactors TVS, DPE, GZ1, signaling","3606480022579","8531807000","",""]
["XVGM2SM","Adatlap --->","Harmony fényoszlopok, szirénák és jelzőfények","Harmony Easy komplett fényoszlop, 2 szintes, piros-zöld, 230 VAC, tartócsöves, csavaros, elhajtható, hangj., ","AUT","*",22513,22513,22513,22513,1,1,"DB","09GP-INDESY","09GP-INDESY","Általános célú","3-Ipari automatizálás","Easy contactors TVS, DPE, GZ1, signaling","3606481476517","8531807000","",""]
["XVGM3M","Adatlap --->","Harmony fényoszlopok, szirénák és jelzőfények","Harmony Easy komplett fényoszlop, 3 szintes, piros-narancs-zöld, 230 VAC, tartócsöves, csavaros, elhajtható, ","AUT","",21142,21142,21142,21142,1,1,"DB","09GP-INDESY","09GP-INDESY","Általános célú","3-Ipari automatizálás","Easy contactors TVS, DPE, GZ1, signaling","3606481476586","8531807000","",""]
["XVLA323","Adatlap --->","Harmony működtető- és jelzőkészülékek","Harmony XVLA Ø12 LED-es jelzőlámpa, zöld 12VDC","AUT","",4222,4222,4222,4222,1,1,"DB","09GP-IND","09GP-INDCOS","Általános célú","3-Ipari automatizálás","Működtető- és jelzőkészülékek","3389110651607","8531807000","",""]
["XVMB1RG","Adatlap --->","Harmony fényoszlopok, szirénák és jelzőfények","Harmony XVM Ø45 komplett fényoszlop, folytonos piros-zöld fali, 250mm tartócsöves, 24VAC/DC","AUT","",23728,23728,23728,23728,1,1,"DB","09GP-IND","09GP-INDCOS","Általános célú","3-Ipari automatizálás","Működtető- és jelzőkészülékek","3389119004817","8531807000","",""]
["XVMB2RAGHSB","Adatlap --->","Harmony fényoszlopok, szirénák és jelzőfények","Harmony XVM Ø45 komplett fényoszlop, folytonos zöld-piros-sárga, 250mm tartócsöves, 24VAC/DC","AUT","",45195,45195,45195,45195,1,1,"DB","09GP-IND","09GP-INDCOS","Általános célú","3-Ipari automatizálás","Működtető- és jelzőkészülékek","3389119050890","8531807000","",""]
["XVMC33","Adatlap --->","Harmony fényoszlopok, szirénák és jelzőfények","Harmony XVM Ø45 fényoszlop világító egység izzó nélkül, BA15d, zöld, 230VAC/DC","AUT","",6381,6381,6381,6381,1,1,"DB","09GP-IND","09GP-INDCOS","Általános célú","3-Ipari automatizálás","Működtető- és jelzőkészülékek","3389119004244","8531900000","",""]
["XVMZ04","Adatlap --->","Harmony fényoszlopok, szirénák és jelzőfények","Harmony XVM Ø45 fényoszlop 400mm alumínium tartócső","AUT","",9757,9757,9757,9757,1,1,"DB","09GP-IND","09GP-INDCOS","Általános célú","3-Ipari automatizálás","Működtető- és jelzőkészülékek","3389119004398","7616999099","",""]
["XVR12B05","Adatlap --->","Harmony fényoszlopok, szirénák és jelzőfények","Harmony XVR forgútükrös jelzőfény, LED-es, Ø120, IP23, narancs, 24VAC/DC","AUT","",64438,64438,64438,64438,1,1,"DB","09GP-IND","09GP-INDCOS","Általános célú","3-Ipari automatizálás","Működtető- és jelzőkészülékek","3606480033162","8531807000","",""]
["XVR3B06S","Adatlap --->","Harmony fényoszlopok, szirénák és jelzőfények","Harmony XVR forgófényű jelzőegység, LED-es, Ø100, IP23, kék, berregővel, 12-24VAC/DC","AUT","",80270,80270,80270,80270,1,1,"DB","09GP-IND","09GP-INDCOS","Általános célú","3-Ipari automatizálás","Működtető- és jelzőkészülékek","3606480611872","8531804090","",""]
["XVR3M04S","Adatlap --->","Harmony fényoszlopok, szirénák és jelzőfények","Harmony XVR forgófényű jelzőegység, LED-es, Ø100, IP23, piros, berregővel, 100-230VAC","AUT","",79693,79693,79693,79693,1,1,"DB","09GP-IND","09GP-INDCOS","Általános célú","3-Ipari automatizálás","Működtető- és jelzőkészülékek","3606480611896","8531804090","",""]
["XVS14MMW","Adatlap --->","Harmony fényoszlopok, szirénák és jelzőfények","Harmony XVS sziréna, külső, többszólamú, 8 csatornás, 0-105dB állítható hangerősség, fehér, 230VAC","AUT","",110814,110814,110814,110814,1,1,"DB","09GP-IND","09GP-INDCOS","Általános célú","3-Ipari automatizálás","Működtető- és jelzőkészülékek","3606480072055","8531807000","",""]
["XVSV9BBN","Adatlap --->","Harmony fényoszlopok, szirénák és jelzőfények","Harmony XVSV DIN96 (96x96 mm) elektromos hangjelző, szerkeszthető jelzés,  NPN, 12-24VDC, fekete","AUT","",68976,68976,68976,68976,1,1,"DB","09GP-IND","09GP-INDCOS","Általános célú","3-Ipari automatizálás","Működtető- és jelzőkészülékek","3606480623882","8531807000","",""]
["XVUC25","Adatlap --->","Harmony fényoszlopok, szirénák és jelzőfények","Harmony XVU Ø60 fényoszlop LED-es folyamatos fényű világító egység, narancssárga","AUT","",15301,15301,15301,15301,1,1,"DB","09GP-IND","09GP-INDCOS","Általános célú","3-Ipari automatizálás","Működtető- és jelzőkészülékek","3606480555831","8531807000","",""]
["XVUC47","Adatlap --->","Harmony fényoszlopok, szirénák és jelzőfények","Harmony XVU Ø60 fényoszlop LED-es villogó fényű világító egység, fehér","AUT","",27230,27230,27230,27230,1,1,"DB","09GP-IND","09GP-INDCOS","Általános célú","3-Ipari automatizálás","Működtető- és jelzőkészülékek","3606480886980","8531807000","",""]
["XVUZ05","Adatlap --->","Harmony fényoszlopok, szirénák és jelzőfények","Harmony XVU Ø60 fényoszlop tartócsöves rögzítő, állítható magasságú, 210-385 mm, 24V alapegységhez, fekete","AUT","",34588,34588,34588,34588,1,1,"DB","09GP-IND","09GP-INDCOS","Általános célú","3-Ipari automatizálás","Működtető- és jelzőkészülékek","3606480556005","8531900000","",""]
["XVZ01Q","Adatlap --->","Harmony fényoszlopok, szirénák és jelzőfények","Harmony XVB7 Ø70 fényoszlop univerzális szerelőelem, Harmony XV4/XV6/XVB7, műanyag mágneses adapter, ezüst","AUT","",17280,17280,17280,17280,1,1,"DB","09GP-IND","09GP-INDCOS","Általános célú","3-Ipari automatizálás","Működtető- és jelzőkészülékek","3606487130413","3926909790","",""]
["XVZ07","Adatlap --->","Harmony fényoszlopok, szirénák és jelzőfények","Harmony XVB7 Ø70 fényoszlop univerzális szerelőelem, Harmony XV4/XV6/XVB7, Oldalsó bemeneti adapter","AUT","",11520,11520,11520,11520,1,1,"DB","09GP-IND","09GP-INDCOS","Általános célú","3-Ipari automatizálás","Működtető- és jelzőkészülékek","3606487130475","3926909790","",""]
["ZA2BD2","Adatlap --->","Harmony működtető- és jelzőkészülékek","Harmony XA2 Forgatógombos kapcsolófej, fekete, 2 állású, rögzített, XAC függőkapcsolóhoz","AUT","*",5500,5500,5500,5500,1,1,"DB","09GP-IND","09GP-INDCOS","Általános célú","3-Ipari automatizálás","Működtető- és jelzőkészülékek","3389110645309","8538909999","",""]
["ZA2BV04","Adatlap --->","Harmony működtető- és jelzőkészülékek","Harmony XA2 Búra izzóhoz, rögzítőgyűrűvel, piros, XAC függőkapcsolóhoz","AUT","",2101,2101,2101,2101,1,1,"DB","09GP-IND","09GP-INDCOS","Általános célú","3-Ipari automatizálás","Működtető- és jelzőkészülékek","3389110645378","8538909999","",""]
["ZA2VA03","Adatlap --->","Harmony működtető- és jelzőkészülékek","Harmony XA2 Digitális kijelző zöld, XAC függőkapcsolóhoz","AUT","",20303,20303,20303,20303,1,1,"DB","09GP-IND","09GP-INDCOS","Általános célú","3-Ipari automatizálás","Működtető- és jelzőkészülékek","3389110648935","8531900000","",""]
["ZARB12W","Adatlap --->","Vezetéknélküli megoldások","Harmony eXLhoist vezetéknélküli daruvezérlő vevőegység, 12 relé és 2 biztonsági bemenet, 24-240VAC/DC, ipari csatl.","AUT","",297827,297827,297827,297827,1,1,"DB","09GP-IND","09GP-INDCOS","Általános célú","3-Ipari automatizálás","Működtető- és jelzőkészülékek","3606480610387","8537109899","",""]
["ZB2BA434C","Adatlap --->","Harmony működtető- és jelzőkészülékek","Easy Harmony XB2, Nyomógomb fej, piros, jelölt STOP, fém, panelbe süllyesztett, 22mm, visszatérő","","",798,798,798,798,1,1,"DB","09GP-IND","09GP-INDCOS","Általános célú","3-Ipari automatizálás","Működtető- és jelzőkészülékek","6956025131462","8538909999","",""]
["ZB2BC3C","Adatlap --->","Harmony működtető- és jelzőkészülékek","Easy Harmony XB2, Nyomógomb fej, gombafejű, zöld, fém, 22mm, head 40mm, visszatérő","","",1598,1598,1598,1598,1,1,"DB","09GP-IND","09GP-INDCOS","Általános célú","3-Ipari automatizálás","Működtető- és jelzőkészülékek","3606480906169","8538909999","",""]
["ZB2BD4C","Adatlap --->","Harmony működtető- és jelzőkészülékek","Easy Harmony XB2, Választókapcsoló fej, 2 állású, fém, 22mm, visszatérő","","",1143,1143,1143,1143,1,1,"DB","09GP-IND","09GP-INDCOS","Általános célú","3-Ipari automatizálás","Működtető- és jelzőkészülékek","3606480906145","8538909999","",""]
["ZB2BL432C","Adatlap --->","Harmony működtető- és jelzőkészülékek","Easy Harmony XB2, Nyomógomb fej, kiemelkedő, piros, jelölt O, fém, 22mm, visszatérő","","",798,798,798,798,1,1,"DB","09GP-IND","09GP-INDCOS","Általános célú","3-Ipari automatizálás","Működtető- és jelzőkészülékek","6956025131882","8538909999","",""]
["ZB2BP5C","Adatlap --->","Harmony működtető- és jelzőkészülékek","Easy Harmony XB2, Nyomógomb fej, kiemelkedő, sárga, fém, 22mm, visszatérő, védősapkás, jelöletlen","","",1250,1250,1250,1250,1,1,"DB","09GP-IND","09GP-INDCOS","Általános célú","3-Ipari automatizálás","Működtető- és jelzőkészülékek","6956025131998","3926909790","",""]
["ZB2BW062C","Adatlap --->","Harmony működtető- és jelzőkészülékek","Easy Harmony XB2, Világító aljzat, gallér, led nélkül , AC 380V, fém, ","","",1306,1306,1306,1306,1,1,"DB","09GP-IND","09GP-INDCOS","Általános célú","3-Ipari automatizálás","Működtető- és jelzőkészülékek","3606480906541","8536619090","",""]
["ZB2BWB41C","Adatlap --->","Harmony működtető- és jelzőkészülékek","Easy Harmony XB2, Világító aljzat, gallér, piros led, fém, ","","",1374,1374,1374,1374,1,1,"DB","09GP-IND","09GP-INDCOS","Általános célú","3-Ipari automatizálás","Működtető- és jelzőkészülékek","3606480906411","8536508000","",""]
["ZB2BWM51C","Adatlap --->","Harmony működtető- és jelzőkészülékek","Easy Harmony XB2, Világító aljzat, gallér, narancssárga led, fém, ","","",1856,1856,1856,1856,1,1,"DB","09GP-IND","09GP-INDCOS","Általános célú","3-Ipari automatizálás","Működtető- és jelzőkészülékek","3606480906473","8536508000","",""]
["ZB2BY2303","Adatlap --->","Harmony működtető- és jelzőkészülékek","Felirati címke 30x40mm, \"Start\", fekete alapon fehér betűk","AUT","*",772,772,772,772,1,10,"DB","09GP-IND","09GP-INDCOS","Általános célú","3-Ipari automatizálás","Működtető- és jelzőkészülékek","3389110615166","3926909790","",""]
["ZB2BY2955","Adatlap --->","Harmony működtető- és jelzőkészülékek","Felirati címke jelölés: le","AUT","",471,471,471,471,1,1,"DB","09GP-IND","09GP-INDCOS","Általános célú","3-Ipari automatizálás","Működtető- és jelzőkészülékek","3389110615050","3926909790","Készlet erejéig elérhető, megszűnő kód",""]
["ZB2BY4904","Adatlap --->","Harmony működtető- és jelzőkészülékek","Felirati címke","AUT","",713,713,713,713,1,10,"DB","09GP-IND","09GP-INDCOS","Általános célú","3-Ipari automatizálás","Működtető- és jelzőkészülékek","3389110321067","3926909790","Készlet erejéig elérhető, megszűnő kód",""]
["ZB2BY4932","Adatlap --->","Harmony működtető- és jelzőkészülékek","Felirati címke jelölés: alarme","AUT","*",515,515,515,515,1,10,"DB","09GP-IND","09GP-INDCOS","Általános célú","3-Ipari automatizálás","Működtető- és jelzőkészülékek","3389110645668","3926909790","",""]
["ZB2BZ101","Adatlap --->","Harmony működtető- és jelzőkészülékek","Nyomógomb aljzat 1Z","AUT","",4512,4512,4512,4512,1,1,"DB","09GP-IND","09GP-INDCOS","Általános célú","3-Ipari automatizálás","Működtető- és jelzőkészülékek","3389110614305","8536508000","",""]
["ZB2BZ4","Adatlap --->","Harmony működtető- és jelzőkészülékek","Összekötő elem","AUT","",6302,6302,6302,6302,1,1,"DB","09GP-IND","09GP-INDCOS","Általános célú","3-Ipari automatizálás","Működtető- és jelzőkészülékek","3389110614404","8538909999","",""]
["ZB4BA18","Adatlap --->","Harmony működtető- és jelzőkészülékek","Harmony fém nyomógomb fej, Ø22, visszatérő, címkézhető tetővel, fehér","AUT","*",3415,3415,3415,3415,1,1,"DB","09GP-IND","09GP-INDCOS","Általános célú","3-Ipari automatizálás","Működtető- és jelzőkészülékek","3389110887716","8538909999","",""]
["ZB4BA331","Adatlap --->","Harmony működtető- és jelzőkészülékek","Harmony fém nyomógomb fej, Ø22, visszatérő, zöld, \"I\"","AUT","*",2666,2666,2666,2666,1,1,"DB","09GP-IND","09GP-INDCOS","Általános célú","3-Ipari automatizálás","Működtető- és jelzőkészülékek","3389110887518","8538909999","",""]
["ZB4BA56","Adatlap --->","Harmony működtető- és jelzőkészülékek","Harmony fém nyomógomb fej, Ø22, visszatérő, mélyítet, sárga","AUT","",6142,6142,6142,6142,1,1,"DB","09GP-IND","09GP-INDCOS","Általános célú","3-Ipari automatizálás","Működtető- és jelzőkészülékek","3389110887952","8538909999","",""]
["ZB4BA7341","Adatlap --->","Harmony működtető- és jelzőkészülékek","Harmony fém kettősfejű nyomógomb fej, Ø22, visszatérő, 1 zöld \"I\" 1 kiemelkedő piros \"O\" nyomógomb","AUT","*",5611,5611,5611,5611,1,1,"DB","09GP-IND","09GP-INDCOS","Általános célú","3-Ipari automatizálás","Működtető- és jelzőkészülékek","3389119043847","8538909999","",""]
["ZB4BA8","Adatlap --->","Harmony működtető- és jelzőkészülékek","Harmony fém nyomógomb fej, Ø22, visszatérő, szürke","AUT","",2275,2275,2275,2275,1,1,"DB","09GP-IND","09GP-INDCOS","Általános célú","3-Ipari automatizálás","Működtető- és jelzőkészülékek","3389110887501","8538909999","",""]
["ZB4BC28040","Adatlap --->","Harmony működtető- és jelzőkészülékek","Harmony fém durva környezeti nyomógomb fej, Ø22, visszatérő, fekete, szimbólummal","AUT","",10389,10389,10389,10389,1,1,"DB","09GP-IND","09GP-INDCOS","Általános célú","3-Ipari automatizálás","Működtető- és jelzőkészülékek","3606480444258","8538909999","",""]
["ZB4BC48021","Adatlap --->","Harmony működtető- és jelzőkészülékek","Harmony fém durva környezeti nyomógomb fej, Ø22, visszatérő, piros, \"O\"","AUT","",9324,9324,9324,9324,1,1,"DB","09GP-IND","09GP-INDCOS","Általános célú","3-Ipari automatizálás","Működtető- és jelzőkészülékek","3606480444647","8538909999","",""]
["ZB4BC58009RA","Adatlap --->","Harmony működtető- és jelzőkészülékek","Harmony fém durva környezeti nyomógomb fej, Ø22, visszatérő, sárga, elforgatott szimbólummal","AUT","",10389,10389,10389,10389,1,1,"DB","09GP-IND","09GP-INDCOS","Általános célú","3-Ipari automatizálás","Működtető- és jelzőkészülékek","3606480444678","8538909999","",""]
["ZB4BD37","Adatlap --->","Harmony működtető- és jelzőkészülékek","Harmony fém választókapcsoló fej, Ø22, 3 állású, fekete, fekete perem","AUT","",5511,5511,5511,5511,1,1,"DB","09GP-IND","09GP-INDCOS","Általános célú","3-Ipari automatizálás","Működtető- és jelzőkészülékek","3389110827255","8538909999","",""]
["ZB4BD59","Adatlap --->","Harmony működtető- és jelzőkészülékek","Harmony fém választókapcsoló fej, Ø22, 3 állású középre visszatérő, recés, fekete","AUT","",6787,6787,6787,6787,1,1,"DB","09GP-IND","09GP-INDCOS","Általános célú","3-Ipari automatizálás","Működtető- és jelzőkészülékek","3389110889178","8538909999","",""]
["ZB4BG010","Adatlap --->","Harmony működtető- és jelzőkészülékek","Harmony fém választókapcsoló fej, Ø22, 458A kulcsos, minden poz. kivehető, balról középre visszatérő, 3 állású","AUT","",19838,19838,19838,19838,1,1,"DB","09GP-IND","09GP-INDCOS","Általános célú","3-Ipari automatizálás","Működtető- és jelzőkészülékek","3389110120981","8538909999","",""]
["ZB4BG210","Adatlap --->","Harmony működtető- és jelzőkészülékek","Harmony fém választókapcsoló fej, Ø22, 458A kulcsos, bal pozícióban kivehető, 2 állású","AUT","*",19838,19838,19838,19838,1,1,"DB","09GP-IND","09GP-INDCOS","Általános célú","3-Ipari automatizálás","Működtető- és jelzőkészülékek","3389110121353","8538909999","",""]
["ZB4BG220","Adatlap --->","Harmony működtető- és jelzőkészülékek","Harmony fém választókapcsoló fej, Ø22, 3131A kulcsos, bal pozícióban kivehető, 2 állású","AUT","",19838,19838,19838,19838,1,1,"DB","09GP-IND","09GP-INDCOS","Általános célú","3-Ipari automatizálás","Működtető- és jelzőkészülékek","3389110121384","8538909999","",""]
["ZB4BG314","Adatlap --->","Harmony működtető- és jelzőkészülékek","Harmony fém választókapcsoló fej, Ø22, 520E kulcsos, középső pozícióban kivehető, 3 állású","AUT","",19838,19838,19838,19838,1,1,"DB","09GP-IND","09GP-INDCOS","Általános célú","3-Ipari automatizálás","Működtető- és jelzőkészülékek","3389110121810","8538909999","",""]
["ZB4BG4F015","Adatlap --->","Harmony működtető- és jelzőkészülékek","Kulcsos választókapcsoló működtetőfej","AUT","",19838,19838,19838,19838,1,1,"DB","09GP-IND","09GP-INDCOS","Általános célú","3-Ipari automatizálás","Működtető- és jelzőkészülékek","3389110121827","8538909999","",""]
["ZB4BG77","Adatlap --->","Harmony működtető- és jelzőkészülékek","Harmony fém választókapcsoló fej, Ø22, 455 kulcsos, középső poz. kivehető, középre visszatérő, 3 állású, fekete perem","AUT","",18184,18184,18184,18184,1,1,"DB","09GP-IND","09GP-INDCOS","Általános célú","3-Ipari automatizálás","Működtető- és jelzőkészülékek","3389110830019","8536508000","",""]
["ZB4BH02","Adatlap --->","Harmony működtető- és jelzőkészülékek","Harmony fém nyomógomb fej, Ø22, nyomó-nyomó, fekete","AUT","",4551,4551,4551,4551,1,1,"DB","09GP-IND","09GP-INDCOS","Általános célú","3-Ipari automatizálás","Működtető- és jelzőkészülékek","3389110122602","8538909999","",""]
["ZB4BH13","Adatlap --->","Harmony működtető- és jelzőkészülékek","Harmony fém világító nyomógomb fej, Ø22, nyomó-nyomó, kiemelkedő, fehér","AUT","",8791,8791,8791,8791,1,1,"DB","09GP-IND","09GP-INDCOS","Általános célú","3-Ipari automatizálás","Működtető- és jelzőkészülékek","3389110890044","8538909999","",""]
["ZB4BJ294","Adatlap --->","Harmony működtető- és jelzőkészülékek","Harmony fém választókapcsoló fej, Ø22, hosszú fogantyú, 2 állású, bal és jobb helyzetben lakatolható","AUT","",17633,17633,17633,17633,1,1,"DB","09GP-IND","09GP-INDCOS","Általános célú","3-Ipari automatizálás","Működtető- és jelzőkészülékek","3389110173390","8538909999","",""]
["ZB4BK12137","Adatlap --->","Harmony működtető- és jelzőkészülékek","Harmony fém világító választókapcsoló fej, Ø22, 2 állású, fehér, fekete perem","AUT","",8267,8267,8267,8267,1,1,"DB","09GP-IND","09GP-INDCOS","Általános célú","3-Ipari automatizálás","Működtető- és jelzőkészülékek","3389110840674","8538909999","",""]
["ZB4BK13137","Adatlap --->","Harmony működtető- és jelzőkészülékek","Harmony fém világító választókapcsoló fej, Ø22, 3 állású, fehér, fekete perem","AUT","",8267,8267,8267,8267,1,1,"DB","09GP-IND","09GP-INDCOS","Általános célú","3-Ipari automatizálás","Működtető- és jelzőkészülékek","3389110840919","8538909999","",""]
["ZB4BK1553","Adatlap --->","Harmony működtető- és jelzőkészülékek","Harmony fém világító választókapcsoló fej, Ø22, 3 állású, narancs, középre visszatérő","AUT","*",7277,7277,7277,7277,1,1,"DB","09GP-IND","09GP-INDCOS","Általános célú","3-Ipari automatizálás","Működtető- és jelzőkészülékek","3389110891003","8538909999","",""]
["ZB4BK1813","Adatlap --->","Harmony működtető- és jelzőkészülékek","Harmony fém világító választókapcsoló fej, Ø22, 3 állású, fehér, jobbról közép visszatérő","AUT","",7277,7277,7277,7277,1,1,"DB","09GP-IND","09GP-INDCOS","Általános célú","3-Ipari automatizálás","Működtető- és jelzőkészülékek","3389110891027","8538909999","",""]
["ZB4BL2","Adatlap --->","Harmony működtető- és jelzőkészülékek","Harmony fém nyomógomb fej, Ø22, kiemelkedő, fekete, visszatérő","AUT","",2732,2732,2732,2732,1,1,"DB","09GP-IND","09GP-INDCOS","Általános célú","3-Ipari automatizálás","Működtető- és jelzőkészülékek","3389110887761","8538909999","",""]
["ZB4BP1837","Adatlap --->","Harmony működtető- és jelzőkészülékek","Harmony fém nyomógomb fej, Ø22, visszatérő, védőmembrán, betehető címke, fehér, fekete perem","AUT","",4266,4266,4266,4266,1,1,"DB","09GP-IND","09GP-INDCOS","Általános célú","3-Ipari automatizálás","Működtető- és jelzőkészülékek","3389110222227","8538909999","",""]
["ZB4BP4S","Adatlap --->","Harmony működtető- és jelzőkészülékek","Harmony fém nyomógomb fej, Ø22, visszatérő, színes gumisapkás, piros","AUT","",4096,4096,4096,4096,1,1,"DB","09GP-IND","09GP-INDCOS","Általános célú","3-Ipari automatizálás","Működtető- és jelzőkészülékek","3389110999327","8538909999","",""]
["ZB4BP683","Adatlap --->","Harmony működtető- és jelzőkészülékek","Harmony fém nyomógomb fej, Ø22, visszatérő, védőmembrán, betehető címke, kék","AUT","",3415,3415,3415,3415,1,1,"DB","09GP-IND","09GP-INDCOS","Általános célú","3-Ipari automatizálás","Működtető- és jelzőkészülékek","3389110110166","8538909999","",""]
["ZB4BR6","Adatlap --->","Harmony működtető- és jelzőkészülékek","Harmony fém nyomógomb fej, Ø22, visszatérő, Ø60 gombafejű, kék","AUT","",7350,7350,7350,7350,1,1,"DB","09GP-IND","09GP-INDCOS","Általános célú","3-Ipari automatizálás","Működtető- és jelzőkészülékek","3389110888522","8538909999","",""]
["ZB4BS864","Adatlap --->","Harmony működtető- és jelzőkészülékek","Harmony fém vészleállító nyomógomb fej, Ø22, Ø60 gombafejű, forgatásra kioldó, piros","AUT","*",11212,11212,11212,11212,1,1,"DB","09GP-IND","09GP-INDCOS","Általános célú","3-Ipari automatizálás","Működtető- és jelzőkészülékek","3389110801828","8538909999","",""]
["ZB4BS94420","Adatlap --->","Harmony működtető- és jelzőkészülékek","Harmony fém vészleállító nyomógomb fej, Ø22, Ø40 gombafejű, 3131A kulccsal kioldó, piros","AUT","",20925,20925,20925,20925,1,1,"DB","09GP-IND","09GP-INDCOS","Általános célú","3-Ipari automatizálás","Működtető- és jelzőkészülékek","3389110123029","8538909999","",""]
["ZB4BV033S","Adatlap --->","Harmony működtető- és jelzőkészülékek","Harmony fém jelzőlámpa fej, Ø22, LED jelzőlámpához, hornyolt lencse, zöld","AUT","",2074,2074,2074,2074,1,1,"DB","09GP-IND","09GP-INDCOS","Általános célú","3-Ipari automatizálás","Működtető- és jelzőkészülékek","3389110290820","8531900000","",""]
["ZB4BV053E","Adatlap --->","Harmony működtető- és jelzőkészülékek","Harmony fém jelzőlámpa fej, Ø22, LED jelzőlámpához, betehető címke, narancssárga","AUT","",2171,2171,2171,2171,1,1,"DB","09GP-IND","09GP-INDCOS","Általános célú","3-Ipari automatizálás","Működtető- és jelzőkészülékek","3389110290332","8531900000","",""]
["ZB4BV07","Adatlap --->","Harmony működtető- és jelzőkészülékek","Harmony fém jelzőlámpa fej, Ø22, BA9s izzós jelzőlámpához, átlátszó","AUT","",1984,1984,1984,1984,1,1,"DB","09GP-IND","09GP-INDCOS","Általános célú","3-Ipari automatizálás","Működtető- és jelzőkészülékek","3389110123241","8531900000","",""]
["ZB4BV6","Adatlap --->","Harmony működtető- és jelzőkészülékek","Harmony fém jelzőlámpa BA9s izzós blokk rögzítő aljzattal, 250V","AUT","*",4755,4755,4755,4755,1,1,"DB","09GP-IND","09GP-INDCOS","Általános célú","3-Ipari automatizálás","Működtető- és jelzőkészülékek","3389110889628","8531807000","",""]
["ZB4BW0B11","Adatlap --->","Harmony működtető- és jelzőkészülékek","Harmony fém jelzőlámpa és érintkező blokk rögzítő aljzattal, LED-es, 1NO, 24VAC/DC, fehér","AUT","*",6760,6760,6760,6760,1,1,"DB","09GP-IND","09GP-INDCOS","Általános célú","3-Ipari automatizálás","Működtető- és jelzőkészülékek","3389110893083","8536501100","",""]
["ZB4BW13","Adatlap --->","Harmony működtető- és jelzőkészülékek","Harmony fém világító nyomógomb fej, Ø22, visszatérő, BA9s foglalatos, kiemelkedő, zöld","AUT","*",4395,4395,4395,4395,1,1,"DB","09GP-IND","09GP-INDCOS","Általános célú","3-Ipari automatizálás","Működtető- és jelzőkészülékek","3389110889758","8538909999","",""]
["ZB4BW16","Adatlap --->","Harmony működtető- és jelzőkészülékek","Harmony fém világító nyomógomb fej, Ø22, visszatérő, BA9s foglalatos, kiemelkedő, kék","AUT","",4395,4395,4395,4395,1,1,"DB","09GP-IND","09GP-INDCOS","Általános célú","3-Ipari automatizálás","Működtető- és jelzőkészülékek","3389110889789","8538909999","",""]
["ZB4BW353S","Adatlap --->","Harmony működtető- és jelzőkészülékek","Harmony fém világító nyomógomb fej, Ø22, visszatérő, beépített LED-hez, hornyolt lencsével, narancssárga","AUT","",4030,4030,4030,4030,1,1,"DB","09GP-IND","09GP-INDCOS","Általános célú","3-Ipari automatizálás","Működtető- és jelzőkészülékek","3389110174007","8538909999","",""]
["ZB4BW453","Adatlap --->","Harmony működtető- és jelzőkészülékek","Harmony fém világító nyomógomb fej, Ø22, visszatérő, Ø40 gombafejű, beépített LED-hez, narancssárga","AUT","",8725,8725,8725,8725,1,1,"DB","09GP-IND","09GP-INDCOS","Általános célú","3-Ipari automatizálás","Működtető- és jelzőkészülékek","3389110666502","8538909999","",""]
["ZB4BW663","Adatlap --->","Harmony működtető- és jelzőkészülékek","Harmony fém világító nyomógomb fej, Ø22, húzásra kioldó, Ø40 gombafejű, beépített LED-hez, kék","AUT","",14830,14830,14830,14830,1,1,"DB","09GP-IND","09GP-INDCOS","Általános célú","3-Ipari automatizálás","Működtető- és jelzőkészülékek","3389110666632","8538909999","",""]
["ZB4BW933","Adatlap --->","Harmony működtető- és jelzőkészülékek","Harmony fém világító nyomógomb fej, Ø22, visszatérő, zölden világító perem","AUT","",3662,3662,3662,3662,1,1,"DB","09GP-IND","09GP-INDCOS","Általános célú","3-Ipari automatizálás","Működtető- és jelzőkészülékek","3389110889901","8538909999","",""]
["ZB4BZ012","Adatlap --->","Harmony működtető- és jelzőkészülékek","fém adaptációs készlet - szerelő Øeter Ø30 mm-Ø22 mm","AUT","",24497,24497,24497,24497,1,1,"DB","09GP-IND","09GP-INDCOS","Általános célú","3-Ipari automatizálás","Működtető- és jelzőkészülékek","3389119053174","8538909999","",""]
["ZB4BZ102","Adatlap --->","Harmony működtető- és jelzőkészülékek","Harmony fém rögzítőaljzat és érintkezőblokk, 1NC","AUT","*",3379,3379,3379,3379,1,1,"DB","09GP-IND","09GP-INDCOS","Általános célú","3-Ipari automatizálás","Működtető- és jelzőkészülékek","3389110889383","8536508000","",""]
["ZB4BZ62","Adatlap --->","Harmony működtető- és jelzőkészülékek","Harmony lakatolható védőfedél, fekete","AUT","*",9197,9197,9197,9197,1,1,"DB","09GP-IND","09GP-INDCOS","Általános célú","3-Ipari automatizálás","Működtető- és jelzőkészülékek","3389110069723","3926909790","",""]
["ZB4FA26","Adatlap --->","Harmony működtető- és jelzőkészülékek","Harmony panelbe süllyesztett fém nyomógomb fej, Ø30, visszatérő, mélyítet, fekete","AUT","",3091,3091,3091,3091,1,1,"DB","09GP-IND","09GP-INDCOS","Általános célú","3-Ipari automatizálás","Működtető- és jelzőkészülékek","3606489580940","8538909999","",""]
["ZB4FG7","Adatlap --->","Harmony működtető- és jelzőkészülékek","Harmony panelbe süllyesztett fém kapcsoló fej, Ø30, 455 kulcsos, 3 állású, középre visszatérő","AUT","",19725,19725,19725,19725,1,1,"DB","09GP-IND","09GP-INDCOS","Általános célú","3-Ipari automatizálás","Működtető- és jelzőkészülékek","3606489581510","8538909999","",""]
["ZB4FW333","Adatlap --->","Harmony működtető- és jelzőkészülékek","Harmony panelbe süllyesztett fém világító nyomógomb fej, Ø30, visszatérő, zöld","AUT","",4976,4976,4976,4976,1,1,"DB","09GP-IND","09GP-INDCOS","Általános célú","3-Ipari automatizálás","Működtető- és jelzőkészülékek","3606489582661","8538909999","",""]
["ZB4RTA2","Adatlap --->","Vezetéknélküli megoldások","Harmony vezeték nélküli komplett fém nyomógomb, Ø22, vevő nélkül, fekete","AUT","",31945,31945,31945,31945,1,1,"DB","09GP-IND","09GP-INDCOS","Általános célú","3-Ipari automatizálás","Működtető- és jelzőkészülékek","3606480334498","8526920090","",""]
["ZB5AA2","Adatlap --->","Harmony működtető- és jelzőkészülékek","Harmony műanyag nyomógomb fej, Ø22, visszatérő, fekete","AUT","*",2003,2003,2003,2003,1,10,"DB","09GP-IND","09GP-INDCOS","Általános célú","3-Ipari automatizálás","Működtető- és jelzőkészülékek","3389110904437","8538909999","",""]
["ZB5AA334C0","Adatlap --->","Harmony működtető- és jelzőkészülékek","Harmony műanyag nyomógomb fej, Ø22, visszatérő, fehér, \"fel nyíl\", szürke perem","AUT","",2644,2644,2644,2644,1,1,"DB","09GP-IND","09GP-INDCOS","Általános célú","3-Ipari automatizálás","Működtető- és jelzőkészülékek","3606489762148","8538909999","",""]
["ZB5AA36TQ","Adatlap --->","Harmony működtető- és jelzőkészülékek","Harmony műanyag nyomógomb fej, Ø22, visszatérő, mélyítet, zöld","AUT","",5630,5630,5630,5630,1,100,"DB","09GP-IND","09GP-INDCOS","Általános célú","3-Ipari automatizálás","Működtető- és jelzőkészülékek","3389110573718","8538909999","",""]
["ZB5AA434","Adatlap --->","Harmony működtető- és jelzőkészülékek","Harmony műanyag nyomógomb fej, Ø22, visszatérő, piros, \"STOP\"","AUT","*",2402,2402,2402,2402,1,1,"DB","09GP-IND","09GP-INDCOS","Általános célú","3-Ipari automatizálás","Működtető- és jelzőkészülékek","3389110904703","8538909999","",""]
["ZB5AA68C0","Adatlap --->","Harmony működtető- és jelzőkészülékek","Harmony műanyag nyomógomb fej, Ø22, visszatérő, címkézhető tetővel, kék, szürke perem","AUT","",3305,3305,3305,3305,1,1,"DB","09GP-IND","09GP-INDCOS","Általános célú","3-Ipari automatizálás","Működtető- és jelzőkészülékek","3606489762728","8538909999","",""]
["ZB5AA7213","Adatlap --->","Harmony működtető- és jelzőkészülékek","Harmony műanyag kettősfejű nyomógomb fej, Ø22, visszatérő, 1-1 fehér/fekete jobb/bal nyíl nyomógomb","AUT","",3786,3786,3786,3786,1,1,"DB","09GP-IND","09GP-INDCOS","Általános célú","3-Ipari automatizálás","Működtető- és jelzőkészülékek","3606481198624","8538909999","",""]
["ZB5AC24TQ","Adatlap --->","Harmony működtető- és jelzőkészülékek","Harmony műanyag Ø30 gombafejű nyomógomb fej, Ø22, visszatérő, fekete","AUT","",5536,5536,5536,5536,1,100,"DB","09GP-IND","09GP-INDCOS","Általános célú","3-Ipari automatizálás","Működtető- és jelzőkészülékek","3389119077828","3926909790","",""]
["ZB5AC5","Adatlap --->","Harmony működtető- és jelzőkészülékek","Harmony műanyag Ø40 gombafejű nyomógomb fej, Ø22, visszatérő, sárga","AUT","*",4377,4377,4377,4377,1,1,"DB","09GP-IND","09GP-INDCOS","Általános célú","3-Ipari automatizálás","Működtető- és jelzőkészülékek","3389110904925","8538909999","",""]
["ZB5AD201C0","Adatlap --->","Harmony működtető- és jelzőkészülékek","Harmony műanyag választókapcsoló fej, Ø22, 2 állású, fehér, szürke perem","AUT","",5754,5754,5754,5754,1,1,"DB","09GP-IND","09GP-INDCOS","Általános célú","3-Ipari automatizálás","Működtető- és jelzőkészülékek","3606489762988","8538909999","",""]
["ZB5AD206C0","Adatlap --->","Harmony működtető- és jelzőkészülékek","Harmony műanyag választókapcsoló fej, Ø22, 2 állású, kék, szürke perem","AUT","",5754,5754,5754,5754,1,1,"DB","09GP-IND","09GP-INDCOS","Általános célú","3-Ipari automatizálás","Működtető- és jelzőkészülékek","3606489763060","8538909999","",""]
["ZB5AD306C0","Adatlap --->","Harmony működtető- és jelzőkészülékek","Harmony műanyag választókapcsoló fej, Ø22, 3 állású, kék, szürke perem","AUT","",5238,5238,5238,5238,1,1,"DB","09GP-IND","09GP-INDCOS","Általános célú","3-Ipari automatizálás","Működtető- és jelzőkészülékek","3606489763282","8538909999","",""]
["ZB5AD49C0","Adatlap --->","Harmony működtető- és jelzőkészülékek","Harmony műanyag választókapcsoló fej, Ø22, 2 állású, recés, visszatérő, fekete, szürke perem","AUT","",6328,6328,6328,6328,1,1,"DB","09GP-IND","09GP-INDCOS","Általános célú","3-Ipari automatizálás","Működtető- és jelzőkészülékek","3606489763466","8538909999","",""]
["ZB5AD5","Adatlap --->","Harmony működtető- és jelzőkészülékek","Harmony műanyag választókapcsoló fej, Ø22, 3 állású középre visszatérő, fekete","AUT","*",4446,4446,4446,4446,1,1,"DB","09GP-IND","09GP-INDCOS","Általános célú","3-Ipari automatizálás","Működtető- és jelzőkészülékek","3389110905199","8538909999","",""]
["ZB5AD704C0","Adatlap --->","Harmony működtető- és jelzőkészülékek","Harmony műanyag választókapcsoló fej, Ø22, 3 állású balról középre visszatérő, piros, szürke perem","AUT","",5238,5238,5238,5238,1,1,"DB","09GP-IND","09GP-INDCOS","Általános célú","3-Ipari automatizálás","Működtető- és jelzőkészülékek","3606489763688","8538909999","",""]
["ZB5AFDA","Adatlap --->","Harmony működtető- és jelzőkészülékek","Harmony műanyag kulcsos nyomógomb fej, Ø22, 4A185 kulcs, minden pozícióban kivehető és zárható","AUT","",12624,12624,12624,12624,1,1,"DB","09GP-IND","09GP-INDCOS","Általános célú","3-Ipari automatizálás","Működtető- és jelzőkészülékek","3389110905403","8538909999","",""]
["ZB5AG0814","Adatlap --->","Harmony működtető- és jelzőkészülékek","Harmony műanyag választókapcsoló fej, Ø22, 520E kulcsos, bal pozícióban kivehető, jobbról visszatérő, 3 állású","AUT","",25966,25966,25966,25966,1,1,"DB","09GP-IND","09GP-INDCOS","Általános célú","3-Ipari automatizálás","Működtető- és jelzőkészülékek","3389110135848","8538909999","",""]
["ZB5AG210","Adatlap --->","Harmony működtető- és jelzőkészülékek","Harmony műanyag választókapcsoló fej, Ø22, 458A kulcsos, bal pozícióban kivehető, 2 állású","AUT","*",22483,22483,22483,22483,1,1,"DB","09GP-IND","09GP-INDCOS","Általános célú","3-Ipari automatizálás","Működtető- és jelzőkészülékek","3389110135244","8538909999","",""]
["ZB5AG420","Adatlap --->","Harmony működtető- és jelzőkészülékek","Kulcsos kapcsolófej, 2állású","AUT","",22483,22483,22483,22483,1,1,"DB","09GP-IND","09GP-INDCOS","Általános célú","3-Ipari automatizálás","Működtető- és jelzőkészülékek","3389110135367","8538909999","",""]
["ZB5AG4DC0","Adatlap --->","Harmony működtető- és jelzőkészülékek","Harmony műanyag választókapcsoló fej, Ø22, 8D1 kulcsos, minden pozícióban kivehető, 2 állású, szürke perem","AUT","",15767,15767,15767,15767,1,1,"DB","09GP-IND","09GP-INDCOS","Általános célú","3-Ipari automatizálás","Működtető- és jelzőkészülékek","3606489765644","8538909999","",""]
["ZB5AG7C0","Adatlap --->","Harmony működtető- és jelzőkészülékek","Harmony műanyag választókapcsoló fej, Ø22, 455 kulcsos, középső poz. kivehető, középre visszatérő, 3 állású, szürke p.","AUT","",14567,14567,14567,14567,1,1,"DB","09GP-IND","09GP-INDCOS","Általános célú","3-Ipari automatizálás","Működtető- és jelzőkészülékek","3606489766108","8538909999","",""]
["ZB5AH03C0","Adatlap --->","Harmony működtető- és jelzőkészülékek","Harmony műanyag nyomógomb fej, Ø22, nyomó-nyomó, zöld, szürke perem","AUT","",4295,4295,4295,4295,1,1,"DB","09GP-IND","09GP-INDCOS","Általános célú","3-Ipari automatizálás","Működtető- és jelzőkészülékek","3606489766627","8538909999","",""]
["ZB5AH043C0","Adatlap --->","Harmony működtető- és jelzőkészülékek","Harmony műanyag világító nyomógomb fej, Ø22, nyomó-nyomó, piros, szürke perem","AUT","",6915,6915,6915,6915,1,1,"DB","09GP-IND","09GP-INDCOS","Általános célú","3-Ipari automatizálás","Működtető- és jelzőkészülékek","3606489766641","8538909999","",""]
["ZB5AH13C0","Adatlap --->","Harmony működtető- és jelzőkészülékek","Harmony műanyag világító nyomógomb fej, Ø22, nyomó-nyomó, kiemelkedő, fehér, szürke perem","AUT","",8642,8642,8642,8642,1,1,"DB","09GP-IND","09GP-INDCOS","Általános célú","3-Ipari automatizálás","Működtető- és jelzőkészülékek","3606489766825","8538909999","",""]
["ZB5AJ2C0","Adatlap --->","Harmony működtető- és jelzőkészülékek","Harmony műanyag választókapcsoló fej, Ø22, hosszú fogantyú, 2 állású, szürke perem","AUT","",5311,5311,5311,5311,1,1,"DB","09GP-IND","09GP-INDCOS","Általános célú","3-Ipari automatizálás","Működtető- és jelzőkészülékek","3606489767068","8538909999","",""]
["ZB5AK1213","Adatlap --->","Harmony működtető- és jelzőkészülékek","Harmony műanyag világító választókapcsoló fej, Ø22, 2 állású, fehér","AUT","*",6802,6802,6802,6802,1,1,"DB","09GP-IND","09GP-INDCOS","Általános célú","3-Ipari automatizálás","Működtető- és jelzőkészülékek","3389110137903","8538909999","",""]
["ZB5AK1253C0","Adatlap --->","Harmony működtető- és jelzőkészülékek","Harmony műanyag világító választókapcsoló fej, Ø22, 2 állású, narancssárga, szürke perem","AUT","",7821,7821,7821,7821,1,1,"DB","09GP-IND","09GP-INDCOS","Általános célú","3-Ipari automatizálás","Működtető- és jelzőkészülékek","3606489767242","8538909999","",""]
["ZB5AK1413","Adatlap --->","Harmony működtető- és jelzőkészülékek","Harmony műanyag világító választókapcsoló fej, Ø22, 2 állású, fehér, jobbról visszatérő","AUT","",7483,7483,7483,7483,1,1,"DB","09GP-IND","09GP-INDCOS","Általános célú","3-Ipari automatizálás","Működtető- és jelzőkészülékek","3389110137927","8538909999","",""]
["ZB5AK1453","Adatlap --->","Harmony működtető- és jelzőkészülékek","Harmony műanyag világító választókapcsoló fej, Ø22, 2 állású, narancs, jobbról visszatérő","AUT","",7483,7483,7483,7483,1,1,"DB","09GP-IND","09GP-INDCOS","Általános célú","3-Ipari automatizálás","Működtető- és jelzőkészülékek","3389110906189","8538909999","",""]
["ZB5AK1563","Adatlap --->","Harmony működtető- és jelzőkészülékek","Harmony műanyag világító választókapcsoló fej, Ø22, 3 állású, kék, közép visszatérő","AUT","*",7855,7855,7855,7855,1,1,"DB","09GP-IND","09GP-INDCOS","Általános célú","3-Ipari automatizálás","Működtető- és jelzőkészülékek","3389110906240","8538909999","",""]
["ZB5AK1783C0","Adatlap --->","Harmony működtető- és jelzőkészülékek","Harmony műanyag világító választókapcsoló fej, Ø22, 3 állású, sárga, balról középre visszatérő, szürke perem","AUT","",9036,9036,9036,9036,1,1,"DB","09GP-IND","09GP-INDCOS","Általános célú","3-Ipari automatizálás","Működtető- és jelzőkészülékek","3606489767761","8538909999","",""]
["ZB5AL434","Adatlap --->","Harmony működtető- és jelzőkészülékek","Harmony műanyag nyomógomb fej, Ø22, kiemelkedő, piros, \"STOP\"","AUT","",3006,3006,3006,3006,1,1,"DB","09GP-IND","09GP-INDCOS","Általános célú","3-Ipari automatizálás","Működtető- és jelzőkészülékek","3389110906486","8538909999","",""]
["ZB5AL7340","Adatlap --->","Harmony működtető- és jelzőkészülékek","Harmony műanyag kettősfejű nyomógomb fej, Ø22, visszatérő, 1 zöld 1 piros kiemelkedő nyomógomb","AUT","",4371,4371,4371,4371,1,1,"DB","09GP-IND","09GP-INDCOS","Általános célú","3-Ipari automatizálás","Működtető- és jelzőkészülékek","3389119043304","8538909999","",""]
["ZB5AP5","Adatlap --->","Harmony működtető- és jelzőkészülékek","Harmony műanyag nyomógomb fej, Ø22, visszatérő, kiemelkedő, gumisapkás, sárga","AUT","",3255,3255,3255,3255,1,1,"DB","09GP-IND","09GP-INDCOS","Általános célú","3-Ipari automatizálás","Működtető- és jelzőkészülékek","3389110906691","8538909999","",""]
["ZB5AR216","Adatlap --->","Harmony működtető- és jelzőkészülékek","Harmony műanyag nyomógomb fej, Ø22, visszatérő, Ø60 íves gombafejű, fekete","AUT","",9515,9515,9515,9515,1,1,"DB","09GP-IND","09GP-INDCOS","Általános célú","3-Ipari automatizálás","Működtető- és jelzőkészülékek","3389110066227","8538909999","",""]
["ZB5AS844S45","Adatlap --->","Harmony működtető- és jelzőkészülékek","Vészgombfej, 40mm, TTR","AUT","",7621,7621,7621,7621,1,10,"DB","09GP-IND","09GP-INDCOS","Általános célú","3-Ipari automatizálás","Működtető- és jelzőkészülékek","3606480623653","3926909790","",""]
["ZB5AS864","Adatlap --->","Harmony működtető- és jelzőkészülékek","Harmony műanyag vészleállító nyomógomb fej, Ø22, Ø60 gombafejű, forgatásra kioldó, piros","AUT","",9324,9324,9324,9324,1,1,"DB","09GP-IND","09GP-INDCOS","Általános célú","3-Ipari automatizálás","Működtető- és jelzőkészülékek","3389118187801","8538909999","",""]
["ZB5AT84","Adatlap --->","Harmony működtető- és jelzőkészülékek","Harmony műanyag vészleállító nyomógomb fej, Ø22, Ø40 gombafejű, húzásra kioldó, piros","AUT","*",7770,7770,7770,7770,1,1,"DB","09GP-IND","09GP-INDCOS","Általános célú","3-Ipari automatizálás","Működtető- és jelzőkészülékek","3389110907742","8538909999","",""]
["ZB5AV053","Adatlap --->","Harmony működtető- és jelzőkészülékek","Harmony műanyag jelzőlámpa fej, Ø22, LED jelzőlámpához, narancssárga","AUT","*",1652,1652,1652,1652,1,10,"DB","09GP-IND","09GP-INDCOS","Általános célú","3-Ipari automatizálás","Működtető- és jelzőkészülékek","3389110908121","8531900000","",""]
["ZB5AV07","Adatlap --->","Harmony működtető- és jelzőkészülékek","Harmony műanyag jelzőlámpa fej, Ø22, BA9s izzós jelzőlámpához, átlátszó","AUT","",1737,1737,1737,1737,1,10,"DB","09GP-IND","09GP-INDCOS","Általános célú","3-Ipari automatizálás","Működtető- és jelzőkészülékek","3389110137002","8531900000","",""]
["ZB5AW045","Adatlap --->","Harmony működtető- és jelzőkészülékek","Harmony műanyag jelzőlámpa és érintkező blokk rögzítő aljzattal, BA9s izzós, transzformátoros, 1NO+1NC, 230VAC","AUT","",15735,15735,15735,15735,1,1,"DB","09GP-IND","09GP-INDCOS","Általános célú","3-Ipari automatizálás","Működtető- és jelzőkészülékek","3389110909616","8536508000","",""]
["ZB5AW0M15","Adatlap --->","Harmony működtető- és jelzőkészülékek","Harmony műanyag jelzőlámpa és érintkező blokk rögzítő aljzattal, LED-es, 1NO+1NC, 230VAC, fehér","AUT","",10109,10109,10109,10109,1,1,"DB","09GP-IND","09GP-INDCOS","Általános célú","3-Ipari automatizálás","Működtető- és jelzőkészülékek","3389110909197","8536508000","",""]
["ZB5AW14","Adatlap --->","Harmony működtető- és jelzőkészülékek","Harmony műanyag világító nyomógomb fej, Ø22, visszatérő, BA9s foglalatos, kiemelkedő, piros","AUT","",4030,4030,4030,4030,1,1,"DB","09GP-IND","09GP-INDCOS","Általános célú","3-Ipari automatizálás","Működtető- és jelzőkészülékek","3389110909852","8538909999","",""]
["ZB5AW313SC0","Adatlap --->","Harmony működtető- és jelzőkészülékek","Harmony műanyag világító nyomógomb fej, Ø22, visszatérő, beépített LED-hez, hornyolt lencsével, fehér, szürke perem","AUT","",3901,3901,3901,3901,1,1,"DB","09GP-IND","09GP-INDCOS","Általános célú","3-Ipari automatizálás","Működtető- és jelzőkészülékek","3606489769840","8538909999","",""]
["ZB5AW353SC0","Adatlap --->","Harmony működtető- és jelzőkészülékek","Harmony műanyag világító nyomógomb fej, Ø22, visszatérő, beépített LED-hez, hornyolt lencsével, narancssárga, szürke p.","AUT","",3901,3901,3901,3901,1,1,"DB","09GP-IND","09GP-INDCOS","Általános célú","3-Ipari automatizálás","Működtető- és jelzőkészülékek","3606489770082","8538909999","",""]
["ZB5AW37","Adatlap --->","Harmony működtető- és jelzőkészülékek","Harmony műanyag világító nyomógomb fej, Ø22, visszatérő, BA9s izzóhoz, színtelen","AUT","*",3226,3226,3226,3226,1,1,"DB","09GP-IND","09GP-INDCOS","Általános célú","3-Ipari automatizálás","Működtető- és jelzőkészülékek","3389110137071","8538909999","",""]
["ZB5AW553","Adatlap --->","Harmony működtető- és jelzőkészülékek","Harmony műanyag világító nyomógomb fej, Ø22, visszatérő, védősapkás, beépített LED-hez, narancssárga","AUT","",4191,4191,4191,4191,1,1,"DB","09GP-IND","09GP-INDCOS","Általános célú","3-Ipari automatizálás","Működtető- és jelzőkészülékek","3389110924060","8538909999","",""]
["ZB5AW913","Adatlap --->","Harmony működtető- és jelzőkészülékek","Harmony műanyag világító nyomógomb fej, Ø22, visszatérő, fehéren világító perem","AUT","",3226,3226,3226,3226,1,1,"DB","09GP-IND","09GP-INDCOS","Általános célú","3-Ipari automatizálás","Működtető- és jelzőkészülékek","3389110924329","8538909999","",""]
["ZB5AZ079","Adatlap --->","Harmony működtető- és jelzőkészülékek","Harmony műanyag rögzítőaljzat, NYÁK csatlakozáshoz","AUT","",1612,1612,1612,1612,1,10,"DB","09GP-IND","09GP-INDCOS","Általános célú","3-Ipari automatizálás","Működtető- és jelzőkészülékek","3389110102222","8538909999","",""]
["ZB5AZ1044","Adatlap --->","Harmony működtető- és jelzőkészülékek","Harmony műanyag rögzítőaljzat és érintkezőblokk, 2NC, dugaszolós csatlakozós","AUT","",6608,6608,6608,6608,1,1,"DB","09GP-IND","09GP-INDCOS","Általános célú","3-Ipari automatizálás","Működtető- és jelzőkészülékek","3389110925739","8536508000","Készlet erejéig elérhető, megszűnő kód",""]
["ZB5CV013","Adatlap --->","Harmony működtető- és jelzőkészülékek","Harmony műanyag négyszög alakú jelzőlámpa fej, Ø22, LED modulhoz, fehér","AUT","",3373,3373,3373,3373,1,1,"DB","09GP-IND","09GP-INDCOS","Általános célú","3-Ipari automatizálás","Működtető- és jelzőkészülékek","3389110934724","8531900000","",""]
["ZB5FA136","Adatlap --->","Harmony működtető- és jelzőkészülékek","Harmony panelbe süllyesztett műanyag nyomógomb fej, Ø30, fehér, \"II\"","AUT","",3265,3265,3265,3265,1,1,"DB","09GP-IND","09GP-INDCOS","Általános célú","3-Ipari automatizálás","Működtető- és jelzőkészülékek","3606481361172","8538909999","",""]
["ZB5FA233","Adatlap --->","Harmony működtető- és jelzőkészülékek","Harmony panelbe süllyesztett műanyag nyomógomb fej, Ø30, fekete, \"ARRET\"","AUT","",3265,3265,3265,3265,1,1,"DB","09GP-IND","09GP-INDCOS","Általános célú","3-Ipari automatizálás","Működtető- és jelzőkészülékek","3606481361226","8538909999","",""]
["ZB5FA342","Adatlap --->","Harmony működtető- és jelzőkészülékek","Harmony panelbe süllyesztett műanyag nyomógomb fej, Ø30, zöld, \"MARCHE\"","AUT","",3265,3265,3265,3265,1,1,"DB","09GP-IND","09GP-INDCOS","Általános célú","3-Ipari automatizálás","Működtető- és jelzőkészülékek","3606481361325","8538909999","",""]
["ZB5FA434","Adatlap --->","Harmony működtető- és jelzőkészülékek","Harmony panelbe süllyesztett műanyag nyomógomb fej, Ø30, piros, \"STOP\"","AUT","",3265,3265,3265,3265,1,1,"DB","09GP-IND","09GP-INDCOS","Általános célú","3-Ipari automatizálás","Működtető- és jelzőkészülékek","3606481361370","8538909999","",""]
["ZB5FA9C0","Adatlap --->","Harmony működtető- és jelzőkészülékek","Harmony panelbe süllyesztett műanyag nyomógomb fej, Ø30, visszatérő, 6 eltérű színű tető, szürke perem","AUT","",4637,4637,4637,4637,1,1,"DB","09GP-IND","09GP-INDCOS","Általános célú","3-Ipari automatizálás","Működtető- és jelzőkészülékek","3606489771348","8538909999","",""]
["ZB5FACUST04","Adatlap --->","Harmony működtető- és jelzőkészülékek","Harmony panelbe süllyesztett műanyag nyomógomb fej, Ø30, visszatérő, személyre szabott","AUT","",9394,9394,9394,9394,1,1,"DB","09GP-IND","09GP-INDCOS","Általános célú","3-Ipari automatizálás","Működtető- és jelzőkészülékek","3606481821812","8536508000","",""]
["ZB5FD3C0","Adatlap --->","Harmony működtető- és jelzőkészülékek","Harmony panelbe süllyesztett műanyag választókapcsoló fej, Ø30, 3 állású, fekete, szürke perem","AUT","",5856,5856,5856,5856,1,1,"DB","09GP-IND","09GP-INDCOS","Általános célú","3-Ipari automatizálás","Működtető- és jelzőkészülékek","3606489771645","8538909999","",""]
["ZB5FD504C0","Adatlap --->","Harmony működtető- és jelzőkészülékek","Harmony panelbe süllyesztett műanyag választókapcsoló fej, Ø30, 3 állású közép visszatérő, piros, szürke perem","AUT","",6919,6919,6919,6919,1,1,"DB","09GP-IND","09GP-INDCOS","Általános célú","3-Ipari automatizálás","Működtető- és jelzőkészülékek","3606489771843","8538909999","",""]
["ZB5FD704C0","Adatlap --->","Harmony működtető- és jelzőkészülékek","Harmony panelbe süllyesztett műanyag kapcsoló fej, Ø30, 3 állású balról középre visszatérő, piros, szürke perem","AUT","",6919,6919,6919,6919,1,1,"DB","09GP-IND","09GP-INDCOS","Általános célú","3-Ipari automatizálás","Működtető- és jelzőkészülékek","3606489771980","8538909999","",""]
["ZB5FG0C0","Adatlap --->","Harmony működtető- és jelzőkészülékek","Harmony panelbe süllyesztett műanyag választókapcsoló fej, Ø30, 455 kulcsos, 3 állású, szürke perem","AUT","",16687,16687,16687,16687,1,1,"DB","09GP-IND","09GP-INDCOS","Általános célú","3-Ipari automatizálás","Működtető- és jelzőkészülékek","3606489772468","8538909999","",""]
["ZB5FG6C0","Adatlap --->","Harmony működtető- és jelzőkészülékek","Harmony panelbe süllyesztett műanyag kapcsoló fej, Ø30, 455 kulcsos, 2 állású, jobbról visszatérő, szürke perem","AUT","",17480,17480,17480,17480,1,1,"DB","09GP-IND","09GP-INDCOS","Általános célú","3-Ipari automatizálás","Működtető- és jelzőkészülékek","3606489772703","8538909999","",""]
["ZB5FH03C0","Adatlap --->","Harmony működtető- és jelzőkészülékek","Harmony panelbe süllyesztett műanyag nyomógomb fej, Ø30, zöld, nyomó-nyomó, szürke perem","AUT","",5835,5835,5835,5835,1,1,"DB","09GP-IND","09GP-INDCOS","Általános célú","3-Ipari automatizálás","Működtető- és jelzőkészülékek","3606489772949","8538909999","",""]
["ZB5FH13C0","Adatlap --->","Harmony működtető- és jelzőkészülékek","Harmony panelbe süllyesztett műanyag világító nyomógomb fej, Ø30, kiemelkedő, fehér, nyomó-nyomó, szürke perem","AUT","",11744,11744,11744,11744,1,1,"DB","09GP-IND","09GP-INDCOS","Általános célú","3-Ipari automatizálás","Működtető- és jelzőkészülékek","3606489773120","8538909999","",""]
["ZB5FH6C0","Adatlap --->","Harmony működtető- és jelzőkészülékek","Harmony panelbe süllyesztett műanyag nyomógomb fej, Ø30, kiemelkedő, kék, nyomó-nyomó, szürke perem","AUT","",7291,7291,7291,7291,1,1,"DB","09GP-IND","09GP-INDCOS","Általános célú","3-Ipari automatizálás","Működtető- és jelzőkészülékek","3606489773328","8538909999","",""]
["ZB5FH83","Adatlap --->","Harmony működtető- és jelzőkészülékek","Harmony panelbe süllyesztett műanyag világító nyomógomb fej, Ø30, kiemelkedő, sárga, nyomó-nyomó","AUT","",10678,10678,10678,10678,1,1,"DB","09GP-IND","09GP-INDCOS","Általános célú","3-Ipari automatizálás","Működtető- és jelzőkészülékek","3606481361783","8538909999","",""]
["ZB5FK1313C0","Adatlap --->","Harmony működtető- és jelzőkészülékek","Harmony panelbe süllyesztett műanyag világító választókapcsoló fej, Ø30, 3 állású, fehér, szürke perem","AUT","",9855,9855,9855,9855,1,1,"DB","09GP-IND","09GP-INDCOS","Általános célú","3-Ipari automatizálás","Működtető- és jelzőkészülékek","3606489753559","8538909999","",""]
["ZB5FK1483C0","Adatlap --->","Harmony működtető- és jelzőkészülékek","Harmony panelbe süllyesztett műanyag világító választókapcsoló fej, Ø30, 2 állású, sárga, jobbról vissza., szürke perem","AUT","",36778,36778,36778,36778,1,1,"DB","09GP-IND","09GP-INDCOS","Általános célú","3-Ipari automatizálás","Működtető- és jelzőkészülékek","3606489753771","8538909999","",""]
["ZB5FK1583C0","Adatlap --->","Harmony működtető- és jelzőkészülékek","Harmony panelbe süllyesztett műanyag világító választókapcsoló fej, Ø30, 3 állású, sárga, középre vissza., szürke perem","AUT","",11384,11384,11384,11384,1,1,"DB","09GP-IND","09GP-INDCOS","Általános célú","3-Ipari automatizálás","Működtető- és jelzőkészülékek","3606489753894","8538909999","",""]
["ZB5FL434","Adatlap --->","Harmony működtető- és jelzőkészülékek","Harmony panelbe süllyesztett műanyag nyomógomb fej, Ø30, kiemelkedő, piros, \"STOP\"","AUT","",4082,4082,4082,4082,1,1,"DB","09GP-IND","09GP-INDCOS","Általános célú","3-Ipari automatizálás","Működtető- és jelzőkészülékek","3606481361677","8538909999","",""]
["ZB5FL4C0","Adatlap --->","Harmony működtető- és jelzőkészülékek","Harmony panelbe süllyesztett műanyag nyomógomb fej, Ø30, kiemelkedő, piros, visszatérő, szürke perem","AUT","",3743,3743,3743,3743,1,1,"DB","09GP-IND","09GP-INDCOS","Általános célú","3-Ipari automatizálás","Működtető- és jelzőkészülékek","3606489754297","8538909999","",""]
["ZB5FV043C0","Adatlap --->","Harmony működtető- és jelzőkészülékek","Harmony panelbe süllyesztett műanyag LED jelzőlámpa fej, Ø30, piros, szürke perem","AUT","",2588,2588,2588,2588,1,1,"DB","09GP-IND","09GP-INDCOS","Általános célú","3-Ipari automatizálás","Működtető- és jelzőkészülékek","3606489754419","8538909999","",""]
["ZB5FW353C0","Adatlap --->","Harmony működtető- és jelzőkészülékek","Harmony panelbe süllyesztett műanyag világító nyomógomb fej, Ø30, visszatérő, narancssárga, szürke perem","AUT","",4816,4816,4816,4816,1,1,"DB","09GP-IND","09GP-INDCOS","Általános célú","3-Ipari automatizálás","Működtető- és jelzőkészülékek","3606489754679","8538909999","",""]
["ZB5RTA2","Adatlap --->","Vezetéknélküli megoldások","Harmony vezeték nélküli komplett műanyag nyomógomb, Ø22, vevő nélkül, fekete","AUT","",31366,31366,31366,31366,1,1,"DB","09GP-IND","09GP-INDCOS","Általános célú","3-Ipari automatizálás","Működtető- és jelzőkészülékek","3606480334580","8526920090","",""]
["ZB5RTA432","Adatlap --->","Vezetéknélküli megoldások","Harmony vezeték nélküli komplett műanyag nyomógomb, Ø22, vevő nélkül, piros, \"O\"","AUT","",31788,31788,31788,31788,1,1,"DB","09GP-IND","09GP-INDCOS","Általános célú","3-Ipari automatizálás","Működtető- és jelzőkészülékek","3606480334627","8526920090","",""]
["ZB5RTA5","Adatlap --->","Vezetéknélküli megoldások","Harmony vezeték nélküli komplett műanyag nyomógomb, Ø22, vevő nélkül, sárga","AUT","",31366,31366,31366,31366,1,1,"DB","09GP-IND","09GP-INDCOS","Általános célú","3-Ipari automatizálás","Működtető- és jelzőkészülékek","3606480334634","8526920090","",""]
["ZB5RTA6","Adatlap --->","Vezetéknélküli megoldások","Harmony vezeték nélküli komplett műanyag nyomógomb, Ø22, vevő nélkül, kék","AUT","",31366,31366,31366,31366,1,1,"DB","09GP-IND","09GP-INDCOS","Általános célú","3-Ipari automatizálás","Működtető- és jelzőkészülékek","3606480334641","8526920090","",""]
["ZB5RTC2","Adatlap --->","Vezetéknélküli megoldások","Harmony vezeték nélküli komplett műanyag nyomógomb, Ø22, vevő nélkül, Ø40 gombafejű, fekete","AUT","",31243,31243,31243,31243,1,1,"DB","09GP-IND","09GP-INDCOS","Általános célú","3-Ipari automatizálás","Működtető- és jelzőkészülékek","3606480571763","8526920090","",""]
["ZB5SZ3","Adatlap --->","Harmony működtető- és jelzőkészülékek","Harmony műanyag vakdugó, Ø22, fekete","AUT","*",999,999,999,999,1,10,"DB","09GP-IND","09GP-INDCOS","Általános célú","3-Ipari automatizálás","Működtető- és jelzőkészülékek","3389110099522","3926909790","",""]
["ZB5SZ3C0","Adatlap --->","Harmony működtető- és jelzőkészülékek","Harmony műanyag vakdugó, Ø22, szürke","AUT","",3966,3966,3966,3966,1,10,"DB","09GP-IND","09GP-INDCOS","Általános célú","3-Ipari automatizálás","Működtető- és jelzőkészülékek","3606489754792","3926909790","",""]
["ZB5SZ5","Adatlap --->","Harmony működtető- és jelzőkészülékek","Harmony műanyag négyszög alakú vakdugó, Ø22, fekete","AUT","",1482,1482,1482,1482,1,10,"DB","09GP-IND","09GP-INDCOS","Általános célú","3-Ipari automatizálás","Működtető- és jelzőkészülékek","3389110099539","3926909790","",""]
["ZB6AA2","Adatlap --->","Harmony működtető- és jelzőkészülékek","Harmony XB6 Ø16 nyomógombfej fekete","AUT","",3581,3581,3581,3581,1,1,"DB","09GP-IND","09GP-INDCOS","Általános célú","3-Ipari automatizálás","Működtető- és jelzőkészülékek","3389110775396","8538909999","",""]
["ZB6AA3","Adatlap --->","Harmony működtető- és jelzőkészülékek","Harmony XB6 Ø16 nyomógombfej zöld","AUT","",3614,3614,3614,3614,1,1,"DB","09GP-IND","09GP-INDCOS","Általános célú","3-Ipari automatizálás","Működtető- és jelzőkészülékek","3389110775419","8538909999","",""]
["ZB6AA4","Adatlap --->","Harmony működtető- és jelzőkészülékek","Harmony XB6 Ø16 nyomógombfej piros","AUT","",3614,3614,3614,3614,1,1,"DB","09GP-IND","09GP-INDCOS","Általános célú","3-Ipari automatizálás","Működtető- és jelzőkészülékek","3389110775402","8538909999","",""]
["ZB6AC2","Adatlap --->","Harmony működtető- és jelzőkészülékek","Harmony XB6 Ø16 Gombafejü nyomógomb fej fekete","AUT","",4453,4453,4453,4453,1,1,"DB","09GP-IND","09GP-INDCOS","Általános célú","3-Ipari automatizálás","Működtető- és jelzőkészülékek","3389110070903","8538909999","",""]
["ZB6AD22","Adatlap --->","Harmony működtető- és jelzőkészülékek","Harmony XB6 Ø16 választókapcsoló fej, 2 állású","AUT","",5218,5218,5218,5218,1,1,"DB","09GP-IND","09GP-INDCOS","Általános célú","3-Ipari automatizálás","Működtető- és jelzőkészülékek","3389110776744","8538909999","",""]
["ZB6AD23","Adatlap --->","Harmony működtető- és jelzőkészülékek","Harmony XB6 Ø16 választókapcsoló fej, 3 állású","AUT","",5324,5324,5324,5324,1,1,"DB","09GP-IND","09GP-INDCOS","Általános célú","3-Ipari automatizálás","Működtető- és jelzőkészülékek","3389110776751","8538909999","",""]
["ZB6AD27","Adatlap --->","Harmony működtető- és jelzőkészülékek","Harmony XB6 Ø16 választókapcsoló fej, 3 állású","AUT","",5856,5856,5856,5856,1,1,"DB","09GP-IND","09GP-INDCOS","Általános célú","3-Ipari automatizálás","Működtető- és jelzőkészülékek","3389110776799","8538909999","",""]
["ZB6AD28","Adatlap --->","Harmony működtető- és jelzőkészülékek","Harmony XB6 Ø16 választókapcsoló fej, 2 állású","AUT","",5218,5218,5218,5218,1,1,"DB","09GP-IND","09GP-INDCOS","Általános célú","3-Ipari automatizálás","Működtető- és jelzőkészülékek","3389110070781","8538909999","",""]
["ZB6AE3","Adatlap --->","Harmony működtető- és jelzőkészülékek","Harmony XB6 Ø16 világító nyomógombfej","AUT","",3861,3861,3861,3861,1,1,"DB","09GP-IND","09GP-INDCOS","Általános célú","3-Ipari automatizálás","Működtető- és jelzőkészülékek","3389110776300","8538909999","",""]
["ZB6AGA","Adatlap --->","Harmony működtető- és jelzőkészülékek","Harmony XB6 Ø16 kulcsos választókapcsolófej kerek 2állású","AUT","",14371,14371,14371,14371,1,1,"DB","09GP-IND","09GP-INDCOS","Általános célú","3-Ipari automatizálás","Működtető- és jelzőkészülékek","3389110784954","8538909999","",""]
["ZB6AGB","Adatlap --->","Harmony működtető- és jelzőkészülékek","Harmony XB6 Ø16 kulcsos választókapcsolófej","AUT","",14371,14371,14371,14371,1,1,"DB","09GP-IND","09GP-INDCOS","Általános célú","3-Ipari automatizálás","Működtető- és jelzőkészülékek","3389110784961","8538909999","",""]
["ZB6AGC","Adatlap --->","Harmony működtető- és jelzőkészülékek","Kulcsos választókapcsoló fej kerek 2állású","AUT","",14371,14371,14371,14371,1,1,"DB","09GP-IND","09GP-INDCOS","Általános célú","3-Ipari automatizálás","Működtető- és jelzőkészülékek","3389110784978","8538909999","",""]
["ZB6AGH","Adatlap --->","Harmony működtető- és jelzőkészülékek","Harmony XB6 Ø16 kulcsos választókapcsolófej kerek 3állású","AUT","",14668,14668,14668,14668,1,1,"DB","09GP-IND","09GP-INDCOS","Általános célú","3-Ipari automatizálás","Működtető- és jelzőkészülékek","3389110785029","8538909999","",""]
["ZB6AGL","Adatlap --->","Harmony működtető- és jelzőkészülékek","Harmony XB6 Ø16 kulcsos választókapcsolófej kerek 2állású","AUT","",15813,15813,15813,15813,1,1,"DB","09GP-IND","09GP-INDCOS","Általános célú","3-Ipari automatizálás","Működtető- és jelzőkészülékek","3389110785050","8538909999","",""]
["ZB6AS834","Adatlap --->","Harmony működtető- és jelzőkészülékek","Harmony XB6 Ø16 vészgomb fej, piros","AUT","*",8268,8268,8268,8268,1,1,"DB","09GP-IND","09GP-INDCOS","Általános célú","3-Ipari automatizálás","Működtető- és jelzőkészülékek","3389110071559","8538909999","",""]
["ZB6AV1","Adatlap --->","Harmony működtető- és jelzőkészülékek","Harmony XB6 Ø16 jelzőlámpa fej, fehér","AUT","",2325,2325,2325,2325,1,1,"DB","09GP-IND","09GP-INDCOS","Általános célú","3-Ipari automatizálás","Működtető- és jelzőkészülékek","3389110775563","8531900000","",""]
["ZB6AV3","Adatlap --->","Harmony működtető- és jelzőkészülékek","Harmony XB6 Ø16 jelzőlámpa fej, zöld","AUT","",2325,2325,2325,2325,1,1,"DB","09GP-IND","09GP-INDCOS","Általános célú","3-Ipari automatizálás","Működtető- és jelzőkészülékek","3389110775570","8531900000","",""]
["ZB6AV4","Adatlap --->","Harmony működtető- és jelzőkészülékek","Harmony XB6 Ø16 jelzőlámpa fej, piros","AUT","",2325,2325,2325,2325,1,1,"DB","09GP-IND","09GP-INDCOS","Általános célú","3-Ipari automatizálás","Működtető- és jelzőkészülékek","3389110775587","8531900000","",""]
["ZB6AV5","Adatlap --->","Harmony működtető- és jelzőkészülékek","Harmony XB6 Ø16 jelzőlámpa fej, sárga","AUT","",2325,2325,2325,2325,1,1,"DB","09GP-IND","09GP-INDCOS","Általános célú","3-Ipari automatizálás","Működtető- és jelzőkészülékek","3389110775594","8531900000","",""]
["ZB6AW3","Adatlap --->","Harmony működtető- és jelzőkészülékek","Harmony XB6 Ø16 világító nyomógombfej kerek zöld","AUT","",3749,3749,3749,3749,1,1,"DB","09GP-IND","09GP-INDCOS","Általános célú","3-Ipari automatizálás","Működtető- és jelzőkészülékek","3389110784190","8538909999","",""]
["ZB6AW4","Adatlap --->","Harmony működtető- és jelzőkészülékek","Harmony XB6 Ø16 világító nyomógombfej kerek piros","AUT","",3749,3749,3749,3749,1,1,"DB","09GP-IND","09GP-INDCOS","Általános célú","3-Ipari automatizálás","Működtető- és jelzőkészülékek","3389110775969","8538909999","",""]
["ZB6AW5","Adatlap --->","Harmony működtető- és jelzőkészülékek","Harmony XB6 Ø16 jelzőlámpa fej, sárga","AUT","",3749,3749,3749,3749,1,1,"DB","09GP-IND","09GP-INDCOS","Általános célú","3-Ipari automatizálás","Működtető- és jelzőkészülékek","3389110775976","8538909999","",""]
["ZB6AW6","Adatlap --->","Harmony működtető- és jelzőkészülékek","Harmony XB6 Ø16 jelzőlámpa fej, kék","AUT","",3749,3749,3749,3749,1,1,"DB","09GP-IND","09GP-INDCOS","Általános célú","3-Ipari automatizálás","Működtető- és jelzőkészülékek","3389110849004","8538909999","",""]
["ZB6CA2","Adatlap --->","Harmony működtető- és jelzőkészülékek","Harmony XB6 Ø16 nyomógombfej négyzetes, fekete","AUT","",3705,3705,3705,3705,1,1,"DB","09GP-IND","09GP-INDCOS","Általános célú","3-Ipari automatizálás","Működtető- és jelzőkészülékek","3389110775440","8538909999","",""]
["ZB6CA3","Adatlap --->","Harmony működtető- és jelzőkészülékek","Harmony XB6 Ø16 nyomógombfej zöd","AUT","",3738,3738,3738,3738,1,1,"DB","09GP-IND","09GP-INDCOS","Általános célú","3-Ipari automatizálás","Működtető- és jelzőkészülékek","3389110775457","8538909999","",""]
["ZB6CD22","Adatlap --->","Harmony működtető- és jelzőkészülékek","Harmony XB6 Ø16 válaszkapcsoló fej 2 állású","AUT","",5218,5218,5218,5218,1,1,"DB","09GP-IND","09GP-INDCOS","Általános célú","3-Ipari automatizálás","Működtető- és jelzőkészülékek","3389110776805","8538909999","",""]
["ZB6CD23","Adatlap --->","Harmony működtető- és jelzőkészülékek","Harmony XB6 Ø16 választókapcsoló fej, négyzetes 3 állású","AUT","",5324,5324,5324,5324,1,1,"DB","09GP-IND","09GP-INDCOS","Általános célú","3-Ipari automatizálás","Működtető- és jelzőkészülékek","3389110776812","8538909999","",""]
["ZB6CE3","Adatlap --->","Harmony működtető- és jelzőkészülékek","Harmony XB6 Ø16 világító nyomógombfej négyzetes, zöld","AUT","",5590,5590,5590,5590,1,1,"DB","09GP-IND","09GP-INDCOS","Általános célú","3-Ipari automatizálás","Működtető- és jelzőkészülékek","3389110776348","8538909999","",""]
["ZB6CGB","Adatlap --->","Harmony működtető- és jelzőkészülékek","Harmony XB6 Ø16 kulcsos választókapcsolófej 2állású","AUT","",14371,14371,14371,14371,1,1,"DB","09GP-IND","09GP-INDCOS","Általános célú","3-Ipari automatizálás","Működtető- és jelzőkészülékek","3389110785142","8538909999","",""]
["ZB6CGC","Adatlap --->","Harmony működtető- és jelzőkészülékek","Harmony XB6 Ø16 kulcsos választókapcsoló fej, 2állású","AUT","",14789,14789,14789,14789,1,1,"DB","09GP-IND","09GP-INDCOS","Általános célú","3-Ipari automatizálás","Működtető- és jelzőkészülékek","3389110785159","8538909999","",""]
["ZB6CV4","Adatlap --->","Harmony működtető- és jelzőkészülékek","Harmony XB6 Ø16 jelzőlámpa fej négyzetes piros","AUT","",2325,2325,2325,2325,1,1,"DB","09GP-IND","09GP-INDCOS","Általános célú","3-Ipari automatizálás","Működtető- és jelzőkészülékek","3389110775624","8538909999","",""]
["ZB6CW1","Adatlap --->","Harmony működtető- és jelzőkészülékek","Harmony XB6 Ø16 világító nyomógombfej négyzetes, fehér","AUT","",3877,3877,3877,3877,1,1,"DB","09GP-IND","09GP-INDCOS","Általános célú","3-Ipari automatizálás","Működtető- és jelzőkészülékek","3389110775983","8538909999","",""]
["ZB6CW3","Adatlap --->","Harmony működtető- és jelzőkészülékek","Harmony XB6 Ø16 világító nyomógombfej négyzetes, zöld","AUT","",3877,3877,3877,3877,1,1,"DB","09GP-IND","09GP-INDCOS","Általános célú","3-Ipari automatizálás","Működtető- és jelzőkészülékek","3389110775990","8538909999","",""]
["ZB6CW4","Adatlap --->","Harmony működtető- és jelzőkészülékek","Harmony XB6 Ø16 világító nyomógombfej négyzetes, piros","AUT","",3877,3877,3877,3877,1,1,"DB","09GP-IND","09GP-INDCOS","Általános célú","3-Ipari automatizálás","Működtető- és jelzőkészülékek","3389110776003","8536508000","",""]
["ZB6CW6","Adatlap --->","Harmony működtető- és jelzőkészülékek","Harmony XB6 Ø16 világító nyomógombfej kék","AUT","",3877,3877,3877,3877,1,1,"DB","09GP-IND","09GP-INDCOS","Általános célú","3-Ipari automatizálás","Működtető- és jelzőkészülékek","3389110849011","8538909999","",""]
["ZB6DA1","Adatlap --->","Harmony működtető- és jelzőkészülékek","Harmony XB6 Ø16 nyomógombfej fehér","AUT","",3802,3802,3802,3802,1,1,"DB","09GP-IND","09GP-INDCOS","Általános célú","3-Ipari automatizálás","Működtető- és jelzőkészülékek","3389110775488","8538909999","",""]
["ZB6DA3","Adatlap --->","Harmony működtető- és jelzőkészülékek","Harmony XB6 Ø16 nyomógombfej zöld","AUT","",3802,3802,3802,3802,1,1,"DB","09GP-IND","09GP-INDCOS","Általános célú","3-Ipari automatizálás","Működtető- és jelzőkészülékek","3389110775501","8538909999","",""]
["ZB6DA4","Adatlap --->","Harmony működtető- és jelzőkészülékek","Harmony XB6 Ø16 nyomógombfej piros","AUT","",3802,3802,3802,3802,1,1,"DB","09GP-IND","09GP-INDCOS","Általános célú","3-Ipari automatizálás","Működtető- és jelzőkészülékek","3389110775518","8538909999","",""]
["ZB6DA5","Adatlap --->","Harmony működtető- és jelzőkészülékek","Harmony XB6 Ø16 nyomógombfej sárga","AUT","",3802,3802,3802,3802,1,1,"DB","09GP-IND","09GP-INDCOS","Általános célú","3-Ipari automatizálás","Működtető- és jelzőkészülékek","3389110775525","8538909999","",""]
["ZB6DA6","Adatlap --->","Harmony működtető- és jelzőkészülékek","Harmony XB6 Ø16 nyomógombfej, kék","AUT","",3613,3613,3613,3613,1,1,"DB","09GP-IND","09GP-INDCOS","Általános célú","3-Ipari automatizálás","Működtető- és jelzőkészülékek","3389110288186","8538909999","",""]
["ZB6DD22","Adatlap --->","Harmony működtető- és jelzőkészülékek","Harmony XB6 Ø16 választókapcsoló fej, 2 állású","AUT","",5218,5218,5218,5218,1,1,"DB","09GP-IND","09GP-INDCOS","Általános célú","3-Ipari automatizálás","Működtető- és jelzőkészülékek","3389110776867","8538909999","",""]
["ZB6DD23","Adatlap --->","Harmony működtető- és jelzőkészülékek","Harmony XB6 Ø16 kapcsolófej fekete 3 állású","AUT","",5324,5324,5324,5324,1,1,"DB","09GP-IND","09GP-INDCOS","Általános célú","3-Ipari automatizálás","Működtető- és jelzőkészülékek","3389110776874","8538909999","",""]
["ZB6DD25","Adatlap --->","Harmony működtető- és jelzőkészülékek","Harmony XB6 Ø16 választókapcsoló fej, 3 állású","AUT","",5856,5856,5856,5856,1,1,"DB","09GP-IND","09GP-INDCOS","Általános célú","3-Ipari automatizálás","Működtető- és jelzőkészülékek","3389110776898","8538909999","",""]
["ZB6DE1","Adatlap --->","Harmony működtető- és jelzőkészülékek","Harmony XB6 Ø16 világító nyomógombfej téglalap, fehér","AUT","",4063,4063,4063,4063,1,1,"DB","09GP-IND","09GP-INDCOS","Általános célú","3-Ipari automatizálás","Működtető- és jelzőkészülékek","3389110776379","8538909999","",""]
["ZB6DF1","Adatlap --->","Harmony működtető- és jelzőkészülékek","Harmony XB6 Ø16 világító nyomógombfej téglalap,fehér","AUT","",4047,4047,4047,4047,1,1,"DB","09GP-IND","09GP-INDCOS","Általános célú","3-Ipari automatizálás","Működtető- és jelzőkészülékek","3389110776256","8538909999","",""]
["ZB6DF4","Adatlap --->","Harmony működtető- és jelzőkészülékek","Harmony XB6 Ø16 világító nyomógombfej téglalap piros","AUT","",4047,4047,4047,4047,1,1,"DB","09GP-IND","09GP-INDCOS","Általános célú","3-Ipari automatizálás","Működtető- és jelzőkészülékek","3389110776270","8538909999","",""]
["ZB6DGB","Adatlap --->","Harmony működtető- és jelzőkészülékek","Harmony XB6 Ø16 kulcsos választókapcsoló fej, 2állású","AUT","",14371,14371,14371,14371,1,1,"DB","09GP-IND","09GP-INDCOS","Általános célú","3-Ipari automatizálás","Működtető- és jelzőkészülékek","3389110785326","8538909999","",""]
["ZB6DGC","Adatlap --->","Harmony működtető- és jelzőkészülékek","Harmony XB6 Ø16 kulcsos választókapcsoló fej ,2állású","AUT","",14371,14371,14371,14371,1,1,"DB","09GP-IND","09GP-INDCOS","Általános célú","3-Ipari automatizálás","Működtető- és jelzőkészülékek","3389110785333","8538909999","",""]
["ZB6DGL","Adatlap --->","Harmony működtető- és jelzőkészülékek","Harmony XB6 Ø16 kulcsos választókapcsoló fej, 2állású","AUT","",15813,15813,15813,15813,1,1,"DB","09GP-IND","09GP-INDCOS","Általános célú","3-Ipari automatizálás","Működtető- és jelzőkészülékek","3389110785418","8538909999","",""]
["ZB6DV1","Adatlap --->","Harmony működtető- és jelzőkészülékek","Harmony XB6 Ø16 jelzőlámpa fej, téglalap,fehér","AUT","",2325,2325,2325,2325,1,1,"DB","09GP-IND","09GP-INDCOS","Általános célú","3-Ipari automatizálás","Működtető- és jelzőkészülékek","3389110775648","8538909999","",""]
["ZB6DV3","Adatlap --->","Harmony működtető- és jelzőkészülékek","Harmony XB6 Ø16 jelzőlámpa fej zöld","AUT","",2325,2325,2325,2325,1,1,"DB","09GP-IND","09GP-INDCOS","Általános célú","3-Ipari automatizálás","Működtető- és jelzőkészülékek","3389110775655","8531900000","",""]
["ZB6DV4","Adatlap --->","Harmony működtető- és jelzőkészülékek","Harmony XB6 Ø16 jelzőlámpa fej piros","AUT","",2325,2325,2325,2325,1,1,"DB","09GP-IND","09GP-INDCOS","Általános célú","3-Ipari automatizálás","Működtető- és jelzőkészülékek","3389110775662","8538909999","",""]
["ZB6DW1","Adatlap --->","Harmony működtető- és jelzőkészülékek","Harmony XB6 Ø16 világító nyomógombfej téglalap, fehér","AUT","",3946,3946,3946,3946,1,1,"DB","09GP-IND","09GP-INDCOS","Általános célú","3-Ipari automatizálás","Működtető- és jelzőkészülékek","3389110776027","8538909999","",""]
["ZB6DW3","Adatlap --->","Harmony működtető- és jelzőkészülékek","Harmony XB6 Ø16 világító nyomógombfej téglalap, zöld","AUT","",3946,3946,3946,3946,1,1,"DB","09GP-IND","09GP-INDCOS","Általános célú","3-Ipari automatizálás","Működtető- és jelzőkészülékek","3389110784206","8538909999","",""]
["ZB6DW4","Adatlap --->","Harmony működtető- és jelzőkészülékek","Harmony XB6 Ø16 világító nyomógombfej téglalap, piros","AUT","",3946,3946,3946,3946,1,1,"DB","09GP-IND","09GP-INDCOS","Általános célú","3-Ipari automatizálás","Működtető- és jelzőkészülékek","3389110776034","8538909999","",""]
["ZB6DW5","Adatlap --->","Harmony működtető- és jelzőkészülékek","Harmony XB6 Ø16 világító nyomógombfej sárga","AUT","",3946,3946,3946,3946,1,1,"DB","09GP-IND","09GP-INDCOS","Általános célú","3-Ipari automatizálás","Működtető- és jelzőkészülékek","3389110776041","8538909999","",""]
["ZB6DW6","Adatlap --->","Harmony működtető- és jelzőkészülékek","Harmony XB6 Ø16 világító nyomógombfej kék","AUT","",3946,3946,3946,3946,1,1,"DB","09GP-IND","09GP-INDCOS","Általános célú","3-Ipari automatizálás","Működtető- és jelzőkészülékek","3389110849028","8538909999","",""]
["ZB6E1A","Adatlap --->","Harmony működtető- és jelzőkészülékek","Harmony XB6 Érintkezőblokk 1 NO, ezüstözött","AUT","",2581,2581,2581,2581,1,1,"DB","09GP-IND","09GP-INDCOS","Általános célú","3-Ipari automatizálás","Működtető- és jelzőkészülékek","3389110775259","8536508000","",""]
["ZB6E1B","Adatlap --->","Harmony működtető- és jelzőkészülékek","Harmony XB6 Érintkezőblokk 1 NO, ezüstözött","AUT","*",1987,1987,1987,1987,1,10,"DB","09GP-IND","09GP-INDCOS","Általános célú","3-Ipari automatizálás","Működtető- és jelzőkészülékek","3389110775266","8536508000","",""]
["ZB6E2A","Adatlap --->","Harmony működtető- és jelzőkészülékek","Harmony XB6 Érintkezőblokk 2 NO, ezüstözött","AUT","",2581,2581,2581,2581,1,1,"DB","09GP-IND","09GP-INDCOS","Általános célú","3-Ipari automatizálás","Működtető- és jelzőkészülékek","3389110775297","8536508000","",""]
["ZB6E2B","Adatlap --->","Harmony működtető- és jelzőkészülékek","Harmony XB6 Érintkezőblokk 1 NC, ezüstözött","AUT","*",1987,1987,1987,1987,1,10,"DB","09GP-IND","09GP-INDCOS","Általános célú","3-Ipari automatizálás","Működtető- és jelzőkészülékek","3389110775303","8536508000","",""]
["ZB6EB1B","Adatlap --->","Harmony működtető- és jelzőkészülékek","Harmony XB6 LED-es jelzőlámpa aljzat fehér","AUT","",5059,5059,5059,5059,1,1,"DB","09GP-IND","09GP-INDCOS","Általános célú","3-Ipari automatizálás","Működtető- és jelzőkészülékek","3389110784244","8531807000","",""]
["ZB6EB3A","Adatlap --->","Harmony működtető- és jelzőkészülékek","Harmony XB6 LED-es jelzőlámpa aljzat zöld","AUT","",5313,5313,5313,5313,1,1,"DB","09GP-IND","09GP-INDCOS","Általános célú","3-Ipari automatizálás","Működtető- és jelzőkészülékek","3389110784251","8531807000","",""]
["ZB6EB3B","Adatlap --->","Harmony működtető- és jelzőkészülékek","Harmony XB6 LED-es jelzőlámpa aljzat zöld","AUT","*",5059,5059,5059,5059,1,5,"DB","09GP-IND","09GP-INDCOS","Általános célú","3-Ipari automatizálás","Működtető- és jelzőkészülékek","3389110784268","8531807000","",""]
["ZB6EB4B","Adatlap --->","Harmony működtető- és jelzőkészülékek","Harmony XB6 LED-es jelzőlámpa aljzat piros","AUT","",5059,5059,5059,5059,1,5,"DB","09GP-IND","09GP-INDCOS","Általános célú","3-Ipari automatizálás","Működtető- és jelzőkészülékek","3389110784282","8531807000","",""]
["ZB6EB5B","Adatlap --->","Harmony működtető- és jelzőkészülékek","Harmony XB6 LED-es jelzőlámpa aljzat sárga","AUT","*",5059,5059,5059,5059,1,5,"DB","09GP-IND","09GP-INDCOS","Általános célú","3-Ipari automatizálás","Működtető- és jelzőkészülékek","3389110784305","8531807000","",""]
["ZB6EB6B","Adatlap --->","Harmony működtető- és jelzőkészülékek","Harmony XB6 LED-es jelzőlámpa aljzat kék","AUT","",5059,5059,5059,5059,1,1,"DB","09GP-IND","09GP-INDCOS","Általános célú","3-Ipari automatizálás","Működtető- és jelzőkészülékek","3389110784329","8531807000","",""]
["ZB6EM0B","Adatlap --->","Harmony működtető- és jelzőkészülékek","Harmony XB6 Jelzőlámpa aljzat előtéttel 230V","AUT","",4074,4074,4074,4074,1,1,"DB","09GP-IND","09GP-INDCOS","Általános célú","3-Ipari automatizálás","Működtető- és jelzőkészülékek","3389110784367","8531807000","",""]
["ZB6EM1B","Adatlap --->","Harmony működtető- és jelzőkészülékek","Harmony XB6 LED modul, fehér, 230V","AUT","",9610,9610,9610,9610,1,1,"DB","09GP-IND","09GP-INDCOS","Általános célú","3-Ipari automatizálás","Működtető- és jelzőkészülékek","3389110274813","8531807000","",""]
["ZB6EM3B","Adatlap --->","Harmony működtető- és jelzőkészülékek","Harmony XB6 LED modul, zöld, 230V","AUT","",9610,9610,9610,9610,1,1,"DB","09GP-IND","09GP-INDCOS","Általános célú","3-Ipari automatizálás","Működtető- és jelzőkészülékek","3389110274820","8531807000","",""]
["ZB6EM4B","Adatlap --->","Harmony működtető- és jelzőkészülékek","Harmony XB6 LED-es jelzőlámpa aljzat piros","AUT","",9610,9610,9610,9610,1,1,"DB","09GP-IND","09GP-INDCOS","Általános célú","3-Ipari automatizálás","Működtető- és jelzőkészülékek","3389110274837","8531807000","",""]
["ZB6EM5B","Adatlap --->","Harmony működtető- és jelzőkészülékek","Harmony XB6 LED-es jelzőlámpa aljzat sárga","AUT","",9610,9610,9610,9610,1,1,"DB","09GP-IND","09GP-INDCOS","Általános célú","3-Ipari automatizálás","Működtető- és jelzőkészülékek","3389110274844","8531807000","",""]
["ZB6Y005","Adatlap --->","Harmony működtető- és jelzőkészülékek","Harmony XB6 Ø16 Vakdugó","AUT","",841,841,841,841,1,10,"DB","09GP-IND","09GP-INDCOS","Általános célú","3-Ipari automatizálás","Működtető- és jelzőkészülékek","3389110784725","3926909790","",""]
["ZB6Y009","Adatlap --->","Harmony működtető- és jelzőkészülékek","Harmony XB6 Rögzítő keret","AUT","",468,468,468,468,1,10,"DB","09GP-IND","09GP-INDCOS","Általános célú","3-Ipari automatizálás","Működtető- és jelzőkészülékek","3389110768121","8538909999","",""]
["ZB6Y010","Adatlap --->","Harmony működtető- és jelzőkészülékek","Harmony XB6 Adaptációs elem rügzítéshez","AUT","",1190,1190,1190,1190,1,10,"DB","09GP-IND","09GP-INDCOS","Általános célú","3-Ipari automatizálás","Működtető- és jelzőkészülékek","3389110767636","8536699099","",""]
["ZB6Y7001","Adatlap --->","Harmony működtető- és jelzőkészülékek","Harmony XB6 Kerek felirati címke ZB6-hoz üres","AUT","",894,894,894,894,1,10,"DB","09GP-IND","09GP-INDCOS","Általános célú","3-Ipari automatizálás","Működtető- és jelzőkészülékek","3389110071573","3926909790","",""]
["ZB6Y7330","Adatlap --->","Harmony működtető- és jelzőkészülékek","Harmony XB6 Kerek felirati címke D45 \"emergency stop\"","AUT","",1524,1524,1524,1524,1,1,"DB","09GP-IND","09GP-INDCOS","Általános célú","3-Ipari automatizálás","Működtető- és jelzőkészülékek","3389110071597","4911990000","",""]
["ZB6Y7630","Adatlap --->","Harmony működtető- és jelzőkészülékek","Harmony XB6 címke nyomógombhoz","AUT","",2754,2754,2754,2754,1,1,"DB","09GP-IND","09GP-INDCOS","Általános célú","3-Ipari automatizálás","Működtető- és jelzőkészülékek","3389110286861","3926909790","",""]
["ZB6YA001","Adatlap --->","Harmony működtető- és jelzőkészülékek","Harmony XB6 Védőtető kerek fejhez","AUT","",2493,2493,2493,2493,1,1,"DB","09GP-IND","09GP-INDCOS","Általános célú","3-Ipari automatizálás","Működtető- és jelzőkészülékek","3389110784688","3926909790","",""]
["ZB6YD001","Adatlap --->","Harmony működtető- és jelzőkészülékek","Harmony XB6 Védőtető szögletes fejhez","AUT","",2805,2805,2805,2805,1,1,"DB","09GP-IND","09GP-INDCOS","Általános célú","3-Ipari automatizálás","Működtető- és jelzőkészülékek","3389110784701","3926909790","",""]
["ZB6YD21","Adatlap --->","Harmony működtető- és jelzőkészülékek","Harmony XB6 Üres jelölőcímke tartó 1","AUT","",906,906,906,906,1,10,"DB","09GP-IND","09GP-INDCOS","Általános célú","3-Ipari automatizálás","Működtető- és jelzőkészülékek","3389110948981","4911990000","",""]
["ZB6YF01","Adatlap --->","Harmony működtető- és jelzőkészülékek","Harmony XB6 Gyorscsatlakozó aljzat (2NO/NC)","AUT","",7720,7720,7720,7720,1,10,"DB","09GP-IND","09GP-INDCOS","Általános célú","3-Ipari automatizálás","Működtető- és jelzőkészülékek","3606480597695","8536901000","",""]
["ZB6YF02","Adatlap --->","Harmony működtető- és jelzőkészülékek","Harmony XB6 Gyorscsatlakozó aljzat (2NO/NC)","AUT","",7720,7720,7720,7720,1,10,"DB","09GP-IND","09GP-INDCOS","Általános célú","3-Ipari automatizálás","Működtető- és jelzőkészülékek","3606480597701","8536901000","",""]
["ZB6Z1B","Adatlap --->","Harmony működtető- és jelzőkészülékek","Harmony XB6 Nyomógomb vil.választókapcsoló aljzat, 1NO","AUT","",3514,3514,3514,3514,1,1,"DB","09GP-IND","09GP-INDCOS","Általános célú","3-Ipari automatizálás","Működtető- és jelzőkészülékek","3389110775334","8536508000","",""]
["ZB6Z2B","Adatlap --->","Harmony működtető- és jelzőkészülékek","Harmony XB6 Nyomógomb vil.választókapcsoló aljzat, 1NC","AUT","",3514,3514,3514,3514,1,1,"DB","09GP-IND","09GP-INDCOS","Általános célú","3-Ipari automatizálás","Működtető- és jelzőkészülékek","3389110775341","8536508000","",""]
["ZB6Z3B","Adatlap --->","Harmony működtető- és jelzőkészülékek","Harmony XB6 Nyomógomb aljzat 2N/O","AUT","",6097,6097,6097,6097,1,1,"DB","09GP-IND","09GP-INDCOS","Általános célú","3-Ipari automatizálás","Működtető- és jelzőkészülékek","3389110775358","8536508000","",""]
["ZB6Z4B","Adatlap --->","Harmony működtető- és jelzőkészülékek","Harmony XB6 Nyomógomb vil.választókapcsoló aljzat, 2N/C","AUT","",6097,6097,6097,6097,1,1,"DB","09GP-IND","09GP-INDCOS","Általános célú","3-Ipari automatizálás","Működtető- és jelzőkészülékek","3389110775365","8536508000","",""]
["ZB6Z5B","Adatlap --->","Harmony működtető- és jelzőkészülékek","Harmony XB6 Nyomógomb vil.választókapcsoló aljzat","AUT","",6097,6097,6097,6097,1,1,"DB","09GP-IND","09GP-INDCOS","Általános célú","3-Ipari automatizálás","Működtető- és jelzőkészülékek","3389110775372","8536508000","",""]
["ZB6ZB11B","Adatlap --->","Harmony működtető- és jelzőkészülékek","Harmony XB6 LED-es világító nyomógomb aljzat, fehér","AUT","",7511,7511,7511,7511,1,1,"DB","09GP-IND","09GP-INDCOS","Általános célú","3-Ipari automatizálás","Működtető- és jelzőkészülékek","3389110784398","8536501100","",""]
["ZB6ZB15B","Adatlap --->","Harmony működtető- és jelzőkészülékek","Harmony XB6 Világító nyomógomb aljzat","AUT","",9500,9500,9500,9500,1,1,"DB","09GP-IND","09GP-INDCOS","Általános célú","3-Ipari automatizálás","Működtető- és jelzőkészülékek","3389110784404","8536508000","",""]
["ZB6ZB31B","Adatlap --->","Harmony működtető- és jelzőkészülékek","Harmony XB6 LED-es világító nyomógomb aljzat, zöld","AUT","",7511,7511,7511,7511,1,1,"DB","09GP-IND","09GP-INDCOS","Általános célú","3-Ipari automatizálás","Működtető- és jelzőkészülékek","3389110784435","8536501100","",""]
["ZB6ZB35B","Adatlap --->","Harmony működtető- és jelzőkészülékek","Harmony XB6 LED-es világító nyomógomb aljzat, zöld, N/O+N/C","AUT","",9500,9500,9500,9500,1,1,"DB","09GP-IND","09GP-INDCOS","Általános célú","3-Ipari automatizálás","Működtető- és jelzőkészülékek","3389110784442","8536501100","",""]
["ZB6ZB42B","Adatlap --->","Harmony működtető- és jelzőkészülékek","Harmony XB6 LED-es világító nyomógomb aljzat, piros","AUT","",7511,7511,7511,7511,1,1,"DB","09GP-IND","09GP-INDCOS","Általános célú","3-Ipari automatizálás","Működtető- és jelzőkészülékek","3389110784459","8536501100","",""]
["ZB6ZB45B","Adatlap --->","Harmony működtető- és jelzőkészülékek","Harmony XB6 LED-es világító nyomógomb aljzat, piros, O/C","AUT","",9500,9500,9500,9500,1,1,"DB","09GP-IND","09GP-INDCOS","Általános célú","3-Ipari automatizálás","Működtető- és jelzőkészülékek","3389110784466","8536501100","",""]
["ZB6ZB51B","Adatlap --->","Harmony működtető- és jelzőkészülékek","Harmony XB6 LED-es világító nyomógomb aljzat, sárga","AUT","",7828,7828,7828,7828,1,1,"DB","09GP-IND","09GP-INDCOS","Általános célú","3-Ipari automatizálás","Működtető- és jelzőkészülékek","3389110784473","8536501100","",""]
["ZB6ZB55B","Adatlap --->","Harmony működtető- és jelzőkészülékek","Harmony XB6 LED-es világító nyomógomb aljzat, sárga, N/O","AUT","",9500,9500,9500,9500,1,1,"DB","09GP-IND","09GP-INDCOS","Általános célú","3-Ipari automatizálás","Működtető- és jelzőkészülékek","3389110784497","8536501100","",""]
["ZB6ZB65B","Adatlap --->","Harmony működtető- és jelzőkészülékek","Harmony XB6 LED-es világító nyomógomb aljzat, kék","AUT","",9500,9500,9500,9500,1,1,"DB","09GP-IND","09GP-INDCOS","Általános célú","3-Ipari automatizálás","Működtető- és jelzőkészülékek","3389110205817","8536501100","",""]
["ZBA1","Adatlap --->","Harmony működtető- és jelzőkészülékek","Harmony Ø22 nyomógomb fehér tető jelöletlen","AUT","*",3544,3544,3544,3544,1,10,"DB","09GP-IND","09GP-INDCOS","Általános célú","3-Ipari automatizálás","Működtető- és jelzőkészülékek","3389110090604","3926909790","",""]
["ZBA131","Adatlap --->","Harmony működtető- és jelzőkészülékek","Harmony Ø22 nyomógomb fehér tető jelölt I","AUT","",5313,5313,5313,5313,1,10,"DB","09GP-IND","09GP-INDCOS","Általános célú","3-Ipari automatizálás","Működtető- és jelzőkészülékek","3389110090963","8538909999","",""]
["ZBA2","Adatlap --->","Harmony működtető- és jelzőkészülékek","Harmony Ø22 nyomógomb fekete tető jelöletlen","AUT","*",3544,3544,3544,3544,1,10,"DB","09GP-IND","09GP-INDCOS","Általános célú","3-Ipari automatizálás","Működtető- és jelzőkészülékek","3389110090611","3926909790","",""]
["ZBA245","Adatlap --->","Harmony működtető- és jelzőkészülékek","Harmony Ø22 nyomógomb fekete tető jelölt T","AUT","",5313,5313,5313,5313,1,1,"DB","09GP-IND","09GP-INDCOS","Általános célú","3-Ipari automatizálás","Működtető- és jelzőkészülékek","3389110861341","8538909999","",""]
["ZBA2934","Adatlap --->","Harmony működtető- és jelzőkészülékek","Harmony Ø22 nyomógomb fekete tető jelölt +","AUT","*",5313,5313,5313,5313,1,10,"DB","09GP-IND","09GP-INDCOS","Általános célú","3-Ipari automatizálás","Működtető- és jelzőkészülékek","3389110105803","3926909790","",""]
["ZBA2935","Adatlap --->","Harmony működtető- és jelzőkészülékek","Harmony Ø22 nyomógomb fekete tető jelölt -","AUT","*",5313,5313,5313,5313,1,10,"DB","09GP-IND","09GP-INDCOS","Általános célú","3-Ipari automatizálás","Működtető- és jelzőkészülékek","3389110109306","3926909790","",""]
["ZBA3","Adatlap --->","Harmony működtető- és jelzőkészülékek","Harmony Ø22 nyomógomb zöld tető jelöletlen","AUT","*",3544,3544,3544,3544,1,10,"DB","09GP-IND","09GP-INDCOS","Általános célú","3-Ipari automatizálás","Működtető- és jelzőkészülékek","3389110090642","3926909790","",""]
["ZBA331","Adatlap --->","Harmony működtető- és jelzőkészülékek","Harmony Ø22 nyomógomb zöld tető jelölt I","AUT","*",5313,5313,5313,5313,1,10,"DB","09GP-IND","09GP-INDCOS","Általános célú","3-Ipari automatizálás","Működtető- és jelzőkészülékek","3389110090758","8538909999","",""]
["ZBA333","Adatlap --->","Harmony működtető- és jelzőkészülékek","Harmony Ø22 nyomógomb zöld tető jelölt START","AUT","*",5313,5313,5313,5313,1,10,"DB","09GP-IND","09GP-INDCOS","Általános célú","3-Ipari automatizálás","Működtető- és jelzőkészülékek","3389110090826","8538909999","",""]
["ZBA334","Adatlap --->","Harmony működtető- és jelzőkészülékek","Harmony Ø22 nyomógomb fehér tető jelölt nyíl","AUT","*",5313,5313,5313,5313,1,10,"DB","09GP-IND","09GP-INDCOS","Általános célú","3-Ipari automatizálás","Működtető- és jelzőkészülékek","3389110091236","3926909790","",""]
["ZBA335","Adatlap --->","Harmony működtető- és jelzőkészülékek","Harmony Ø22 nyomógomb fekete tető jelölt nyíl","AUT","*",3542,3542,3542,3542,1,10,"DB","09GP-IND","09GP-INDCOS","Általános célú","3-Ipari automatizálás","Működtető- és jelzőkészülékek","3389110091588","3926909790","",""]
["ZBA346","Adatlap --->","Harmony működtető- és jelzőkészülékek","Harmony Ø22 nyomógomb zöld tető jelölt I in a Øond","AUT","",5313,5313,5313,5313,1,1,"DB","09GP-IND","09GP-INDCOS","Általános célú","3-Ipari automatizálás","Működtető- és jelzőkészülékek","3389110861358","8538909999","Készlet erejéig elérhető, megszűnő kód",""]
["ZBA4","Adatlap --->","Harmony működtető- és jelzőkészülékek","Harmony Ø22 nyomógomb piros tető jelöletlen","AUT","*",3544,3544,3544,3544,1,10,"DB","09GP-IND","09GP-INDCOS","Általános célú","3-Ipari automatizálás","Működtető- és jelzőkészülékek","3389110090659","3926909790","",""]
["ZBA432","Adatlap --->","Harmony működtető- és jelzőkészülékek","Harmony Ø22 nyomógomb piros tető jelölt O","AUT","",5313,5313,5313,5313,1,10,"DB","09GP-IND","09GP-INDCOS","Általános célú","3-Ipari automatizálás","Működtető- és jelzőkészülékek","3389110090888","8538909999","",""]
["ZBA434","Adatlap --->","Harmony működtető- és jelzőkészülékek","Harmony Ø22 nyomógomb piros tető jelölt STOP","AUT","*",5313,5313,5313,5313,1,10,"DB","09GP-IND","09GP-INDCOS","Általános célú","3-Ipari automatizálás","Működtető- és jelzőkészülékek","3389110090925","8538909999","",""]
["ZBA5","Adatlap --->","Harmony működtető- és jelzőkészülékek","Harmony Ø22 nyomógomb sárga tető jelöletlen","AUT","*",3544,3544,3544,3544,1,10,"DB","09GP-IND","09GP-INDCOS","Általános célú","3-Ipari automatizálás","Működtető- és jelzőkészülékek","3389110090666","3926909790","",""]
["ZBA6","Adatlap --->","Harmony működtető- és jelzőkészülékek","Harmony Ø22 nyomógomb kék tető jelöletlen","AUT","*",3544,3544,3544,3544,1,10,"DB","09GP-IND","09GP-INDCOS","Általános célú","3-Ipari automatizálás","Működtető- és jelzőkészülékek","3389110090680","8538909999","",""]
["ZBA639","Adatlap --->","Harmony működtető- és jelzőkészülékek","Harmony Ø22 nyomógomb kék tető jelölt R","AUT","*",5313,5313,5313,5313,1,10,"DB","09GP-IND","09GP-INDCOS","Általános célú","3-Ipari automatizálás","Működtető- és jelzőkészülékek","3389110091625","3926909790","",""]
["ZBA708","Adatlap --->","Harmony működtető- és jelzőkészülékek","Harmony Ø22 nyomógomb átlátszó védősapka, kettősfejű készülékhez","AUT","*",3251,3251,3251,3251,1,10,"DB","09GP-IND","09GP-INDCOS","Általános célú","3-Ipari automatizálás","Működtető- és jelzőkészülékek","3389119044301","3926909790","",""]
["ZBA709","Adatlap --->","Harmony működtető- és jelzőkészülékek","Harmony Ø22 nyomógomb átlátszó védősapka, kettősfejű készülékhez","AUT","",3251,3251,3251,3251,1,1,"DB","09GP-IND","09GP-INDCOS","Általános célú","3-Ipari automatizálás","Működtető- és jelzőkészülékek","3389119044318","3926909790","",""]
["ZBA71","Adatlap --->","Harmony működtető- és jelzőkészülékek","Harmony Ø22 nyomógomb fehér tető jelöletlen, kettősfejű készülékhez","AUT","",1418,1418,1418,1418,1,10,"DB","09GP-IND","09GP-INDCOS","Általános célú","3-Ipari automatizálás","Működtető- és jelzőkészülékek","3389119044240","3926909790","",""]
["ZBA710","Adatlap --->","Harmony működtető- és jelzőkészülékek","Harmony Ø22 nyomógomb átlátszó védősapka, kettősfejű készülékhez","AUT","*",3251,3251,3251,3251,1,10,"DB","09GP-IND","09GP-INDCOS","Általános célú","3-Ipari automatizálás","Működtető- és jelzőkészülékek","3389119044325","3926909790","",""]
["ZBA7134","Adatlap --->","Harmony működtető- és jelzőkészülékek","Harmony Ø22 nyomógomb fehér tető jelölt nyíl, kettősfejű készülékhez","AUT","",2128,2128,2128,2128,1,10,"DB","09GP-IND","09GP-INDCOS","Általános célú","3-Ipari automatizálás","Működtető- és jelzőkészülékek","3389119044257","3926909790","",""]
["ZBA7138","Adatlap --->","Harmony működtető- és jelzőkészülékek","Harmony Ø22 nyomógomb fehér tető jelölt +, kettősfejű készülékhez","AUT","",2128,2128,2128,2128,1,10,"DB","09GP-IND","09GP-INDCOS","Általános célú","3-Ipari automatizálás","Működtető- és jelzőkészülékek","3389119044264","3926909790","",""]
["ZBA7235","Adatlap --->","Harmony működtető- és jelzőkészülékek","Harmony Ø22 nyomógomb fekete tető jelölt nyíl, kettősfejű készülékhez","AUT","*",2128,2128,2128,2128,1,10,"DB","09GP-IND","09GP-INDCOS","Általános célú","3-Ipari automatizálás","Működtető- és jelzőkészülékek","3389119044196","3926909790","",""]
["ZBA7237","Adatlap --->","Harmony működtető- és jelzőkészülékek","Harmony Ø22 nyomógomb fekete tető jelölt I, kettősfejű készülékhez","AUT","",2128,2128,2128,2128,1,10,"DB","09GP-IND","09GP-INDCOS","Általános célú","3-Ipari automatizálás","Működtető- és jelzőkészülékek","3389119044219","3926909790","",""]
["ZBA73","Adatlap --->","Harmony működtető- és jelzőkészülékek","Harmony Ø22 nyomógomb zöld tető jelöletlen, kettősfejű készülékhez","AUT","",1418,1418,1418,1418,1,10,"DB","09GP-IND","09GP-INDCOS","Általános célú","3-Ipari automatizálás","Működtető- és jelzőkészülékek","3389119044134","3926909790","Készlet erejéig elérhető, megszűnő kód",""]
["ZBA7331","Adatlap --->","Harmony működtető- és jelzőkészülékek","Harmony Ø22 nyomógomb zöld tető jelölt I, kettősfejű készülékhez","AUT","",2128,2128,2128,2128,1,1,"DB","09GP-IND","09GP-INDCOS","Általános célú","3-Ipari automatizálás","Működtető- és jelzőkészülékek","3389119044141","3926909790","",""]
["ZBA7335","Adatlap --->","Harmony működtető- és jelzőkészülékek","Harmony Ø22 nyomógomb zöld tető jelölt nyíl, kettősfejű készülékhez","AUT","",2128,2128,2128,2128,1,1,"DB","09GP-IND","09GP-INDCOS","Általános célú","3-Ipari automatizálás","Működtető- és jelzőkészülékek","3389119044721","3926909790","",""]
["ZBA74","Adatlap --->","Harmony működtető- és jelzőkészülékek","Harmony Ø22 nyomógomb piros tető jelöletlen, kettősfejű készülékhez","AUT","",1418,1418,1418,1418,1,1,"DB","09GP-IND","09GP-INDCOS","Általános célú","3-Ipari automatizálás","Működtető- és jelzőkészülékek","3389119044172","3926909790","Készlet erejéig elérhető, megszűnő kód",""]
["ZBA79","Adatlap --->","Harmony működtető- és jelzőkészülékek","Harmony Ø22 nyomógomb tető, 10 különböző szín","AUT","",7618,7618,7618,7618,1,1,"DB","09GP-IND","09GP-INDCOS","Általános célú","3-Ipari automatizálás","Működtető- és jelzőkészülékek","3606480334665","3926909790","",""]
["ZBAF1","Adatlap --->","Harmony működtető- és jelzőkészülékek","Harmony Ø30 panelbe süllyesztett nyomógomb tető, fehér","AUT","",3727,3727,3727,3727,1,10,"DB","09GP-IND","09GP-INDCOS","Általános célú","3-Ipari automatizálás","Működtető- és jelzőkészülékek","3606481340672","3926909790","",""]
["ZBAF131","Adatlap --->","Harmony működtető- és jelzőkészülékek","Harmony Ø30 panelbe süllyesztett nyomógomb tető, fehér, \"I\"","AUT","",5581,5581,5581,5581,1,10,"DB","09GP-IND","09GP-INDCOS","Általános célú","3-Ipari automatizálás","Működtető- és jelzőkészülékek","3606481361813","8538909999","",""]
["ZBAF133","Adatlap --->","Harmony működtető- és jelzőkészülékek","Harmony Ø30 panelbe süllyesztett nyomógomb tető, fehér, \"START\"","AUT","",5581,5581,5581,5581,1,10,"DB","09GP-IND","09GP-INDCOS","Általános célú","3-Ipari automatizálás","Működtető- és jelzőkészülékek","3606481361899","8538909999","Készlet erejéig elérhető, megszűnő kód",""]
["ZBAF136","Adatlap --->","Harmony működtető- és jelzőkészülékek","Harmony Ø30 panelbe süllyesztett nyomógomb tető, fehér, \"II\"","AUT","",5581,5581,5581,5581,1,10,"DB","09GP-IND","09GP-INDCOS","Általános célú","3-Ipari automatizálás","Működtető- és jelzőkészülékek","3606481361837","8538909999","",""]
["ZBAF137","Adatlap --->","Harmony működtető- és jelzőkészülékek","Harmony Ø30 panelbe süllyesztett nyomógomb tető, fehér, \"III\"","AUT","",5581,5581,5581,5581,1,10,"DB","09GP-IND","09GP-INDCOS","Általános célú","3-Ipari automatizálás","Működtető- és jelzőkészülékek","3606481361851","8538909999","",""]
["ZBAF141","Adatlap --->","Harmony működtető- és jelzőkészülékek","Harmony Ø30 panelbe süllyesztett nyomógomb tető, fehér, \"ON\"","AUT","",5581,5581,5581,5581,1,10,"DB","09GP-IND","09GP-INDCOS","Általános célú","3-Ipari automatizálás","Működtető- és jelzőkészülékek","3606481361912","8538909999","",""]
["ZBAF142","Adatlap --->","Harmony működtető- és jelzőkészülékek","Harmony Ø30 panelbe süllyesztett nyomógomb tető, fehér, \"MARCHE\"","AUT","",5581,5581,5581,5581,1,10,"DB","09GP-IND","09GP-INDCOS","Általános célú","3-Ipari automatizálás","Működtető- és jelzőkészülékek","3606481361936","8538909999","",""]
["ZBAF2","Adatlap --->","Harmony működtető- és jelzőkészülékek","Harmony Ø30 panelbe süllyesztett nyomógomb tető, fekete","AUT","",3727,3727,3727,3727,1,10,"DB","09GP-IND","09GP-INDCOS","Általános célú","3-Ipari automatizálás","Működtető- és jelzőkészülékek","3606481340689","3926909790","",""]
["ZBAF232","Adatlap --->","Harmony működtető- és jelzőkészülékek","Harmony Ø30 panelbe süllyesztett nyomógomb tető, fekete, \"O\"","AUT","",5581,5581,5581,5581,1,10,"DB","09GP-IND","09GP-INDCOS","Általános célú","3-Ipari automatizálás","Működtető- és jelzőkészülékek","3606481362018","8538909999","",""]
["ZBAF233","Adatlap --->","Harmony működtető- és jelzőkészülékek","Harmony Ø30 panelbe süllyesztett nyomógomb tető, fekete, \"ARRET\"","AUT","",5581,5581,5581,5581,1,10,"DB","09GP-IND","09GP-INDCOS","Általános célú","3-Ipari automatizálás","Működtető- és jelzőkészülékek","3606481362032","8538909999","",""]
["ZBAF234","Adatlap --->","Harmony működtető- és jelzőkészülékek","Harmony Ø30 panelbe süllyesztett nyomógomb tető, fekete, \"STOP\"","AUT","",5581,5581,5581,5581,1,10,"DB","09GP-IND","09GP-INDCOS","Általános célú","3-Ipari automatizálás","Működtető- és jelzőkészülékek","3606481362056","8538909999","Készlet erejéig elérhető, megszűnő kód",""]
["ZBAF245","Adatlap --->","Harmony működtető- és jelzőkészülékek","Harmony Ø30 panelbe süllyesztett nyomógomb tető, fekete, \"T\"","AUT","",5581,5581,5581,5581,1,10,"DB","09GP-IND","09GP-INDCOS","Általános célú","3-Ipari automatizálás","Működtető- és jelzőkészülékek","3606481361967","8538909999","Készlet erejéig elérhető, megszűnő kód",""]
["ZBAF2934","Adatlap --->","Harmony működtető- és jelzőkészülékek","Harmony Ø30 panelbe süllyesztett nyomógomb tető, fekete, \"+\"","AUT","",5581,5581,5581,5581,1,10,"DB","09GP-IND","09GP-INDCOS","Általános célú","3-Ipari automatizálás","Működtető- és jelzőkészülékek","3606481362100","8538909999","",""]
["ZBAF2935","Adatlap --->","Harmony működtető- és jelzőkészülékek","Harmony Ø30 panelbe süllyesztett nyomógomb tető, fekete, felirat nélkül","AUT","",5581,5581,5581,5581,1,10,"DB","09GP-IND","09GP-INDCOS","Általános célú","3-Ipari automatizálás","Működtető- és jelzőkészülékek","3606481362117","8538909999","",""]
["ZBAF3","Adatlap --->","Harmony működtető- és jelzőkészülékek","Harmony Ø30 panelbe süllyesztett nyomógomb tető, zöld","AUT","",3727,3727,3727,3727,1,10,"DB","09GP-IND","09GP-INDCOS","Általános célú","3-Ipari automatizálás","Működtető- és jelzőkészülékek","3606481340696","3926909790","",""]
["ZBAF331","Adatlap --->","Harmony működtető- és jelzőkészülékek","Harmony Ø30 panelbe süllyesztett nyomógomb tető, zöld, \"I\"","AUT","",5581,5581,5581,5581,1,10,"DB","09GP-IND","09GP-INDCOS","Általános célú","3-Ipari automatizálás","Működtető- és jelzőkészülékek","3606481361806","8538909999","",""]
["ZBAF333","Adatlap --->","Harmony működtető- és jelzőkészülékek","Harmony Ø30 panelbe süllyesztett nyomógomb tető, zöld, \"START\"","AUT","",5581,5581,5581,5581,1,10,"DB","09GP-IND","09GP-INDCOS","Általános célú","3-Ipari automatizálás","Működtető- és jelzőkészülékek","3606481361882","8538909999","",""]
["ZBAF334","Adatlap --->","Harmony működtető- és jelzőkészülékek","Harmony Ø30 panelbe süllyesztett nyomógomb tető, zöld, \"fel nyíl\"","AUT","",5581,5581,5581,5581,1,10,"DB","09GP-IND","09GP-INDCOS","Általános célú","3-Ipari automatizálás","Működtető- és jelzőkészülékek","3606481361998","8538909999","",""]
["ZBAF335","Adatlap --->","Harmony működtető- és jelzőkészülékek","Harmony Ø30 panelbe süllyesztett nyomógomb tető, zöld, \"le nyíl\"","AUT","",5581,5581,5581,5581,1,10,"DB","09GP-IND","09GP-INDCOS","Általános célú","3-Ipari automatizálás","Működtető- és jelzőkészülékek","3606481361981","8538909999","",""]
["ZBAF336","Adatlap --->","Harmony működtető- és jelzőkészülékek","Harmony Ø30 panelbe süllyesztett nyomógomb tető, zöld, \"II\"","AUT","",5581,5581,5581,5581,1,10,"DB","09GP-IND","09GP-INDCOS","Általános célú","3-Ipari automatizálás","Működtető- és jelzőkészülékek","3606481361820","8538909999","",""]
["ZBAF337","Adatlap --->","Harmony működtető- és jelzőkészülékek","Harmony Ø30 panelbe süllyesztett nyomógomb tető, zöld, \"III\"","AUT","",5581,5581,5581,5581,1,10,"DB","09GP-IND","09GP-INDCOS","Általános célú","3-Ipari automatizálás","Működtető- és jelzőkészülékek","3606481361844","8538909999","",""]
["ZBAF338","Adatlap --->","Harmony működtető- és jelzőkészülékek","Harmony Ø30 panelbe süllyesztett nyomógomb tető, zöld, \"IV\"","AUT","",5581,5581,5581,5581,1,10,"DB","09GP-IND","09GP-INDCOS","Általános célú","3-Ipari automatizálás","Működtető- és jelzőkészülékek","3606481361868","8538909999","",""]
["ZBAF341","Adatlap --->","Harmony működtető- és jelzőkészülékek","Harmony Ø30 panelbe süllyesztett nyomógomb tető, zöld, \"ON\"","AUT","",5581,5581,5581,5581,1,10,"DB","09GP-IND","09GP-INDCOS","Általános célú","3-Ipari automatizálás","Működtető- és jelzőkészülékek","3606481361905","8538909999","Készlet erejéig elérhető, megszűnő kód",""]
["ZBAF342","Adatlap --->","Harmony működtető- és jelzőkészülékek","Harmony Ø30 panelbe süllyesztett nyomógomb tető, zöld, \"MARCHE\"","AUT","",5581,5581,5581,5581,1,10,"DB","09GP-IND","09GP-INDCOS","Általános célú","3-Ipari automatizálás","Működtető- és jelzőkészülékek","3606481361929","8538909999","",""]
["ZBAF343","Adatlap --->","Harmony működtető- és jelzőkészülékek","Harmony Ø30 panelbe süllyesztett nyomógomb tető, zöld, \"UP\"","AUT","",5581,5581,5581,5581,1,10,"DB","09GP-IND","09GP-INDCOS","Általános célú","3-Ipari automatizálás","Működtető- és jelzőkészülékek","3606481361943","8538909999","",""]
["ZBAF344","Adatlap --->","Harmony működtető- és jelzőkészülékek","Harmony Ø30 panelbe süllyesztett nyomógomb tető, zöld, \"DOWN\"","AUT","",5581,5581,5581,5581,1,10,"DB","09GP-IND","09GP-INDCOS","Általános célú","3-Ipari automatizálás","Működtető- és jelzőkészülékek","3606481361950","8538909999","Készlet erejéig elérhető, megszűnő kód",""]
["ZBAF4","Adatlap --->","Harmony működtető- és jelzőkészülékek","Harmony Ø30 panelbe süllyesztett nyomógomb tető, piros","AUT","",3727,3727,3727,3727,1,10,"DB","09GP-IND","09GP-INDCOS","Általános célú","3-Ipari automatizálás","Működtető- és jelzőkészülékek","3606481340702","3926909790","",""]
["ZBAF432","Adatlap --->","Harmony működtető- és jelzőkészülékek","Harmony Ø30 panelbe süllyesztett nyomógomb tető, piros, \"O\"","AUT","",5581,5581,5581,5581,1,10,"DB","09GP-IND","09GP-INDCOS","Általános célú","3-Ipari automatizálás","Működtető- és jelzőkészülékek","3606481362001","8538909999","",""]
["ZBAF433","Adatlap --->","Harmony működtető- és jelzőkészülékek","Harmony Ø30 panelbe süllyesztett nyomógomb tető, piros, \"ARRET\"","AUT","",5581,5581,5581,5581,1,10,"DB","09GP-IND","09GP-INDCOS","Általános célú","3-Ipari automatizálás","Működtető- és jelzőkészülékek","3606481362025","8538909999","",""]
["ZBAF434","Adatlap --->","Harmony működtető- és jelzőkészülékek","Harmony Ø30 panelbe süllyesztett nyomógomb tető, piros, \"STOP\"","AUT","",5581,5581,5581,5581,1,10,"DB","09GP-IND","09GP-INDCOS","Általános célú","3-Ipari automatizálás","Működtető- és jelzőkészülékek","3606481362049","8538909999","",""]
["ZBAF435","Adatlap --->","Harmony működtető- és jelzőkészülékek","Harmony Ø30 panelbe süllyesztett nyomógomb tető, piros, \"OFF\"","AUT","",5581,5581,5581,5581,1,10,"DB","09GP-IND","09GP-INDCOS","Általános célú","3-Ipari automatizálás","Működtető- és jelzőkészülékek","3606481362063","8538909999","Készlet erejéig elérhető, megszűnő kód",""]
["ZBAF5","Adatlap --->","Harmony működtető- és jelzőkészülékek","Harmony Ø30 panelbe süllyesztett nyomógomb tető, sárga","AUT","",3727,3727,3727,3727,1,10,"DB","09GP-IND","09GP-INDCOS","Általános célú","3-Ipari automatizálás","Működtető- és jelzőkészülékek","3606481340719","3926909790","",""]
["ZBAF6","Adatlap --->","Harmony működtető- és jelzőkészülékek","Harmony Ø30 panelbe süllyesztett nyomógomb tető, kék","AUT","",3727,3727,3727,3727,1,10,"DB","09GP-IND","09GP-INDCOS","Általános célú","3-Ipari automatizálás","Működtető- és jelzőkészülékek","3606481340726","3926909790","",""]
["ZBAF639","Adatlap --->","Harmony működtető- és jelzőkészülékek","Harmony Ø30 panelbe süllyesztett nyomógomb tető, kék, \"R\"","AUT","",5581,5581,5581,5581,1,10,"DB","09GP-IND","09GP-INDCOS","Általános célú","3-Ipari automatizálás","Működtető- és jelzőkészülékek","3606481362094","8538909999","",""]
["ZBAF9","Adatlap --->","Harmony működtető- és jelzőkészülékek","Harmony Ø30 panelbe süllyesztett nyomógomb tető, 6 féle színű","AUT","",3727,3727,3727,3727,1,10,"DB","09GP-IND","09GP-INDCOS","Általános célú","3-Ipari automatizálás","Működtető- és jelzőkészülékek","3606481340603","3926909790","",""]
["ZBD8D1","Adatlap --->","Harmony működtető- és jelzőkészülékek","Harmony pótkulcs kulcsos kapcsolóhoz, 8D1 (2db)","AUT","*",8381,8381,8381,8381,1,1,"DB","09GP-IND","09GP-INDCOS","Általános célú","3-Ipari automatizálás","Működtető- és jelzőkészülékek","3389110092554","8301700000","",""]
["ZBDA185","Adatlap --->","Harmony működtető- és jelzőkészülékek","Harmony pótkulcs kulcsos kapcsolóhoz, 4A185 (2db)","AUT","",8381,8381,8381,8381,1,1,"DB","09GP-IND","09GP-INDCOS","Általános célú","3-Ipari automatizálás","Működtető- és jelzőkészülékek","3389110091946","8301700000","",""]
["ZBDD2","Adatlap --->","Harmony működtető- és jelzőkészülékek","Harmony gumi védősapka választókapcsolóhoz, fekete","AUT","*",3966,3966,3966,3966,1,1,"DB","09GP-IND","09GP-INDCOS","Általános célú","3-Ipari automatizálás","Működtető- és jelzőkészülékek","3389118342972","3926909790","",""]
["ZBE101","Adatlap --->","Harmony működtető- és jelzőkészülékek","Harmony XB4/XB5 érintkező blokk, 1NO, csavaros csatlakozó","AUT","*",1874,1874,1874,1874,1,10,"DB","09GP-IND","09GP-INDCOS","Általános célú","3-Ipari automatizálás","Működtető- és jelzőkészülékek","3389110089479","8536508000","",""]
["ZBE1013","Adatlap --->","Harmony működtető- és jelzőkészülékek","Harmony XB4/XB5 érintkező blokk, 1NO, Faston csatlakozó","AUT","",2812,2812,2812,2812,1,1,"DB","09GP-IND","09GP-INDCOS","Általános célú","3-Ipari automatizálás","Működtető- és jelzőkészülékek","3389110816358","8536508000","",""]
["ZBE1014","Adatlap --->","Harmony működtető- és jelzőkészülékek","Harmony XB4/XB5 érintkező blokk, 1NO, dugaszolható csatlakozó","AUT","",2812,2812,2812,2812,1,5,"DB","09GP-IND","09GP-INDCOS","Általános célú","3-Ipari automatizálás","Működtető- és jelzőkészülékek","3389110089493","8536508000","",""]
["ZBE1015","Adatlap --->","Harmony működtető- és jelzőkészülékek","Harmony XB4/XB5 érintkező blokk, 1NO, rugós csatlakozó","AUT","",2248,2248,2248,2248,1,4,"DB","09GP-IND","09GP-INDCOS","Általános célú","3-Ipari automatizálás","Működtető- és jelzőkészülékek","3389119037426","8536508000","",""]
["ZBE1015TQ","Adatlap --->","Harmony működtető- és jelzőkészülékek","Harmony XB4/XB5 érintkező blokk, 1NO, rugós csatlakozó, MOQ: 100db","AUT","",2248,2248,2248,2248,1,100,"DB","09GP-IND","09GP-INDCOS","Általános célú","3-Ipari automatizálás","Működtető- és jelzőkészülékek","3389119045094","8536508000","",""]
["ZBE1016","Adatlap --->","Harmony működtető- és jelzőkészülékek","Harmony XB4/XB5 érintkező blokk, 1NO, aranyozott alacsonyszintű érintkezők, csavaros csatlakozó","AUT","*",4497,4497,4497,4497,1,5,"DB","09GP-IND","09GP-INDCOS","Általános célú","3-Ipari automatizálás","Működtető- és jelzőkészülékek","3389110089530","8536508000","",""]
["ZBE1016P","Adatlap --->","Harmony működtető- és jelzőkészülékek","Harmony XB4/XB5 érintkező blokk, 1NO, IP5X, aranyozott alacsonyszintű érintkezők, csavaros csatlakozó","AUT","*",7196,7196,7196,7196,1,1,"DB","09GP-IND","09GP-INDCOS","Általános célú","3-Ipari automatizálás","Működtető- és jelzőkészülékek","3389110862836","8536508000","",""]
["ZBE1016P3","Adatlap --->","Harmony működtető- és jelzőkészülékek","Harmony XB4/XB5 érintkező blokk, 1NO, IP5X, aranyozott alacsonyszintű érintkezők, csavaros csatlakozó lapos vezetékhez","AUT","",10791,10791,10791,10791,1,1,"DB","09GP-IND","09GP-INDCOS","Általános célú","3-Ipari automatizálás","Működtető- és jelzőkészülékek","3389119034562","8536508000","",""]
["ZBE1019","Adatlap --->","Harmony működtető- és jelzőkészülékek","Harmony XB4/XB5 érintkező blokk, 1NO, csavaros csatlakozó lapos vezetékhez","AUT","",2812,2812,2812,2812,1,5,"DB","09GP-IND","09GP-INDCOS","Általános célú","3-Ipari automatizálás","Működtető- és jelzőkészülékek","3389110177466","8536508000","",""]
["ZBE101GEX","Adatlap --->","Harmony működtető- és jelzőkészülékek","Harmony XB4/XB5 érintkező blokk, ATEX DG, 1NO, csavaros csatlakozó","AUT","",13952,13952,13952,13952,1,1,"DB","09GP-IND","09GP-INDCOS","Általános célú","3-Ipari automatizálás","Működtető- és jelzőkészülékek","3606489486112","8536508000","",""]
["ZBE101TQ","Adatlap --->","Harmony működtető- és jelzőkészülékek","Harmony XB4/XB5 érintkező blokk, 1NO, csavaros csatlakozó, MOQ: 100db","AUT","*",1874,1874,1874,1874,1,100,"DB","09GP-IND","09GP-INDCOS","Általános célú","3-Ipari automatizálás","Működtető- és jelzőkészülékek","3389110896268","8536508000","",""]
["ZBE102","Adatlap --->","Harmony működtető- és jelzőkészülékek","Harmony XB4/XB5 érintkező blokk, 1NC, csavaros csatlakozó","AUT","*",1874,1874,1874,1874,1,10,"DB","09GP-IND","09GP-INDCOS","Általános célú","3-Ipari automatizálás","Működtető- és jelzőkészülékek","3389110089486","8536508000","",""]
["ZBE1023","Adatlap --->","Harmony működtető- és jelzőkészülékek","Harmony XB4/XB5 érintkező blokk, 1NC, Faston csatlakozó","AUT","",2812,2812,2812,2812,1,5,"DB","09GP-IND","09GP-INDCOS","Általános célú","3-Ipari automatizálás","Működtető- és jelzőkészülékek","3389110816365","8536508000","",""]
["ZBE1024","Adatlap --->","Harmony működtető- és jelzőkészülékek","Harmony XB4/XB5 érintkező blokk, 1NC, dugaszolható csatlakozó","AUT","",6890,6890,6890,6890,1,1,"DB","09GP-IND","09GP-INDCOS","Általános célú","3-Ipari automatizálás","Működtető- és jelzőkészülékek","3389110089509","8536508000","",""]
["ZBE1025","Adatlap --->","Harmony működtető- és jelzőkészülékek","Harmony XB4/XB5 érintkező blokk, 1NC, rugós csatlakozó","AUT","",2248,2248,2248,2248,1,1,"DB","09GP-IND","09GP-INDCOS","Általános célú","3-Ipari automatizálás","Működtető- és jelzőkészülékek","3389119037433","8536508000","",""]
["ZBE1025TQ","Adatlap --->","Harmony működtető- és jelzőkészülékek","Harmony XB4/XB5 érintkező blokk, 1NC, rugós csatlakozó, MOQ: 100db","AUT","",2248,2248,2248,2248,1,100,"DB","09GP-IND","09GP-INDCOS","Általános célú","3-Ipari automatizálás","Működtető- és jelzőkészülékek","3389119045087","8536508000","",""]
["ZBE1026","Adatlap --->","Harmony működtető- és jelzőkészülékek","Harmony XB4/XB5 érintkező blokk, 1NC, aranyozott alacsonyszintű érintkezők, csavaros csatlakozó","AUT","",4497,4497,4497,4497,1,5,"DB","09GP-IND","09GP-INDCOS","Általános célú","3-Ipari automatizálás","Működtető- és jelzőkészülékek","3389110089547","8536508000","",""]
["ZBE1026P","Adatlap --->","Harmony működtető- és jelzőkészülékek","Harmony XB4/XB5 érintkező blokk, 1NC, IP5X, aranyozott alacsonyszintű érintkezők, csavaros csatlakozó","AUT","*",7196,7196,7196,7196,1,1,"DB","09GP-IND","09GP-INDCOS","Általános célú","3-Ipari automatizálás","Működtető- és jelzőkészülékek","3389110862843","8536508000","",""]
["ZBE1026P3","Adatlap --->","Harmony működtető- és jelzőkészülékek","Harmony XB4/XB5 érintkező blokk, 1NC, IP5X, aranyozott alacsonyszintű érintkezők, csavaros csatlakozó lapos vezetékhez","AUT","",10791,10791,10791,10791,1,1,"DB","09GP-IND","09GP-INDCOS","Általános célú","3-Ipari automatizálás","Működtető- és jelzőkészülékek","3389119034579","8536508000","",""]
["ZBE1029","Adatlap --->","Harmony működtető- és jelzőkészülékek","Harmony XB4/XB5 érintkező blokk, 1NC, csavaros csatlakozó lapos vezetékhez","AUT","",2812,2812,2812,2812,1,1,"DB","09GP-IND","09GP-INDCOS","Általános célú","3-Ipari automatizálás","Működtető- és jelzőkészülékek","3389110177473","8536508000","",""]
["ZBE102GEX","Adatlap --->","Harmony működtető- és jelzőkészülékek","Harmony XB4/XB5 érintkező blokk, ATEX DG, 1NC, csavaros csatlakozó","AUT","",13952,13952,13952,13952,1,1,"DB","09GP-IND","09GP-INDCOS","Általános célú","3-Ipari automatizálás","Működtető- és jelzőkészülékek","3606489486129","8536508000","",""]
["ZBE102TQ","Adatlap --->","Harmony működtető- és jelzőkészülékek","Harmony XB4/XB5 érintkező blokk, 1NC, csavaros csatlakozó, MOQ: 100db","AUT","*",1874,1874,1874,1874,1,100,"DB","09GP-IND","09GP-INDCOS","Általános célú","3-Ipari automatizálás","Működtető- és jelzőkészülékek","3389110896718","8536508000","",""]
["ZBE201","Adatlap --->","Harmony működtető- és jelzőkészülékek","Harmony XB4/XB5 érintkező blokk, 1NO azonnali kapcsolású, csavaros csatlakozó","AUT","*",3185,3185,3185,3185,1,5,"DB","09GP-IND","09GP-INDCOS","Általános célú","3-Ipari automatizálás","Működtető- és jelzőkészülékek","3389110177442","8536508000","",""]
["ZBE202","Adatlap --->","Harmony működtető- és jelzőkészülékek","Harmony XB4/XB5 érintkező blokk, 1NO lassú kapcsolású, csavaros csatlakozó","AUT","",3185,3185,3185,3185,1,5,"DB","09GP-IND","09GP-INDCOS","Általános célú","3-Ipari automatizálás","Működtető- és jelzőkészülékek","3389110177459","8536508000","",""]
["ZBE203","Adatlap --->","Harmony működtető- és jelzőkészülékek","Harmony XB4/XB5 érintkező blokk, 2NO, csavaros csatlakozó","AUT","*",3738,3738,3738,3738,1,5,"DB","09GP-IND","09GP-INDCOS","Általános célú","3-Ipari automatizálás","Működtető- és jelzőkészülékek","3389110119169","8536508000","",""]
["ZBE204","Adatlap --->","Harmony működtető- és jelzőkészülékek","Harmony XB4/XB5 érintkező blokk, 2NC, csavaros csatlakozó","AUT","*",3738,3738,3738,3738,1,1,"DB","09GP-IND","09GP-INDCOS","Általános célú","3-Ipari automatizálás","Működtető- és jelzőkészülékek","3389110119206","8536508000","",""]
["ZBE205","Adatlap --->","Harmony működtető- és jelzőkészülékek","Harmony XB4/XB5 érintkező blokk, 1NO+1NC, csavaros csatlakozó","AUT","*",3738,3738,3738,3738,1,1,"DB","09GP-IND","09GP-INDCOS","Általános célú","3-Ipari automatizálás","Működtető- és jelzőkészülékek","3389110119251","8536508000","",""]
["ZBE302","Adatlap --->","Harmony működtető- és jelzőkészülékek","Érintkezőblokk, 1NC monitoring","","",6068,6068,6068,6068,1,1,"DB","09GP-IND","09GP-INDCOS","Általános célú","3-Ipari automatizálás","Működtető- és jelzőkészülékek","3606482035027","8536508000","",""]
["ZBE501","Adatlap --->","Harmony működtető- és jelzőkészülékek","Harmony XB4/XB5 érintkező blokk, 1NO, nagyteljesítményű, 10A, csavaros csatlakozó","AUT","",4497,4497,4497,4497,1,1,"DB","09GP-IND","09GP-INDCOS","Általános célú","3-Ipari automatizálás","Működtető- és jelzőkészülékek","3389119042215","8536508000","",""]
["ZBE5023","Adatlap --->","Harmony működtető- és jelzőkészülékek","Harmony XB4/XB5 érintkező blokk, 1NC, nagyteljesítményű, 10A, Faston csatlakozó","AUT","",6743,6743,6743,6743,1,1,"DB","09GP-IND","09GP-INDCOS","Általános célú","3-Ipari automatizálás","Működtető- és jelzőkészülékek","3389119042277","8536508000","",""]
["ZBE503","Adatlap --->","Harmony működtető- és jelzőkészülékek","Harmony XB4/XB5 érintkező blokk, 2NO, nagyteljesítményű, 10A, csavaros csatlakozó","AUT","",8541,8541,8541,8541,1,1,"DB","09GP-IND","09GP-INDCOS","Általános célú","3-Ipari automatizálás","Működtető- és jelzőkészülékek","3389119042239","8536508000","",""]
["ZBE504","Adatlap --->","Harmony működtető- és jelzőkészülékek","Harmony XB4/XB5 érintkező blokk, 2NC, nagyteljesítményű, 10A, csavaros csatlakozó","AUT","",8541,8541,8541,8541,1,1,"DB","09GP-IND","09GP-INDCOS","Általános célú","3-Ipari automatizálás","Működtető- és jelzőkészülékek","3389119042246","8536508000","",""]
["ZBE5043","Adatlap --->","Harmony működtető- és jelzőkészülékek","Harmony XB4/XB5 érintkező blokk, 2NC, nagyteljesítményű, 10A, Faston csatlakozó","AUT","",12814,12814,12814,12814,1,1,"DB","09GP-IND","09GP-INDCOS","Általános célú","3-Ipari automatizálás","Működtető- és jelzőkészülékek","3389119042291","8536508000","",""]
["ZBE505","Adatlap --->","Harmony működtető- és jelzőkészülékek","Harmony XB4/XB5 érintkező blokk, 1NO+1NC, nagyteljesítményű, 10A, csavaros csatlakozó","AUT","",8541,8541,8541,8541,1,1,"DB","09GP-IND","09GP-INDCOS","Általános célú","3-Ipari automatizálás","Működtető- és jelzőkészülékek","3389119042253","8536508000","",""]
["ZBE701","Adatlap --->","Harmony működtető- és jelzőkészülékek","Harmony XB4/XB5 érintkező blokk, 1NO, tűs érintkezős, NYÁK lapra forrasztható","AUT","*",2812,2812,2812,2812,1,5,"DB","09GP-IND","09GP-INDCOS","Általános célú","3-Ipari automatizálás","Működtető- és jelzőkészülékek","3389110089516","8536508000","",""]
["ZBE702","Adatlap --->","Harmony működtető- és jelzőkészülékek","Harmony XB4/XB5 érintkező blokk, 1NC, tűs érintkezős, NYÁK lapra forrasztható","AUT","",2812,2812,2812,2812,1,1,"DB","09GP-IND","09GP-INDCOS","Általános célú","3-Ipari automatizálás","Működtető- és jelzőkészülékek","3389110089523","8536508000","",""]
["ZBG3131A","Adatlap --->","Harmony működtető- és jelzőkészülékek","Harmony pótkulcs kulcsos kapcsolóhoz, 3131A, 2db","AUT","",8381,8381,8381,8381,1,1,"DB","09GP-IND","09GP-INDCOS","Általános célú","3-Ipari automatizálás","Működtető- és jelzőkészülékek","3389110288865","8301700000","",""]
["ZBG421E","Adatlap --->","Harmony működtető- és jelzőkészülékek","Harmony pótkulcs kulcsos kapcsolóhoz, 421E, 2db","AUT","",8381,8381,8381,8381,1,1,"DB","09GP-IND","09GP-INDCOS","Általános célú","3-Ipari automatizálás","Működtető- és jelzőkészülékek","3389110288827","8301700000","",""]
["ZBG455","Adatlap --->","Harmony működtető- és jelzőkészülékek","Harmony pótkulcs kulcsos kapcsolóhoz, 455, 2db","AUT","*",8381,8381,8381,8381,1,1,"DB","09GP-IND","09GP-INDCOS","Általános célú","3-Ipari automatizálás","Működtető- és jelzőkészülékek","3389110091847","8301700000","",""]
["ZBG455P","Adatlap --->","Harmony működtető- és jelzőkészülékek","Harmony pótkulcs kulcsos kapcsolóhoz, védősapkás, 455, 2db","AUT","",11733,11733,11733,11733,1,1,"DB","09GP-IND","09GP-INDCOS","Általános célú","3-Ipari automatizálás","Működtető- és jelzőkészülékek","3389118215009","8301700000","",""]
["ZBG458A","Adatlap --->","Harmony működtető- és jelzőkészülékek","Harmony pótkulcs kulcsos kapcsolóhoz, 458A, 2db","AUT","",8381,8381,8381,8381,1,1,"DB","09GP-IND","09GP-INDCOS","Általános célú","3-Ipari automatizálás","Működtető- és jelzőkészülékek","3389110288834","8301700000","",""]
["ZBG520E","Adatlap --->","Harmony működtető- és jelzőkészülékek","Harmony pótkulcs kulcsos kapcsolóhoz, 520E, 2db","AUT","",8381,8381,8381,8381,1,1,"DB","09GP-IND","09GP-INDCOS","Általános célú","3-Ipari automatizálás","Működtető- és jelzőkészülékek","3389110288841","8301700000","",""]
["ZBGC","Adatlap --->","Harmony működtető- és jelzőkészülékek","Harmony pótkulcs kulcsos kapcsolóhoz, 5 multi-chip, 2db","AUT","",26395,26395,26395,26395,1,1,"DB","09GP-IND","09GP-INDCOS","Általános célú","3-Ipari automatizálás","Működtető- és jelzőkészülékek","3389110852004","8301700000","",""]
["ZBGK","Adatlap --->","Harmony működtető- és jelzőkészülékek","Harmony pótkulcs kulcsos kapcsolóhoz, 4 multi-chip, 2db","AUT","",19274,19274,19274,19274,1,1,"DB","09GP-IND","09GP-INDCOS","Általános célú","3-Ipari automatizálás","Működtető- és jelzőkészülékek","3389110851762","8301700000","",""]
["ZBGP","Adatlap --->","Harmony működtető- és jelzőkészülékek","Harmony gumi védősapka Ø22 kulcsos kapcsolóhoz, kulcslyukhoz, fekete","AUT","",5346,5346,5346,5346,1,1,"DB","09GP-IND","09GP-INDCOS","Általános célú","3-Ipari automatizálás","Működtető- és jelzőkészülékek","3389119034616","8301700000","",""]
["ZBL4","Adatlap --->","Harmony működtető- és jelzőkészülékek","Harmony XB4/XB5 Ø22 nyomógomb tető, kiálló, piros","AUT","",3544,3544,3544,3544,1,10,"DB","09GP-IND","09GP-INDCOS","Általános célú","3-Ipari automatizálás","Működtető- és jelzőkészülékek","3389110091755","3926909790","Készlet erejéig elérhető, megszűnő kód",""]
["ZBP0","Adatlap --->","Harmony működtető- és jelzőkészülékek","Harmony XB4/XB5 Ø22 nyomógomb gumisapka, kiálló nyomógombhoz, átlátszó","AUT","*",774,774,774,774,1,10,"DB","09GP-IND","09GP-INDCOS","Általános célú","3-Ipari automatizálás","Működtető- és jelzőkészülékek","3389110101935","4016999790","",""]
["ZBP012","Adatlap --->","Harmony működtető- és jelzőkészülékek","Harmony XB4/XB5 Ø22 nyomógomb gumisapka, fekete","AUT","",1008,1008,1008,1008,1,10,"DB","09GP-IND","09GP-INDCOS","Általános célú","3-Ipari automatizálás","Működtető- és jelzőkészülékek","3389119054058","4016999790","",""]
["ZBP013","Adatlap --->","Harmony működtető- és jelzőkészülékek","Harmony XB4/XB5 Ø22 nyomógomb gumisapka, zöld","AUT","",1008,1008,1008,1008,1,10,"DB","09GP-IND","09GP-INDCOS","Általános célú","3-Ipari automatizálás","Működtető- és jelzőkészülékek","3389119054065","4016999790","",""]
["ZBP014","Adatlap --->","Harmony működtető- és jelzőkészülékek","Harmony XB4/XB5 Ø22 nyomógomb gumisapka, piros","AUT","",1008,1008,1008,1008,1,10,"DB","09GP-IND","09GP-INDCOS","Általános célú","3-Ipari automatizálás","Működtető- és jelzőkészülékek","3389119054072","4016999790","",""]
["ZBP015","Adatlap --->","Harmony működtető- és jelzőkészülékek","Harmony XB4/XB5 Ø22 nyomógomb gumisapka, sárga","AUT","",1008,1008,1008,1008,1,10,"DB","09GP-IND","09GP-INDCOS","Általános célú","3-Ipari automatizálás","Működtető- és jelzőkészülékek","3389119054089","4016999790","Készlet erejéig elérhető, megszűnő kód",""]
["ZBP016","Adatlap --->","Harmony működtető- és jelzőkészülékek","Harmony XB4/XB5 Ø22 nyomógomb gumisapka, kék","AUT","",1008,1008,1008,1008,1,1,"DB","09GP-IND","09GP-INDCOS","Általános célú","3-Ipari automatizálás","Működtető- és jelzőkészülékek","3389119054096","4016999790","Készlet erejéig elérhető, megszűnő kód",""]
["ZBP017","Adatlap --->","Harmony működtető- és jelzőkészülékek","Harmony XB4/XB5 Ø22 nyomógomb védőmembrán, átlátszó","AUT","",1972,1972,1972,1972,1,10,"DB","09GP-IND","09GP-INDCOS","Általános célú","3-Ipari automatizálás","Működtető- és jelzőkészülékek","3389119061629","3926909790","",""]
["ZBP0A","Adatlap --->","Harmony működtető- és jelzőkészülékek","Harmony XB4/XB5 Ø22 nyomógomb gumisapka, átlátszó, élelmiszeripari alkalmazásokra","AUT","*",1162,1162,1162,1162,1,10,"DB","09GP-IND","09GP-INDCOS","Általános célú","3-Ipari automatizálás","Működtető- és jelzőkészülékek","3389110101973","4016999790","",""]
["ZBPA","Adatlap --->","Harmony működtető- és jelzőkészülékek","Harmony XB4/XB5 Ø22 nyomógomb gumisapka, átlátszó","AUT","*",774,774,774,774,1,10,"DB","09GP-IND","09GP-INDCOS","Általános célú","3-Ipari automatizálás","Működtető- és jelzőkészülékek","3389110355505","4016999790","",""]
["ZBRA1","Adatlap --->","Vezetéknélküli megoldások","Harmony átjátszó antenna ZBR vevőhöz","AUT","",31385,31385,31385,31385,1,1,"DB","09GP-IND","09GP-INDCOS","Általános célú","3-Ipari automatizálás","Működtető- és jelzőkészülékek","3606480334689","8526920090","",""]
["ZBRA2","Adatlap --->","Vezetéknélküli megoldások","Harmony szekrényen kívüli antenai, ZBRN1/ZBRN2 vevőkhöz, elővezetékezett, 2m","AUT","",15386,15386,15386,15386,1,1,"DB","09GP-IND","09GP-INDCOS","Általános célú","3-Ipari automatizálás","Működtető- és jelzőkészülékek","3606480528514","8517710000","",""]
["ZBRA3","Adatlap --->","Vezetéknélküli megoldások","Harmony Hub kiegészítő, passzív antenna, fal áttöréshez","AUT","",22847,22847,22847,22847,1,1,"DB","09GP-IND","09GP-INDCOS","Általános célú","3-Ipari automatizálás","Működtető- és jelzőkészülékek","3606480991516","8517710000","",""]
["ZBRACS","Adatlap --->","Vezetéknélküli megoldások","Harmony fali tartó ZBRM vezetéknélküli mobil nyomógomb tokozathoz","AUT","",6925,6925,6925,6925,1,1,"DB","09GP-IND","09GP-INDCOS","Általános célú","3-Ipari automatizálás","Működtető- és jelzőkészülékek","3606480673559","3926909790","",""]
["ZBRM01","Adatlap --->","Vezetéknélküli megoldások","ZBR kézi doboz 1 furattal","AUT","",15691,15691,15691,15691,1,1,"DB","09GP-IND","09GP-INDCOS","Általános célú","3-Ipari automatizálás","Működtető- és jelzőkészülékek","3606480334696","3926909790","",""]
["ZBRM21","Adatlap --->","Vezetéknélküli megoldások","Harmony vezetéknélküli nyomógomb mobil tokozat, 1 furat","AUT","",15691,15691,15691,15691,1,1,"DB","09GP-IND","09GP-INDCOS","Általános célú","3-Ipari automatizálás","Működtető- és jelzőkészülékek","3606480673535","3926909790","",""]
["ZBRM21A0","Adatlap --->","Vezetéknélküli megoldások","Harmony komplett mobil tokozatos vezetéknélküli nyomógomb, 1db 1 impulzusos nyomógomb, 6 színű tető","AUT","",46857,46857,46857,46857,1,1,"DB","09GP-IND","09GP-INDCOS","Általános célú","3-Ipari automatizálás","Működtető- és jelzőkészülékek","3606480891076","8526920090","",""]
["ZBRM21B0","Adatlap --->","Vezetéknélküli megoldások","Harmony komplett mobil tokozatos vezetéknélküli nyomógomb, 1db 2 impulzusos nyomógomb, 6 színű tető","AUT","",49088,49088,49088,49088,1,1,"DB","09GP-IND","09GP-INDCOS","Általános célú","3-Ipari automatizálás","Működtető- és jelzőkészülékek","3606480891090","8526920090","",""]
["ZBRM22","Adatlap --->","Vezetéknélküli megoldások","Harmony vezetéknélküli nyomógomb mobil tokozat, 2 furat","AUT","",15691,15691,15691,15691,1,1,"DB","09GP-IND","09GP-INDCOS","Általános célú","3-Ipari automatizálás","Működtető- és jelzőkészülékek","3606480673542","8538909999","",""]
["ZBRM22A0","Adatlap --->","Vezetéknélküli megoldások","Harmony komplett mobil tokozatos vezetéknélküli nyomógomb, 2db 1 impulzusos nyomógomb, 6 színű tető","AUT","",74276,74276,74276,74276,1,1,"DB","09GP-IND","09GP-INDCOS","Általános célú","3-Ipari automatizálás","Működtető- és jelzőkészülékek","3606480891083","8526920090","",""]
["ZBRN1","Adatlap --->","Vezetéknélküli megoldások","Harmony Hub vevőegység, ZBRCETH Ethernet IP kártyával bővíthető, 24-240VAC/DC","AUT","",77354,77354,77354,77354,1,1,"DB","09GP-IND","09GP-INDCOS","Általános célú","3-Ipari automatizálás","Működtető- és jelzőkészülékek","3606480528484","8517620000","",""]
["ZBRN2","Adatlap --->","Vezetéknélküli megoldások","Harmony Hub vevőegység, RS485 Modbus soros kommunikáció, 24-240VAC/DC","AUT","",112587,112587,112587,112587,1,1,"DB","09GP-IND","09GP-INDCOS","Általános célú","3-Ipari automatizálás","Működtető- és jelzőkészülékek","3606480528491","8517620000","",""]
["ZBRN32","Adatlap --->","Vezetéknélküli megoldások","Vezeték-nélküli hozzáférési pont PLC-hez","AUT","",115218,115218,115218,115218,1,1,"DB","09GP-IND","09GP-INDCOS","Általános célú","3-Ipari automatizálás","Működtető- és jelzőkészülékek","3606481212245","8517620000","",""]
["ZBRP1","Adatlap --->","Vezetéknélküli megoldások","Harmony vezetéknélküli húzókapcsoló, automatizált ajtóhoz","AUT","",34615,34615,34615,34615,1,1,"DB","09GP-IND","09GP-INDCOS","Általános célú","3-Ipari automatizálás","Működtető- és jelzőkészülékek","3606480571732","8526920090","",""]
["ZBRRA","Adatlap --->","Vezetéknélküli megoldások","Harmony konfigurálható vevőegység, 2 relé kimenet, monostabil/bistabil/stop-start, 24-240VAC/DC","AUT","",71397,71397,71397,71397,1,1,"DB","09GP-IND","09GP-INDCOS","Általános célú","3-Ipari automatizálás","Működtető- és jelzőkészülékek","3606480334702","8536508000","",""]
["ZBRRC","Adatlap --->","Vezetéknélküli megoldások","Harmony konfigurálható vevőegység, 4 PNP kimenet, monostabil, 24DC","AUT","",42838,42838,42838,42838,1,1,"DB","09GP-IND","09GP-INDCOS","Általános célú","3-Ipari automatizálás","Működtető- és jelzőkészülékek","3606480334719","8536508000","",""]
["ZBRRD","Adatlap --->","Vezetéknélküli megoldások","Harmony konfigurálható vevőegység, 2 relé kimenet, monostabil/bistabil, 24-240VAC/DC","AUT","",72825,72825,72825,72825,1,1,"DB","09GP-IND","09GP-INDCOS","Általános célú","3-Ipari automatizálás","Működtető- és jelzőkészülékek","3606480521164","8536508000","",""]
["ZBRRH","Adatlap --->","Vezetéknélküli megoldások","Harmony konfigurálható vevőegység, 4 PNP kimenet, bistabil, 24VDC","AUT","",42838,42838,42838,42838,1,1,"DB","09GP-IND","09GP-INDCOS","Általános célú","3-Ipari automatizálás","Működtető- és jelzőkészülékek","3606481477071","8536508000","",""]
["ZBRT1","Adatlap --->","Vezetéknélküli megoldások","Harmony vezetéknélküli nyomógomb adó blokk, 1 impulzus nyomásra","AUT","",23536,23536,23536,23536,1,1,"DB","09GP-IND","09GP-INDCOS","Általános célú","3-Ipari automatizálás","Működtető- és jelzőkészülékek","3606480334726","8526920090","",""]
["ZBRT2","Adatlap --->","Vezetéknélküli megoldások","Harmony vezetéknélküli nyomógomb adó blokk, 1 impulzus nyomásra + 1 impulzus elengedésre","AUT","",25768,25768,25768,25768,1,1,"DB","09GP-IND","09GP-INDCOS","Általános célú","3-Ipari automatizálás","Működtető- és jelzőkészülékek","3606480659928","8526920090","",""]
["ZBRTT1","Adatlap --->","Vezetéknélküli megoldások","Harmony vezetéknélküli hőmérséklet és páratartalom szenzor","AUT","",76155,76155,76155,76155,1,1,"DB","09GP-IND","09GP-INDCOS","Általános célú","3-Ipari automatizálás","Működtető- és jelzőkészülékek","3606481808073","8526920090","",""]
["ZBSP1","Adatlap --->","Harmony működtető- és jelzőkészülékek","Harmony XB4/XB5 Ø22 USB/RJ45 porthoz fedő, gumi, IP65/IP67, fekete","AUT","*",3425,3425,3425,3425,1,10,"DB","09GP-IND","09GP-INDCOS","Általános célú","3-Ipari automatizálás","Működtető- és jelzőkészülékek","3606481194220","3926909790","",""]
["ZBSP2","Adatlap --->","Harmony működtető- és jelzőkészülékek","Harmony XB4/XB5 Ø22 USB/RJ45 porthoz fedő, műanyag, IP65/IP67, átlátszó","AUT","",9670,9670,9670,9670,1,1,"DB","09GP-IND","09GP-INDCOS","Általános célú","3-Ipari automatizálás","Működtető- és jelzőkészülékek","3606481194237","3926909790","",""]
["ZBSP3","Adatlap --->","Harmony működtető- és jelzőkészülékek","Harmony XB4/XB5 Ø22 USB/RJ45 porthoz fedő, fém, IP65/IP67/IP69K, ezüst","AUT","",45297,45297,45297,45297,1,1,"DB","09GP-IND","09GP-INDCOS","Általános célú","3-Ipari automatizálás","Működtető- és jelzőkészülékek","3606481194244","7326909890","",""]
["ZBV0113","Adatlap --->","Harmony működtető- és jelzőkészülékek","Harmony XB4/XB5 Ø22 jelzőlámpa búra, LED modulhoz, fehér","AUT","",881,881,881,881,1,10,"DB","09GP-IND","09GP-INDCOS","Általános célú","3-Ipari automatizálás","Működtető- és jelzőkészülékek","3389110099874","3926909790","Készlet erejéig elérhető, megszűnő kód",""]
["ZBV0133","Adatlap --->","Harmony működtető- és jelzőkészülékek","Harmony XB4/XB5 Ø22 jelzőlámpa búra, LED modulhoz, zöld","AUT","",881,881,881,881,1,10,"DB","09GP-IND","09GP-INDCOS","Általános célú","3-Ipari automatizálás","Működtető- és jelzőkészülékek","3389110099881","3926909790","",""]
["ZBV014","Adatlap --->","Harmony működtető- és jelzőkészülékek","Harmony XB4/XB5 Ø22 jelzőlámpa búra, BA9s foglalatos modulhoz, piros","AUT","",881,881,881,881,1,10,"DB","09GP-IND","09GP-INDCOS","Általános célú","3-Ipari automatizálás","Működtető- és jelzőkészülékek","3389110099829","3926909790","",""]
["ZBV0143","Adatlap --->","Harmony működtető- és jelzőkészülékek","Harmony XB4/XB5 Ø22 jelzőlámpa búra, LED modulhoz, piros","AUT","",881,881,881,881,1,10,"DB","09GP-IND","09GP-INDCOS","Általános célú","3-Ipari automatizálás","Működtető- és jelzőkészülékek","3389110099898","3926909790","",""]
["ZBV015","Adatlap --->","Harmony működtető- és jelzőkészülékek","Harmony XB4/XB5 Ø22 jelzőlámpa búra, BA9s foglalatos modulhoz, narancssárga","AUT","",881,881,881,881,1,10,"DB","09GP-IND","09GP-INDCOS","Általános célú","3-Ipari automatizálás","Működtető- és jelzőkészülékek","3389110099836","3926909790","Készlet erejéig elérhető, megszűnő kód",""]
["ZBV0153","Adatlap --->","Harmony működtető- és jelzőkészülékek","Harmony XB4/XB5 Ø22 jelzőlámpa búra, LED modulhoz, narancssárga","AUT","",881,881,881,881,1,10,"DB","09GP-IND","09GP-INDCOS","Általános célú","3-Ipari automatizálás","Működtető- és jelzőkészülékek","3389110099959","3926909790","Készlet erejéig elérhető, megszűnő kód",""]
["ZBV016","Adatlap --->","Harmony működtető- és jelzőkészülékek","Harmony XB4/XB5 Ø22 jelzőlámpa búra, BA9s foglalatos modulhoz, kék","AUT","",881,881,881,881,1,10,"DB","09GP-IND","09GP-INDCOS","Általános célú","3-Ipari automatizálás","Működtető- és jelzőkészülékek","3389110099843","3926909790","Készlet erejéig elérhető, megszűnő kód",""]
["ZBV017","Adatlap --->","Harmony működtető- és jelzőkészülékek","Harmony XB4/XB5 Ø22 jelzőlámpa búra, BA9s foglalatos modulhoz, átlátszó","AUT","",1213,1213,1213,1213,1,1,"DB","09GP-IND","09GP-INDCOS","Általános célú","3-Ipari automatizálás","Működtető- és jelzőkészülékek","3389110099867","3926909790","",""]
["ZBV18B1","Adatlap --->","Harmony működtető- és jelzőkészülékek","Harmony jelzőlámpa világító modul, LED, villogó, 24VAC/DC, fehér","AUT","",5931,5931,5931,5931,1,5,"DB","09GP-IND","09GP-INDCOS","Általános célú","3-Ipari automatizálás","Működtető- és jelzőkészülékek","3389110861136","8531807000","",""]
["ZBV18M1","Adatlap --->","Harmony működtető- és jelzőkészülékek","Harmony jelzőlámpa világító modul, LED, villogó, 230VAC, fehér","AUT","",11862,11862,11862,11862,1,5,"DB","09GP-IND","09GP-INDCOS","Általános célú","3-Ipari automatizálás","Működtető- és jelzőkészülékek","3389110861235","8531807000","",""]
["ZBV5B","Adatlap --->","Harmony működtető- és jelzőkészülékek","Harmony transzformátor blokk LED modulos jezőlámpához, 400/24VAC","AUT","",12686,12686,12686,12686,1,1,"DB","09GP-IND","09GP-INDCOS","Általános célú","3-Ipari automatizálás","Működtető- és jelzőkészülékek","3389119039789","8504318090","",""]
["ZBV6","Adatlap --->","Harmony működtető- és jelzőkészülékek","Harmony jelzőlámpa világító modul, BA9s foglalatos, max. 2,4W, 250V","AUT","*",3214,3214,3214,3214,1,5,"DB","09GP-IND","09GP-INDCOS","Általános célú","3-Ipari automatizálás","Működtető- és jelzőkészülékek","3389110089608","8531807000","",""]
["ZBVB1","Adatlap --->","Harmony működtető- és jelzőkészülékek","Harmony jelzőlámpa világító modul, LED, 24VAC/DC, fehér, csavaros csatlakozó","AUT","*",3294,3294,3294,3294,1,5,"DB","09GP-IND","09GP-INDCOS","Általános célú","3-Ipari automatizálás","Működtető- és jelzőkészülékek","3389110089615","8531807000","",""]
["ZBVB14","Adatlap --->","Harmony működtető- és jelzőkészülékek","Harmony jelzőlámpa világító modul, LED, 24VAC/DC, fehér, dugaszolós csatlakozó","AUT","",3954,3954,3954,3954,1,1,"DB","09GP-IND","09GP-INDCOS","Általános célú","3-Ipari automatizálás","Működtető- és jelzőkészülékek","3389110090147","8531807000","",""]
["ZBVB15","Adatlap --->","Harmony működtető- és jelzőkészülékek","Harmony jelzőlámpa világító modul, LED, 24VAC/DC, fehér, rugós csatlakozó","AUT","",3626,3626,3626,3626,1,4,"DB","09GP-IND","09GP-INDCOS","Általános célú","3-Ipari automatizálás","Működtető- és jelzőkészülékek","3389119037495","8531807000","",""]
["ZBVB17","Adatlap --->","Harmony működtető- és jelzőkészülékek","Harmony jelzőlámpa világító modul, LED, 24VAC/DC, fehér, tűs csatlakozó","AUT","",6589,6589,6589,6589,1,5,"DB","09GP-IND","09GP-INDCOS","Általános célú","3-Ipari automatizálás","Működtető- és jelzőkészülékek","3389110090369","8531807000","",""]
["ZBVB19","Adatlap --->","Harmony működtető- és jelzőkészülékek","Harmony jelzőlámpa világító modul, LED, 24VAC/DC, fehér, dugaszolós csatlakozó","AUT","",3956,3956,3956,3956,1,1,"DB","09GP-IND","09GP-INDCOS","Általános célú","3-Ipari automatizálás","Működtető- és jelzőkészülékek","3389110177619","8531807000","",""]
["ZBVB37","Adatlap --->","Harmony működtető- és jelzőkészülékek","Harmony jelzőlámpa világító modul, LED, 24VAC/DC, zöld, tűs csatlakozó","AUT","",6589,6589,6589,6589,1,5,"DB","09GP-IND","09GP-INDCOS","Általános célú","3-Ipari automatizálás","Működtető- és jelzőkészülékek","3389110090376","8531807000","",""]
["ZBVB47","Adatlap --->","Harmony működtető- és jelzőkészülékek","Harmony jelzőlámpa világító modul, LED, 24VAC/DC, piros, tűs csatlakozó","AUT","",6589,6589,6589,6589,1,1,"DB","09GP-IND","09GP-INDCOS","Általános célú","3-Ipari automatizálás","Működtető- és jelzőkészülékek","3389110090390","8531807000","",""]
["ZBVB57","Adatlap --->","Harmony működtető- és jelzőkészülékek","Harmony jelzőlámpa világító modul, LED, 24VAC/DC, narancssárga, tűs csatlakozó","AUT","",6589,6589,6589,6589,1,5,"DB","09GP-IND","09GP-INDCOS","Általános célú","3-Ipari automatizálás","Működtető- és jelzőkészülékek","3389110090420","8531807000","",""]
["ZBVBG1","Adatlap --->","Harmony működtető- és jelzőkészülékek","Harmony jelzőlámpa világító modul, LED, 24-120VAC/DC, fehér, csavaros csatlakozó","AUT","*",8893,8893,8893,8893,1,5,"DB","09GP-IND","09GP-INDCOS","Általános célú","3-Ipari automatizálás","Működtető- és jelzőkészülékek","3389110070422","8531807000","",""]
["ZBVBM1GEX","Adatlap --->","Harmony működtető- és jelzőkészülékek","Harmony ATEX jelzőlámpa világító modul, LED, 24-250VAC/DC, fehér, csavaros csatlakozó","AUT","",32338,32338,32338,32338,1,1,"DB","09GP-IND","09GP-INDCOS","Általános célú","3-Ipari automatizálás","Működtető- és jelzőkészülékek","3606489486143","8531807000","",""]
["ZBVBM3GEX","Adatlap --->","Harmony működtető- és jelzőkészülékek","Harmony ATEX jelzőlámpa világító modul, LED, 24-250VAC/DC, zöld, csavaros csatlakozó","AUT","",32338,32338,32338,32338,1,1,"DB","09GP-IND","09GP-INDCOS","Általános célú","3-Ipari automatizálás","Működtető- és jelzőkészülékek","3606489486136","8531807000","",""]
["ZBVG1","Adatlap --->","Harmony működtető- és jelzőkészülékek","Harmony jelzőlámpa világító modul, LED, 120VAC, fehér, csavaros csatlakozó","AUT","*",6589,6589,6589,6589,1,5,"DB","09GP-IND","09GP-INDCOS","Általános célú","3-Ipari automatizálás","Működtető- és jelzőkészülékek","3389110089660","8531807000","",""]
["ZBVJ1","Adatlap --->","Harmony működtető- és jelzőkészülékek","Harmony jelzőlámpa világító modul, LED, 12VAC/DC, fehér, csavaros csatlakozó","AUT","*",3954,3954,3954,3954,1,5,"DB","09GP-IND","09GP-INDCOS","Általános célú","3-Ipari automatizálás","Működtető- és jelzőkészülékek","3389110069907","8531807000","",""]
["ZBVJ15","Adatlap --->","Harmony működtető- és jelzőkészülékek","Harmony jelzőlámpa világító modul, LED, 12VAC/DC, fehér, rugós csatlakozó","AUT","",7444,7444,7444,7444,1,1,"DB","09GP-IND","09GP-INDCOS","Általános célú","3-Ipari automatizálás","Működtető- és jelzőkészülékek","3389119037440","8531807000","",""]
["ZBVM1","Adatlap --->","Harmony működtető- és jelzőkészülékek","Harmony jelzőlámpa világító modul, LED, 230VAC, fehér, csavaros csatlakozó","AUT","*",6589,6589,6589,6589,1,5,"DB","09GP-IND","09GP-INDCOS","Általános célú","3-Ipari automatizálás","Működtető- és jelzőkészülékek","3389110090031","8531807000","",""]
["ZBVM14","Adatlap --->","Harmony működtető- és jelzőkészülékek","Harmony jelzőlámpa világító modul, LED, 230VAC, fehér, dugaszolós csatlakozó","AUT","",7908,7908,7908,7908,1,5,"DB","09GP-IND","09GP-INDCOS","Általános célú","3-Ipari automatizálás","Működtető- és jelzőkészülékek","3389110090284","8531807000","",""]
["ZBVM15","Adatlap --->","Harmony működtető- és jelzőkészülékek","Harmony jelzőlámpa világító modul, LED, 230VAC, fehér, rugós csatlakozó","AUT","",7246,7246,7246,7246,1,1,"DB","09GP-IND","09GP-INDCOS","Általános célú","3-Ipari automatizálás","Működtető- és jelzőkészülékek","3389119037594","8531807000","",""]
["ZBW008","Adatlap --->","Harmony működtető- és jelzőkészülékek","Kettős védősapka átlátszó","AUT","",3047,3047,3047,3047,1,10,"DB","09GP-IND","09GP-INDCOS","Általános célú","3-Ipari automatizálás","Működtető- és jelzőkészülékek","3389110123883","4016999790","","ZBA710"]
["ZBW008A","Adatlap --->","Harmony működtető- és jelzőkészülékek","Harmony átlátszó védő kétfejű nyomógombhoz Ø22","AUT","*",4377,4377,4377,4377,1,10,"DB","09GP-IND","09GP-INDCOS","Általános célú","3-Ipari automatizálás","Működtető- és jelzőkészülékek","3389110102000","4016999790","",""]
["ZBY001","Adatlap --->","Harmony működtető- és jelzőkészülékek","Harmony 50 jelöletlen címke érintkező blokkra, ZBZ001 tartóhoz","AUT","*",6309,6309,6309,6309,1,10,"DB","09GP-IND","09GP-INDCOS","Általános célú","3-Ipari automatizálás","Működtető- és jelzőkészülékek","3389110090574","3919908099","",""]
["ZBY0101","Adatlap --->","Harmony működtető- és jelzőkészülékek","Harmony felirati címke, 8x27 mm, 30x40 mm címketartóhoz, jelöletlen, fekete/piros","AUT","*",342,342,342,342,1,10,"DB","09GP-IND","09GP-INDCOS","Általános célú","3-Ipari automatizálás","Működtető- és jelzőkészülékek","3389110096026","3919908099","",""]
["ZBY0102","Adatlap --->","Harmony működtető- és jelzőkészülékek","Harmony felirati címke, 8x27 mm, 30x40 mm címketartóhoz, jelöletlen, fehér/sárga","AUT","*",342,342,342,342,1,10,"DB","09GP-IND","09GP-INDCOS","Általános célú","3-Ipari automatizálás","Működtető- és jelzőkészülékek","3389110096040","3919908099","",""]
["ZBY02304","Adatlap --->","Harmony működtető- és jelzőkészülékek","Harmony felirati címke, 8x27 mm, 30x40 mm címketartóhoz, STOP","AUT","",656,656,656,656,1,10,"DB","09GP-IND","09GP-INDCOS","Általános célú","3-Ipari automatizálás","Működtető- és jelzőkészülékek","3389110096224","3919908099","",""]
["ZBY02304C","Adatlap --->","Harmony működtető- és jelzőkészülékek","Easy Harmony XB2, Felirati tábla, 8x27 mm, jelölt STOP, műanyag, ","","*",118,118,118,118,1,1,"DB","09GP-IND","09GP-INDCOS","Általános célú","3-Ipari automatizálás","Működtető- és jelzőkészülékek","6931559105813","4911990000","",""]
["ZBY02311C","Adatlap --->","Harmony működtető- és jelzőkészülékek","Easy Harmony XB2, Felirati tábla, 8x27 mm, jelölt ON, műanyag, ","","*",118,118,118,118,1,1,"DB","09GP-IND","09GP-INDCOS","Általános célú","3-Ipari automatizálás","Működtető- és jelzőkészülékek","6931559105745","4911990000","",""]
["ZBY02367C","Adatlap --->","Harmony működtető- és jelzőkészülékek","Easy Harmony XB2, Felirati tábla, 8x27 mm, jelölt OFF-ON, műanyag, ","","*",118,118,118,118,1,1,"DB","09GP-IND","09GP-INDCOS","Általános célú","3-Ipari automatizálás","Működtető- és jelzőkészülékek","6970452009248","3925908000","",""]
["ZBY04330C","Adatlap --->","Harmony működtető- és jelzőkészülékek","Easy Harmony XB2, Felirati tábla, 8x27 mm,  jelölt EMERGENCY STOP, műanyag, ","","*",118,118,118,118,1,1,"DB","09GP-IND","09GP-INDCOS","Általános célú","3-Ipari automatizálás","Működtető- és jelzőkészülékek","6970452007848","3925908000","",""]
["ZBY1101","Adatlap --->","Harmony működtető- és jelzőkészülékek","Harmony átlátszó öntapadós felirati címke, Ø22 címkézhető nyomógombhoz és jelzőlámpához, jelöletlen","AUT","",1578,1578,1578,1578,1,10,"DB","09GP-IND","09GP-INDCOS","Általános célú","3-Ipari automatizálás","Működtető- és jelzőkészülékek","3389110098792","3919908099","",""]
["ZBY2101","Adatlap --->","Harmony működtető- és jelzőkészülékek","Harmony címketartó 30x40 mm, Ø22 készülékekhez, 8x27 mm felirati címkével, jelöletlen, fekete/piros","AUT","*",1485,1485,1485,1485,1,10,"DB","09GP-IND","09GP-INDCOS","Általános célú","3-Ipari automatizálás","Működtető- és jelzőkészülékek","3389110839968","3926909790","",""]
["ZBY2101C0","Adatlap --->","Harmony működtető- és jelzőkészülékek","Harmony címketartó 30x40 mm, Ø22 készülékekhez, 8x27 mm felirati címkével, jelöletlen, fekete/piros, szürke perem","AUT","",1811,1811,1811,1811,1,1,"DB","09GP-IND","09GP-INDCOS","Általános célú","3-Ipari automatizálás","Működtető- és jelzőkészülékek","3606489754815","3926909790","",""]
["ZBY2113","Adatlap --->","Harmony működtető- és jelzőkészülékek","Harmony címketartó 30x40 mm, Ø22 készülékekhez, 8x27 mm felirati címkével, OUVERTURE","AUT","",1485,1485,1485,1485,1,1,"DB","09GP-IND","09GP-INDCOS","Általános célú","3-Ipari automatizálás","Működtető- és jelzőkészülékek","3389110093568","3926909790","",""]
["ZBY2123","Adatlap --->","Harmony működtető- és jelzőkészülékek","Harmony címketartó 30x40 mm, Ø22 készülékekhez, 8x27 mm felirati címkével, REARMEMENT","AUT","",1485,1485,1485,1485,1,1,"DB","09GP-IND","09GP-INDCOS","Általános célú","3-Ipari automatizálás","Működtető- és jelzőkészülékek","3389110093612","3926909790","",""]
["ZBY2130","Adatlap --->","Harmony működtető- és jelzőkészülékek","Harmony címketartó 30x40 mm, Ø22 készülékekhez, 8x27 mm felirati címkével, ARRET D'URGENCE","AUT","",1485,1485,1485,1485,1,10,"DB","09GP-IND","09GP-INDCOS","Általános célú","3-Ipari automatizálás","Működtető- és jelzőkészülékek","3389110093018","3926909790","",""]
["ZBY2134","Adatlap --->","Harmony működtető- és jelzőkészülékek","Harmony címketartó 30x40 mm, Ø22 készülékekhez, 8x27 mm felirati címkével, DEFAUT","AUT","",1485,1485,1485,1485,1,1,"DB","09GP-IND","09GP-INDCOS","Általános célú","3-Ipari automatizálás","Működtető- és jelzőkészülékek","3389110093155","3926909790","",""]
["ZBY2135","Adatlap --->","Harmony működtető- és jelzőkészülékek","Harmony címketartó 30x40 mm, Ø22 készülékekhez, 8x27 mm felirati címkével, DEFAUT","AUT","",1485,1485,1485,1485,1,1,"DB","09GP-IND","09GP-INDCOS","Általános célú","3-Ipari automatizálás","Működtető- és jelzőkészülékek","3389110093162","3926909790","",""]
["ZBY2147","Adatlap --->","Harmony működtető- és jelzőkészülékek","Harmony címketartó 30x40 mm, Ø22 készülékekhez, 8x27 mm felirati címkével, I","AUT","",1485,1485,1485,1485,1,10,"DB","09GP-IND","09GP-INDCOS","Általános célú","3-Ipari automatizálás","Működtető- és jelzőkészülékek","3389110840568","3926909790","",""]
["ZBY2164","Adatlap --->","Harmony működtető- és jelzőkészülékek","Harmony címketartó 30x40 mm, Ø22 készülékekhez, 8x27 mm felirati címkével, AUTO-MAIN","AUT","",1485,1485,1485,1485,1,10,"DB","09GP-IND","09GP-INDCOS","Általános célú","3-Ipari automatizálás","Működtető- és jelzőkészülékek","3389110093780","3926909790","",""]
["ZBY2178","Adatlap --->","Harmony működtető- és jelzőkészülékek","Harmony címketartó 30x40 mm, Ø22 készülékekhez, 8x27 mm felirati címkével, O-I","AUT","*",1485,1485,1485,1485,1,10,"DB","09GP-IND","09GP-INDCOS","Általános célú","3-Ipari automatizálás","Működtető- és jelzőkészülékek","3389110840247","3926909790","",""]
["ZBY2178C0","Adatlap --->","Harmony működtető- és jelzőkészülékek","Harmony címketartó 30x40 mm, Ø22 készülékekhez, 8x27 mm felirati címkével, O-I, szürke","AUT","",1811,1811,1811,1811,1,1,"DB","09GP-IND","09GP-INDCOS","Általános célú","3-Ipari automatizálás","Működtető- és jelzőkészülékek","3606489754891","3926909790","",""]
["ZBY2179","Adatlap --->","Harmony működtető- és jelzőkészülékek","Harmony címketartó 30x40 mm, Ø22 készülékekhez, 8x27 mm felirati címkével, I-II","AUT","*",1485,1485,1485,1485,1,10,"DB","09GP-IND","09GP-INDCOS","Általános célú","3-Ipari automatizálás","Működtető- és jelzőkészülékek","3389110092790","3926909790","",""]
["ZBY2185","Adatlap --->","Harmony működtető- és jelzőkészülékek","Harmony címketartó 30x40 mm, Ø22 készülékekhez, 8x27 mm felirati címkével, AUTO-O-MAIN","AUT","",1485,1485,1485,1485,1,10,"DB","09GP-IND","09GP-INDCOS","Általános célú","3-Ipari automatizálás","Működtető- és jelzőkészülékek","3389110093797","3926909790","",""]
["ZBY2186","Adatlap --->","Harmony működtető- és jelzőkészülékek","Harmony címketartó 30x40 mm, Ø22 készülékekhez, 8x27 mm felirati címkével, I-O-II","AUT","*",1485,1485,1485,1485,1,10,"DB","09GP-IND","09GP-INDCOS","Általános célú","3-Ipari automatizálás","Működtető- és jelzőkészülékek","3389110092875","3926909790","",""]
["ZBY2186C0","Adatlap --->","Harmony működtető- és jelzőkészülékek","Harmony címketartó 30x40 mm, Ø22 készülékekhez, 8x27 mm felirati címkével, O-I, szürke","AUT","",1811,1811,1811,1811,1,1,"DB","09GP-IND","09GP-INDCOS","Általános célú","3-Ipari automatizálás","Működtető- és jelzőkészülékek","3606489754914","3926909790","",""]
["ZBY2303","Adatlap --->","Harmony működtető- és jelzőkészülékek","Harmony címketartó 30x40 mm, Ø22 készülékekhez, 8x27 mm felirati címkével, START","AUT","*",1485,1485,1485,1485,1,10,"DB","09GP-IND","09GP-INDCOS","Általános célú","3-Ipari automatizálás","Működtető- és jelzőkészülékek","3389110841268","3926909790","",""]
["ZBY2303C0","Adatlap --->","Harmony működtető- és jelzőkészülékek","Harmony címketartó 30x40 mm, Ø22 készülékekhez, 8x27 mm felirati címkével, STOP, szürke perem","AUT","",1811,1811,1811,1811,1,1,"DB","09GP-IND","09GP-INDCOS","Általános célú","3-Ipari automatizálás","Működtető- és jelzőkészülékek","3606489754938","3926909790","",""]
["ZBY2304","Adatlap --->","Harmony működtető- és jelzőkészülékek","Harmony címketartó 30x40 mm, Ø22 készülékekhez, 8x27 mm felirati címkével, STOP","AUT","*",1485,1485,1485,1485,1,10,"DB","09GP-IND","09GP-INDCOS","Általános célú","3-Ipari automatizálás","Működtető- és jelzőkészülékek","3389110841305","3926909790","",""]
["ZBY2304C0","Adatlap --->","Harmony működtető- és jelzőkészülékek","Harmony címketartó 30x40 mm, Ø22 készülékekhez, 8x27 mm felirati címkével, STOP, szürke perem","AUT","",1811,1811,1811,1811,1,1,"DB","09GP-IND","09GP-INDCOS","Általános célú","3-Ipari automatizálás","Működtető- és jelzőkészülékek","3606489754952","3926909790","",""]
["ZBY2305","Adatlap --->","Harmony működtető- és jelzőkészülékek","Harmony címketartó 30x40 mm, Ø22 készülékekhez, 8x27 mm felirati címkével, FORWARD","AUT","",1485,1485,1485,1485,1,10,"DB","09GP-IND","09GP-INDCOS","Általános célú","3-Ipari automatizálás","Működtető- és jelzőkészülékek","3389110839999","3926909790","",""]
["ZBY2306","Adatlap --->","Harmony működtető- és jelzőkészülékek","Harmony címketartó 30x40 mm, Ø22 készülékekhez, 8x27 mm felirati címkével, REVERSE","AUT","",1485,1485,1485,1485,1,10,"DB","09GP-IND","09GP-INDCOS","Általános célú","3-Ipari automatizálás","Működtető- és jelzőkészülékek","3389110840988","3926909790","",""]
["ZBY2307","Adatlap --->","Harmony működtető- és jelzőkészülékek","Harmony címketartó 30x40 mm, Ø22 készülékekhez, 8x27 mm felirati címkével, UP","AUT","",1485,1485,1485,1485,1,1,"DB","09GP-IND","09GP-INDCOS","Általános célú","3-Ipari automatizálás","Működtető- és jelzőkészülékek","3389110842098","3926909790","",""]
["ZBY2308","Adatlap --->","Harmony működtető- és jelzőkészülékek","Harmony címketartó 30x40 mm, Ø22 készülékekhez, 8x27 mm felirati címkével, DOWN","AUT","",1485,1485,1485,1485,1,1,"DB","09GP-IND","09GP-INDCOS","Általános célú","3-Ipari automatizálás","Működtető- és jelzőkészülékek","3389110839982","3926909790","",""]
["ZBY2311","Adatlap --->","Harmony működtető- és jelzőkészülékek","Harmony címketartó 30x40 mm, Ø22 készülékekhez, 8x27 mm felirati címkével, ON","AUT","",1485,1485,1485,1485,1,10,"DB","09GP-IND","09GP-INDCOS","Általános célú","3-Ipari automatizálás","Működtető- és jelzőkészülékek","3389110840841","3926909790","",""]
["ZBY2312","Adatlap --->","Harmony működtető- és jelzőkészülékek","Harmony címketartó 30x40 mm, Ø22 készülékekhez, 8x27 mm felirati címkével, OFF","AUT","",1485,1485,1485,1485,1,1,"DB","09GP-IND","09GP-INDCOS","Általános célú","3-Ipari automatizálás","Működtető- és jelzőkészülékek","3389110840179","3926909790","",""]
["ZBY2313","Adatlap --->","Harmony működtető- és jelzőkészülékek","Harmony címketartó 30x40 mm, Ø22 készülékekhez, 8x27 mm felirati címkével, OPEN","AUT","",1485,1485,1485,1485,1,1,"DB","09GP-IND","09GP-INDCOS","Általános célú","3-Ipari automatizálás","Működtető- és jelzőkészülékek","3389110094237","3926909790","",""]
["ZBY2314","Adatlap --->","Harmony működtető- és jelzőkészülékek","Harmony címketartó 30x40 mm, Ø22 készülékekhez, 8x27 mm felirati címkével, CLOSE","AUT","",1485,1485,1485,1485,1,1,"DB","09GP-IND","09GP-INDCOS","Általános célú","3-Ipari automatizálás","Működtető- és jelzőkészülékek","3389110093988","3926909790","",""]
["ZBY2322","Adatlap --->","Harmony működtető- és jelzőkészülékek","Harmony címketartó 30x40 mm, Ø22 készülékekhez, 8x27 mm felirati címkével, RESET","AUT","*",1485,1485,1485,1485,1,10,"DB","09GP-IND","09GP-INDCOS","Általános célú","3-Ipari automatizálás","Működtető- és jelzőkészülékek","3389110124910","3926909790","",""]
["ZBY2323","Adatlap --->","Harmony működtető- és jelzőkészülékek","Harmony címketartó 30x40 mm, Ø22 készülékekhez, 8x27 mm felirati címkével, RESET","AUT","",1485,1485,1485,1485,1,10,"DB","09GP-IND","09GP-INDCOS","Általános célú","3-Ipari automatizálás","Működtető- és jelzőkészülékek","3389110840957","3926909790","",""]
["ZBY2326","Adatlap --->","Harmony működtető- és jelzőkészülékek","Harmony címketartó 30x40 mm, Ø22 készülékekhez, 8x27 mm felirati címkével, POWER ON","AUT","*",1485,1485,1485,1485,1,10,"DB","09GP-IND","09GP-INDCOS","Általános célú","3-Ipari automatizálás","Működtető- és jelzőkészülékek","3389110840933","3926909790","",""]
["ZBY2330","Adatlap --->","Harmony működtető- és jelzőkészülékek","Harmony címketartó 30x40 mm, Ø22 készülékekhez, 8x27 mm felirati címkével, EMERGENCY STOP","AUT","*",1485,1485,1485,1485,1,10,"DB","09GP-IND","09GP-INDCOS","Általános célú","3-Ipari automatizálás","Működtető- és jelzőkészülékek","3389110094053","3926909790","",""]
["ZBY2334","Adatlap --->","Harmony működtető- és jelzőkészülékek","Harmony címketartó 30x40 mm, Ø22 készülékekhez, 8x27 mm felirati címkével, RUN","AUT","",1485,1485,1485,1485,1,10,"DB","09GP-IND","09GP-INDCOS","Általános célú","3-Ipari automatizálás","Működtető- és jelzőkészülékek","3389110094398","3926909790","",""]
["ZBY2364","Adatlap --->","Harmony működtető- és jelzőkészülékek","Harmony címketartó 30x40 mm, Ø22 készülékekhez, 8x27 mm felirati címkével, AUTO-HAND","AUT","*",1485,1485,1485,1485,1,10,"DB","09GP-IND","09GP-INDCOS","Általános célú","3-Ipari automatizálás","Működtető- és jelzőkészülékek","3389110094541","3926909790","",""]
["ZBY2366","Adatlap --->","Harmony működtető- és jelzőkészülékek","Harmony címketartó 30x40 mm, Ø22 készülékekhez, 8x27 mm felirati címkével, START-START","AUT","",1485,1485,1485,1485,1,10,"DB","09GP-IND","09GP-INDCOS","Általános célú","3-Ipari automatizálás","Működtető- és jelzőkészülékek","3389110124927","3926909790","",""]
["ZBY2367","Adatlap --->","Harmony működtető- és jelzőkészülékek","Harmony címketartó 30x40 mm, Ø22 készülékekhez, 8x27 mm felirati címkével, OFF-ON","AUT","*",1485,1485,1485,1485,1,10,"DB","09GP-IND","09GP-INDCOS","Általános célú","3-Ipari automatizálás","Működtető- és jelzőkészülékek","3389110094176","3926909790","",""]
["ZBY2367C0","Adatlap --->","Harmony működtető- és jelzőkészülékek","Harmony címketartó 30x40 mm, Ø22 készülékekhez, 8x27 mm felirati címkével, OFF-ON, szürke perem","AUT","",1811,1811,1811,1811,1,1,"DB","09GP-IND","09GP-INDCOS","Általános célú","3-Ipari automatizálás","Működtető- és jelzőkészülékek","3606489754976","3926909790","",""]
["ZBY2385","Adatlap --->","Harmony működtető- és jelzőkészülékek","Harmony címketartó 30x40 mm, Ø22 készülékekhez, 8x27 mm felirati címkével, AUTO-O-HAND","AUT","*",1485,1485,1485,1485,1,10,"DB","09GP-IND","09GP-INDCOS","Általános célú","3-Ipari automatizálás","Működtető- és jelzőkészülékek","3389110094619","3926909790","",""]
["ZBY2387","Adatlap --->","Harmony működtető- és jelzőkészülékek","Harmony címketartó 30x40 mm, Ø22 készülékekhez, 8x27 mm felirati címkével, HAND-OFF-AUTO","AUT","*",1485,1485,1485,1485,1,10,"DB","09GP-IND","09GP-INDCOS","Általános célú","3-Ipari automatizálás","Működtető- és jelzőkészülékek","3389110094169","3926909790","",""]
["ZBY2464","Adatlap --->","Harmony működtető- és jelzőkészülékek","Harmony címketartó 30x40 mm, Ø22 készülékekhez, 8x27 mm felirati címkével, AUTO-MANUAL","AUT","",1485,1485,1485,1485,1,1,"DB","09GP-IND","09GP-INDCOS","Általános célú","3-Ipari automatizálás","Működtető- és jelzőkészülékek","3389110201192","3926909790","",""]
["ZBY2485","Adatlap --->","Harmony működtető- és jelzőkészülékek","Harmony címketartó 30x40 mm, Ø22 készülékekhez, 8x27 mm felirati címkével, AUTO-O-MANUAL","AUT","",1485,1485,1485,1485,1,1,"DB","09GP-IND","09GP-INDCOS","Általános célú","3-Ipari automatizálás","Működtető- és jelzőkészülékek","3389110286519","3926909790","",""]
["ZBY2H101","Adatlap --->","Harmony működtető- és jelzőkészülékek","Harmony címketartó 30x40 mm, kiemelkedő, Ø22 készülékekhez, 8x27 mm jelöletlen felirati címkével, fekete/piros","AUT","",1552,1552,1552,1552,1,10,"DB","09GP-IND","09GP-INDCOS","Általános célú","3-Ipari automatizálás","Működtető- és jelzőkészülékek","3389110095890","3926909790","",""]
["ZBY4100","Adatlap --->","Harmony működtető- és jelzőkészülékek","Harmony felirati címke, 8x27 mm, 30x40 mm címketartóhoz, felirat nélkül, 76db","AUT","",5272,5272,5272,5272,1,10,"DB","09GP-IND","09GP-INDCOS","Általános célú","3-Ipari automatizálás","Működtető- és jelzőkészülékek","3389110098594","3919908099","",""]
["ZBY4101","Adatlap --->","Harmony működtető- és jelzőkészülékek","Harmony címketartó 30x40 mm, Ø22 készülékekhez, 8x27 mm felirati címkével, jelöletlen, fehér/sárga","AUT","*",1485,1485,1485,1485,1,10,"DB","09GP-IND","09GP-INDCOS","Általános célú","3-Ipari automatizálás","Működtető- és jelzőkészülékek","3389110092639","3926909790","",""]
["ZBY4101C0","Adatlap --->","Harmony működtető- és jelzőkészülékek","Harmony címketartó 30x40 mm, Ø22 készülékekhez, 8x27 mm felirati címkével, jelöletlen, fehér/sárga, szürke perem","AUT","",1811,1811,1811,1811,1,1,"DB","09GP-IND","09GP-INDCOS","Általános célú","3-Ipari automatizálás","Működtető- és jelzőkészülékek","3606489754990","3926909790","",""]
["ZBY42101","Adatlap --->","Harmony működtető- és jelzőkészülékek","Felirat 30x40 fekete","AUT","",1485,1485,1485,1485,1,10,"DB","09GP-IND","09GP-INDCOS","Általános célú","3-Ipari automatizálás","Működtető- és jelzőkészülékek","3389119043182","3926909790","",""]
["ZBY4H101","Adatlap --->","Harmony működtető- és jelzőkészülékek","Harmony címketartó 30x40 mm, kiemelkedő, Ø22 készülékekhez, 8x27 mm jelöletlen felirati címkével, fehér/sárga","AUT","*",1552,1552,1552,1552,1,10,"DB","09GP-IND","09GP-INDCOS","Általános célú","3-Ipari automatizálás","Működtető- és jelzőkészülékek","3389110095906","3926909790","",""]
["ZBY502367C","Adatlap --->","Harmony működtető- és jelzőkészülékek","Easy Harmony XB2, Felirati tábla, 18x27 mm, jelölt OFF-ON, műanyag, ","","*",163,163,163,163,1,1,"DB","09GP-IND","09GP-INDCOS","Általános célú","3-Ipari automatizálás","Működtető- és jelzőkészülékek","6931559106230","4911990000","",""]
["ZBY5100","Adatlap --->","Harmony működtető- és jelzőkészülékek","Harmony felirati címke, 18x27 mm, 30x50 mm címketartóhoz, gravírozható, 40db","AUT","*",1859,1859,1859,1859,1,10,"DB","09GP-IND","09GP-INDCOS","Általános célú","3-Ipari automatizálás","Működtető- és jelzőkészülékek","3389110098631","3919908099","",""]
["ZBY5101","Adatlap --->","Harmony működtető- és jelzőkészülékek","Harmony felirati címke, 18x27 mm, 30x50 mm címketartóhoz, gravírozható, fekete/piros","AUT","*",626,626,626,626,1,10,"DB","09GP-IND","09GP-INDCOS","Általános célú","3-Ipari automatizálás","Működtető- és jelzőkészülékek","3389110098570","3919908099","",""]
["ZBY5102","Adatlap --->","Harmony működtető- és jelzőkészülékek","Harmony felirati címke, 18x27 mm, 30x50 mm címketartóhoz, gravírozható, fehér/sárga","AUT","*",626,626,626,626,1,10,"DB","09GP-IND","09GP-INDCOS","Általános célú","3-Ipari automatizálás","Működtető- és jelzőkészülékek","3389110098587","3919908099","",""]
["ZBY5102C","Adatlap --->","Harmony működtető- és jelzőkészülékek","Easy Harmony XB2, Felirati tábla, 18x27 mm, műanyag, , jelöletlen","","*",136,136,136,136,1,1,"DB","09GP-IND","09GP-INDCOS","Általános célú","3-Ipari automatizálás","Működtető- és jelzőkészülékek","6970452007879","4911990000","",""]
["ZBY6101","Adatlap --->","Harmony működtető- és jelzőkészülékek","Harmony címketartó 30x50 mm, Ø22 készülékekhez, 18x27 mm jelöletlen felirati címkével, fekete/piros","AUT","*",2284,2284,2284,2284,1,10,"DB","09GP-IND","09GP-INDCOS","Általános célú","3-Ipari automatizálás","Működtető- és jelzőkészülékek","3389110095869","3926909790","",""]
["ZBY6101C0","Adatlap --->","Harmony működtető- és jelzőkészülékek","Harmony címketartó 30x50 mm, Ø22 készülékekhez, 18x27 mm jelöletlen felirati címkével, fekete/piros, szürke perem","AUT","",2780,2780,2780,2780,1,10,"DB","09GP-IND","09GP-INDCOS","Általános célú","3-Ipari automatizálás","Működtető- és jelzőkészülékek","3606489755010","3926909790","",""]
["ZBY6102","Adatlap --->","Harmony működtető- és jelzőkészülékek","Harmony címketartó 30x50 mm, Ø22 készülékekhez, 18x27 mm jelöletlen felirati címkével, fehér/sárga","AUT","*",2284,2284,2284,2284,1,10,"DB","09GP-IND","09GP-INDCOS","Általános célú","3-Ipari automatizálás","Működtető- és jelzőkészülékek","3389110095876","3926909790","",""]
["ZBY6102C0","Adatlap --->","Harmony működtető- és jelzőkészülékek","Harmony címketartó 30x50 mm, Ø22 készülékekhez, 18x27 mm jelöletlen felirati címkével, fehér/sárga, szürke perem","AUT","",2780,2780,2780,2780,1,1,"DB","09GP-IND","09GP-INDCOS","Általános célú","3-Ipari automatizálás","Működtető- és jelzőkészülékek","3606489755034","3926909790","",""]
["ZBY61101","Adatlap --->","Harmony működtető- és jelzőkészülékek","Felirati tábla 30 X 50","AUT","",1319,1319,1319,1319,1,10,"DB","09GP-IND","09GP-INDCOS","Általános célú","3-Ipari automatizálás","Működtető- és jelzőkészülékek","3389119043243","3926909790","",""]
["ZBY6H101","Adatlap --->","Harmony működtető- és jelzőkészülékek","Harmony címketartó 30x50 mm, kiemelkedő, Ø22 készülékekhez, 18x27 mm jelöletlen felirati címkével, fekete/piros","AUT","*",2389,2389,2389,2389,1,10,"DB","09GP-IND","09GP-INDCOS","Általános célú","3-Ipari automatizálás","Működtető- és jelzőkészülékek","3389110095920","3926909790","",""]
["ZBY6H102","Adatlap --->","Harmony működtető- és jelzőkészülékek","Harmony címketartó 30x50 mm, kiemelkedő, Ø22 készülékekhez, 18x27 mm jelöletlen felirati címkével, fehér/sárga","AUT","*",2389,2389,2389,2389,1,10,"DB","09GP-IND","09GP-INDCOS","Általános célú","3-Ipari automatizálás","Működtető- és jelzőkészülékek","3389110095937","3926909790","",""]
["ZBY8101","Adatlap --->","Harmony működtető- és jelzőkészülékek","Harmony sárga köralakú felirati tábla, Ø90, vészkapcsolóhoz, felirat nélküli","AUT","*",1919,1919,1919,1919,1,10,"DB","09GP-IND","09GP-INDCOS","Általános célú","3-Ipari automatizálás","Működtető- és jelzőkészülékek","3389110099348","3926909790","",""]
["ZBY8130","Adatlap --->","Harmony működtető- és jelzőkészülékek","Harmony sárga köralakú felirati tábla, Ø90, vészleállítóhoz, logóval, ARRET D URGENCE","AUT","",2276,2276,2276,2276,1,10,"DB","09GP-IND","09GP-INDCOS","Általános célú","3-Ipari automatizálás","Működtető- és jelzőkészülékek","3389110099355","4911990000","",""]
["ZBY8230","Adatlap --->","Harmony működtető- és jelzőkészülékek","Felirati címke \"NOT-AUS\"","AUT","",2276,2276,2276,2276,1,10,"DB","09GP-IND","09GP-INDCOS","Általános célú","3-Ipari automatizálás","Működtető- és jelzőkészülékek","3389110099416","3926909790","",""]
["ZBY8330","Adatlap --->","Harmony működtető- és jelzőkészülékek","Harmony sárga köralakú felirati tábla, Ø90, vészleállítóhoz, logóval, EMERGENCY STOP","AUT","*",2276,2276,2276,2276,1,10,"DB","09GP-IND","09GP-INDCOS","Általános célú","3-Ipari automatizálás","Működtető- és jelzőkészülékek","3389110099379","3926909790","",""]
["ZBY8L140","Adatlap --->","Harmony működtető- és jelzőkészülékek","Harmony sárga köralakú felirati tábla, Ø90, ZB5AS84W** vészleállítóhoz, logóval, felirat nélkül","AUT","",2242,2242,2242,2242,1,1,"DB","09GP-IND","09GP-INDCOS","Általános célú","3-Ipari automatizálás","Működtető- és jelzőkészülékek","3606489745028","3926909790","",""]
["ZBY8L330","Adatlap --->","Harmony működtető- és jelzőkészülékek","Harmony sárga köralakú felirati tábla, Ø90, ZB5AS84W** vészleállítóhoz, logóval, EMERGENCY STOP","AUT","",2242,2242,2242,2242,1,1,"DB","09GP-IND","09GP-INDCOS","Általános célú","3-Ipari automatizálás","Működtető- és jelzőkészülékek","3606489745004","3926909790","",""]
["ZBY9101","Adatlap --->","Harmony működtető- és jelzőkészülékek","Harmony sárga köralakú felirati tábla, Ø60, vészkapcsolóhoz, felirat nélkül","AUT","*",1871,1871,1871,1871,1,10,"DB","09GP-IND","09GP-INDCOS","Általános célú","3-Ipari automatizálás","Működtető- és jelzőkészülékek","3389110099256","3926909790","",""]
["ZBY9120","Adatlap --->","Harmony működtető- és jelzőkészülékek","3D felirati címke ARRET D URGENCE","AUT","",2225,2225,2225,2225,1,5,"DB","09GP-IND","09GP-INDCOS","Általános célú","3-Ipari automatizálás","Működtető- és jelzőkészülékek","3606480561252","3926909790","",""]
["ZBY9121","Adatlap --->","Harmony működtető- és jelzőkészülékek","Harmony sárga köralakú felirati tábla, Ø60, vészleállítóhoz, logóval, felirat nélkül","AUT","*",2151,2151,2151,2151,1,10,"DB","09GP-IND","09GP-INDCOS","Általános célú","3-Ipari automatizálás","Működtető- és jelzőkészülékek","3606480561245","3926909790","",""]
["ZBY9140M","Adatlap --->","Harmony működtető- és jelzőkészülékek","Harmony sárga köralakú felirati tábla, Ø60, vészleállítóhoz, ZBZ16** védőgallérhoz, logóval, felirat nélkül","AUT","",2151,2151,2151,2151,1,10,"DB","09GP-IND","09GP-INDCOS","Általános célú","3-Ipari automatizálás","Működtető- és jelzőkészülékek","3606481202079","3926909790","",""]
["ZBY9140T","Adatlap --->","Harmony működtető- és jelzőkészülékek","Harmony sárga köralakú felirati tábla, Ø60, vészleállítóhoz, ZBZ3605 védőgallérhoz, logóval, felirat nélkül","AUT","",2151,2151,2151,2151,1,1,"DB","09GP-IND","09GP-INDCOS","Általános célú","3-Ipari automatizálás","Működtető- és jelzőkészülékek","3389119041027","3926909790","",""]
["ZBY9220","Adatlap --->","Harmony működtető- és jelzőkészülékek","3D felirati címke NOT HALT","AUT","*",2225,2225,2225,2225,1,5,"DB","09GP-IND","09GP-INDCOS","Általános célú","3-Ipari automatizálás","Működtető- és jelzőkészülékek","3606480561269","4911990000","",""]
["ZBY9230T","Adatlap --->","Harmony működtető- és jelzőkészülékek","Harmony nem világító felirati gyűrű Ø60 vészleállítóhoz, \"NOT HALT\" + ISO13850 logó","AUT","",1111,1111,1111,1111,1,1,"DB","09GP-IND","09GP-INDCOS","Általános célú","3-Ipari automatizálás","Működtető- és jelzőkészülékek","3389119020527","3926909790","",""]
["ZBY9260","Adatlap --->","Harmony működtető- és jelzőkészülékek","Harmony sárga köralakú felirati tábla, Ø60, ZB5AW743 vészkapcsolóhoz, NOT-AUS","AUT","*",3555,3555,3555,3555,1,10,"DB","09GP-IND","09GP-INDCOS","Általános célú","3-Ipari automatizálás","Működtető- és jelzőkészülékek","3389119041058","3926909790","",""]
["ZBY9320","Adatlap --->","Harmony működtető- és jelzőkészülékek","Harmony sárga köralakú felirati tábla, Ø60, vészleállítóhoz, logóval, EMERGENCY STOP","AUT","*",2225,2225,2225,2225,1,10,"DB","09GP-IND","09GP-INDCOS","Általános célú","3-Ipari automatizálás","Működtető- és jelzőkészülékek","3606480561276","3926909790","",""]
["ZBY9330T","Adatlap --->","Harmony működtető- és jelzőkészülékek","Harmony sárga köralakú felirati tábla, Ø60, vészleállítóhoz, ZBZ3605 védőgallérhoz, logóval, EMERGENCY STOP","AUT","*",2225,2225,2225,2225,1,1,"DB","09GP-IND","09GP-INDCOS","Általános célú","3-Ipari automatizálás","Működtető- és jelzőkészülékek","3389119020510","3926909790","",""]
["ZBY9360","Adatlap --->","Harmony működtető- és jelzőkészülékek","Harmony sárga köralakú felirati tábla, Ø60, ZB5AW743 vészkapcsolóhoz, EMERGENCY SWITCHING OFF","AUT","",3555,3555,3555,3555,1,10,"DB","09GP-IND","09GP-INDCOS","Általános célú","3-Ipari automatizálás","Működtető- és jelzőkészülékek","3389119041065","3926909790","",""]
["ZBY9420","Adatlap --->","Harmony működtető- és jelzőkészülékek","Harmony sárga köralakú felirati tábla, Ø60, vészleállítóhoz, logóval, PARADA DE EMERGENCIA","AUT","*",2225,2225,2225,2225,1,5,"DB","09GP-IND","09GP-INDCOS","Általános célú","3-Ipari automatizálás","Működtető- és jelzőkészülékek","3606480687488","4911990000","",""]
["ZBY9830","Adatlap --->","Harmony működtető- és jelzőkészülékek","Sárga cimke 60mm átmérő","AUT","",2225,2225,2225,2225,1,10,"DB","09GP-IND","09GP-INDCOS","Általános célú","3-Ipari automatizálás","Működtető- és jelzőkészülékek","3389119023290","3919908099","",""]
["ZBY9W2B101","Adatlap --->","Harmony működtető- és jelzőkészülékek","Harmony világító felirati körgyűrű vészleállítóhoz, piros, 24VAC/DC, felirat nélkül","AUT","",8586,8586,8586,8586,1,1,"DB","09GP-IND","09GP-INDCOS","Általános célú","3-Ipari automatizálás","Működtető- és jelzőkészülékek","3606489745134","8538909999","",""]
["ZBY9W2B140","Adatlap --->","Harmony működtető- és jelzőkészülékek","Harmony világító felirati körgyűrű vészleállítóhoz, piros, 24VAC/DC, vészleállító logóval","AUT","",9862,9862,9862,9862,1,1,"DB","09GP-IND","09GP-INDCOS","Általános célú","3-Ipari automatizálás","Működtető- és jelzőkészülékek","3606489745165","8538909999","",""]
["ZBY9W2B230","Adatlap --->","Harmony működtető- és jelzőkészülékek","Harmony világító felirati gyűrű Ø60 vészleállítóhoz, pirosan világító, 24 VAC/DC, \"NOT HALT\" + ISO13850 logó","AUT","",6796,6796,6796,6796,1,1,"DB","09GP-IND","09GP-INDCOS","Általános célú","3-Ipari automatizálás","Működtető- és jelzőkészülékek","3606489745196","8538909999","",""]
["ZBY9W2B330","Adatlap --->","Harmony működtető- és jelzőkészülékek","Harmony világító felirati körgyűrű vészleállítóhoz, piros, 24VAC/DC, vészleállító logóval, \"EMERGENCY STOP\"","AUT","*",8586,8586,8586,8586,1,1,"DB","09GP-IND","09GP-INDCOS","Általános célú","3-Ipari automatizálás","Működtető- és jelzőkészülékek","3606489745141","8538909999","",""]
["ZBY9W2G101","Adatlap --->","Harmony működtető- és jelzőkészülékek","Harmony világító felirati körgyűrű vészleállítóhoz, piros, 120VAC, felirat nélküli","AUT","",13827,13827,13827,13827,1,1,"DB","09GP-IND","09GP-INDCOS","Általános célú","3-Ipari automatizálás","Működtető- és jelzőkészülékek","3606489745219","8538909999","",""]
["ZBY9W2G330","Adatlap --->","Harmony működtető- és jelzőkészülékek","Harmony világító felirati körgyűrű vészleállítóhoz, piros, 120VAC, vészleállító logóval, \"EMERGENCY STOP\"","AUT","",16423,16423,16423,16423,1,1,"DB","09GP-IND","09GP-INDCOS","Általános célú","3-Ipari automatizálás","Működtető- és jelzőkészülékek","3606489745226","8538909999","",""]
["ZBY9W2M101","Adatlap --->","Harmony működtető- és jelzőkészülékek","Harmony világító felirati körgyűrű vészleállítóhoz, piros, 230VAC, felirat nélküli","AUT","",13827,13827,13827,13827,1,1,"DB","09GP-IND","09GP-INDCOS","Általános célú","3-Ipari automatizálás","Működtető- és jelzőkészülékek","3606489745295","8538909999","",""]
["ZBY9W2M330","Adatlap --->","Harmony működtető- és jelzőkészülékek","Harmony világító felirati körgyűrű vészleállítóhoz, piros, 230VAC, vészleállító logóval, \"EMERGENCY STOP\"","AUT","",16423,16423,16423,16423,1,1,"DB","09GP-IND","09GP-INDCOS","Általános célú","3-Ipari automatizálás","Működtető- és jelzőkészülékek","3606489745301","8538909999","",""]
["ZBY9W3B101","Adatlap --->","Harmony működtető- és jelzőkészülékek","Harmony világító felirati körgyűrű vészleállítóhoz, piros/fehér, 24VAC/DC, felirat nélküli","AUT","",12620,12620,12620,12620,1,1,"DB","09GP-IND","09GP-INDCOS","Általános célú","3-Ipari automatizálás","Működtető- és jelzőkészülékek","3606489745370","8538909999","",""]
["ZBY9W3B140","Adatlap --->","Harmony működtető- és jelzőkészülékek","Harmony világító felirati körgyűrű vészleállítóhoz, piros/fehér, 24VAC/DC, vészleállító logóval","AUT","",14498,14498,14498,14498,1,1,"DB","09GP-IND","09GP-INDCOS","Általános célú","3-Ipari automatizálás","Működtető- és jelzőkészülékek","3606489745400","8538909999","",""]
["ZBY9W3B330","Adatlap --->","Harmony működtető- és jelzőkészülékek","Harmony világító felirati körgyűrű vészleállítóhoz, piros/fehér, 24VAC/DC, vészleállító logóval, \"EMERGENCY STOP\"","AUT","",14993,14993,14993,14993,1,1,"DB","09GP-IND","09GP-INDCOS","Általános célú","3-Ipari automatizálás","Működtető- és jelzőkészülékek","3606489745387","8538909999","",""]
["ZBYF2101","Adatlap --->","Harmony működtető- és jelzőkészülékek","Harmony címketartó, 40x50 mm, Ø30 süllyesztett készülékhez, 8x27 címkéhez, fekete/piros","AUT","",2054,2054,2054,2054,1,10,"DB","09GP-IND","09GP-INDCOS","Általános célú","3-Ipari automatizálás","Működtető- és jelzőkészülékek","3606481340627","3925908000","",""]
["ZBYF2101C0","Adatlap --->","Harmony működtető- és jelzőkészülékek","Harmony címketartó, 40x50 mm, Ø30 süllyesztett készülékhez, 8x27 címkéhez, fekete/piros, szürke perem","AUT","",2038,2038,2038,2038,1,1,"DB","09GP-IND","09GP-INDCOS","Általános célú","3-Ipari automatizálás","Működtető- és jelzőkészülékek","3606489755058","3926909790","",""]
["ZBYF2178","Adatlap --->","Harmony működtető- és jelzőkészülékek","Harmony címketartó, 40x50 mm, Ø30 süllyesztett készülékhez, 8x27 címkéhez, O-I","AUT","",2054,2054,2054,2054,1,1,"DB","09GP-IND","09GP-INDCOS","Általános célú","3-Ipari automatizálás","Működtető- és jelzőkészülékek","3606489755164","3926909790","",""]
["ZBYF2178C0","Adatlap --->","Harmony működtető- és jelzőkészülékek","Harmony címketartó, 40x50 mm, Ø30 süllyesztett készülékhez, 8x27 címkéhez, O-I, szürke perem","AUT","",2509,2509,2509,2509,1,1,"DB","09GP-IND","09GP-INDCOS","Általános célú","3-Ipari automatizálás","Működtető- és jelzőkészülékek","3606489755171","3926909790","",""]
["ZBYF2186","Adatlap --->","Harmony működtető- és jelzőkészülékek","Harmony címketartó, 40x50 mm, Ø30 süllyesztett készülékhez, 8x27 címkéhez, I-O-II","AUT","",2054,2054,2054,2054,1,1,"DB","09GP-IND","09GP-INDCOS","Általános célú","3-Ipari automatizálás","Működtető- és jelzőkészülékek","3606489755195","3926909790","",""]
["ZBYF2186C0","Adatlap --->","Harmony működtető- és jelzőkészülékek","Harmony címketartó, 40x50 mm, Ø30 süllyesztett készülékhez, 8x27 címkéhez, I-O-II, szürke perem","AUT","",2509,2509,2509,2509,1,1,"DB","09GP-IND","09GP-INDCOS","Általános célú","3-Ipari automatizálás","Működtető- és jelzőkészülékek","3606489755201","3926909790","",""]
["ZBYF2303","Adatlap --->","Harmony működtető- és jelzőkészülékek","Harmony címketartó, 40x50 mm, Ø30 süllyesztett készülékhez, 8x27 címkéhez, START","AUT","",2054,2054,2054,2054,1,1,"DB","09GP-IND","09GP-INDCOS","Általános célú","3-Ipari automatizálás","Működtető- és jelzőkészülékek","3606489755225","3926909790","",""]
["ZBYF2303C0","Adatlap --->","Harmony működtető- és jelzőkészülékek","Harmony címketartó, 40x50 mm, Ø30 süllyesztett készülékhez, 8x27 címkéhez, START, szürke perem","AUT","",2509,2509,2509,2509,1,1,"DB","09GP-IND","09GP-INDCOS","Általános célú","3-Ipari automatizálás","Működtető- és jelzőkészülékek","3606489755232","3926909790","",""]
["ZBYF2304","Adatlap --->","Harmony működtető- és jelzőkészülékek","Harmony címketartó, 40x50 mm, Ø30 süllyesztett készülékhez, 8x27 címkéhez, STOP","AUT","",2054,2054,2054,2054,1,1,"DB","09GP-IND","09GP-INDCOS","Általános célú","3-Ipari automatizálás","Működtető- és jelzőkészülékek","3606489755256","3926909790","",""]
["ZBYF2304C0","Adatlap --->","Harmony működtető- és jelzőkészülékek","Harmony címketartó, 40x50 mm, Ø30 süllyesztett készülékhez, 8x27 címkéhez, STOP, szürke perem","AUT","",2509,2509,2509,2509,1,1,"DB","09GP-IND","09GP-INDCOS","Általános célú","3-Ipari automatizálás","Működtető- és jelzőkészülékek","3606489755263","3926909790","",""]
["ZBYF2367","Adatlap --->","Harmony működtető- és jelzőkészülékek","Harmony címketartó, 40x50 mm, Ø30 süllyesztett készülékhez, 8x27 címkéhez, OFF-ON","AUT","",2054,2054,2054,2054,1,1,"DB","09GP-IND","09GP-INDCOS","Általános célú","3-Ipari automatizálás","Működtető- és jelzőkészülékek","3606489755287","3926909790","",""]
["ZBYF2367C0","Adatlap --->","Harmony működtető- és jelzőkészülékek","Harmony címketartó, 40x50 mm, Ø30 süllyesztett készülékhez, 8x27 címkéhez, OFF-ON, szürke perem","AUT","",2509,2509,2509,2509,1,1,"DB","09GP-IND","09GP-INDCOS","Általános célú","3-Ipari automatizálás","Működtető- és jelzőkészülékek","3606489755294","3926909790","",""]
["ZBYF4101C0","Adatlap --->","Harmony működtető- és jelzőkészülékek","Harmony címketartó, 40x50 mm, Ø30 süllyesztett készülékhez, 8x27 címkéhez, fehér/sárga, szürke perem","AUT","",2509,2509,2509,2509,1,1,"DB","09GP-IND","09GP-INDCOS","Általános célú","3-Ipari automatizálás","Működtető- és jelzőkészülékek","3606489755317","3926909790","",""]
["ZBYF6101","Adatlap --->","Harmony működtető- és jelzőkészülékek","Harmony címketartó, 50x60 mm, Ø30 süllyesztett készülékhez, 18x27 címkéhez, felirat nélkül, fekete/piros","AUT","",2179,2179,2179,2179,1,10,"DB","09GP-IND","09GP-INDCOS","Általános célú","3-Ipari automatizálás","Működtető- és jelzőkészülékek","3606481340658","3925908000","",""]
["ZBYF6101C0","Adatlap --->","Harmony működtető- és jelzőkészülékek","Harmony címketartó, 50x60 mm, Ø30 süllyesztett készülékhez, 18x27 címkéhez, felirat nélkül, fekete/piros, szürke perem","AUT","",2666,2666,2666,2666,1,1,"DB","09GP-IND","09GP-INDCOS","Általános célú","3-Ipari automatizálás","Működtető- és jelzőkészülékek","3606489755331","3926909790","",""]
["ZBYF6102","Adatlap --->","Harmony működtető- és jelzőkészülékek","Harmony címketartó, 50x60 mm, Ø30 süllyesztett készülékhez, 18x27 címkéhez, felirat nélkül, fehér/sárga","AUT","",2179,2179,2179,2179,1,10,"DB","09GP-IND","09GP-INDCOS","Általános célú","3-Ipari automatizálás","Működtető- és jelzőkészülékek","3606481340665","3925908000","",""]
["ZBYF6102C0","Adatlap --->","Harmony működtető- és jelzőkészülékek","Harmony címketartó, 50x60 mm, Ø30 süllyesztett készülékhez, 18x27 címkéhez, felirat nélkül, fehér/sárga, szürke perem","AUT","",2666,2666,2666,2666,1,1,"DB","09GP-IND","09GP-INDCOS","Általános célú","3-Ipari automatizálás","Működtető- és jelzőkészülékek","3606489755355","3926909790","",""]
["ZBYFP2101","Adatlap --->","Harmony működtető- és jelzőkészülékek","Harmony felirati tábla, 40x50 mm, műanyag, Ø30 süllyesztett készülékhez, felirat nélkül","AUT","",1227,1227,1227,1227,1,1,"DB","09GP-IND","09GP-INDCOS","Általános célú","3-Ipari automatizálás","Működtető- és jelzőkészülékek","3606489755379","3926909790","",""]
["ZBYFP2101C0","Adatlap --->","Harmony működtető- és jelzőkészülékek","Harmony felirati tábla, 40x50 mm, műanyag, Ø30 süllyesztett készülékhez, felirat nélkül, szürke perem","AUT","",1389,1389,1389,1389,1,1,"DB","09GP-IND","09GP-INDCOS","Általános célú","3-Ipari automatizálás","Működtető- és jelzőkészülékek","3606489755386","3926909790","",""]
["ZBYFP2178","Adatlap --->","Harmony működtető- és jelzőkészülékek","Harmony felirati tábla, 40x50 mm, műanyag, Ø30 süllyesztett készülékhez, O-I","AUT","",2336,2336,2336,2336,1,1,"DB","09GP-IND","09GP-INDCOS","Általános célú","3-Ipari automatizálás","Működtető- és jelzőkészülékek","3606489755492","3926909790","",""]
["ZBYFP2178C0","Adatlap --->","Harmony működtető- és jelzőkészülékek","Harmony felirati tábla, 40x50 mm, műanyag, Ø30 süllyesztett készülékhez, O-I, szürke perem","AUT","",2641,2641,2641,2641,1,1,"DB","09GP-IND","09GP-INDCOS","Általános célú","3-Ipari automatizálás","Működtető- és jelzőkészülékek","3606489755508","3926909790","",""]
["ZBYFP2186","Adatlap --->","Harmony működtető- és jelzőkészülékek","Harmony felirati tábla, 40x50 mm, műanyag, Ø30 süllyesztett készülékhez, I-O-II","AUT","",2336,2336,2336,2336,1,1,"DB","09GP-IND","09GP-INDCOS","Általános célú","3-Ipari automatizálás","Működtető- és jelzőkészülékek","3606489755522","3926909790","",""]
["ZBYFP2186C0","Adatlap --->","Harmony működtető- és jelzőkészülékek","Harmony felirati tábla, 40x50 mm, műanyag, Ø30 süllyesztett készülékhez, I-O-II, szürke perem","AUT","",2641,2641,2641,2641,1,1,"DB","09GP-IND","09GP-INDCOS","Általános célú","3-Ipari automatizálás","Működtető- és jelzőkészülékek","3606489755539","3926909790","",""]
["ZBYFP2303","Adatlap --->","Harmony működtető- és jelzőkészülékek","Harmony felirati tábla, 40x50 mm, műanyag, Ø30 süllyesztett készülékhez, START","AUT","",2336,2336,2336,2336,1,1,"DB","09GP-IND","09GP-INDCOS","Általános célú","3-Ipari automatizálás","Működtető- és jelzőkészülékek","3606489755553","3926909790","",""]
["ZBYFP2303C0","Adatlap --->","Harmony működtető- és jelzőkészülékek","Harmony felirati tábla, 40x50 mm, műanyag, Ø30 süllyesztett készülékhez, START, szürke perem","AUT","",2641,2641,2641,2641,1,1,"DB","09GP-IND","09GP-INDCOS","Általános célú","3-Ipari automatizálás","Működtető- és jelzőkészülékek","3606489755560","3926909790","",""]
["ZBYFP2304","Adatlap --->","Harmony működtető- és jelzőkészülékek","Harmony felirati tábla, 40x50 mm, műanyag, Ø30 süllyesztett készülékhez, STOP","AUT","",2336,2336,2336,2336,1,1,"DB","09GP-IND","09GP-INDCOS","Általános célú","3-Ipari automatizálás","Működtető- és jelzőkészülékek","3606489755584","3926909790","",""]
["ZBYFP2304C0","Adatlap --->","Harmony működtető- és jelzőkészülékek","Harmony felirati tábla, 40x50 mm, műanyag, Ø30 süllyesztett készülékhez, STOP, szürke perem","AUT","",2641,2641,2641,2641,1,1,"DB","09GP-IND","09GP-INDCOS","Általános célú","3-Ipari automatizálás","Működtető- és jelzőkészülékek","3606489755591","3926909790","",""]
["ZBYFP2367","Adatlap --->","Harmony működtető- és jelzőkészülékek","Harmony felirati tábla, 40x50 mm, műanyag, Ø30 süllyesztett készülékhez, OFF-ON","AUT","",2336,2336,2336,2336,1,1,"DB","09GP-IND","09GP-INDCOS","Általános célú","3-Ipari automatizálás","Működtető- és jelzőkészülékek","3606489755614","3926909790","",""]
["ZBYFP2367C0","Adatlap --->","Harmony működtető- és jelzőkészülékek","Harmony felirati tábla, 40x50 mm, műanyag, Ø30 süllyesztett készülékhez, OFF-ON, szürke perem","AUT","",2641,2641,2641,2641,1,1,"DB","09GP-IND","09GP-INDCOS","Általános célú","3-Ipari automatizálás","Működtető- és jelzőkészülékek","3606489755621","3926909790","",""]
["ZBYFP6101","Adatlap --->","Harmony működtető- és jelzőkészülékek","Harmony felirati tábla, 40x60 mm, műanyag, Ø30 süllyesztett készülékhez, felirat nélkül","AUT","",1327,1327,1327,1327,1,1,"DB","09GP-IND","09GP-INDCOS","Általános célú","3-Ipari automatizálás","Működtető- és jelzőkészülékek","3606489755645","3926909790","",""]
["ZBYFP6101C0","Adatlap --->","Harmony működtető- és jelzőkészülékek","Harmony felirati tábla, 40x60 mm, műanyag, Ø30 süllyesztett készülékhez, felirat nélkül, szürke perem","AUT","",1495,1495,1495,1495,1,1,"DB","09GP-IND","09GP-INDCOS","Általános célú","3-Ipari automatizálás","Működtető- és jelzőkészülékek","3606489755652","3926909790","",""]
["ZBYLECUST01","Adatlap --->","Harmony működtető- és jelzőkészülékek","Harmony kezelőpanel maszk, 100x100mm, személyre szabott","AUT","",6641,6641,6641,6641,1,1,"DB","09GP-IND","09GP-INDCOS","Általános célú","3-Ipari automatizálás","Működtető- és jelzőkészülékek","3606481822239","8536508000","",""]
["ZBYLECUST04","Adatlap --->","Harmony működtető- és jelzőkészülékek","Harmony kezelőpanel maszk, 300x200mm, személyre szabott","AUT","",35859,35859,35859,35859,1,1,"DB","09GP-IND","09GP-INDCOS","Általános célú","3-Ipari automatizálás","Működtető- és jelzőkészülékek","3606481822260","8536508000","",""]
["ZBYLEG101000","Adatlap --->","Harmony működtető- és jelzőkészülékek","Harmony kezelőpanel maszk, 100x100mm, teli fekete","AUT","",6641,6641,6641,6641,1,1,"DB","09GP-IND","09GP-INDCOS","Általános célú","3-Ipari automatizálás","Működtető- és jelzőkészülékek","3606489755676","3926909790","",""]
["ZBYLEG101001","Adatlap --->","Harmony működtető- és jelzőkészülékek","Harmony kezelőpanel maszk, 100x100mm, sablon","AUT","",6641,6641,6641,6641,1,1,"DB","09GP-IND","09GP-INDCOS","Általános célú","3-Ipari automatizálás","Működtető- és jelzőkészülékek","3606489755683","3926909790","",""]
["ZBYLEG201000","Adatlap --->","Harmony működtető- és jelzőkészülékek","Harmony kezelőpanel maszk, 200x100mm, teli fekete","AUT","",11952,11952,11952,11952,1,1,"DB","09GP-IND","09GP-INDCOS","Általános célú","3-Ipari automatizálás","Működtető- és jelzőkészülékek","3606489755690","3926909790","",""]
["ZBYLEG201001","Adatlap --->","Harmony működtető- és jelzőkészülékek","Harmony kezelőpanel maszk, 200x100mm, sablon","AUT","",11952,11952,11952,11952,1,1,"DB","09GP-IND","09GP-INDCOS","Általános célú","3-Ipari automatizálás","Működtető- és jelzőkészülékek","3606489755706","3926909790","",""]
["ZBYLEG301000","Adatlap --->","Harmony működtető- és jelzőkészülékek","Harmony kezelőpanel maszk, 300x100mm, teli fekete","AUT","",17930,17930,17930,17930,1,1,"DB","09GP-IND","09GP-INDCOS","Általános célú","3-Ipari automatizálás","Működtető- és jelzőkészülékek","3606489755713","3926909790","",""]
["ZBYLEG301001","Adatlap --->","Harmony működtető- és jelzőkészülékek","Harmony kezelőpanel maszk, 300x100mm, sablon","AUT","",17930,17930,17930,17930,1,1,"DB","09GP-IND","09GP-INDCOS","Általános célú","3-Ipari automatizálás","Működtető- és jelzőkészülékek","3606489755720","3926909790","",""]
["ZBYLEG302000","Adatlap --->","Harmony működtető- és jelzőkészülékek","Harmony kezelőpanel maszk, 300x200mm, teli fekete","AUT","",35859,35859,35859,35859,1,1,"DB","09GP-IND","09GP-INDCOS","Általános célú","3-Ipari automatizálás","Működtető- és jelzőkészülékek","3606489755737","3926909790","",""]
["ZBYLEG302001","Adatlap --->","Harmony működtető- és jelzőkészülékek","Harmony kezelőpanel maszk, 300x200mm, sablon","AUT","",35859,35859,35859,35859,1,1,"DB","09GP-IND","09GP-INDCOS","Általános célú","3-Ipari automatizálás","Működtető- és jelzőkészülékek","3606489755744","3926909790","",""]
["ZBYLEG303000","Adatlap --->","Harmony működtető- és jelzőkészülékek","Harmony kezelőpanel maszk, 300x300mm, teli fekete","AUT","",53788,53788,53788,53788,1,1,"DB","09GP-IND","09GP-INDCOS","Általános célú","3-Ipari automatizálás","Működtető- és jelzőkészülékek","3606489755751","3926909790","",""]
["ZBYLEG303001","Adatlap --->","Harmony működtető- és jelzőkészülékek","Harmony kezelőpanel maszk, 300x300mm, sablon","AUT","",53788,53788,53788,53788,1,1,"DB","09GP-IND","09GP-INDCOS","Általános célú","3-Ipari automatizálás","Működtető- és jelzőkészülékek","3606489755768","3926909790","",""]
["ZBYLEG304000","Adatlap --->","Harmony működtető- és jelzőkészülékek","Harmony kezelőpanel maszk, 300x400mm, teli fekete","AUT","",71716,71716,71716,71716,1,1,"DB","09GP-IND","09GP-INDCOS","Általános célú","3-Ipari automatizálás","Működtető- és jelzőkészülékek","3606489755775","3926909790","",""]
["ZBYLEG304001","Adatlap --->","Harmony működtető- és jelzőkészülékek","Harmony kezelőpanel maszk, 300x400mm, sablon","AUT","",71716,71716,71716,71716,1,1,"DB","09GP-IND","09GP-INDCOS","Általános célú","3-Ipari automatizálás","Működtető- és jelzőkészülékek","3606489755782","3926909790","",""]
["ZBYLEG401000","Adatlap --->","Harmony működtető- és jelzőkészülékek","Harmony kezelőpanel maszk, 400x100mm, teli fekete","AUT","",23906,23906,23906,23906,1,1,"DB","09GP-IND","09GP-INDCOS","Általános célú","3-Ipari automatizálás","Működtető- és jelzőkészülékek","3606489755799","3926909790","",""]
["ZBYLEG401001","Adatlap --->","Harmony működtető- és jelzőkészülékek","Harmony kezelőpanel maszk, 400x100mm, sablon","AUT","",23906,23906,23906,23906,1,1,"DB","09GP-IND","09GP-INDCOS","Általános célú","3-Ipari automatizálás","Működtető- és jelzőkészülékek","3606489755805","3926909790","",""]
["ZBYLEG402000","Adatlap --->","Harmony működtető- és jelzőkészülékek","Harmony kezelőpanel maszk, 400x200mm, teli fekete","AUT","",47813,47813,47813,47813,1,1,"DB","09GP-IND","09GP-INDCOS","Általános célú","3-Ipari automatizálás","Működtető- és jelzőkészülékek","3606489755812","3926909790","",""]
["ZBYLEG402001","Adatlap --->","Harmony működtető- és jelzőkészülékek","Harmony kezelőpanel maszk, 400x200mm, sablon","AUT","",47813,47813,47813,47813,1,1,"DB","09GP-IND","09GP-INDCOS","Általános célú","3-Ipari automatizálás","Működtető- és jelzőkészülékek","3606489755829","3926909790","",""]
["ZBYLEG501000","Adatlap --->","Harmony működtető- és jelzőkészülékek","Harmony kezelőpanel maszk, 500x100mm, teli fekete","AUT","",29884,29884,29884,29884,1,1,"DB","09GP-IND","09GP-INDCOS","Általános célú","3-Ipari automatizálás","Működtető- és jelzőkészülékek","3606489755836","3926909790","",""]
["ZBYLEG501001","Adatlap --->","Harmony működtető- és jelzőkészülékek","Harmony kezelőpanel maszk, 500x100mm, sablon","AUT","",29884,29884,29884,29884,1,1,"DB","09GP-IND","09GP-INDCOS","Általános célú","3-Ipari automatizálás","Működtető- és jelzőkészülékek","3606489755843","3926909790","",""]
["ZBYLEG502000","Adatlap --->","Harmony működtető- és jelzőkészülékek","Harmony kezelőpanel maszk, 500x200mm, teli fekete","AUT","",60427,60427,60427,60427,1,1,"DB","09GP-IND","09GP-INDCOS","Általános célú","3-Ipari automatizálás","Működtető- és jelzőkészülékek","3606489755850","3926909790","",""]
["ZBYLEG502001","Adatlap --->","Harmony működtető- és jelzőkészülékek","Harmony kezelőpanel maszk, 500x200mm, sablon","AUT","",60427,60427,60427,60427,1,1,"DB","09GP-IND","09GP-INDCOS","Általános célú","3-Ipari automatizálás","Működtető- és jelzőkészülékek","3606489755867","3926909790","",""]
["ZBYLEG503000","Adatlap --->","Harmony működtető- és jelzőkészülékek","Harmony kezelőpanel maszk, 500x300mm, teli fekete","AUT","",89650,89650,89650,89650,1,1,"DB","09GP-IND","09GP-INDCOS","Általános célú","3-Ipari automatizálás","Működtető- és jelzőkészülékek","3606489755874","3926909790","",""]
["ZBYLEG503001","Adatlap --->","Harmony működtető- és jelzőkészülékek","Harmony kezelőpanel maszk, 500x300mm, sablon","AUT","",89650,89650,89650,89650,1,1,"DB","09GP-IND","09GP-INDCOS","Általános célú","3-Ipari automatizálás","Működtető- és jelzőkészülékek","3606489755881","3926909790","",""]
["ZBYM2101","Adatlap --->","Harmony működtető- és jelzőkészülékek","Harmony felirati tábla, 40x50 mm, fém, Ø22 készülékhez, felirat nélkül","AUT","",930,930,930,930,1,10,"DB","09GP-IND","09GP-INDCOS","Általános célú","3-Ipari automatizálás","Működtető- és jelzőkészülékek","3606489755911","7616991099","",""]
["ZBYM2178","Adatlap --->","Harmony működtető- és jelzőkészülékek","Harmony felirati tábla, 30x40 mm, fém, Ø22 készülékekhez, gravírozott, O-I","AUT","",1763,1763,1763,1763,1,1,"DB","09GP-IND","09GP-INDCOS","Általános célú","3-Ipari automatizálás","Működtető- és jelzőkészülékek","3606489755959","8310000000","",""]
["ZBYM2186","Adatlap --->","Harmony működtető- és jelzőkészülékek","Harmony felirati tábla, 30x40 mm, fém, Ø22 készülékekhez, gravírozott, I-O-II","AUT","",1763,1763,1763,1763,1,1,"DB","09GP-IND","09GP-INDCOS","Általános célú","3-Ipari automatizálás","Működtető- és jelzőkészülékek","3606489755966","8310000000","",""]
["ZBYM2303","Adatlap --->","Harmony működtető- és jelzőkészülékek","Harmony felirati tábla, 30x40 mm, fém, Ø22 készülékekhez, gravírozott, START","AUT","",1763,1763,1763,1763,1,1,"DB","09GP-IND","09GP-INDCOS","Általános célú","3-Ipari automatizálás","Működtető- és jelzőkészülékek","3606489755973","8310000000","",""]
["ZBYM2304","Adatlap --->","Harmony működtető- és jelzőkészülékek","Harmony felirati tábla, 30x40 mm, fém, Ø22 készülékekhez, gravírozott, STOP","AUT","",1763,1763,1763,1763,1,1,"DB","09GP-IND","09GP-INDCOS","Általános célú","3-Ipari automatizálás","Működtető- és jelzőkészülékek","3606489755980","8310000000","",""]
["ZBYM2367","Adatlap --->","Harmony működtető- és jelzőkészülékek","Harmony felirati tábla, 30x40 mm, fém, Ø22 készülékekhez, gravírozott, OFF-ON","AUT","",1763,1763,1763,1763,1,1,"DB","09GP-IND","09GP-INDCOS","Általános célú","3-Ipari automatizálás","Működtető- és jelzőkészülékek","3606489755997","8310000000","",""]
["ZBYM6101","Adatlap --->","Harmony működtető- és jelzőkészülékek","Harmony felirati tábla, 30x50 mm, fém, Ø22 készülékekhez, gravírozható","AUT","",1444,1444,1444,1444,1,1,"DB","09GP-IND","09GP-INDCOS","Általános célú","3-Ipari automatizálás","Működtető- és jelzőkészülékek","3606489756000","7616991099","",""]
["ZBYP2101","Adatlap --->","Harmony működtető- és jelzőkészülékek","Harmony felirati tábla, 30x40 mm, műanyag, Ø22 készülékekhez, gravírozható","AUT","",486,486,486,486,1,10,"DB","09GP-IND","09GP-INDCOS","Általános célú","3-Ipari automatizálás","Működtető- és jelzőkészülékek","3606489756017","3926909790","",""]
["ZBYP2101C0","Adatlap --->","Harmony működtető- és jelzőkészülékek","Harmony felirati tábla, 30x40 mm, műanyag, Ø22 készülékekhez, gravírozható, szürke perem","AUT","",548,548,548,548,1,1,"DB","09GP-IND","09GP-INDCOS","Általános célú","3-Ipari automatizálás","Működtető- és jelzőkészülékek","3606489756024","3926909790","",""]
["ZBYP2178","Adatlap --->","Harmony működtető- és jelzőkészülékek","Harmony felirati tábla, 30x40 mm, műanyag, Ø22 készülékekhez, gravírozott, O-I","AUT","",930,930,930,930,1,1,"DB","09GP-IND","09GP-INDCOS","Általános célú","3-Ipari automatizálás","Működtető- és jelzőkészülékek","3606489756130","3926909790","",""]
["ZBYP2178C0","Adatlap --->","Harmony működtető- és jelzőkészülékek","Harmony felirati tábla, 30x40 mm, műanyag, Ø22 készülékekhez, gravírozott, O-I, szürke perem","AUT","",1048,1048,1048,1048,1,1,"DB","09GP-IND","09GP-INDCOS","Általános célú","3-Ipari automatizálás","Működtető- és jelzőkészülékek","3606489756147","3926909790","",""]
["ZBYP2186","Adatlap --->","Harmony működtető- és jelzőkészülékek","Harmony felirati tábla, 30x40 mm, műanyag, Ø22 készülékekhez, gravírozott, I-O-II","AUT","",930,930,930,930,1,1,"DB","09GP-IND","09GP-INDCOS","Általános célú","3-Ipari automatizálás","Működtető- és jelzőkészülékek","3606489756161","3926909790","",""]
["ZBYP2186C0","Adatlap --->","Harmony működtető- és jelzőkészülékek","Harmony felirati tábla, 30x40 mm, műanyag, Ø22 készülékekhez, gravírozott, I-O-II, szürke perem","AUT","",1048,1048,1048,1048,1,1,"DB","09GP-IND","09GP-INDCOS","Általános célú","3-Ipari automatizálás","Működtető- és jelzőkészülékek","3606489756178","3926909790","",""]
["ZBYP2303","Adatlap --->","Harmony működtető- és jelzőkészülékek","Harmony felirati tábla, 30x40 mm, műanyag, Ø22 készülékekhez, gravírozott, START","AUT","",930,930,930,930,1,1,"DB","09GP-IND","09GP-INDCOS","Általános célú","3-Ipari automatizálás","Működtető- és jelzőkészülékek","3606489756192","3926909790","",""]
["ZBYP2303C0","Adatlap --->","Harmony működtető- és jelzőkészülékek","Harmony felirati tábla, 30x40 mm, műanyag, Ø22 készülékekhez, gravírozott, START, szürke perem","AUT","",1048,1048,1048,1048,1,1,"DB","09GP-IND","09GP-INDCOS","Általános célú","3-Ipari automatizálás","Működtető- és jelzőkészülékek","3606489756208","3926909790","",""]
["ZBYP2304","Adatlap --->","Harmony működtető- és jelzőkészülékek","Harmony felirati tábla, 30x40 mm, műanyag, Ø22 készülékekhez, gravírozott, STOP","AUT","",930,930,930,930,1,1,"DB","09GP-IND","09GP-INDCOS","Általános célú","3-Ipari automatizálás","Működtető- és jelzőkészülékek","3606489756222","3926909790","",""]
["ZBYP2304C0","Adatlap --->","Harmony működtető- és jelzőkészülékek","Harmony felirati tábla, 30x40 mm, műanyag, Ø22 készülékekhez, gravírozott, STOP, szürke perem","AUT","",1048,1048,1048,1048,1,1,"DB","09GP-IND","09GP-INDCOS","Általános célú","3-Ipari automatizálás","Működtető- és jelzőkészülékek","3606489756239","3926909790","",""]
["ZBYP2367","Adatlap --->","Harmony működtető- és jelzőkészülékek","Harmony felirati tábla, 30x40 mm, műanyag, Ø22 készülékekhez, gravírozott, OFF-ON","AUT","",930,930,930,930,1,1,"DB","09GP-IND","09GP-INDCOS","Általános célú","3-Ipari automatizálás","Működtető- és jelzőkészülékek","3606489756253","3926909790","",""]
["ZBYP2367C0","Adatlap --->","Harmony működtető- és jelzőkészülékek","Harmony felirati tábla, 30x40 mm, műanyag, Ø22 készülékekhez, gravírozott, OFF-ON, szürke perem","AUT","",1048,1048,1048,1048,1,1,"DB","09GP-IND","09GP-INDCOS","Általános célú","3-Ipari automatizálás","Működtető- és jelzőkészülékek","3606489756260","3926909790","",""]
["ZBYP6101","Adatlap --->","Harmony működtető- és jelzőkészülékek","Harmony felirati tábla, 30x50 mm, műanyag, Ø22 készülékekhez, gravírozható","AUT","",754,754,754,754,1,1,"DB","09GP-IND","09GP-INDCOS","Általános célú","3-Ipari automatizálás","Működtető- és jelzőkészülékek","3606489756284","3926909790","",""]
["ZBYP6101C0","Adatlap --->","Harmony működtető- és jelzőkészülékek","Harmony felirati tábla, 30x50 mm, műanyag, Ø22 készülékekhez, gravírozható, szürke perem","AUT","",854,854,854,854,1,1,"DB","09GP-IND","09GP-INDCOS","Általános célú","3-Ipari automatizálás","Működtető- és jelzőkészülékek","3606489756291","3926909790","",""]
["ZBZ001","Adatlap --->","Harmony működtető- és jelzőkészülékek","Harmony érintkező blokk felpattintható címketartó","AUT","*",638,638,638,638,1,10,"DB","09GP-IND","09GP-INDCOS","Általános célú","3-Ipari automatizálás","Működtető- és jelzőkészülékek","3389110090567","3926909790","",""]
["ZBZ006","Adatlap --->","Harmony működtető- és jelzőkészülékek","Rögzítő csavar Harmony érintkező blokkra szerelhető NYÁK-hoz","AUT","",520,520,520,520,1,10,"DB","09GP-IND","09GP-INDCOS","Általános célú","3-Ipari automatizálás","Működtető- és jelzőkészülékek","3389110090543","7318159589","",""]
["ZBZ007","Adatlap --->","Harmony működtető- és jelzőkészülékek","Harmony érintkező blokk hátsó merevítő","AUT","",728,728,728,728,1,10,"DB","09GP-IND","09GP-INDCOS","Általános célú","3-Ipari automatizálás","Működtető- és jelzőkészülékek","3389110516838","7326909890","",""]
["ZBZ012","Adatlap --->","Harmony működtető- és jelzőkészülékek","Harmony adapter foglalat NYÁK lap rögzítéséhez, 3,2+/-0,2mm NYÁK-hoz","AUT","",2292,2292,2292,2292,1,1,"DB","09GP-IND","09GP-INDCOS","Általános célú","3-Ipari automatizálás","Működtető- és jelzőkészülékek","3389110064438","8538909999","",""]
["ZBZ1600","Adatlap --->","Harmony működtető- és jelzőkészülékek","Harmony véddőgallér vészleállító nyomógombhoz, lakatolható, Ø40 gombafejű készülékhez, króm","AUT","",17835,17835,17835,17835,1,1,"DB","09GP-IND","09GP-INDCOS","Általános célú","3-Ipari automatizálás","Működtető- és jelzőkészülékek","3389110842500","8538909999","",""]
["ZBZ1602","Adatlap --->","Harmony működtető- és jelzőkészülékek","Harmony véddőgallér vészleállító nyomógombhoz, lakatolható, Ø40 gombafejű készülékhez, fekete","AUT","*",18726,18726,18726,18726,1,1,"DB","09GP-IND","09GP-INDCOS","Általános célú","3-Ipari automatizálás","Működtető- és jelzőkészülékek","3389110099478","8538909999","",""]
["ZBZ1604","Adatlap --->","Harmony működtető- és jelzőkészülékek","Harmony véddőgallér vészleállító nyomógombhoz, lakatolható, Ø40 gombafejű készülékhez, piros","AUT","*",18726,18726,18726,18726,1,1,"DB","09GP-IND","09GP-INDCOS","Általános célú","3-Ipari automatizálás","Működtető- és jelzőkészülékek","3389110099485","8538909999","",""]
["ZBZ1605","Adatlap --->","Harmony működtető- és jelzőkészülékek","Harmony véddőgallér vészleállító nyomógombhoz, lakatolható, Ø40 gombafejű készülékhez, sárga","AUT","*",18726,18726,18726,18726,1,1,"DB","09GP-IND","09GP-INDCOS","Általános célú","3-Ipari automatizálás","Működtető- és jelzőkészülékek","3389110099492","8538909999","",""]
["ZBZ1606","Adatlap --->","Harmony működtető- és jelzőkészülékek","Harmony véddőgallér vészleállító nyomógombhoz, lakatolható, Ø40 gombafejű készülékhez, kék","AUT","",18726,18726,18726,18726,1,1,"DB","09GP-IND","09GP-INDCOS","Általános célú","3-Ipari automatizálás","Működtető- és jelzőkészülékek","3389110160000","7326909890","",""]
["ZBZ1902","Adatlap --->","Harmony működtető- és jelzőkészülékek","Harmony védőgallér nyomógombhoz, véletlenszerű benyomás ellen, műanyag, fekete","AUT","",3091,3091,3091,3091,1,1,"DB","09GP-IND","09GP-INDCOS","Általános célú","3-Ipari automatizálás","Működtető- és jelzőkészülékek","3606480444876","3926909790","",""]
["ZBZ1902RA","Adatlap --->","Harmony működtető- és jelzőkészülékek","Harmony védőgyűrű, véletlen kapcsolás ellen durva környezetbe, ZB****RA nyomógombokhoz, műanyag, fekete","AUT","",3091,3091,3091,3091,1,1,"DB","09GP-IND","09GP-INDCOS","Általános célú","3-Ipari automatizálás","Működtető- és jelzőkészülékek","3606480444883","3926909790","",""]
["ZBZ2102","Adatlap --->","Harmony működtető- és jelzőkészülékek","Harmony védőgallér választókapcsolóhoz, véletlenszerű kapcoslás ellen, műanyag, fekete","AUT","",14752,14752,14752,14752,1,1,"DB","09GP-IND","09GP-INDCOS","Általános célú","3-Ipari automatizálás","Működtető- és jelzőkészülékek","3389110651850","3926909790","",""]
["ZBZ28","Adatlap --->","Harmony működtető- és jelzőkészülékek","Harmony szilikon tőmítő gombafejű vészgombokhoz, durva környezetbe, fekete","AUT","",3655,3655,3655,3655,1,1,"DB","09GP-IND","09GP-INDCOS","Általános célú","3-Ipari automatizálás","Működtető- és jelzőkészülékek","3389119022255","4016930090","",""]
["ZBZ32","Adatlap --->","Harmony működtető- és jelzőkészülékek","Harmony címketartó 30x40 mm, Ø22 készülékekhez, 8x27 mm felirati címke nélkül","AUT","*",281,281,281,281,1,10,"DB","09GP-IND","09GP-INDCOS","Általános célú","3-Ipari automatizálás","Működtető- és jelzőkészülékek","3389110092592","3926909790","",""]
["ZBZ32C0","Adatlap --->","Harmony működtető- és jelzőkészülékek","Harmony címketartó 30x40 mm, Ø22 készülékekhez, 8x27 mm felirati címke nélkül, szürke perem","AUT","",343,343,343,343,1,1,"DB","09GP-IND","09GP-INDCOS","Általános célú","3-Ipari automatizálás","Működtető- és jelzőkészülékek","3606489871857","3926909790","",""]
["ZBZ33","Adatlap --->","Harmony működtető- és jelzőkészülékek","Harmony címketartó 30x50 mm, Ø22 készülékekhez, 18x27 mm felirati címke nélkül","AUT","*",429,429,429,429,1,10,"DB","09GP-IND","09GP-INDCOS","Általános célú","3-Ipari automatizálás","Működtető- és jelzőkészülékek","3389110095852","3926909790","",""]
["ZBZ33C0","Adatlap --->","Harmony működtető- és jelzőkészülékek","Harmony címketartó 30x50 mm, Ø22 készülékekhez, 18x27 mm felirati címke nélkül, szürke perem","AUT","",525,525,525,525,1,10,"DB","09GP-IND","09GP-INDCOS","Általános célú","3-Ipari automatizálás","Működtető- és jelzőkészülékek","3606489871871","3926909790","",""]
["ZBZ33CUST01","Adatlap --->","Harmony működtető- és jelzőkészülékek","Harmony címketartó 30x50 mm, Ø22 készülékekhez, 18x27 mm felirati címke nélkül, személyre szabott","AUT","",568,568,568,568,1,1,"DB","09GP-IND","09GP-INDCOS","Általános célú","3-Ipari automatizálás","Működtető- és jelzőkészülékek","3606481822390","3926909790","",""]
["ZBZ34","Adatlap --->","Harmony működtető- és jelzőkészülékek","Harmony címketartó 30x40 mm, Ø22 készülékekhez, kiemelkedő, 8x27 mm felirati címke nélkül","AUT","",295,295,295,295,1,10,"DB","09GP-IND","09GP-INDCOS","Általános célú","3-Ipari automatizálás","Működtető- és jelzőkészülékek","3389110095883","3926909790","",""]
["ZBZ35","Adatlap --->","Harmony működtető- és jelzőkészülékek","Harmony címketartó 30x50 mm, Ø22 készülékekhez, kiemelkedő, 18x27 mm felirati címke nélkül","AUT","*",450,450,450,450,1,10,"DB","09GP-IND","09GP-INDCOS","Általános célú","3-Ipari automatizálás","Működtető- és jelzőkészülékek","3389110095913","3926909790","",""]
["ZBZ3605","Adatlap --->","Harmony működtető- és jelzőkészülékek","Harmony lakatoló készlet XB4XB5 vészkapcsolókhoz és vészleállítókhoz","AUT","*",26638,26638,26638,26638,1,1,"DB","09GP-IND","09GP-INDCOS","Általános célú","3-Ipari automatizálás","Működtető- és jelzőkészülékek","3389119020480","8538909999","",""]
["ZBZ4005","Adatlap --->","Harmony működtető- és jelzőkészülékek","Harmony véddőgallér XB4/XB5 nyomógombhoz, 37mm magas, sárga","AUT","",2641,2641,2641,2641,1,1,"DB","09GP-IND","09GP-INDCOS","Általános célú","3-Ipari automatizálás","Működtető- és jelzőkészülékek","3389119042765","3926909790","",""]
["ZBZ41","Adatlap --->","Harmony működtető- és jelzőkészülékek","adapter nyomtatott áramköri lapra szerelt elektromos blokkhoz","AUT","",1492,1492,1492,1492,1,1,"DB","09GP-IND","09GP-INDCOS","Általános célú","3-Ipari automatizálás","Működtető- és jelzőkészülékek","785901608097","7318220098","",""]
["ZBZ58","Adatlap --->","Harmony működtető- és jelzőkészülékek","Harmony szilikon tőmítő gombafejű vészgombokhoz, durva környezetbe, sárga","AUT","",3655,3655,3655,3655,1,2,"DB","09GP-IND","09GP-INDCOS","Általános célú","3-Ipari automatizálás","Működtető- és jelzőkészülékek","3389119027786","3926909790","",""]
["ZBZ60","Adatlap --->","Harmony működtető- és jelzőkészülékek","Harmony védősapka érintkező blokkhoz, IP5x","AUT","",28950,28950,28950,28950,1,1,"DB","09GP-IND","09GP-INDCOS","Általános célú","3-Ipari automatizálás","Működtető- és jelzőkészülékek","3389111000091","3926909790","",""]
["ZBZF32","Adatlap --->","Harmony működtető- és jelzőkészülékek","Harmony címketartó 40x50 mm, Ø30 süllyesztett készülékekhez, 8x27 mm felirati címke nélkül","AUT","",510,510,510,510,1,10,"DB","09GP-IND","09GP-INDCOS","Általános célú","3-Ipari automatizálás","Működtető- és jelzőkészülékek","3606481340610","4911990000","",""]
["ZBZF33","Adatlap --->","Harmony működtető- és jelzőkészülékek","Harmony címketartó 40x60 mm, Ø30 süllyesztett készülékekhez, 18x27 mm felirati címke nélkül","AUT","",548,548,548,548,1,10,"DB","09GP-IND","09GP-INDCOS","Általános célú","3-Ipari automatizálás","Működtető- és jelzőkészülékek","3606481340641","3926909790","",""]
["ZBZG156","Adatlap --->","Harmony működtető- és jelzőkészülékek","Harmony tesztlámpa blokk, 12/24-120VAC/DC","AUT","*",4420,4420,4420,4420,1,1,"DB","09GP-IND","09GP-INDCOS","Általános célú","3-Ipari automatizálás","Működtető- és jelzőkészülékek","3389118030107","8536619090","",""]
["ZBZM156","Adatlap --->","Harmony működtető- és jelzőkészülékek","Harmony tesztlámpa blokk, 48-230VAC","AUT","",4420,4420,4420,4420,1,1,"DB","09GP-IND","09GP-INDCOS","Általános célú","3-Ipari automatizálás","Működtető- és jelzőkészülékek","3389118030114","8536619090","",""]
["ZD4PA103","Adatlap --->","Harmony működtető- és jelzőkészülékek","Harmony XD4 fém joytick érintkező blokk és rögzítő, Ø22, 2 irányú, 2NO, csavaros csatlakozás","AUT","*",4711,4711,4711,4711,1,1,"DB","09GP-IND","09GP-INDCOS","Általános célú","3-Ipari automatizálás","Működtető- és jelzőkészülékek","3389110285918","8536508000","",""]
["ZD4PA12","Adatlap --->","Harmony működtető- és jelzőkészülékek","Harmony XD4 fém joytick fej, Ø22, 2 irányú, 54mm hosszú kar","AUT","",14326,14326,14326,14326,1,1,"DB","09GP-IND","09GP-INDCOS","Általános célú","3-Ipari automatizálás","Működtető- és jelzőkészülékek","3389110119831","8538909999","",""]
["ZD4PA127","Adatlap --->","Harmony működtető- és jelzőkészülékek","Harmony XD4 fém joytick fej, Ø22, 2 irányú, 54mm hosszú kar, fekete test","AUT","",17911,17911,17911,17911,1,1,"DB","09GP-IND","09GP-INDCOS","Általános célú","3-Ipari automatizálás","Működtető- és jelzőkészülékek","3389110823516","8536508000","",""]
["ZD4PA14","Adatlap --->","Harmony működtető- és jelzőkészülékek","Harmony XD4 fém joytick fej, Ø22, 4 irányú, 54mm hosszú kar","AUT","",15762,15762,15762,15762,1,1,"DB","09GP-IND","09GP-INDCOS","Általános célú","3-Ipari automatizálás","Működtető- és jelzőkészülékek","3389110119916","8538909999","",""]
["ZD4PA203","Adatlap --->","Harmony működtető- és jelzőkészülékek","Harmony XD4 fém joytick érintkező blokk és rögzítő, Ø22, 4 irányú, 4NO, csavaros csatlakozás","AUT","*",10125,10125,10125,10125,1,1,"DB","09GP-IND","09GP-INDCOS","Általános célú","3-Ipari automatizálás","Működtető- és jelzőkészülékek","3389110286083","8536508000","",""]
["ZD4PA22","Adatlap --->","Harmony működtető- és jelzőkészülékek","Harmony XD4 fém joytick fej, Ø22, 2 irányú, visszatérő, 54mm hosszú kar","AUT","*",15762,15762,15762,15762,1,1,"DB","09GP-IND","09GP-INDCOS","Általános célú","3-Ipari automatizálás","Működtető- és jelzőkészülékek","3389110119886","8538909999","",""]
["ZD4PA227","Adatlap --->","Harmony működtető- és jelzőkészülékek","Harmony XD4 fém joytick fej, Ø22, 2 irányú, visszatérő, 54mm hosszú kar, fekete test","AUT","",19698,19698,19698,19698,1,1,"DB","09GP-IND","09GP-INDCOS","Általános célú","3-Ipari automatizálás","Működtető- és jelzőkészülékek","3389110823523","8536508000","",""]
["ZD4PA24","Adatlap --->","Harmony működtető- és jelzőkészülékek","Harmony XD4 fém joytick fej, Ø22, 4 irányú, visszatérő, 54mm hosszú kar","AUT","*",17335,17335,17335,17335,1,1,"DB","09GP-IND","09GP-INDCOS","Általános célú","3-Ipari automatizálás","Működtető- és jelzőkészülékek","3389110120042","8538909999","",""]
["ZD5PA203","Adatlap --->","Harmony működtető- és jelzőkészülékek","Harmony XD4 műanyag joytick érintkező blokk és rögzítő, Ø22, 4 irányú, 4NO, csavaros csatlakozás","AUT","",9010,9010,9010,9010,1,1,"DB","09GP-IND","09GP-INDCOS","Általános célú","3-Ipari automatizálás","Működtető- és jelzőkészülékek","3389110286397","8536508000","",""]
["ZD5PA22","Adatlap --->","Harmony működtető- és jelzőkészülékek","Harmony XD4 műanyag joytick fej, Ø22, 2 irányú, visszatérő, 54mm hosszú kar","AUT","",22013,22013,22013,22013,1,1,"DB","09GP-IND","09GP-INDCOS","Általános célú","3-Ipari automatizálás","Működtető- és jelzőkészülékek","3389110165609","8536508000","",""]
["ZD5PA24","Adatlap --->","Harmony működtető- és jelzőkészülékek","Harmony XD4 műanyag joytick fej, Ø22, 4 irányú, visszatérő, 54mm hosszú kar","AUT","",24211,24211,24211,24211,1,1,"DB","09GP-IND","09GP-INDCOS","Általános célú","3-Ipari automatizálás","Működtető- és jelzőkészülékek","3389110165630","8536508000","",""]
["ZENL1111","Adatlap --->","Harmony működtető- és jelzőkészülékek","Harmony érintkezőblokk, Ø22 készülékekhez, 1NO, hátsó rögzítés","AUT","*",2592,2592,2592,2592,1,10,"DB","09GP-IND","09GP-INDCOS","Általános célú","3-Ipari automatizálás","Működtető- és jelzőkészülékek","3389110115079","8536508000","",""]
["ZENL1111TQ","Adatlap --->","Harmony működtető- és jelzőkészülékek","Harmony érintkezőblokk, Ø22 készülékekhez, 1NO, hátsó rögzítés, MOQ: 100db","AUT","",1847,1847,1847,1847,1,100,"DB","09GP-IND","09GP-INDCOS","Általános célú","3-Ipari automatizálás","Működtető- és jelzőkészülékek","3389110960341","8536508000","",""]
["ZENL1121","Adatlap --->","Harmony működtető- és jelzőkészülékek","Harmony érintkezőblokk, Ø22 készülékekhez, 1NC, hátsó rögzítés","AUT","*",2592,2592,2592,2592,1,10,"DB","09GP-IND","09GP-INDCOS","Általános célú","3-Ipari automatizálás","Működtető- és jelzőkészülékek","3389110115086","8536508000","",""]
["ZENL1121TQ","Adatlap --->","Harmony működtető- és jelzőkészülékek","Harmony érintkezőblokk, Ø22 készülékekhez, 1NC, hátsó rögzítés, MOQ: 100db","AUT","",1847,1847,1847,1847,1,100,"DB","09GP-IND","09GP-INDCOS","Általános célú","3-Ipari automatizálás","Működtető- és jelzőkészülékek","3389110960358","8536508000","",""]

{"sheet":"Ajánlat","index":3,"n_rows":3,"n_cols":18,"rows_kept":3,"cut":false,"hidden":false,"merged":[]}
["Útmutató",null,null,null,null,null,null,null,null,null,null,null,"Projekt kedvezmény",{"$f":"SUM(N4:N4003)","v":0},{"$f":"SUM(O4:O4003)","v":0},{"$f":"SUM(P4:P4003)","v":0},{"$f":"SUM(Q4:Q4003)","v":0},{"$f":"SUM(R4:R4003)","v":0}]
[null,null,null,null,null,null,null,null,null,null,null,null,null,"Összesen"]
["Rendelési szám","Mennyiség","Megnevezés","Család","Ajánlott gyártói lista egységár","Beszerzési ár","Eladási listaár","Kedvezményes eladási ár","Áregység","Minimum rendelési egység","Mennyiségi egység","Kedvezmény kód","Kedvezmény %","Gyártói lista egységár","Beszerzési ár","Beszerzési ár\n(projekt ár)","Eladási listaár","Kedvezményes eladási ár"]

{"sheet":"EcoStruxure Power Build","index":4,"n_rows":0,"n_cols":0,"rows_kept":0,"cut":false,"hidden":false,"merged":[]}

{"sheet":"Mypact => Termékválasztó","index":5,"n_rows":12,"n_cols":6,"rows_kept":12,"cut":false,"hidden":false,"merged":[[19,8,21,14],[11,0,12,3],[0,0,0,17],[3,5,10,16],[11,5,11,16]]}
["Termékválasztó termékkonfigurátor"]
[]
[]
[null,null,null,null,null,"Megszűnik a MyPact termékkonfigurátor, melynek szerepét a jövőben a termékek weboldalain elérhető Termékválasztó konfigurátorok veszik át!"]
[]
[]
[]
[]
[]
[]
[]
["A Masterpact és Compact megszakítók és szakaszolókapcsolók konfigurálása a Termékválasztó online termékkonfigurátokkal",null,null,null,null,"Keresse a Termékválasztó gombokat a se.com/hu termékoldalakon!"]

{"sheet":"Merten ref. kiváltás","index":6,"n_rows":1355,"n_cols":3,"rows_kept":1355,"cut":false,"hidden":false,"merged":[]}
["Ref.","Megnevezés","Mit helyettesít?"]
["465720","MERTEN 1xRJ45 aljzat, telefonhoz","MTN465720"]
["MTN4575-0001","MERTEN 1xRJ45 Cat5e UTP aljzat","-"]
["MEG4530-0000","MERTEN 1xRJ45, Cat6A, STP aljzat","MTN4530-0000"]
["MEG4576-0021","MERTEN 1xRJ45, Cat6A, STP aljzat","MTN4576-0021"]
["MEG2366-6036","MERTEN 2P+F aljzat, biztonsági zsaluval, A+A USB töltővel, rugós, 16A / 2.4A, System-D, acél","MTN2366-6036"]
["MEG2366-6034","MERTEN 2P+F aljzat, biztonsági zsaluval, A+A USB töltővel, rugós, 16A / 2.4A, System-D, antracit","MTN2366-6034"]
["MEG2366-6035","MERTEN 2P+F aljzat, biztonsági zsaluval, A+A USB töltővel, rugós, 16A / 2.4A, System-D, lótuszfehér","MTN2366-6035"]
["MEG2366-6052","MERTEN 2P+F aljzat, biztonsági zsaluval, A+A USB töltővel, rugós, 16A / 2.4A, System-D, mokka","MTN2366-6052"]
["MEG2366-6050","MERTEN 2P+F aljzat, biztonsági zsaluval, A+A USB töltővel, rugós, 16A / 2.4A, System-D, nikkel","MTN2366-6050"]
["MTN2366-6033","MERTEN 2P+F aljzat, biztonsági zsaluval, A+A USB töltővel, rugós, 16A / 2.4A, System-D, szahara","-"]
["MEG2366-0325","MERTEN 2P+F aljzat, biztonsági zsaluval, A+A USB töltővel, rugós, 16A / 2.4A, System-M, aktívfehér","MTN2366-0325"]
["MEG2366-0460","MERTEN 2P+F aljzat, biztonsági zsaluval, A+A USB töltővel, rugós, 16A / 2.4A, System-M, alumínium","MTN2366-0460"]
["MEG2366-0414","MERTEN 2P+F aljzat, biztonsági zsaluval, A+A USB töltővel, rugós, 16A / 2.4A, System-M, antracit","MTN2366-0414"]
["MTN2366-0319","MERTEN 2P+F aljzat, biztonsági zsaluval, A+A USB töltővel, rugós, 16A / 2.4A, System-M, polárfehér","MTN2366-0319"]
["MEG2367-6036","MERTEN 2P+F aljzat, biztonsági zsaluval, A+C USB töltővel, rugós, 16A / 3A, System-D, acél","MTN2367-6036"]
["MEG2367-6034","MERTEN 2P+F aljzat, biztonsági zsaluval, A+C USB töltővel, rugós, 16A / 3A, System-D, antracit","MTN2367-6034"]
["MEG2367-6035","MERTEN 2P+F aljzat, biztonsági zsaluval, A+C USB töltővel, rugós, 16A / 3A, System-D, lótuszfehér","MTN2367-6035"]
["MTN2367-6037","MERTEN 2P+F aljzat, biztonsági zsaluval, A+C USB töltővel, rugós, 16A / 3A, System-D, mattfehér","-"]
["MEG2367-6052","MERTEN 2P+F aljzat, biztonsági zsaluval, A+C USB töltővel, rugós, 16A / 3A, System-D, mokka","MTN2367-6052"]
["MEG2367-6050","MERTEN 2P+F aljzat, biztonsági zsaluval, A+C USB töltővel, rugós, 16A / 3A, System-D, nikkel","MTN2367-6050"]
["MEG2367-6033","MERTEN 2P+F aljzat, biztonsági zsaluval, A+C USB töltővel, rugós, 16A / 3A, System-D, szahara","MTN2367-6033"]
["MEG2367-0325","MERTEN 2P+F aljzat, biztonsági zsaluval, A+C USB töltővel, rugós, 16A / 3A, System-M, aktívfehér","MTN2367-0325"]
["MEG2367-0460","MERTEN 2P+F aljzat, biztonsági zsaluval, A+C USB töltővel, rugós, 16A / 3A, System-M, alumínium","MTN2367-0460"]
["MEG2367-0414","MERTEN 2P+F aljzat, biztonsági zsaluval, A+C USB töltővel, rugós, 16A / 3A, System-M, antracit","MTN2367-0414"]
["MEG2367-0403","MERTEN 2P+F aljzat, biztonsági zsaluval, A+C USB töltővel, rugós, 16A / 3A, System-M, fekete","-"]
["MTN2367-0319","MERTEN 2P+F aljzat, biztonsági zsaluval, A+C USB töltővel, rugós, 16A / 3A, System-M, polárfehér","-"]
["233825","MERTEN 2P+F csatlakozóaljzat, biztonsági zsaluval, áramvédő-kapcsolóval, rugós, 16A, 30mA, System-M, aktívfehér ","MTN233825"]
["232860","MERTEN 2P+F csatlakozóaljzat, biztonsági zsaluval, áramvédő-kapcsolóval, rugós, 16A, 30mA, System-M, alumínium","-"]
["232814","MERTEN 2P+F csatlakozóaljzat, biztonsági zsaluval, áramvédő-kapcsolóval, rugós, 16A, 30mA, System-M, antracit","-"]
["232819","MERTEN 2P+F csatlakozóaljzat, biztonsági zsaluval, áramvédő-kapcsolóval, rugós, 16A, 30mA, System-M, mattfehér","-"]
["233819","MERTEN 2P+F csatlakozóaljzat, biztonsági zsaluval, áramvédő-kapcsolóval, rugós, 16A, 30mA, System-M, polárfehér","MTN233819"]
["MEG2414-0325","MERTEN 2P+F csatlakozóaljzat, biztonsági zsaluval, csapófedéllel, csavaros, 16A, IP44, System-M, aktívfehér","MTN2414-0325"]
["MEG2414-0460","MERTEN 2P+F csatlakozóaljzat, biztonsági zsaluval, csapófedéllel, csavaros, 16A, IP44, System-M, alumínium","MTN2414-0460"]
["MEG2414-0414","MERTEN 2P+F csatlakozóaljzat, biztonsági zsaluval, csapófedéllel, csavaros, 16A, IP44, System-M, antracit","MTN2414-0414"]
["MEG2414-0419","MERTEN 2P+F csatlakozóaljzat, biztonsági zsaluval, csapófedéllel, csavaros, 16A, IP44, System-M, mattfehér","-"]
["MEG2414-0319","MERTEN 2P+F csatlakozóaljzat, biztonsági zsaluval, csapófedéllel, csavaros, 16A, IP44, System-M, polárfehér","MTN2414-0319"]
["MEG2314-6036","MERTEN 2P+F csatlakozóaljzat, biztonsági zsaluval, csapófedéllel, rugós, 16A, IP44, System-D, acél","MTN2314-6036"]
["MEG2314-6034","MERTEN 2P+F csatlakozóaljzat, biztonsági zsaluval, csapófedéllel, rugós, 16A, IP44, System-D, antracit","MTN2314-6034"]
["MEG2314-6035","MERTEN 2P+F csatlakozóaljzat, biztonsági zsaluval, csapófedéllel, rugós, 16A, IP44, System-D, lótuszfehér","MTN2314-6035"]
["MTN2314-6037","MERTEN 2P+F csatlakozóaljzat, biztonsági zsaluval, csapófedéllel, rugós, 16A, IP44, System-D, mattfehér","-"]
["MEG2314-6052","MERTEN 2P+F csatlakozóaljzat, biztonsági zsaluval, csapófedéllel, rugós, 16A, IP44, System-D, mokka","MTN2314-6052"]
["MEG2314-6050","MERTEN 2P+F csatlakozóaljzat, biztonsági zsaluval, csapófedéllel, rugós, 16A, IP44, System-D, nikkel","MTN2314-6050"]
["MTN2314-6033","MERTEN 2P+F csatlakozóaljzat, biztonsági zsaluval, csapófedéllel, rugós, 16A, IP44, System-D, szahara","-"]
["MEG2314-0325","MERTEN 2P+F csatlakozóaljzat, biztonsági zsaluval, csapófedéllel, rugós, 16A, IP44, System-M, aktívfehér","MTN2314-0325"]
["MEG2314-0460","MERTEN 2P+F csatlakozóaljzat, biztonsági zsaluval, csapófedéllel, rugós, 16A, IP44, System-M, alumínium","MTN2314-0460"]
["MEG2314-0414","MERTEN 2P+F csatlakozóaljzat, biztonsági zsaluval, csapófedéllel, rugós, 16A, IP44, System-M, antracit","MTN2314-0414"]
["MEG2314-0419","MERTEN 2P+F csatlakozóaljzat, biztonsági zsaluval, csapófedéllel, rugós, 16A, IP44, System-M, mattfehér","-"]
["MEG2314-0319","MERTEN 2P+F csatlakozóaljzat, biztonsági zsaluval, csapófedéllel, rugós, 16A, IP44, System-M, polárfehér","MTN2314-0319"]
["MEG2310-6036","MERTEN 2P+F csatlakozóaljzat, biztonsági zsaluval, csapófedéllel, rugós, 16A, System-D, acél","MTN2310-6036"]
["MEG2310-6034","MERTEN 2P+F csatlakozóaljzat, biztonsági zsaluval, csapófedéllel, rugós, 16A, System-D, antracit","MTN2310-6034"]
["MEG2310-6035","MERTEN 2P+F csatlakozóaljzat, biztonsági zsaluval, csapófedéllel, rugós, 16A, System-D, lótuszfehér","MTN2310-6035"]
["MEG2310-6052","MERTEN 2P+F csatlakozóaljzat, biztonsági zsaluval, csapófedéllel, rugós, 16A, System-D, mokka","MTN2310-6052"]
["MEG2310-6050","MERTEN 2P+F csatlakozóaljzat, biztonsági zsaluval, csapófedéllel, rugós, 16A, System-D, nikkel","MTN2310-6050"]
["MTN2310-6033","MERTEN 2P+F csatlakozóaljzat, biztonsági zsaluval, csapófedéllel, rugós, 16A, System-D, szahara","-"]
["MEG2310-0325","MERTEN 2P+F csatlakozóaljzat, biztonsági zsaluval, csapófedéllel, rugós, 16A, System-M, aktívfehér","MTN2310-0325"]
["MEG2310-0460","MERTEN 2P+F csatlakozóaljzat, biztonsági zsaluval, csapófedéllel, rugós, 16A, System-M, alumínium","MTN2310-0460"]
["MEG2310-0414","MERTEN 2P+F csatlakozóaljzat, biztonsági zsaluval, csapófedéllel, rugós, 16A, System-M, antracit","MTN2310-0414"]
["MEG2310-0403","MERTEN 2P+F csatlakozóaljzat, biztonsági zsaluval, csapófedéllel, rugós, 16A, System-M, fekete","-"]
["MEG2310-0419","MERTEN 2P+F csatlakozóaljzat, biztonsági zsaluval, csapófedéllel, rugós, 16A, System-M, mattfehér","-"]
["MEG2310-0319","MERTEN 2P+F csatlakozóaljzat, biztonsági zsaluval, csapófedéllel, rugós, 16A, System-M, polárfehér","MTN2310-0319"]
["MEG2400-6036","MERTEN 2P+F csatlakozóaljzat, biztonsági zsaluval, csavaros, 16A, System-D, acél","MTN2400-6036"]
["MEG2400-6034","MERTEN 2P+F csatlakozóaljzat, biztonsági zsaluval, csavaros, 16A, System-D, antracit","MTN2400-6034"]
["MEG2400-6035","MERTEN 2P+F csatlakozóaljzat, biztonsági zsaluval, csavaros, 16A, System-D, lótuszfehér","MTN2400-6035"]
["MEG2400-6052","MERTEN 2P+F csatlakozóaljzat, biztonsági zsaluval, csavaros, 16A, System-D, mokka","MTN2400-6052"]
["MEG2400-6050","MERTEN 2P+F csatlakozóaljzat, biztonsági zsaluval, csavaros, 16A, System-D, nikkel","MTN2400-6050"]
["MEG2400-0325","MERTEN 2P+F csatlakozóaljzat, biztonsági zsaluval, csavaros, 16A, System-M, aktívfehér","MTN2400-0325"]
["MEG2400-0460","MERTEN 2P+F csatlakozóaljzat, biztonsági zsaluval, csavaros, 16A, System-M, alumínium","MTN2400-0460"]
["MEG2400-0414","MERTEN 2P+F csatlakozóaljzat, biztonsági zsaluval, csavaros, 16A, System-M, antracit","MTN2400-0414"]
["MEG2400-0419","MERTEN 2P+F csatlakozóaljzat, biztonsági zsaluval, csavaros, 16A, System-M, mattfehér","-"]
["MEG2400-0319","MERTEN 2P+F csatlakozóaljzat, biztonsági zsaluval, csavaros, 16A, System-M, polárfehér","MTN2400-0319"]
["MEG2312-6036","MERTEN 2P+F csatlakozóaljzat, biztonsági zsaluval, feliratozható csapófedéllel, rugós, 16A, System-D, acél","MTN2312-6036"]
["MEG2312-6034","MERTEN 2P+F csatlakozóaljzat, biztonsági zsaluval, feliratozható csapófedéllel, rugós, 16A, System-D, antracit","MTN2312-6034"]
["MEG2312-6035","MERTEN 2P+F csatlakozóaljzat, biztonsági zsaluval, feliratozható csapófedéllel, rugós, 16A, System-D, lótuszfehér","MTN2312-6035"]
["MEG2312-6052","MERTEN 2P+F csatlakozóaljzat, biztonsági zsaluval, feliratozható csapófedéllel, rugós, 16A, System-D, mokka","MTN2312-6052"]
["MEG2312-6050","MERTEN 2P+F csatlakozóaljzat, biztonsági zsaluval, feliratozható csapófedéllel, rugós, 16A, System-D, nikkel","MTN2312-6050"]
["MTN2312-6033","MERTEN 2P+F csatlakozóaljzat, biztonsági zsaluval, feliratozható csapófedéllel, rugós, 16A, System-D, szahara","-"]
["MEG2312-0325","MERTEN 2P+F csatlakozóaljzat, biztonsági zsaluval, feliratozható csapófedéllel, rugós, 16A, System-M, aktívfehér","MTN2312-0325"]
["MEG2312-0460","MERTEN 2P+F csatlakozóaljzat, biztonsági zsaluval, feliratozható csapófedéllel, rugós, 16A, System-M, alumínium","MTN2312-0460"]
["MEG2312-0414","MERTEN 2P+F csatlakozóaljzat, biztonsági zsaluval, feliratozható csapófedéllel, rugós, 16A, System-M, antracit","MTN2312-0414"]
["MEG2312-0419","MERTEN 2P+F csatlakozóaljzat, biztonsági zsaluval, feliratozható csapófedéllel, rugós, 16A, System-M, mattfehér","-"]
["MEG2312-0319","MERTEN 2P+F csatlakozóaljzat, biztonsági zsaluval, feliratozható csapófedéllel, rugós, 16A, System-M, polárfehér","MTN2312-0319"]
["MEG2302-6036","MERTEN 2P+F csatlakozóaljzat, biztonsági zsaluval, feliratozható, rugós, 16A, System-D, acél","MTN2302-6036"]
["MEG2302-6034","MERTEN 2P+F csatlakozóaljzat, biztonsági zsaluval, feliratozható, rugós, 16A, System-D, antracit","MTN2302-6034"]
["MEG2302-6035","MERTEN 2P+F csatlakozóaljzat, biztonsági zsaluval, feliratozható, rugós, 16A, System-D, lótuszfehér","MTN2302-6035"]
["MEG2302-6052","MERTEN 2P+F csatlakozóaljzat, biztonsági zsaluval, feliratozható, rugós, 16A, System-D, mokka","MTN2302-6052"]
["MEG2302-6002","MERTEN 2P+F csatlakozóaljzat, biztonsági zsaluval, feliratozható, rugós, 16A, System-D, narancs","-"]
["MEG2302-6050","MERTEN 2P+F csatlakozóaljzat, biztonsági zsaluval, feliratozható, rugós, 16A, System-D, nikkel","MTN2302-6050"]
["MEG2302-6006","MERTEN 2P+F csatlakozóaljzat, biztonsági zsaluval, feliratozható, rugós, 16A, System-D, piros","-"]
["MEG2302-6004","MERTEN 2P+F csatlakozóaljzat, biztonsági zsaluval, feliratozható, rugós, 16A, System-D, zöld","-"]
["MEG2302-0325","MERTEN 2P+F csatlakozóaljzat, biztonsági zsaluval, feliratozható, rugós, 16A, System-M, aktívfehér","MTN2302-0325"]
["MEG2302-0460","MERTEN 2P+F csatlakozóaljzat, biztonsági zsaluval, feliratozható, rugós, 16A, System-M, alumínium","MTN2302-0460"]
["MEG2302-0414","MERTEN 2P+F csatlakozóaljzat, biztonsági zsaluval, feliratozható, rugós, 16A, System-M, antracit","MTN2302-0414"]
["MEG2302-0378","MERTEN 2P+F csatlakozóaljzat, biztonsági zsaluval, feliratozható, rugós, 16A, System-M, kék","MTN2302-0378"]
["MEG2302-0419","MERTEN 2P+F csatlakozóaljzat, biztonsági zsaluval, feliratozható, rugós, 16A, System-M, mattfehér","-"]
["MEG2302-0302","MERTEN 2P+F csatlakozóaljzat, biztonsági zsaluval, feliratozható, rugós, 16A, System-M, narancs","MTN2302-0302"]
["MEG2302-0306","MERTEN 2P+F csatlakozóaljzat, biztonsági zsaluval, feliratozható, rugós, 16A, System-M, piros","MTN2302-0306"]
["MEG2302-0319","MERTEN 2P+F csatlakozóaljzat, biztonsági zsaluval, feliratozható, rugós, 16A, System-M, polárfehér","MTN2302-0319"]
["MEG2302-0307","MERTEN 2P+F csatlakozóaljzat, biztonsági zsaluval, feliratozható, rugós, 16A, System-M, sárga","MTN2302-0307"]
["MEG2302-0329","MERTEN 2P+F csatlakozóaljzat, biztonsági zsaluval, feliratozható, rugós, 16A, System-M, szürke","MTN2302-0329"]
["MEG2302-0304","MERTEN 2P+F csatlakozóaljzat, biztonsági zsaluval, feliratozható, rugós, 16A, System-M, zöld","MTN2302-0304"]
["MEG2313-0325","MERTEN 2P+F csatlakozóaljzat, biztonsági zsaluval, jelzőfénnyel, feliratozható csapófedéllel, rugós, 16A, System-M, aktívfehér","MTN2313-0325"]
["MEG2313-0460","MERTEN 2P+F csatlakozóaljzat, biztonsági zsaluval, jelzőfénnyel, feliratozható csapófedéllel, rugós, 16A, System-M, alumínium","MTN2313-0460"]
["MEG2313-0414","MERTEN 2P+F csatlakozóaljzat, biztonsági zsaluval, jelzőfénnyel, feliratozható csapófedéllel, rugós, 16A, System-M, antracit","MTN2313-0414"]
["MEG2313-0419","MERTEN 2P+F csatlakozóaljzat, biztonsági zsaluval, jelzőfénnyel, feliratozható csapófedéllel, rugós, 16A, System-M, mattfehér","-"]
["MEG2313-0302","MERTEN 2P+F csatlakozóaljzat, biztonsági zsaluval, jelzőfénnyel, feliratozható csapófedéllel, rugós, 16A, System-M, narancs","MTN2313-0302"]
["MEG2313-0306","MERTEN 2P+F csatlakozóaljzat, biztonsági zsaluval, jelzőfénnyel, feliratozható csapófedéllel, rugós, 16A, System-M, piros","MTN2313-0306"]
["MEG2313-0319","MERTEN 2P+F csatlakozóaljzat, biztonsági zsaluval, jelzőfénnyel, feliratozható csapófedéllel, rugós, 16A, System-M, polárfehér","MTN2313-0319"]
["MEG2313-0304","MERTEN 2P+F csatlakozóaljzat, biztonsági zsaluval, jelzőfénnyel, feliratozható csapófedéllel, rugós, 16A, System-M, zöld","MTN2313-0304"]
["MEG2303-0325","MERTEN 2P+F csatlakozóaljzat, biztonsági zsaluval, jelzőfénnyel, feliratozható, rugós, 16A, System-M, aktívfehér","MTN2303-0325"]
["MEG2303-0460","MERTEN 2P+F csatlakozóaljzat, biztonsági zsaluval, jelzőfénnyel, feliratozható, rugós, 16A, System-M, alumínium","MTN2303-0460"]
["MEG2303-0414","MERTEN 2P+F csatlakozóaljzat, biztonsági zsaluval, jelzőfénnyel, feliratozható, rugós, 16A, System-M, antracit","MTN2303-0414"]
["MEG2303-0419","MERTEN 2P+F csatlakozóaljzat, biztonsági zsaluval, jelzőfénnyel, feliratozható, rugós, 16A, System-M, mattfehér","-"]
["MEG2303-0302","MERTEN 2P+F csatlakozóaljzat, biztonsági zsaluval, jelzőfénnyel, feliratozható, rugós, 16A, System-M, narancs","MTN2303-0302"]
["MEG2303-0306","MERTEN 2P+F csatlakozóaljzat, biztonsági zsaluval, jelzőfénnyel, feliratozható, rugós, 16A, System-M, piros","MTN2303-0306"]
["MEG2303-0319","MERTEN 2P+F csatlakozóaljzat, biztonsági zsaluval, jelzőfénnyel, feliratozható, rugós, 16A, System-M, polárfehér","MTN2303-0319"]
["MEG2303-0304","MERTEN 2P+F csatlakozóaljzat, biztonsági zsaluval, jelzőfénnyel, feliratozható, rugós, 16A, System-M, zöld","MTN2303-0304"]
["MEG2304-6036","MERTEN 2P+F csatlakozóaljzat, biztonsági zsaluval, LED világítással, rugós, 16A, System-D, acél","MTN2304-6036"]
["MEG2304-6034","MERTEN 2P+F csatlakozóaljzat, biztonsági zsaluval, LED világítással, rugós, 16A, System-D, antracit","MTN2304-6034"]
["MEG2304-6035","MERTEN 2P+F csatlakozóaljzat, biztonsági zsaluval, LED világítással, rugós, 16A, System-D, lótuszfehér","MTN2304-6035"]
["MEG2304-6052","MERTEN 2P+F csatlakozóaljzat, biztonsági zsaluval, LED világítással, rugós, 16A, System-D, mokka","MTN2304-6052"]
["MEG2304-6050","MERTEN 2P+F csatlakozóaljzat, biztonsági zsaluval, LED világítással, rugós, 16A, System-D, nikkel","MTN2304-6050"]
["MTN2304-6033","MERTEN 2P+F csatlakozóaljzat, biztonsági zsaluval, LED világítással, rugós, 16A, System-D, szahara","-"]
["MEG2304-0325","MERTEN 2P+F csatlakozóaljzat, biztonsági zsaluval, LED világítással, rugós, 16A, System-M, aktívfehér","MTN2304-0325"]
["MEG2304-0460","MERTEN 2P+F csatlakozóaljzat, biztonsági zsaluval, LED világítással, rugós, 16A, System-M, alumínium","MTN2304-0460"]
["MEG2304-0414","MERTEN 2P+F csatlakozóaljzat, biztonsági zsaluval, LED világítással, rugós, 16A, System-M, antracit","MTN2304-0414"]
["MEG2304-0403","MERTEN 2P+F csatlakozóaljzat, biztonsági zsaluval, LED világítással, rugós, 16A, System-M, fekete","-"]
["MEG2304-0419","MERTEN 2P+F csatlakozóaljzat, biztonsági zsaluval, LED világítással, rugós, 16A, System-M, mattfehér","-"]
["MEG2304-0319","MERTEN 2P+F csatlakozóaljzat, biztonsági zsaluval, LED világítással, rugós, 16A, System-M, polárfehér","MTN2304-0319"]
["MEG2352-0325","MERTEN 2P+F csatlakozóaljzat, biztonsági zsaluval, mosógép szimbólummal, rugós, 16A, System-M, aktívfehér","-"]
["MEG2352-0460","MERTEN 2P+F csatlakozóaljzat, biztonsági zsaluval, mosógép szimbólummal, rugós, 16A, System-M, alumínium","-"]
["MEG2352-0414","MERTEN 2P+F csatlakozóaljzat, biztonsági zsaluval, mosógép szimbólummal, rugós, 16A, System-M, antracit","-"]
["MEG2352-0419","MERTEN 2P+F csatlakozóaljzat, biztonsági zsaluval, mosógép szimbólummal, rugós, 16A, System-M, mattfehér","-"]
["MEG2352-0319","MERTEN 2P+F csatlakozóaljzat, biztonsági zsaluval, mosógép szimbólummal, rugós, 16A, System-M, polárfehér","-"]
["MEG2300-6036","MERTEN 2P+F csatlakozóaljzat, biztonsági zsaluval, rugós, 16A, System-D, acél","MTN2300-6036"]
["MEG2300-6034","MERTEN 2P+F csatlakozóaljzat, biztonsági zsaluval, rugós, 16A, System-D, antracit","MTN2300-6034"]
["MTN2300-6035","MERTEN 2P+F csatlakozóaljzat, biztonsági zsaluval, rugós, 16A, System-D, lótuszfehér","-"]
["MTN2300-6037","MERTEN 2P+F csatlakozóaljzat, biztonsági zsaluval, rugós, 16A, System-D, mattfehér","-"]
["MEG2300-6052","MERTEN 2P+F csatlakozóaljzat, biztonsági zsaluval, rugós, 16A, System-D, mokka","MTN2300-6052"]
["MEG2300-6002","MERTEN 2P+F csatlakozóaljzat, biztonsági zsaluval, rugós, 16A, System-D, narancs","-"]
["MEG2300-6050","MERTEN 2P+F csatlakozóaljzat, biztonsági zsaluval, rugós, 16A, System-D, nikkel","MTN2300-6050"]
["MEG2300-6006","MERTEN 2P+F csatlakozóaljzat, biztonsági zsaluval, rugós, 16A, System-D, piros","-"]
["MTN2300-6033","MERTEN 2P+F csatlakozóaljzat, biztonsági zsaluval, rugós, 16A, System-D, szahara","-"]
["MEG2300-6004","MERTEN 2P+F csatlakozóaljzat, biztonsági zsaluval, rugós, 16A, System-D, zöld","-"]
["MTN2300-0325","MERTEN 2P+F csatlakozóaljzat, biztonsági zsaluval, rugós, 16A, System-M, aktívfehér","-"]
["MEG2300-0460","MERTEN 2P+F csatlakozóaljzat, biztonsági zsaluval, rugós, 16A, System-M, alumínium","MTN2300-0460"]
["MTN2300-0414","MERTEN 2P+F csatlakozóaljzat, biztonsági zsaluval, rugós, 16A, System-M, antracit","-"]
["MEG2300-0403","MERTEN 2P+F csatlakozóaljzat, biztonsági zsaluval, rugós, 16A, System-M, fekete","-"]
["MEG2300-0419","MERTEN 2P+F csatlakozóaljzat, biztonsági zsaluval, rugós, 16A, System-M, mattfehér","-"]
["MEG2300-0302","MERTEN 2P+F csatlakozóaljzat, biztonsági zsaluval, rugós, 16A, System-M, narancs","MTN2300-0302"]
["MEG2300-0306","MERTEN 2P+F csatlakozóaljzat, biztonsági zsaluval, rugós, 16A, System-M, piros","MTN2300-0306"]
["MTN2300-0319","MERTEN 2P+F csatlakozóaljzat, biztonsági zsaluval, rugós, 16A, System-M, polárfehér","-"]
["MEG2300-0304","MERTEN 2P+F csatlakozóaljzat, biztonsági zsaluval, rugós, 16A, System-M, zöld","MTN2300-0304"]
["MEG2351-0325","MERTEN 2P+F csatlakozóaljzat, biztonsági zsaluval, ruhaszárító gép szimbólummal, rugós, 16A, System-M, aktívfehér","-"]
["MEG2351-0460","MERTEN 2P+F csatlakozóaljzat, biztonsági zsaluval, ruhaszárító gép szimbólummal, rugós, 16A, System-M, alumínium","-"]
["MEG2351-0414","MERTEN 2P+F csatlakozóaljzat, biztonsági zsaluval, ruhaszárító gép szimbólummal, rugós, 16A, System-M, antracit","-"]
["MEG2351-0419","MERTEN 2P+F csatlakozóaljzat, biztonsági zsaluval, ruhaszárító gép szimbólummal, rugós, 16A, System-M, mattfehér","-"]
["MEG2351-0319","MERTEN 2P+F csatlakozóaljzat, biztonsági zsaluval, ruhaszárító gép szimbólummal, rugós, 16A, System-M, polárfehér","-"]
["MEG2350-0325","MERTEN 2P+F csatlakozóaljzat, biztonsági zsaluval, számítógép szimbólummal, rugós, 16A, System-M, aktívfehér","MTN2350-0325"]
["MEG2350-0460","MERTEN 2P+F csatlakozóaljzat, biztonsági zsaluval, számítógép szimbólummal, rugós, 16A, System-M, alumínium","MTN2350-0460"]
["MEG2350-0414","MERTEN 2P+F csatlakozóaljzat, biztonsági zsaluval, számítógép szimbólummal, rugós, 16A, System-M, antracit","MTN2350-0414"]
["MEG2350-0419","MERTEN 2P+F csatlakozóaljzat, biztonsági zsaluval, számítógép szimbólummal, rugós, 16A, System-M, mattfehér","-"]
["MEG2350-0319","MERTEN 2P+F csatlakozóaljzat, biztonsági zsaluval, számítógép szimbólummal, rugós, 16A, System-M, polárfehér","MTN2350-0319"]
["MEG2305-0325","MERTEN 2P+F csatlakozóaljzat, biztonsági zsaluval, túlfeszültség-korlátozóval, feliratozható, rugós, 16A, System-M, aktívfehér","-"]
["MEG2305-0460","MERTEN 2P+F csatlakozóaljzat, biztonsági zsaluval, túlfeszültség-korlátozóval, feliratozható, rugós, 16A, System-M, alumínium","-"]
["MEG2305-0414","MERTEN 2P+F csatlakozóaljzat, biztonsági zsaluval, túlfeszültség-korlátozóval, feliratozható, rugós, 16A, System-M, antracit","-"]
["MEG2305-0419","MERTEN 2P+F csatlakozóaljzat, biztonsági zsaluval, túlfeszültség-korlátozóval, feliratozható, rugós, 16A, System-M, mattfehér","-"]
["MEG2305-0319","MERTEN 2P+F csatlakozóaljzat, biztonsági zsaluval, túlfeszültség-korlátozóval, feliratozható, rugós, 16A, System-M, polárfehér","-"]
["MEG2315-0325","MERTEN 2P+F csatlakozóaljzat, biztonsági zsaluval, zárható csapófedéllel, rugós, 16A, System-M, aktívfehér","MTN2315-0325"]
["MEG2315-0460","MERTEN 2P+F csatlakozóaljzat, biztonsági zsaluval, zárható csapófedéllel, rugós, 16A, System-M, alumínium","MTN2315-0460"]
["MEG2315-0414","MERTEN 2P+F csatlakozóaljzat, biztonsági zsaluval, zárható csapófedéllel, rugós, 16A, System-M, antracit","MTN2315-0414"]
["MEG2315-0419","MERTEN 2P+F csatlakozóaljzat, biztonsági zsaluval, zárható csapófedéllel, rugós, 16A, System-M, mattfehér","-"]
["MEG2315-0319","MERTEN 2P+F csatlakozóaljzat, biztonsági zsaluval, zárható csapófedéllel, rugós, 16A, System-M, polárfehér","MTN2315-0319"]
["MEG2311-0325","MERTEN 2P+F csatlakozóaljzat, csapófedéllel, rugós, 16A, System-M, aktívfehér","MTN2311-0325"]
["MEG2311-0460","MERTEN 2P+F csatlakozóaljzat, csapófedéllel, rugós, 16A, System-M, alumínium","MTN2311-0460"]
["MEG2311-0414","MERTEN 2P+F csatlakozóaljzat, csapófedéllel, rugós, 16A, System-M, antracit","MTN2311-0414"]
["MEG2311-0403","MERTEN 2P+F csatlakozóaljzat, csapófedéllel, rugós, 16A, System-M, fekete","-"]
["MEG2311-0419","MERTEN 2P+F csatlakozóaljzat, csapófedéllel, rugós, 16A, System-M, mattfehér","-"]
["MTN2311-0319","MERTEN 2P+F csatlakozóaljzat, csapófedéllel, rugós, 16A, System-M, polárfehér","-"]
["MEG2401-0325","MERTEN 2P+F csatlakozóaljzat, csavaros, 16A, System-M, aktívfehér","MTN2401-0325"]
["MEG2401-0460","MERTEN 2P+F csatlakozóaljzat, csavaros, 16A, System-M, alumínium","MTN2401-0460"]
["MEG2401-0414","MERTEN 2P+F csatlakozóaljzat, csavaros, 16A, System-M, antracit","MTN2401-0414"]
["MEG2401-0419","MERTEN 2P+F csatlakozóaljzat, csavaros, 16A, System-M, mattfehér","-"]
["MEG2401-0319","MERTEN 2P+F csatlakozóaljzat, csavaros, 16A, System-M, polárfehér","MTN2401-0319"]
["MEG2301-6036","MERTEN 2P+F csatlakozóaljzat, rugós, 16A, System-D, acél","MTN2301-6036"]
["MTN2301-6034","MERTEN 2P+F csatlakozóaljzat, rugós, 16A, System-D, antracit","-"]
["MTN2301-6035","MERTEN 2P+F csatlakozóaljzat, rugós, 16A, System-D, lótuszfehér","-"]
["MEG2301-6052","MERTEN 2P+F csatlakozóaljzat, rugós, 16A, System-D, mokka","MTN2301-6052"]
["MEG2301-6050","MERTEN 2P+F csatlakozóaljzat, rugós, 16A, System-D, nikkel","MTN2301-6050"]
["MEG2301-6033","MERTEN 2P+F csatlakozóaljzat, rugós, 16A, System-D, szahara","MTN2301-6033"]
["MTN2301-0325","MERTEN 2P+F csatlakozóaljzat, rugós, 16A, System-M, aktívfehér","-"]
["MTN2301-0460","MERTEN 2P+F csatlakozóaljzat, rugós, 16A, System-M, alumínium","-"]
["MTN2301-0414","MERTEN 2P+F csatlakozóaljzat, rugós, 16A, System-M, antracit","-"]
["MEG2301-0403","MERTEN 2P+F csatlakozóaljzat, rugós, 16A, System-M, fekete","-"]
["MEG2301-0419","MERTEN 2P+F csatlakozóaljzat, rugós, 16A, System-M, mattfehér","-"]
["MTN2301-0319","MERTEN 2P+F csatlakozóaljzat, rugós, 16A, System-M, polárfehér","-"]
["MTN2420-6536","MERTEN 2x2P+F csatlakozóaljzat, biztonsági zsaluval, rugós, 16A, kerettel, System-D, acél","-"]
["MTN2420-6534","MERTEN 2x2P+F csatlakozóaljzat, biztonsági zsaluval, rugós, 16A, kerettel, System-D, antracit","-"]
["MTN2420-6535","MERTEN 2x2P+F csatlakozóaljzat, biztonsági zsaluval, rugós, 16A, kerettel, System-D, lótuszfehér","-"]
["MTN2420-6533","MERTEN 2x2P+F csatlakozóaljzat, biztonsági zsaluval, rugós, 16A, kerettel, System-D, szahara","-"]
["MEG2420-1425","MERTEN 2x2P+F csatlakozóaljzat, biztonsági zsaluval, rugós, 16A, kerettel, System-M, aktívfehér","MTN2420-1425"]
["MEG2420-1419","MERTEN 2x2P+F csatlakozóaljzat, biztonsági zsaluval, rugós, 16A, kerettel, System-M, polárfehér","MTN2420-1419"]
["MEG4568-0325","MERTEN 2xRJ45 adatpter, Lexcom betétekhez, feliratozható, System-M, aktívfehér","MTN4568-0325"]
["MEG4568-0460","MERTEN 2xRJ45 adatpter, Lexcom betétekhez, feliratozható, System-M, alumínium","MTN4568-0460"]
["MEG4568-0414","MERTEN 2xRJ45 adatpter, Lexcom betétekhez, feliratozható, System-M, antracit","MTN4568-0414"]
["MEG4568-0403","MERTEN 2xRJ45 adatpter, Lexcom betétekhez, feliratozható, System-M, fekete","-"]
["MEG4568-0419","MERTEN 2xRJ45 adatpter, Lexcom betétekhez, feliratozható, System-M, mattfehér","-"]
["MEG4568-0319","MERTEN 2xRJ45 adatpter, Lexcom betétekhez, feliratozható, System-M, polárfehér","MTN4568-0319"]
["465702","MERTEN 2xRJ45 aljzat, telefonhoz","MTN465702"]
["MTN4575-0002","MERTEN 2xRJ45 Cat5e UTP aljzat","-"]
["465706","MERTEN 2xRJ45, Cat6A, STP aljzat","MTN465706"]
["MEG4576-0022","MERTEN 2xRJ45, Cat6A, STP aljzat","MTN4576-0022"]
["317400","MERTEN 3 állású forgatógombos kapcsoló, 16A","MTN317400"]
["MEG4080-6036","MERTEN Adapter, SM-SD, acél","MTN4080-6036"]
["MEG4080-6034","MERTEN Adapter, SM-SD, antracit","MTN4080-6034"]
["MEG4080-6035","MERTEN Adapter, SM-SD, lótuszfehér","MTN4080-6035"]
["MTN4080-6037","MERTEN Adapter, SM-SD, mattfehér","-"]
["MEG4080-6052","MERTEN Adapter, SM-SD, mokka","MTN4080-6052"]
["MEG4080-6050","MERTEN Adapter, SM-SD, nikkel","MTN4080-6050"]
["MEG2151-0325","MERTEN Amerikai 2P+F csatlakozóaljzat, 15A, 125 V, System-M, aktívfehér","-"]
["MEG2151-0460","MERTEN Amerikai 2P+F csatlakozóaljzat, 15A, 125 V, System-M, alumínium","-"]
["MEG2151-0414","MERTEN Amerikai 2P+F csatlakozóaljzat, 15A, 125 V, System-M, antracit","-"]
["MEG2151-0419","MERTEN Amerikai 2P+F csatlakozóaljzat, 15A, 125 V, System-M, mattfehér","-"]
["MEG2151-0319","MERTEN Amerikai 2P+F csatlakozóaljzat, 15A, 125 V, System-M, polárfehér","-"]
["MEG2156-0325","MERTEN Amerikai 2P+F csatlakozóaljzat, 20A, 125 V, System-M, aktívfehér","-"]
["MEG2156-0460","MERTEN Amerikai 2P+F csatlakozóaljzat, 20A, 125 V, System-M, alumínium","-"]
["MEG2156-0414","MERTEN Amerikai 2P+F csatlakozóaljzat, 20A, 125 V, System-M, antracit","-"]
["MEG2156-0419","MERTEN Amerikai 2P+F csatlakozóaljzat, 20A, 125 V, System-M, mattfehér","-"]
["MEG2156-0319","MERTEN Amerikai 2P+F csatlakozóaljzat, 20A, 125 V, System-M, polárfehér","MTN2156-0319"]
["565119","MERTEN ARGUS 110 Basic kültéri mozgásérzékelő, falon kívüli, IP55, polárfehér","MTN565119"]
["MEG5711-6036","MERTEN ARGUS 180 mozgásérzékelő modul, kapcsolóval, System-D, acél","MTN5711-6036"]
["MEG5711-6034","MERTEN ARGUS 180 mozgásérzékelő modul, kapcsolóval, System-D, antracit","MTN5711-6034"]
["MEG5711-6035","MERTEN ARGUS 180 mozgásérzékelő modul, kapcsolóval, System-D, lótuszfehér","MTN5711-6035"]
["MTN5711-6033","MERTEN ARGUS 180 mozgásérzékelő modul, kapcsolóval, System-D, szahara","-"]
["MEG5711-0325","MERTEN ARGUS 180 mozgásérzékelő modul, kapcsolóval, System-M, aktívfehér","MTN5711-0325"]
["MEG5711-0460","MERTEN ARGUS 180 mozgásérzékelő modul, kapcsolóval, System-M, alumínium","MTN5711-0460"]
["MEG5711-0414","MERTEN ARGUS 180 mozgásérzékelő modul, kapcsolóval, System-M, antracit","MTN5711-0414"]
["MEG5711-0403","MERTEN ARGUS 180 mozgásérzékelő modul, kapcsolóval, System-M, fekete","-"]
["MEG5711-0419","MERTEN ARGUS 180 mozgásérzékelő modul, kapcsolóval, System-M, mattfehér","-"]
["MTN5711-0319","MERTEN ARGUS 180 mozgásérzékelő modul, kapcsolóval, System-M, polárfehér","-"]
["MEG5710-6036","MERTEN ARGUS 180 mozgásérzékelő modul, System-D, acél","MTN5710-6036"]
["MEG5710-6034","MERTEN ARGUS 180 mozgásérzékelő modul, System-D, antracit","MTN5710-6034"]
["MEG5710-6035","MERTEN ARGUS 180 mozgásérzékelő modul, System-D, lótuszfehér","MTN5710-6035"]
["MEG5710-6052","MERTEN ARGUS 180 mozgásérzékelő modul, System-D, mokka","MTN5710-6052"]
["MEG5710-6050","MERTEN ARGUS 180 mozgásérzékelő modul, System-D, nikkel","MTN5710-6050"]
["MTN5710-6033","MERTEN ARGUS 180 mozgásérzékelő modul, System-D, szahara","-"]
["MEG5710-0325","MERTEN ARGUS 180 mozgásérzékelő modul, System-M, aktívfehér","MTN5710-0325"]
["MEG5710-0460","MERTEN ARGUS 180 mozgásérzékelő modul, System-M, alumínium","MTN5710-0460"]
["MEG5710-0414","MERTEN ARGUS 180 mozgásérzékelő modul, System-M, antracit","MTN5710-0414"]
["MEG5710-0403","MERTEN ARGUS 180 mozgásérzékelő modul, System-M, fekete","-"]
["MEG5710-0419","MERTEN ARGUS 180 mozgásérzékelő modul, System-M, mattfehér","-"]
["MTN5710-0319","MERTEN ARGUS 180 mozgásérzékelő modul, System-M, polárfehér","-"]
["MEG5530-0325","MERTEN ARGUS 180/2,20 m jelenlétérzékelő modul, System-M, aktívfehér","-"]
["MEG5530-0460","MERTEN ARGUS 180/2,20 m jelenlétérzékelő modul, System-M, alumínium","-"]
["MEG5530-0414","MERTEN ARGUS 180/2,20 m jelenlétérzékelő modul, System-M, antracit","-"]
["MEG5530-0403","MERTEN ARGUS 180/2,20 m jelenlétérzékelő modul, System-M, fekete","-"]
["MEG5530-0419","MERTEN ARGUS 180/2,20 m jelenlétérzékelő modul, System-M, mattfehér","-"]
["MEG5530-0319","MERTEN ARGUS 180/2,20 m jelenlétérzékelő modul, System-M, polárfehér","-"]
["565219","MERTEN ARGUS 220 Basic kültéri mozgásérzékelő, falon kívüli, IP55, polárfehér","MTN565219"]
["MEG5628-3119","MERTEN ARGUS 220 kültéri mozgásérzékelő, falon kívüli, IP55, polárfehér","MTN5628-3119"]
["MEG5641-3114","MERTEN ARGUS 360 kültéri mozgásérzékelő, falon kívüli, IP66, antracit","-"]
["MEG5641-3119","MERTEN ARGUS 360 kültéri mozgásérzékelő, falon kívüli, IP66, polárfehér","-"]
["MTN5640-3119","MERTEN ARGUS 360 mozgásérzékelő, falon kívüli, IP54, polárfehér","MTN564419"]
["550619","MERTEN ARGUS Falon kívüli doboz, álmennyezeti jelenlétérzékelőkhöz","MTN550619"]
["MEG5510-1119","MERTEN ARGUS Jelenlétérzékelő, álmennyezeti, 1 kimenetes, polárfehér","MTN5510-1119"]
["542895","MERTEN ARGUS Kondenzátor, 230 VAC, 0.33 µF","MTN542895"]
["CCT56P004","MERTEN ARGUS Standard 120° mozgásérzékelő, falon kívüli, IP55","-"]
["CCT56P008","MERTEN ARGUS Standard 360° mozgásérzékelő, falon kívüli, IP55","-"]
["CCT56P001","MERTEN ARGUS Standard 360°, álmennyezeti mozgásérzékelő","-"]
["CCT56P002","MERTEN ARGUS Standard 360°, mennyezeti mozgásérzékelő","-"]
["MEG4350-6036","MERTEN Audio csatlakozóaljzat (RCA), System-D, acél","MTN4350-6036"]
["MEG4350-6034","MERTEN Audio csatlakozóaljzat (RCA), System-D, antracit","MTN4350-6034"]
["MEG4350-6035","MERTEN Audio csatlakozóaljzat (RCA), System-D, lótuszfehér","MTN4350-6035"]
["MEG4350-6052","MERTEN Audio csatlakozóaljzat (RCA), System-D, mokka","MTN4350-6052"]
["MEG4350-6050","MERTEN Audio csatlakozóaljzat (RCA), System-D, nikkel","MTN4350-6050"]
["MTN4350-6033","MERTEN Audio csatlakozóaljzat (RCA), System-D, szahara","-"]
["MEG4350-0325","MERTEN Audio csatlakozóaljzat (RCA), System-M, aktívfehér","MTN4350-0325"]
["MEG4350-0460","MERTEN Audio csatlakozóaljzat (RCA), System-M, alumínium","MTN4350-0460"]
["MEG4350-0414","MERTEN Audio csatlakozóaljzat (RCA), System-M, antracit","MTN4350-0414"]
["MEG4350-0419","MERTEN Audio csatlakozóaljzat (RCA), System-M, mattfehér","-"]
["MEG4350-0319","MERTEN Audio csatlakozóaljzat (RCA), System-M, polárfehér","MTN4350-0319"]
["MEG3325-6036","MERTEN Billentyű, csengőjellel, fényjelzős funkciókhoz, System-D, acél","MTN3325-6036"]
["MEG3325-6034","MERTEN Billentyű, csengőjellel, fényjelzős funkciókhoz, System-D, antracit","MTN3325-6034"]
["MEG3325-6035","MERTEN Billentyű, csengőjellel, fényjelzős funkciókhoz, System-D, lótuszfehér","MTN3325-6035"]
["MTN3325-6037","MERTEN Billentyű, csengőjellel, fényjelzős funkciókhoz, System-D, mattfehér","-"]
["MEG3325-6052","MERTEN Billentyű, csengőjellel, fényjelzős funkciókhoz, System-D, mokka","MTN3325-6052"]
["MEG3325-6050","MERTEN Billentyű, csengőjellel, fényjelzős funkciókhoz, System-D, nikkel","MTN3325-6050"]
["MTN3325-6033","MERTEN Billentyű, csengőjellel, fényjelzős funkciókhoz, System-D, szahara","-"]
["435825","MERTEN Billentyű, csengőjellel, fényjelzős funkciókhoz, System-M, aktívfehér","MTN435825"]
["430860","MERTEN Billentyű, csengőjellel, fényjelzős funkciókhoz, System-M, alumínium","MTN430860"]
["430814","MERTEN Billentyű, csengőjellel, fényjelzős funkciókhoz, System-M, antracit","MTN430814"]
["430819","MERTEN Billentyű, csengőjellel, fényjelzős funkciókhoz, System-M, mattfehér","-"]
["435819","MERTEN Billentyű, csengőjellel, fényjelzős funkciókhoz, System-M, polárfehér","MTN435819"]
["MEG3305-6036","MERTEN Billentyű, csengőjellel, System-D, acél","MTN3305-6036"]
["MEG3305-6034","MERTEN Billentyű, csengőjellel, System-D, antracit","MTN3305-6034"]
["MEG3305-6035","MERTEN Billentyű, csengőjellel, System-D, lótuszfehér","MTN3305-6035"]
["MTN3305-6037","MERTEN Billentyű, csengőjellel, System-D, mattfehér","-"]
["MEG3305-6052","MERTEN Billentyű, csengőjellel, System-D, mokka","MTN3305-6052"]
["MEG3305-6050","MERTEN Billentyű, csengőjellel, System-D, nikkel","MTN3305-6050"]
["MTN3305-6033","MERTEN Billentyű, csengőjellel, System-D, szahara","-"]
["MEG3305-0325","MERTEN Billentyű, csengőjellel, System-M, aktívfehér","-"]
["MEG3305-0460","MERTEN Billentyű, csengőjellel, System-M, alumínium","MTN439860"]
["MEG3305-0414","MERTEN Billentyű, csengőjellel, System-M, antracit","MTN439814"]
["MEG3305-0403","MERTEN Billentyű, csengőjellel, System-M, fekete","-"]
["MEG3305-0419","MERTEN Billentyű, csengőjellel, System-M, mattfehér","-"]
["MEG3305-0319","MERTEN Billentyű, csengőjellel, System-M, polárfehér","-"]
["435225","MERTEN Billentyű, dugalj-jellel, fényjelzős funkciókhoz, System-M, aktívfehér","MTN435225"]
["431760","MERTEN Billentyű, dugalj-jellel, fényjelzős funkciókhoz, System-M, alumínium","MTN431760"]
["431714","MERTEN Billentyű, dugalj-jellel, fényjelzős funkciókhoz, System-M, antracit","MTN431714"]
["435219","MERTEN Billentyű, dugalj-jellel, fényjelzős funkciókhoz, System-M, polárfehér","MTN435219"]
["431719","MERTEN Billentyű, dugalj-jellel, fényjelzős funkciókhoz, System-M,mattfehér","-"]
["MEG3320-6036","MERTEN Billentyű, fényjelzős funkciókhoz, System-D, acél","MTN3320-6036"]
["MEG3320-6034","MERTEN Billentyű, fényjelzős funkciókhoz, System-D, antracit","MTN3320-6034"]
["MEG3320-6035","MERTEN Billentyű, fényjelzős funkciókhoz, System-D, lótuszfehér","MTN3320-6035"]
["MTN3320-6037","MERTEN Billentyű, fényjelzős funkciókhoz, System-D, mattfehér","-"]
["MEG3320-6052","MERTEN Billentyű, fényjelzős funkciókhoz, System-D, mokka","MTN3320-6052"]
["MEG3320-6050","MERTEN Billentyű, fényjelzős funkciókhoz, System-D, nikkel","MTN3320-6050"]
["MTN3320-6033","MERTEN Billentyű, fényjelzős funkciókhoz, System-D, szahara","-"]
["436025","MERTEN Billentyű, fényjelzős funkciókhoz, System-M, aktívfehér","MTN436025"]
["431060","MERTEN Billentyű, fényjelzős funkciókhoz, System-M, alumínium","MTN431060"]
["431014","MERTEN Billentyű, fényjelzős funkciókhoz, System-M, antracit","MTN431014"]
["MEG3320-0403","MERTEN Billentyű, fényjelzős funkciókhoz, System-M, fekete","-"]
["431019","MERTEN Billentyű, fényjelzős funkciókhoz, System-M, mattfehér","-"]
["436019","MERTEN Billentyű, fényjelzős funkciókhoz, System-M, polárfehér","MTN436019"]
["MEG3301-6036","MERTEN Billentyű, I/O, System-D, acél","MTN3301-6036"]
["MEG3301-6034","MERTEN Billentyű, I/O, System-D, antracit","MTN3301-6034"]
["MEG3301-6035","MERTEN Billentyű, I/O, System-D, lótuszfehér","MTN3301-6035"]
["MEG3301-6052","MERTEN Billentyű, I/O, System-D, mokka","MTN3301-6052"]
["MEG3301-6050","MERTEN Billentyű, I/O, System-D, nikkel","MTN3301-6050"]
["MTN3301-6033","MERTEN Billentyű, I/O, System-D, szahara","-"]
["432225","MERTEN Billentyű, I/O, System-M, aktívfehér","MTN432225"]
["433260","MERTEN Billentyű, I/O, System-M, alumínium","MTN433260"]
["433214","MERTEN Billentyű, I/O, System-M, antracit","MTN433214"]
["433219","MERTEN Billentyű, I/O, System-M, mattfehér","-"]
["432219","MERTEN Billentyű, I/O, System-M, polárfehér","MTN432219"]
["MEG3304-6036","MERTEN Billentyű, IP44, System-D, acél","MTN3304-6036"]
["MEG3304-6034","MERTEN Billentyű, IP44, System-D, antracit","MTN3304-6034"]
["MEG3304-6035","MERTEN Billentyű, IP44, System-D, lótuszfehér","MTN3304-6035"]
["MTN3304-6033","MERTEN Billentyű, IP44, System-D, szahara","-"]
["432025","MERTEN Billentyű, IP44, System-M, aktívfehér","MTN432025"]
["433060","MERTEN Billentyű, IP44, System-M, alumínium","MTN433060"]
["433014","MERTEN Billentyű, IP44, System-M, antracit","MTN433014"]
["433019","MERTEN Billentyű, IP44, System-M, mattfehér","-"]
["432019","MERTEN Billentyű, IP44, System-M, polárfehér","MTN432019"]
["435325","MERTEN Billentyű, kulcsjellel, fényjelzős funkciókhoz, System-M, aktívfehér","MTN435325"]
["430760","MERTEN Billentyű, kulcsjellel, fényjelzős funkciókhoz, System-M, alumínium","MTN430760"]
["430714","MERTEN Billentyű, kulcsjellel, fényjelzős funkciókhoz, System-M, antracit","MTN430714"]
["430719","MERTEN Billentyű, kulcsjellel, fényjelzős funkciókhoz, System-M, mattfehér","-"]
["435319","MERTEN Billentyű, kulcsjellel, fényjelzős funkciókhoz, System-M, polárfehér","MTN435319"]
["MEG3303-0325","MERTEN Billentyű, kulcsjellel, System-M, aktívfehér","MTN3303-0325"]
["MEG3303-0460","MERTEN Billentyű, kulcsjellel, System-M, alumínium","MTN3303-0460"]
["MEG3303-0414","MERTEN Billentyű, kulcsjellel, System-M, antracit","MTN3303-0414"]
["MEG3303-0419","MERTEN Billentyű, kulcsjellel, System-M, mattfehér","-"]
["MEG3303-0319","MERTEN Billentyű, kulcsjellel, System-M, polárfehér","MTN3303-0319"]
["MEG3322-6036","MERTEN Billentyű, lámpajellel, fényjelzős funkciókhoz, System-D, acél","MTN3322-6036"]
["MEG3322-6034","MERTEN Billentyű, lámpajellel, fényjelzős funkciókhoz, System-D, antracit","MTN3322-6034"]
["MEG3322-6035","MERTEN Billentyű, lámpajellel, fényjelzős funkciókhoz, System-D, lótuszfehér","MTN3322-6035"]
["MEG3322-6052","MERTEN Billentyű, lámpajellel, fényjelzős funkciókhoz, System-D, mokka","MTN3322-6052"]
["MEG3322-6050","MERTEN Billentyű, lámpajellel, fényjelzős funkciókhoz, System-D, nikkel","MTN3322-6050"]
["MTN3322-6033","MERTEN Billentyű, lámpajellel, fényjelzős funkciókhoz, System-D, szahara","-"]
["435925","MERTEN Billentyű, lámpajellel, fényjelzős funkciókhoz, System-M, aktívfehér","MTN435925"]
["430960","MERTEN Billentyű, lámpajellel, fényjelzős funkciókhoz, System-M, alumínium","MTN430960"]
["430914","MERTEN Billentyű, lámpajellel, fényjelzős funkciókhoz, System-M, antracit","MTN430914"]
["430919","MERTEN Billentyű, lámpajellel, fényjelzős funkciókhoz, System-M, mattfehér","-"]
["435919","MERTEN Billentyű, lámpajellel, fényjelzős funkciókhoz, System-M, polárfehér","MTN435919"]
["MEG3302-6036","MERTEN Billentyű, lámpajellel, System-D, acél","MTN3302-6036"]
["MEG3302-6034","MERTEN Billentyű, lámpajellel, System-D, antracit","MTN3302-6034"]
["MEG3302-6035","MERTEN Billentyű, lámpajellel, System-D, lótuszfehér","MTN3302-6035"]
["MEG3302-6052","MERTEN Billentyű, lámpajellel, System-D, mokka","MTN3302-6052"]
["MEG3302-6050","MERTEN Billentyű, lámpajellel, System-D, nikkel","MTN3302-6050"]
["MTN3302-6033","MERTEN Billentyű, lámpajellel, System-D, szahara","-"]
["MEG3302-0325","MERTEN Billentyű, lámpajellel, System-M, aktívfehér","-"]
["MEG3302-0460","MERTEN Billentyű, lámpajellel, System-M, alumínium","MTN439960"]
["MEG3302-0414","MERTEN Billentyű, lámpajellel, System-M, antracit","MTN439914"]
["MEG3302-0419","MERTEN Billentyű, lámpajellel, System-M, mattfehér","-"]
["MEG3302-0319","MERTEN Billentyű, lámpajellel, System-M, polárfehér","-"]
["MTN3429-6036","MERTEN Billentyű, ne zavarj/takarítás szimbólummal, System-D, acél","-"]
["MTN3429-6034","MERTEN Billentyű, ne zavarj/takarítás szimbólummal, System-D, antracit","-"]
["MTN3429-6035","MERTEN Billentyű, ne zavarj/takarítás szimbólummal, System-D, lótuszfehér","-"]
["MTN3429-6052","MERTEN Billentyű, ne zavarj/takarítás szimbólummal, System-D, mokka","-"]
["MTN3429-6050","MERTEN Billentyű, ne zavarj/takarítás szimbólummal, System-D, nikkel","-"]
["MTN3429-6033","MERTEN Billentyű, ne zavarj/takarítás szimbólummal, System-D, szahara","-"]
["MEG3300-6036","MERTEN Billentyű, System-D, acél","MTN3300-6036"]
["MEG3300-6034","MERTEN Billentyű, System-D, antracit","MTN3300-6034"]
["MTN3300-6035","MERTEN Billentyű, System-D, lótuszfehér","-"]
["MTN3300-6037","MERTEN Billentyű, System-D, mattfehér","-"]
["MEG3300-6052","MERTEN Billentyű, System-D, mokka","MTN3300-6052"]
["MEG3300-6050","MERTEN Billentyű, System-D, nikkel","MTN3300-6050"]
["MTN3300-6033","MERTEN Billentyű, System-D, szahara","-"]
["MTN432125","MERTEN Billentyű, System-M, aktívfehér","-"]
["433160","MERTEN Billentyű, System-M, alumínium","MTN433160"]
["MTN433114","MERTEN Billentyű, System-M, antracit","-"]
["MEG3300-0403","MERTEN Billentyű, System-M, fekete","-"]
["433119","MERTEN Billentyű, System-M, mattfehér","-"]
["MEG3300-0306","MERTEN Billentyű, System-M, piros","MTN3300-0306"]
["MTN432119","MERTEN Billentyű, System-M, polárfehér","-"]
["432725","MERTEN Billentyű, szimbólumokhoz, IP44, System-M, aktívfehér","MTN432725"]
["433760","MERTEN Billentyű, szimbólumokhoz, IP44, System-M, alumínium","MTN433760"]
["433714","MERTEN Billentyű, szimbólumokhoz, IP44, System-M, antracit","MTN433714"]
["433719","MERTEN Billentyű, szimbólumokhoz, IP44, System-M, mattfehér","-"]
["432719","MERTEN Billentyű, szimbólumokhoz, IP44, System-M, polárfehér","MTN432719"]
["MEG3350-6036","MERTEN Billentyű, szimbólumokhoz, System-D, acél","MTN3350-6036"]
["MEG3350-6034","MERTEN Billentyű, szimbólumokhoz, System-D, antracit","MTN3350-6034"]
["MEG3350-6035","MERTEN Billentyű, szimbólumokhoz, System-D, lótuszfehér","MTN3350-6035"]
["MTN3350-6037","MERTEN Billentyű, szimbólumokhoz, System-D, mattfehér","-"]
["MEG3350-6052","MERTEN Billentyű, szimbólumokhoz, System-D, mokka","MTN3350-6052"]
["MEG3350-6050","MERTEN Billentyű, szimbólumokhoz, System-D, nikkel","MTN3350-6050"]
["MTN3350-6033","MERTEN Billentyű, szimbólumokhoz, System-D, szahara","-"]
["432825","MERTEN Billentyű, szimbólumokhoz, System-M, aktívfehér","MTN432825"]
["433860","MERTEN Billentyű, szimbólumokhoz, System-M, alumínium","MTN433860"]
["433814","MERTEN Billentyű, szimbólumokhoz, System-M, antracit","MTN433814"]
["MEG3350-0403","MERTEN Billentyű, szimbólumokhoz, System-M, fekete","-"]
["433819","MERTEN Billentyű, szimbólumokhoz, System-M, mattfehér","-"]
["MTN432819","MERTEN Billentyű, szimbólumokhoz, System-M, polárfehér","-"]
["MTN4375-0303","MERTEN Bluetooth kihangosító, FM és DAB+ rádióval, System-M, fekete","-"]
["213300","MERTEN Borotva aljzat","MTN213300"]
["MTN2125-0000","MERTEN Brit 2P+F aljzat, biztonsági zsaluval, A+C USB töltővel, kapcsolóval, csavaros, 13A / 3A","-"]
["MTN2120-0000","MERTEN Brit 2P+F csatlakozóaljzat, 13A, 250 V","-"]
["MTN2122-0000","MERTEN Brit 2P+F csatlakozóaljzat, kapcsolható, csavaros, 13A, 250 V","-"]
["MEG3985-0003","MERTEN Cilinderes zárszerkezet, 3 állásban kivehető kulccsal","MTN3985-0003"]
["MEG3985-0001","MERTEN Cilinderes zárszerkezet, középső állásban kivehető kulccsal","MTN3985-0001"]
["MEG3926-6000","MERTEN Cimkéző készlet, System-D, 36 db-os","MTN3926-6000"]
["230900","MERTEN Cimkéző készlet, System-M, 36 db-os","MTN230900"]
["MEG4081-6036","MERTEN Csapófedeles adapter, SM-SD, acél","MTN4081-6036"]
["MEG4081-6034","MERTEN Csapófedeles adapter, SM-SD, antracit","MTN4081-6034"]
["MEG4081-6035","MERTEN Csapófedeles adapter, SM-SD, lótuszfehér","MTN4081-6035"]
["MEG4081-6052","MERTEN Csapófedeles adapter, SM-SD, mokka","MTN4081-6052"]
["MEG4081-6050","MERTEN Csapófedeles adapter, SM-SD, nikkel","MTN4081-6050"]
["MEG3515-0000","MERTEN Csillárkapcsoló, csavaros, 16AX","MTN3515-0000"]
["MEG3105-0000","MERTEN Csillárkapcsoló, ellenőrzőfénnyel, rugós, 10AX","MTN3105-0000"]
["MEG3605-0000","MERTEN Csillárkapcsoló, ellenőrzőfénnyel, rugós, 16AX","MTN3605-0000"]
["MEG3535-0000","MERTEN Csillárkapcsoló, jelzőfénnyel, csavaros, 16AX","MTN3535-0000"]
["MEG3135-0000","MERTEN Csillárkapcsoló, jelzőfénnyel, rugós, 10AX","MTN3135-0000"]
["MEG3635-0000","MERTEN Csillárkapcsoló, jelzőfénnyel, rugós, 16AX","MTN3635-0000"]
["MEG3125-0000","MERTEN Csillárkapcsoló, nulla csatlakozóval, rugós, 10AX","MTN3125-0000"]
["MTN3115-0000","MERTEN Csillárkapcsoló, rugós, 10AX (105)","-"]
["MEG3615-0000","MERTEN Csillárkapcsoló, rugós, 16AX","MTN3615-0000"]
["MEG3128-0000","MERTEN Csillárkapcsoló, váltókapcsolóval és váltóérintezős nyomóval, rugós, 10AX","MTN3128-0000"]
["MEG5147-0000","MERTEN DALI forgatógombos fényerőszabályzó, beépített tápegységgel","-"]
["MEG4010-4741","MERTEN D-Antik egyes keret, 24k arany (fém)","MTN4010-4741"]
["MEG4010-4735","MERTEN D-Antik egyes keret, lótuszfehér","MTN4010-4735"]
["MEG4010-4752","MERTEN D-Antik egyes keret, mokka","MTN4010-4752"]
["MEG4030-4741","MERTEN D-Antik hármas keret, 24k arany (fém)","MTN4030-4741"]
["MEG4030-4735","MERTEN D-Antik hármas keret, lótuszfehér","MTN4030-4735"]
["MEG4030-4752","MERTEN D-Antik hármas keret, mokka","MTN4030-4752"]
["MEG4020-4741","MERTEN D-Antik kettes keret, 24k arany (fém)","MTN4020-4741"]
["MEG4020-4735","MERTEN D-Antik kettes keret, lótuszfehér","MTN4020-4735"]
["MEG4020-4752","MERTEN D-Antik kettes keret, mokka","MTN4020-4752"]
["MEG4040-4741","MERTEN D-Antik négyes keret, 24k arany (fém)","MTN4040-4741"]
["MEG4040-4735","MERTEN D-Antik négyes keret, lótuszfehér","MTN4040-4735"]
["MEG4040-4752","MERTEN D-Antik négyes keret, mokka","MTN4040-4752"]
["MEG4050-4741","MERTEN D-Antik ötös keret, 24k arany (fém)","MTN4050-4741"]
["MEG4050-4735","MERTEN D-Antik ötös keret, lótuszfehér","MTN4050-4735"]
["MEG4050-4752","MERTEN D-Antik ötös keret, mokka","MTN4050-4752"]
["MEG4010-6536","MERTEN D-Life egyes keret, acél","MTN4010-6536"]
["MEG4010-6534","MERTEN D-Life egyes keret, antracit","MTN4010-6534"]
["MEG4010-6520","MERTEN D-Life egyes keret, kristályfehér (üveg)","MTN4010-6520"]
["MTN4010-6535","MERTEN D-Life egyes keret, lótuszfehér","-"]
["MTN4010-6537","MERTEN D-Life egyes keret, mattfehér","-"]
["MEG4010-6552","MERTEN D-Life egyes keret, mokka","MTN4010-6552"]
["MEG4010-6550","MERTEN D-Life egyes keret, nikkel","MTN4010-6550"]
["MEG4010-6503","MERTEN D-Life egyes keret, ónixfekete (üveg)","MTN4010-6503"]
["MEG4010-6547","MERTEN D-Life egyes keret, pala (kő)","MTN4010-6547"]
["MTN4010-6533","MERTEN D-Life egyes keret, szahara","-"]
["MEG4030-6536","MERTEN D-Life hármas keret, acél","MTN4030-6536"]
["MEG4030-6534","MERTEN D-Life hármas keret, antracit","MTN4030-6534"]
["MEG4030-6520","MERTEN D-Life hármas keret, kristályfehér (üveg)","MTN4030-6520"]
["MEG4030-6535","MERTEN D-Life hármas keret, lótuszfehér","MTN4030-6535"]
["MTN4030-6537","MERTEN D-Life hármas keret, mattfehér","-"]
["MEG4030-6552","MERTEN D-Life hármas keret, mokka","MTN4030-6552"]
["MEG4030-6550","MERTEN D-Life hármas keret, nikkel","MTN4030-6550"]
["MEG4030-6503","MERTEN D-Life hármas keret, ónixfekete (üveg)","MTN4030-6503"]
["MEG4030-6547","MERTEN D-Life hármas keret, pala (kő)","MTN4030-6547"]
["MTN4030-6533","MERTEN D-Life hármas keret, szahara","-"]
["MEG4020-6536","MERTEN D-Life kettes keret, acél","MTN4020-6536"]
["MEG4020-6534","MERTEN D-Life kettes keret, antracit","MTN4020-6534"]
["MEG4025-6536","MERTEN D-Life kettes keret, egyterű, acél","-"]
["MEG4025-6534","MERTEN D-Life kettes keret, egyterű, antracit","-"]
["MEG4025-6535","MERTEN D-Life kettes keret, egyterű, lótuszfehér","MTN4025-6535"]
["MEG4025-6552","MERTEN D-Life kettes keret, egyterű, mokka","-"]
["MEG4025-6550","MERTEN D-Life kettes keret, egyterű, nikkel","-"]
["MEG4020-6520","MERTEN D-Life kettes keret, kristályfehér (üveg)","MTN4020-6520"]
["MTN4020-6535","MERTEN D-Life kettes keret, lótuszfehér","-"]
["MTN4020-6537","MERTEN D-Life kettes keret, mattfehér","-"]
["MEG4020-6552","MERTEN D-Life kettes keret, mokka","MTN4020-6552"]
["MEG4020-6550","MERTEN D-Life kettes keret, nikkel","MTN4020-6550"]
["MEG4020-6503","MERTEN D-Life kettes keret, ónixfekete (üveg)","MTN4020-6503"]
["MEG4020-6547","MERTEN D-Life kettes keret, pala (kő)","MTN4020-6547"]
["MTN4020-6533","MERTEN D-Life kettes keret, szahara","-"]
["MEG4040-6536","MERTEN D-Life négyes keret, acél","MTN4040-6536"]
["MEG4040-6534","MERTEN D-Life négyes keret, antracit","MTN4040-6534"]
["MEG4040-6520","MERTEN D-Life négyes keret, kristályfehér (üveg)","MTN4040-6520"]
["MEG4040-6535","MERTEN D-Life négyes keret, lótuszfehér","MTN4040-6535"]
["MTN4040-6537","MERTEN D-Life négyes keret, mattfehér","-"]
["MEG4040-6552","MERTEN D-Life négyes keret, mokka","MTN4040-6552"]
["MEG4040-6550","MERTEN D-Life négyes keret, nikkel","MTN4040-6550"]
["MEG4040-6503","MERTEN D-Life négyes keret, ónixfekete (üveg)","MTN4040-6503"]
["MEG4040-6547","MERTEN D-Life négyes keret, pala (kő)","MTN4040-6547"]
["MTN4040-6533","MERTEN D-Life négyes keret, szahara","-"]
["MEG4050-6536","MERTEN D-Life ötös keret, acél","MTN4050-6536"]
["MEG4050-6534","MERTEN D-Life ötös keret, antracit","MTN4050-6534"]
["MEG4050-6520","MERTEN D-Life ötös keret, kristályfehér (üveg)","MTN4050-6520"]
["MEG4050-6535","MERTEN D-Life ötös keret, lótuszfehér","MTN4050-6535"]
["MTN4050-6537","MERTEN D-Life ötös keret, mattfehér","-"]
["MEG4050-6552","MERTEN D-Life ötös keret, mokka","MTN4050-6552"]
["MEG4050-6550","MERTEN D-Life ötös keret, nikkel","MTN4050-6550"]
["MEG4050-6503","MERTEN D-Life ötös keret, ónixfekete (üveg)","MTN4050-6503"]
["MEG4050-6547","MERTEN D-Life ötös keret, pala (kő)","MTN4050-6547"]
["MTN4050-6533","MERTEN D-Life ötös keret, szahara","-"]
["438525","MERTEN Dupla billentyű, átlátszó fényjelző ablakokkal, System-M, aktívfehér","MTN438525"]
["437560","MERTEN Dupla billentyű, átlátszó fényjelző ablakokkal, System-M, alumínium","MTN437560"]
["437514","MERTEN Dupla billentyű, átlátszó fényjelző ablakokkal, System-M, antracit","MTN437514"]
["437519","MERTEN Dupla billentyű, átlátszó fényjelző ablakokkal, System-M, mattfehér","-"]
["438519","MERTEN Dupla billentyű, átlátszó fényjelző ablakokkal, System-M, polárfehér","MTN438519"]
["MEG3424-0325","MERTEN Dupla billentyű, fényjelzős funkciókhoz, IP44, System-M, aktívfehér","MTN3424-0325"]
["MEG3424-0460","MERTEN Dupla billentyű, fényjelzős funkciókhoz, IP44, System-M, alumínium","MTN3424-0460"]
["MEG3424-0414","MERTEN Dupla billentyű, fényjelzős funkciókhoz, IP44, System-M, antracit","MTN3424-0414"]
["MEG3424-0419","MERTEN Dupla billentyű, fényjelzős funkciókhoz, IP44, System-M, mattfehér","-"]
["MEG3424-0319","MERTEN Dupla billentyű, fényjelzős funkciókhoz, IP44, System-M, polárfehér","MTN3424-0319"]
["MEG3420-6036","MERTEN Dupla billentyű, fényjelzős funkciókhoz, System-D, acél","MTN3420-6036"]
["MEG3420-6034","MERTEN Dupla billentyű, fényjelzős funkciókhoz, System-D, antracit","MTN3420-6034"]
["MEG3420-6035","MERTEN Dupla billentyű, fényjelzős funkciókhoz, System-D, lótuszfehér","MTN3420-6035"]
["MTN3420-6037","MERTEN Dupla billentyű, fényjelzős funkciókhoz, System-D, mattfehér","-"]
["MEG3420-6052","MERTEN Dupla billentyű, fényjelzős funkciókhoz, System-D, mokka","MTN3420-6052"]
["MEG3420-6050","MERTEN Dupla billentyű, fényjelzős funkciókhoz, System-D, nikkel","MTN3420-6050"]
["MTN3420-6033","MERTEN Dupla billentyű, fényjelzős funkciókhoz, System-D, szahara","-"]
["MEG3420-0325","MERTEN Dupla billentyű, fényjelzős funkciókhoz, System-M, aktívfehér","MTN3420-0325"]
["MEG3420-0460","MERTEN Dupla billentyű, fényjelzős funkciókhoz, System-M, alumínium","MTN3420-0460"]
["MEG3420-0414","MERTEN Dupla billentyű, fényjelzős funkciókhoz, System-M, antrcit","MTN3420-0414"]
["MEG3420-0419","MERTEN Dupla billentyű, fényjelzős funkciókhoz, System-M, mattfehér","-"]
["MEG3420-0319","MERTEN Dupla billentyű, fényjelzős funkciókhoz, System-M, polárfehér","MTN3420-0319"]
["MEG3456-0325","MERTEN Dupla billentyű, piros fényjelző ablakokkal, System-M, aktívfehér","MTN3456-0325"]
["MEG3456-0460","MERTEN Dupla billentyű, piros fényjelző ablakokkal, System-M, alumínium","MTN3456-0460"]
["MEG3456-0414","MERTEN Dupla billentyű, piros fényjelző ablakokkal, System-M, antracit","MTN3456-0414"]
["MEG3456-0419","MERTEN Dupla billentyű, piros fényjelző ablakokkal, System-M, mattfehér","-"]
["MEG3456-0319","MERTEN Dupla billentyű, piros fényjelző ablakokkal, System-M, polárfehér","MTN3456-0319"]
["MEG3855-6036","MERTEN Dupla billentyű, redőnyvezérléshez, System-D, acél","MTN3855-6036"]
["MEG3855-6034","MERTEN Dupla billentyű, redőnyvezérléshez, System-D, antracit","MTN3855-6034"]
["MEG3855-6035","MERTEN Dupla billentyű, redőnyvezérléshez, System-D, lótuszfehér","MTN3855-6035"]
["MTN3855-6037","MERTEN Dupla billentyű, redőnyvezérléshez, System-D, mattfehér","-"]
["MEG3855-6052","MERTEN Dupla billentyű, redőnyvezérléshez, System-D, mokka","MTN3855-6052"]
["MEG3855-6050","MERTEN Dupla billentyű, redőnyvezérléshez, System-D, nikkel","MTN3855-6050"]
["MTN3855-6033","MERTEN Dupla billentyű, redőnyvezérléshez, System-D, szahara","-"]
["MTN432425","MERTEN Dupla billentyű, redőnyvezérléshez, System-M, aktívfehér","-"]
["435560","MERTEN Dupla billentyű, redőnyvezérléshez, System-M, alumínium","MTN435560"]
["435514","MERTEN Dupla billentyű, redőnyvezérléshez, System-M, antracit","MTN435514"]
["MEG3855-0403","MERTEN Dupla billentyű, redőnyvezérléshez, System-M, fekete","-"]
["435519","MERTEN Dupla billentyű, redőnyvezérléshez, System-M, mattfehér","-"]
["MTN432419","MERTEN Dupla billentyű, redőnyvezérléshez, System-M, polárfehér","-"]
["MEG3400-6036","MERTEN Dupla billentyű, System-D, acél","MTN3400-6036"]
["MEG3400-6034","MERTEN Dupla billentyű, System-D, antracit","MTN3400-6034"]
["MEG3400-6035","MERTEN Dupla billentyű, System-D, lótuszfehér","MTN3400-6035"]
["MTN3400-6037","MERTEN Dupla billentyű, System-D, mattfehér","-"]
["MEG3400-6052","MERTEN Dupla billentyű, System-D, mokka","MTN3400-6052"]
["MEG3400-6050","MERTEN Dupla billentyű, System-D, nikkel","MTN3400-6050"]
["MTN3400-6033","MERTEN Dupla billentyű, System-D, szahara","-"]
["432525","MERTEN Dupla billentyű, System-M, aktívfehér","MTN432525"]
["433560","MERTEN Dupla billentyű, System-M, alumínium","MTN433560"]
["433514","MERTEN Dupla billentyű, System-M, antracit","MTN433514"]
["MEG3400-0403","MERTEN Dupla billentyű, System-M, fekete","-"]
["433519","MERTEN Dupla billentyű, System-M, mattfehér","-"]
["MTN432519","MERTEN Dupla billentyű, System-M, polárfehér","-"]
["MEG4366-0120","MERTEN Dupla USB gyorstöltő, A+C, 45 W","MTN4366-0120"]
["MEG4366-0140","MERTEN Dupla USB töltő, A+C, 21 W","-"]
["478025","MERTEN Egyes keret csapófedéllel, 2P+F csatlakozóaljzatokhoz, IP44, System-M, aktívfehér","-"]
["478060","MERTEN Egyes keret csapófedéllel, 2P+F csatlakozóaljzatokhoz, IP44, System-M, alumínium","-"]
["478014","MERTEN Egyes keret csapófedéllel, 2P+F csatlakozóaljzatokhoz, IP44, System-M, antracit","-"]
["478019","MERTEN Egyes keret csapófedéllel, 2P+F csatlakozóaljzatokhoz, IP44, System-M, polárfehér","-"]
["MEG4014-1425","MERTEN Egyes kiemelődoboz, M-Smart, aktívfehér","MTN512125"]
["MTN512119","MERTEN Egyes kiemelődoboz, M-Smart, polárfehér","-"]
["MEG4014-6536","MERTEN Egyes kiemelődoboz, System-D, acél","MTN4014-6536"]
["MEG4014-6534","MERTEN Egyes kiemelődoboz, System-D, antracit","MTN4014-6534"]
["MEG4014-6535","MERTEN Egyes kiemelődoboz, System-D, lótuszfehér","MTN4014-6535"]
["MEG4014-6533","MERTEN Egyes kiemelődoboz, System-D, szahara","MTN4014-6533"]
["MTN3501-0000","MERTEN Egypólusú kapcsoló, ellenőrzőfénnyel, csavaros, 16AX","-"]
["MTN3131-0000","MERTEN Egypólusú kapcsoló, jelzőfénnyel, rugós, 10AX","-"]
["MTN3111-0000","MERTEN Egypólusú kapcsoló, rugós, 10AX (101)","-"]
["MEG3560-0000","MERTEN Egypólusú nyomó, jelzőfénnyel, csavaros, 16A","MTN3560-0000"]
["MEG3160-0000","MERTEN Egypólusú nyomó, jelzőfénnyel, rugós, 10A","MTN3160-0000"]
["MEG3154-0000","MERTEN Egypólusú nyomó, nulla csatlakozóval, rugós, 10A","MTN3154-0000"]
["MEG3151-0000","MERTEN Egypólusú nyomó, nyitóérintkezős (NC), nulla csatlakozóval, 10A","MTN3151-0000"]
["MEG3050-0000","MERTEN Egypólusú nyomó, záróérintkezős (NO), csavaros, 10A","MTN3050-0000"]
["MTN3150-0000","MERTEN Egypólusú nyomó, záróérintkezős (NO), rugós, 10A","-"]
["587093","MERTEN Egyszínű LED-es lámpa, fehér","MTN587093"]
["587091","MERTEN Egyszínű LED-es lámpa, piros","MTN587091"]
["587090","MERTEN Egyszínű LED-es lámpa, zöld","MTN587090"]
["MEG4451-0000","MERTEN Elektronikus jelzőbetét csengőhöz, 8-12 V","MTN4451-0000"]
["MEG5142-0000","MERTEN Elektronikus potenciométer, 1-10V","MTN5142-0000"]
["290425","MERTEN EPH csatlakozó, System-M, aktívfehér","MTN290425"]
["MEG2100-0460","MERTEN EPH csatlakozó, System-M, alumínium","-"]
["MEG2100-0414","MERTEN EPH csatlakozó, System-M, antracit","-"]
["298219","MERTEN EPH csatlakozó, System-M, mattfehér","-"]
["290419","MERTEN EPH csatlakozó, System-M, polárfehér","MTN290419"]
["MTN5775-0000","MERTEN Érintőképernyős univerzális termosztát","-"]
["MEG5775-0003","MERTEN Érzékelő (érintős termosztátokhoz)","MTN5775-0003"]
["MEG4540-6036","MERTEN Fedlap, kommunikációs betétekhez, feliratozható, System-D, acél","MTN4540-6036"]
["MEG4540-6034","MERTEN Fedlap, kommunikációs betétekhez, feliratozható, System-D, antracit","MTN4540-6034"]
["MEG4540-6035","MERTEN Fedlap, kommunikációs betétekhez, feliratozható, System-D, lótuszfehér","MTN4540-6035"]
["MEG4540-6052","MERTEN Fedlap, kommunikációs betétekhez, feliratozható, System-D, mokka","MTN4540-6052"]
["MEG4540-6050","MERTEN Fedlap, kommunikációs betétekhez, feliratozható, System-D, nikkel","MTN4540-6050"]
["MTN4540-6033","MERTEN Fedlap, kommunikációs betétekhez, feliratozható, System-D, szahara","-"]
["464925","MERTEN Fedlap, kommunikációs betétekhez, System-M, aktívfehér","MTN464925"]
["464660","MERTEN Fedlap, kommunikációs betétekhez, System-M, alumínium","MTN464660"]
["464614","MERTEN Fedlap, kommunikációs betétekhez, System-M, antracit","MTN464614"]
["464619","MERTEN Fedlap, kommunikációs betétekhez, System-M, mattfehér","-"]
["464919","MERTEN Fedlap, kommunikációs betétekhez, System-M, polárfehér","MTN464919"]
["468825","MERTEN Fedlap, \"high-end\" hangszóró csatlakozókhoz, System-M, aktívfehér","MTN468825"]
["469360","MERTEN Fedlap, \"high-end\" hangszóró csatlakozókhoz, System-M, alumínium","MTN469360"]
["469314","MERTEN Fedlap, \"high-end\" hangszóró csatlakozókhoz, System-M, antracit","MTN469314"]
["469319","MERTEN Fedlap, \"high-end\" hangszóró csatlakozókhoz, System-M, mattfehér","-"]
["468819","MERTEN Fedlap, \"high-end\" hangszóró csatlakozókhoz, System-M, polárfehér","MTN468819"]
["MEG4521-6036","MERTEN Fedlap, 1xRJ45 aljzathoz, döntött, System-D, acél","MTN4521-6036"]
["MEG4521-6034","MERTEN Fedlap, 1xRJ45 aljzathoz, döntött, System-D, antracit","MTN4521-6034"]
["MEG4521-6035","MERTEN Fedlap, 1xRJ45 aljzathoz, döntött, System-D, lótuszfehér","MTN4521-6035"]
["MEG4521-6052","MERTEN Fedlap, 1xRJ45 aljzathoz, döntött, System-D, mokka","MTN4521-6052"]
["MEG4521-6050","MERTEN Fedlap, 1xRJ45 aljzathoz, döntött, System-D, nikkel","MTN4521-6050"]
["MTN4521-6033","MERTEN Fedlap, 1xRJ45 aljzathoz, döntött, System-D, szahara","-"]
["296225","MERTEN Fedlap, 1xRJ45 aljzathoz, döntött, System-M, aktívfehér","MTN296225"]
["298360","MERTEN Fedlap, 1xRJ45 aljzathoz, döntött, System-M, alumínium","MTN298360"]
["298314","MERTEN Fedlap, 1xRJ45 aljzathoz, döntött, System-M, antracit","MTN298314"]
["MEG4521-0403","MERTEN Fedlap, 1xRJ45 aljzathoz, döntött, System-M, fekete","-"]
["298319","MERTEN Fedlap, 1xRJ45 aljzathoz, döntött, System-M, mattfehér","-"]
["MTN296219","MERTEN Fedlap, 1xRJ45 aljzathoz, döntött, System-M, polárfehér","-"]
["MEG4573-0325","MERTEN Fedlap, 1xRJ45 aljzathoz, feliratozható, System-M, aktívfehér","MTN469825"]
["MEG4573-0460","MERTEN Fedlap, 1xRJ45 aljzathoz, feliratozható, System-M, alumínium","MTN4573-0460"]
["MEG4573-0414","MERTEN Fedlap, 1xRJ45 aljzathoz, feliratozható, System-M, antracit","MTN4573-0414"]
["MEG4573-0419","MERTEN Fedlap, 1xRJ45 aljzathoz, feliratozható, System-M, mattfehér","-"]
["MEG4573-0319","MERTEN Fedlap, 1xRJ45 aljzathoz, feliratozható, System-M, polárfehér","MTN469819"]
["MEG4122-0325","MERTEN Fedlap, 2 kimenetes antenna csatlakozóhoz, System-M, aktívfehér","MTN4122-0325"]
["MEG4122-0460","MERTEN Fedlap, 2 kimenetes antenna csatlakozóhoz, System-M, alumínium","MTN4122-0460"]
["MEG4122-0414","MERTEN Fedlap, 2 kimenetes antenna csatlakozóhoz, System-M, antracit","MTN4122-0414"]
["MEG4122-0419","MERTEN Fedlap, 2 kimenetes antenna csatlakozóhoz, System-M, mattfehér","-"]
["MEG4122-0319","MERTEN Fedlap, 2 kimenetes antenna csatlakozóhoz, System-M, polárfehér","MTN4122-0319"]
["MEG4522-6036","MERTEN Fedlap, 2xRJ45 aljzathoz, döntött, System-D, acél","MTN4522-6036"]
["MEG4522-6034","MERTEN Fedlap, 2xRJ45 aljzathoz, döntött, System-D, antracit","MTN4522-6034"]
["MEG4522-6035","MERTEN Fedlap, 2xRJ45 aljzathoz, döntött, System-D, lótuszfehér","MTN4522-6035"]
["MEG4522-6052","MERTEN Fedlap, 2xRJ45 aljzathoz, döntött, System-D, mokka","MTN4522-6052"]
["MEG4522-6050","MERTEN Fedlap, 2xRJ45 aljzathoz, döntött, System-D, nikkel","MTN4522-6050"]
["MTN4522-6033","MERTEN Fedlap, 2xRJ45 aljzathoz, döntött, System-D, szahara","-"]
["296125","MERTEN Fedlap, 2xRJ45 aljzathoz, döntött, System-M, aktívfehér","MTN296125"]
["298060","MERTEN Fedlap, 2xRJ45 aljzathoz, döntött, System-M, alumínium","MTN298060"]
["298014","MERTEN Fedlap, 2xRJ45 aljzathoz, döntött, System-M, antracit","MTN298014"]
["MEG4522-0403","MERTEN Fedlap, 2xRJ45 aljzathoz, döntött, System-M, fekete","-"]
["298019","MERTEN Fedlap, 2xRJ45 aljzathoz, döntött, System-M, mattfehér","-"]
["MTN296119","MERTEN Fedlap, 2xRJ45 aljzathoz, döntött, System-M, polárfehér","-"]
["MEG4574-6036","MERTEN Fedlap, 2xRJ45 aljzathoz, feliratozható, System-D, acél","MTN4574-6036"]
["MEG4574-6034","MERTEN Fedlap, 2xRJ45 aljzathoz, feliratozható, System-D, antracit","MTN4574-6034"]
["MEG4574-6035","MERTEN Fedlap, 2xRJ45 aljzathoz, feliratozható, System-D, lótuszfehér","MTN4574-6035"]
["MTN4574-6037","MERTEN Fedlap, 2xRJ45 aljzathoz, feliratozható, System-D, mattfehér","-"]
["MEG4574-6052","MERTEN Fedlap, 2xRJ45 aljzathoz, feliratozható, System-D, mokka","MTN4574-6052"]
["MEG4574-6050","MERTEN Fedlap, 2xRJ45 aljzathoz, feliratozható, System-D, nikkel","MTN4574-6050"]
["MTN4574-6033","MERTEN Fedlap, 2xRJ45 aljzathoz, feliratozható, System-D, szahara","-"]
["MEG4574-0325","MERTEN Fedlap, 2xRJ45 aljzathoz, feliratozható, System-M, aktívfehér","MTN469925"]
["MEG4574-0460","MERTEN Fedlap, 2xRJ45 aljzathoz, feliratozható, System-M, alumínium","-"]
["MEG4574-0414","MERTEN Fedlap, 2xRJ45 aljzathoz, feliratozható, System-M, antracit","MTN4574-0414"]
["MEG4574-0419","MERTEN Fedlap, 2xRJ45 aljzathoz, feliratozható, System-M, mattfehér","-"]
["MEG4574-0319","MERTEN Fedlap, 2xRJ45 aljzathoz, feliratozható, System-M, polárfehér","MTN469919"]
["MEG4572-6036","MERTEN Fedlap, 2xRJ45 aljzathoz, System-D, acél","MTN4572-6036"]
["MEG4572-6034","MERTEN Fedlap, 2xRJ45 aljzathoz, System-D, antracit","MTN4572-6034"]
["MEG4572-6035","MERTEN Fedlap, 2xRJ45 aljzathoz, System-D, lótuszfehér","MTN4572-6035"]
["MTN4572-6037","MERTEN Fedlap, 2xRJ45 aljzathoz, System-D, mattfehér","-"]
["MEG4572-6052","MERTEN Fedlap, 2xRJ45 aljzathoz, System-D, mokka","MTN4572-6052"]
["MEG4572-6050","MERTEN Fedlap, 2xRJ45 aljzathoz, System-D, nikkel","MTN4572-6050"]
["MTN4572-6033","MERTEN Fedlap, 2xRJ45 aljzathoz, System-D, szahara","-"]
["MEG4564-6036","MERTEN Fedlap, 2xRJ45 moduláris betétekhez, feliratozható, System-D, acél","MTN4564-6036"]
["MEG4564-6034","MERTEN Fedlap, 2xRJ45 moduláris betétekhez, feliratozható, System-D, antracit","MTN4564-6034"]
["MEG4564-6035","MERTEN Fedlap, 2xRJ45 moduláris betétekhez, feliratozható, System-D, lótuszfehér","MTN4564-6035"]
["MTN4564-6037","MERTEN Fedlap, 2xRJ45 moduláris betétekhez, feliratozható, System-D, mattfehér","-"]
["MEG4564-6052","MERTEN Fedlap, 2xRJ45 moduláris betétekhez, feliratozható, System-D, mokka","MTN4564-6052"]
["MEG4564-6050","MERTEN Fedlap, 2xRJ45 moduláris betétekhez, feliratozható, System-D, nikkel","MTN4564-6050"]
["MTN4564-6033","MERTEN Fedlap, 2xRJ45 moduláris betétekhez, feliratozható, System-D, szahara","-"]
["MEG4564-0325","MERTEN Fedlap, 2xRJ45 moduláris betétekhez, feliratozható, System-M, aktívfehér","MTN4564-0325"]
["MEG4564-0460","MERTEN Fedlap, 2xRJ45 moduláris betétekhez, feliratozható, System-M, alumínium","MTN4564-0460"]
["MEG4564-0414","MERTEN Fedlap, 2xRJ45 moduláris betétekhez, feliratozható, System-M, antracit","MTN4564-0414"]
["MEG4564-0403","MERTEN Fedlap, 2xRJ45 moduláris betétekhez, feliratozható, System-M, fekete","-"]
["MEG4564-0419","MERTEN Fedlap, 2xRJ45 moduláris betétekhez, feliratozható, System-M, mattfehér","-"]
["MEG4564-0319","MERTEN Fedlap, 2xRJ45 moduláris betétekhez, feliratozható, System-M, polárfehér","MTN4564-0319"]
["MEG4562-0325","MERTEN Fedlap, 2xRJ45 moduláris betétekhez, System-M, aktívfehér","MTN4562-0325"]
["MEG4562-0460","MERTEN Fedlap, 2xRJ45 moduláris betétekhez, System-M, alumínium","MTN4562-0460"]
["MEG4562-0414","MERTEN Fedlap, 2xRJ45 moduláris betétekhez, System-M, antracit","MTN4562-0414"]
["MEG4562-0419","MERTEN Fedlap, 2xRJ45 moduláris betétekhez, System-M, mattfehér","-"]
["MEG4562-0319","MERTEN Fedlap, 2xRJ45 moduláris betétekhez, System-M, polárfehér","MTN4562-0319"]
["567225","MERTEN Fedlap, 3 állású forgatógombos kapcsolóhoz, System-M, aktívfehér","MTN567225"]
["437360","MERTEN Fedlap, 3 állású forgatógombos kapcsolóhoz, System-M, alumínium","MTN437360"]
["437314","MERTEN Fedlap, 3 állású forgatógombos kapcsolóhoz, System-M, antracit","MTN437314"]
["437319","MERTEN Fedlap, 3 állású forgatógombos kapcsolóhoz, System-M, mattfehér","-"]
["567219","MERTEN Fedlap, 3 állású forgatógombos kapcsolóhoz, System-M, polárfehér","MTN567219"]
["MEG4123-6036","MERTEN Fedlap, 3 kimenetes antenna csatlakozóhoz, System-D, acél","MTN4123-6036"]
["MEG4123-6034","MERTEN Fedlap, 3 kimenetes antenna csatlakozóhoz, System-D, antracit","MTN4123-6034"]
["MEG4123-6035","MERTEN Fedlap, 3 kimenetes antenna csatlakozóhoz, System-D, lótuszfehér","MTN4123-6035"]
["MTN4123-6037","MERTEN Fedlap, 3 kimenetes antenna csatlakozóhoz, System-D, mattfehér","-"]
["MEG4123-6052","MERTEN Fedlap, 3 kimenetes antenna csatlakozóhoz, System-D, mokka","MTN4123-6052"]
["MEG4123-6050","MERTEN Fedlap, 3 kimenetes antenna csatlakozóhoz, System-D, nikkel","MTN4123-6050"]
["MTN4123-6033","MERTEN Fedlap, 3 kimenetes antenna csatlakozóhoz, System-D, szahara","-"]
["296725","MERTEN Fedlap, 3 kimenetes antenna csatlakozóhoz, System-M, aktívfehér","MTN296725"]
["297560","MERTEN Fedlap, 3 kimenetes antenna csatlakozóhoz, System-M, alumínium","MTN297560"]
["297514","MERTEN Fedlap, 3 kimenetes antenna csatlakozóhoz, System-M, antracit","MTN297514"]
["MEG4123-0403","MERTEN Fedlap, 3 kimenetes antenna csatlakozóhoz, System-M, fekete","-"]
["297519","MERTEN Fedlap, 3 kimenetes antenna csatlakozóhoz, System-M, mattfehér","-"]
["MTN296719","MERTEN Fedlap, 3 kimenetes antenna csatlakozóhoz, System-M, polárfehér","-"]
["MEG4450-0325","MERTEN Fedlap, akusztikus jelzőkészülékekhez, System-M, aktívfehér","-"]
["MEG4450-0460","MERTEN Fedlap, akusztikus jelzőkészülékekhez, System-M, alumínium","-"]
["MEG4450-0414","MERTEN Fedlap, akusztikus jelzőkészülékekhez, System-M, antracit","-"]
["MEG4450-0419","MERTEN Fedlap, akusztikus jelzőkészülékekhez, System-M, mattfehér","-"]
["MEG4450-0319","MERTEN Fedlap, akusztikus jelzőkészülékekhez, System-M, polárfehér","-"]
["MEG2109-3436","MERTEN Fedlap, borotva aljzathoz, System-D, acél","-"]
["MEG2109-3434","MERTEN Fedlap, borotva aljzathoz, System-D, antracit","-"]
["MEG2109-3435","MERTEN Fedlap, borotva aljzathoz, System-D, lótuszfehér","MTN2109-3435"]
["MEG2109-3452","MERTEN Fedlap, borotva aljzathoz, System-D, mokka","-"]
["MEG2109-3450","MERTEN Fedlap, borotva aljzathoz, System-D, nikkel","-"]
["213625","MERTEN Fedlap, borotva aljzathoz, System-M, aktívfehér","MTN213625"]
["213560","MERTEN Fedlap, borotva aljzathoz, System-M, alumínium","MTN213560"]
["213514","MERTEN Fedlap, borotva aljzathoz, System-M, antracit","MTN213514"]
["213519","MERTEN Fedlap, borotva aljzathoz, System-M, mattfehér","-"]
["213619","MERTEN Fedlap, borotva aljzathoz, System-M, polárfehér","MTN213619"]
["MTN2120-6036","MERTEN Fedlap, brit csatlakozóaljzathoz, System-D, acél","-"]
["MTN2120-6034","MERTEN Fedlap, brit csatlakozóaljzathoz, System-D, antracit","-"]
["MTN2120-6035","MERTEN Fedlap, brit csatlakozóaljzathoz, System-D, lótuszfehér","-"]
["MTN2120-6052","MERTEN Fedlap, brit csatlakozóaljzathoz, System-D, mokka","-"]
["MTN2120-6050","MERTEN Fedlap, brit csatlakozóaljzathoz, System-D, nikkel","-"]
["MTN2120-6033","MERTEN Fedlap, brit csatlakozóaljzathoz, System-D, szahara","-"]
["MTN2120-0325","MERTEN Fedlap, brit csatlakozóaljzathoz, System-M, aktívfehér","-"]
["MTN2120-0460","MERTEN Fedlap, brit csatlakozóaljzathoz, System-M, alumínium","-"]
["MTN2120-0414","MERTEN Fedlap, brit csatlakozóaljzathoz, System-M, antracit","-"]
["MTN2120-0319","MERTEN Fedlap, brit csatlakozóaljzathoz, System-M, polárfehér","-"]
["MEG5775-6036","MERTEN Fedlap, érintőképernyős termosztáthoz, System-D, acél","MTN5775-6036"]
["MEG5775-6034","MERTEN Fedlap, érintőképernyős termosztáthoz, System-D, antracit","MTN5775-6034"]
["MEG5775-6035","MERTEN Fedlap, érintőképernyős termosztáthoz, System-D, lótuszfehér","MTN5775-6035"]
["MEG5775-6052","MERTEN Fedlap, érintőképernyős termosztáthoz, System-D, mokka","MTN5775-6052"]
["MEG5775-6050","MERTEN Fedlap, érintőképernyős termosztáthoz, System-D, nikkel","MTN5775-6050"]
["MTN5775-6033","MERTEN Fedlap, érintőképernyős termosztáthoz, System-D, szahara","-"]
["MEG5775-0325","MERTEN Fedlap, érintőképernyős termosztáthoz, System-M, aktívfehér","MTN5775-0325"]
["MEG5775-0460","MERTEN Fedlap, érintőképernyős termosztáthoz, System-M, alumínium","MTN5775-0460"]
["MEG5775-0414","MERTEN Fedlap, érintőképernyős termosztáthoz, System-M, antracit","MTN5775-0414"]
["MEG5775-0403","MERTEN Fedlap, érintőképernyős termosztáthoz, System-M, fekete","-"]
["MEG5775-0419","MERTEN Fedlap, érintőképernyős termosztáthoz, System-M, mattfehér","-"]
["MEG5775-0319","MERTEN Fedlap, érintőképernyős termosztáthoz, System-M, polárfehér","MTN5775-0319"]
["MEG5251-6036","MERTEN Fedlap, fordulatszám-szabályozóhoz, System-D, acél","MTN5251-6036"]
["MEG5251-6034","MERTEN Fedlap, fordulatszám-szabályozóhoz, System-D, antracit","MTN5251-6034"]
["MEG5251-6035","MERTEN Fedlap, fordulatszám-szabályozóhoz, System-D, lótuszfehér","MTN5251-6035"]
["MEG5251-6052","MERTEN Fedlap, fordulatszám-szabályozóhoz, System-D, mokka","MTN5251-6052"]
["MEG5251-6050","MERTEN Fedlap, fordulatszám-szabályozóhoz, System-D, nikkel","MTN5251-6050"]
["MTN5251-6033","MERTEN Fedlap, fordulatszám-szabályozóhoz, System-D, szahara","-"]
["MEG5251-0325","MERTEN Fedlap, fordulatszám-szabályozóhoz, System-M, aktívfehér","MTN5251-0325"]
["MEG5251-0460","MERTEN Fedlap, fordulatszám-szabályozóhoz, System-M, alumínium","MTN5251-0460"]
["MEG5251-0414","MERTEN Fedlap, fordulatszám-szabályozóhoz, System-M, antracit","MTN5251-0414"]
["MEG5251-0419","MERTEN Fedlap, fordulatszám-szabályozóhoz, System-M, mattfehér","-"]
["MEG5251-0319","MERTEN Fedlap, fordulatszám-szabályozóhoz, System-M, polárfehér","MTN5251-0319"]
["MEG5250-6036","MERTEN Fedlap, forgatógombos fényerőszabályzóhoz, System-D, acél","MTN5250-6036"]
["MEG5250-6034","MERTEN Fedlap, forgatógombos fényerőszabályzóhoz, System-D, antracit","MTN5250-6034"]
["MEG5250-6035","MERTEN Fedlap, forgatógombos fényerőszabályzóhoz, System-D, lótuszfehér","MTN5250-6035"]
["MEG5250-6052","MERTEN Fedlap, forgatógombos fényerőszabályzóhoz, System-D, mokka","MTN5250-6052"]
["MEG5250-6050","MERTEN Fedlap, forgatógombos fényerőszabályzóhoz, System-D, nikkel","MTN5250-6050"]
["MTN5250-6033","MERTEN Fedlap, forgatógombos fényerőszabályzóhoz, System-D, szahara","-"]
["MEG5250-0325","MERTEN Fedlap, forgatógombos fényerőszabályzóhoz, System-M, aktívfehér","MTN5250-0325"]
["MEG5250-0460","MERTEN Fedlap, forgatógombos fényerőszabályzóhoz, System-M, alumínium","MTN5250-0460"]
["MEG5250-0414","MERTEN Fedlap, forgatógombos fényerőszabályzóhoz, System-M, antracit","MTN5250-0414"]
["MEG5250-0403","MERTEN Fedlap, forgatógombos fényerőszabályzóhoz, System-M, fekete","-"]
["MEG5250-0419","MERTEN Fedlap, forgatógombos fényerőszabályzóhoz, System-M, mattfehér","-"]
["MEG5250-0319","MERTEN Fedlap, forgatógombos fényerőszabályzóhoz, System-M, polárfehér","MTN5250-0319"]
["MEG3875-6036","MERTEN Fedlap, forgatógombos redőnynyomóhoz, System-D, acél","MTN3875-6036"]
["MEG3875-6034","MERTEN Fedlap, forgatógombos redőnynyomóhoz, System-D, antracit","MTN3875-6034"]
["MEG3875-6035","MERTEN Fedlap, forgatógombos redőnynyomóhoz, System-D, lótuszfehér","MTN3875-6035"]
["MEG3875-6052","MERTEN Fedlap, forgatógombos redőnynyomóhoz, System-D, mokka","MTN3875-6052"]
["MEG3875-6050","MERTEN Fedlap, forgatógombos redőnynyomóhoz, System-D, nikkel","MTN3875-6050"]
["MTN3875-6033","MERTEN Fedlap, forgatógombos redőnynyomóhoz, System-D, szahara","-"]
["567125","MERTEN Fedlap, forgatógombos redőnynyomóhoz, System-M, aktívfehér","MTN567125"]
["569860","MERTEN Fedlap, forgatógombos redőnynyomóhoz, System-M, alumínium","MTN569860"]
["569814","MERTEN Fedlap, forgatógombos redőnynyomóhoz, System-M, antracit","MTN569814"]
["569819","MERTEN Fedlap, forgatógombos redőnynyomóhoz, System-M, mattfehér","-"]
["567119","MERTEN Fedlap, forgatógombos redőnynyomóhoz, System-M, polárfehér","MTN567119"]
["MTN567325","MERTEN Fedlap, forgatógombos ventilátor kapcsolóhoz, System-M, aktívfehér ","-"]
["MTN437160","MERTEN Fedlap, forgatógombos ventilátor kapcsolóhoz, System-M, alumínium","-"]
["MTN437114","MERTEN Fedlap, forgatógombos ventilátor kapcsolóhoz, System-M, antracit","-"]
["MTN567319","MERTEN Fedlap, forgatógombos ventilátor kapcsolóhoz, System-M, polárfehér","-"]
["MEG3854-6036","MERTEN Fedlap, hotelkártya kapcsolóhoz, System-D, acél","MTN3854-6036"]
["MEG3854-6034","MERTEN Fedlap, hotelkártya kapcsolóhoz, System-D, antracit","MTN3854-6034"]
["MEG3854-6035","MERTEN Fedlap, hotelkártya kapcsolóhoz, System-D, lótuszfehér","MTN3854-6035"]
["MTN3854-6037","MERTEN Fedlap, hotelkártya kapcsolóhoz, System-D, mattfehér","-"]
["MEG3854-6052","MERTEN Fedlap, hotelkártya kapcsolóhoz, System-D, mokka","MTN3854-6052"]
["MEG3854-6050","MERTEN Fedlap, hotelkártya kapcsolóhoz, System-D, nikkel","MTN3854-6050"]
["MTN3854-6033","MERTEN Fedlap, hotelkártya kapcsolóhoz, System-D, szahara","-"]
["315625","MERTEN Fedlap, hotelkártya kapcsolóhoz, System-M, aktívfehér","MTN315625"]
["315460","MERTEN Fedlap, hotelkártya kapcsolóhoz, System-M, alumínium","MTN315460"]
["315414","MERTEN Fedlap, hotelkártya kapcsolóhoz, System-M, antracit","MTN315414"]
["MEG3854-0403","MERTEN Fedlap, hotelkártya kapcsolóhoz, System-M, fekete","-"]
["315419","MERTEN Fedlap, hotelkártya kapcsolóhoz, System-M, mattfehér","-"]
["315619","MERTEN Fedlap, hotelkártya kapcsolóhoz, System-M, polárfehér","MTN315619"]
["MEG3380-0325","MERTEN Fedlap, húzózsinóros kapcsolókhoz, System-M, aktívfehér","MTN3380-0325"]
["MEG3380-0460","MERTEN Fedlap, húzózsinóros kapcsolókhoz, System-M, alumínium","MTN3380-0460"]
["MEG3380-0414","MERTEN Fedlap, húzózsinóros kapcsolókhoz, System-M, antracit","MTN3380-0414"]
["MEG3380-0419","MERTEN Fedlap, húzózsinóros kapcsolókhoz, System-M, mattfehér","-"]
["MEG3380-0319","MERTEN Fedlap, húzózsinóros kapcsolókhoz, System-M, polárfehér","MTN3380-0319"]
["567525","MERTEN Fedlap, időkapcsolóhoz (120p), System-M, aktívfehér","MTN567525"]
["539260","MERTEN Fedlap, időkapcsolóhoz (120p), System-M, alumínium","MTN539260"]
["539214","MERTEN Fedlap, időkapcsolóhoz (120p), System-M, antracit","MTN539214"]
["539219","MERTEN Fedlap, időkapcsolóhoz (120p), System-M, mattfehér","-"]
["567519","MERTEN Fedlap, időkapcsolóhoz (120p), System-M, polárfehér","MTN567519"]
["567425","MERTEN Fedlap, időkapcsolóhoz (15p), System-M, aktívfehér","MTN567425"]
["539060","MERTEN Fedlap, időkapcsolóhoz (15p), System-M, alumínium","MTN539060"]
["539014","MERTEN Fedlap, időkapcsolóhoz (15p), System-M, antracit","MTN539014"]
["539019","MERTEN Fedlap, időkapcsolóhoz (15p), System-M, mattfehér","-"]
["567419","MERTEN Fedlap, időkapcsolóhoz (15p), System-M, polárfehér","MTN567419"]
["MTN2122-6036","MERTEN Fedlap, kapcsolható brit csatlakozóaljzathoz, System-D, acél","-"]
["MTN2122-6034","MERTEN Fedlap, kapcsolható brit csatlakozóaljzathoz, System-D, antracit","-"]
["MTN2122-6035","MERTEN Fedlap, kapcsolható brit csatlakozóaljzathoz, System-D, lótuszfehér","-"]
["MTN2122-6052","MERTEN Fedlap, kapcsolható brit csatlakozóaljzathoz, System-D, mokka","-"]
["MTN2122-6050","MERTEN Fedlap, kapcsolható brit csatlakozóaljzathoz, System-D, nikkel","-"]
["MTN2122-6033","MERTEN Fedlap, kapcsolható brit csatlakozóaljzathoz, System-D, szahara","-"]
["MTN2170-6036","MERTEN Fedlap, kapcsolható multistandard csatlakozóaljzathoz, System-D, acél","-"]
["MTN2170-6034","MERTEN Fedlap, kapcsolható multistandard csatlakozóaljzathoz, System-D, antracit","-"]
["MTN2170-6035","MERTEN Fedlap, kapcsolható multistandard csatlakozóaljzathoz, System-D, lótuszfehér","-"]
["MTN2170-6052","MERTEN Fedlap, kapcsolható multistandard csatlakozóaljzathoz, System-D, mokka","-"]
["MTN2170-6050","MERTEN Fedlap, kapcsolható multistandard csatlakozóaljzathoz, System-D, nikkel","-"]
["MTN2170-6033","MERTEN Fedlap, kapcsolható multistandard csatlakozóaljzathoz, System-D, szahara","-"]
["534825","MERTEN Fedlap, kapcsolós termosztátokhoz, System-M, aktívfehér","MTN534825"]
["536160","MERTEN Fedlap, kapcsolós termosztátokhoz, System-M, alumínium","MTN536160"]
["536114","MERTEN Fedlap, kapcsolós termosztátokhoz, System-M, antracit","MTN536114"]
["MEG5760-0403","MERTEN Fedlap, kapcsolós termosztátokhoz, System-M, fekete","-"]
["536119","MERTEN Fedlap, kapcsolós termosztátokhoz, System-M, mattfehér","-"]
["534819","MERTEN Fedlap, kapcsolós termosztátokhoz, System-M, polárfehér","MTN534819"]
["MEG3886-6036","MERTEN Fedlap, kulcsos kapcsolókhoz, System-D, acél","-"]
["MEG3886-6034","MERTEN Fedlap, kulcsos kapcsolókhoz, System-D, antracit","-"]
["MEG3886-6035","MERTEN Fedlap, kulcsos kapcsolókhoz, System-D, lótuszfehér","-"]
["MEG3886-6052","MERTEN Fedlap, kulcsos kapcsolókhoz, System-D, mokka","-"]
["MEG3886-6050","MERTEN Fedlap, kulcsos kapcsolókhoz, System-D, nikkel","-"]
["319525","MERTEN Fedlap, kulcsos kapcsolókhoz, System-M, aktívfehér","MTN319525"]
["318160","MERTEN Fedlap, kulcsos kapcsolókhoz, System-M, alumínium","MTN318160"]
["318114","MERTEN Fedlap, kulcsos kapcsolókhoz, System-M, antracit","MTN318114"]
["318119","MERTEN Fedlap, kulcsos kapcsolókhoz, System-M, mattfehér","-"]
["319519","MERTEN Fedlap, kulcsos kapcsolókhoz, System-M, polárfehér","MTN319519"]
["MEG3883-6036","MERTEN Fedlap, kulcsos redőnyvezérlőhöz, System-D, acél","-"]
["MEG3883-6034","MERTEN Fedlap, kulcsos redőnyvezérlőhöz, System-D, antracit","-"]
["MEG3883-6035","MERTEN Fedlap, kulcsos redőnyvezérlőhöz, System-D, lótuszfehér","-"]
["MEG3883-6052","MERTEN Fedlap, kulcsos redőnyvezérlőhöz, System-D, mokka","-"]
["MEG3883-6050","MERTEN Fedlap, kulcsos redőnyvezérlőhöz, System-D, nikkel","-"]
["319425","MERTEN Fedlap, kulcsos redőnyvezérlőhöz, System-M, aktívfehér","MTN319425"]
["319360","MERTEN Fedlap, kulcsos redőnyvezérlőhöz, System-M, alumínium","MTN319360"]
["319314","MERTEN Fedlap, kulcsos redőnyvezérlőhöz, System-M, antracit","MTN319314"]
["319319","MERTEN Fedlap, kulcsos redőnyvezérlőhöz, System-M, mattfehér","-"]
["319419","MERTEN Fedlap, kulcsos redőnyvezérlőhöz, System-M, polárfehér","MTN319419"]
["587425","MERTEN Fedlap, LED-es lámpákhoz, testreszabható, System-M, aktívfehér","MTN587425"]
["587419","MERTEN Fedlap, LED-es lámpákhoz, testreszabható, System-M, polárfehér","MTN587419"]
["534925","MERTEN Fedlap, padlótermosztáthoz, System-M, aktívfehér","MTN534925"]
["535860","MERTEN Fedlap, padlótermosztáthoz, System-M, alumínium","MTN535860"]
["535814","MERTEN Fedlap, padlótermosztáthoz, System-M, antracit","MTN535814"]
["535819","MERTEN Fedlap, padlótermosztáthoz, System-M, mattfehér","-"]
["534919","MERTEN Fedlap, padlótermosztáthoz, System-M, polárfehér","MTN534919"]
["MEG4250-6036","MERTEN Fedlap, többfunkciós, feliratozható, System-D, acél","MTN4250-6036"]
["MEG4250-6034","MERTEN Fedlap, többfunkciós, feliratozható, System-D, antracit","MTN4250-6034"]
["MEG4250-6035","MERTEN Fedlap, többfunkciós, feliratozható, System-D, lótuszfehér","MTN4250-6035"]
["MTN4250-6037","MERTEN Fedlap, többfunkciós, feliratozható, System-D, mattfehér","-"]
["MEG4250-6052","MERTEN Fedlap, többfunkciós, feliratozható, System-D, mokka","MTN4250-6052"]
["MEG4250-6050","MERTEN Fedlap, többfunkciós, feliratozható, System-D, nikkel","MTN4250-6050"]
["MTN4250-6033","MERTEN Fedlap, többfunkciós, feliratozható, System-D, szahara","-"]
["296025","MERTEN Fedlap, többfunkciós, System-M, aktívfehér","MTN296025"]
["297960","MERTEN Fedlap, többfunkciós, System-M, alumínium","MTN297960"]
["297914","MERTEN Fedlap, többfunkciós, System-M, antracit","MTN297914"]
["MEG4250-0403","MERTEN Fedlap, többfunkciós, System-M, fekete","-"]
["297919","MERTEN Fedlap, többfunkciós, System-M, mattfehér","-"]
["296019","MERTEN Fedlap, többfunkciós, System-M, polárfehér","MTN296019"]
["MEG4367-6036","MERTEN Fedlap, USB töltőkhöz, System-D, acél","MTN4367-6036"]
["MEG4367-6034","MERTEN Fedlap, USB töltőkhöz, System-D, antracit","MTN4367-6034"]
["MEG4367-6035","MERTEN Fedlap, USB töltőkhöz, System-D, lótuszfehér","MTN4367-6035"]
["MTN4367-6037","MERTEN Fedlap, USB töltőkhöz, System-D, mattfehér","-"]
["MEG4367-6052","MERTEN Fedlap, USB töltőkhöz, System-D, mokka","MTN4367-6052"]
["MEG4367-6050","MERTEN Fedlap, USB töltőkhöz, System-D, nikkel","MTN4367-6050"]
["MTN4367-6033","MERTEN Fedlap, USB töltőkhöz, System-D, szahara","-"]
["MEG4367-0325","MERTEN Fedlap, USB töltőkhöz, System-M, aktívfehér","MTN4367-0325"]
["MEG4367-0460","MERTEN Fedlap, USB töltőkhöz, System-M, alumínium","MTN4367-0460"]
["MEG4367-0414","MERTEN Fedlap, USB töltőkhöz, System-M, antracit","MTN4367-0414"]
["MEG4367-0403","MERTEN Fedlap, USB töltőkhöz, System-M, fekete","-"]
["MEG4367-0319","MERTEN Fedlap, USB töltőkhöz, System-M, polárfehér","MTN4367-0319"]
["MTN2125-6036","MERTEN Fedlap, USB töltős, kapcsolható brit csatlakozóaljzathoz, System-D, acél","-"]
["MTN2125-6034","MERTEN Fedlap, USB töltős, kapcsolható brit csatlakozóaljzathoz, System-D, antracit","-"]
["MTN2125-6035","MERTEN Fedlap, USB töltős, kapcsolható brit csatlakozóaljzathoz, System-D, lótuszfehér","-"]
["MTN2125-6052","MERTEN Fedlap, USB töltős, kapcsolható brit csatlakozóaljzathoz, System-D, mokka","-"]
["MTN2125-6050","MERTEN Fedlap, USB töltős, kapcsolható brit csatlakozóaljzathoz, System-D, nikkel","-"]
["MTN2125-6033","MERTEN Fedlap, USB töltős, kapcsolható brit csatlakozóaljzathoz, System-D, szahara","-"]
["MTN2175-6036","MERTEN Fedlap, USB töltős, kapcsolható multistandard csatlakozóaljzathoz, System-D, acél","-"]
["MTN2175-6034","MERTEN Fedlap, USB töltős, kapcsolható multistandard csatlakozóaljzathoz, System-D, antracit","-"]
["MTN2175-6035","MERTEN Fedlap, USB töltős, kapcsolható multistandard csatlakozóaljzathoz, System-D, lótuszfehér","-"]
["MTN2175-6052","MERTEN Fedlap, USB töltős, kapcsolható multistandard csatlakozóaljzathoz, System-D, mokka","-"]
["MTN2175-6050","MERTEN Fedlap, USB töltős, kapcsolható multistandard csatlakozóaljzathoz, System-D, nikkel","-"]
["MTN2175-6033","MERTEN Fedlap, USB töltős, kapcsolható multistandard csatlakozóaljzathoz, System-D, szahara","-"]
["534725","MERTEN Fedlap, váltóérintkezős termosztáthoz, System-M, aktívfehér","MTN534725"]
["536260","MERTEN Fedlap, váltóérintkezős termosztáthoz, System-M, alumínium","MTN536260"]
["536214","MERTEN Fedlap, váltóérintkezős termosztáthoz, System-M, antracit","MTN536214"]
["MEG5762-0403","MERTEN Fedlap, váltóérintkezős termosztáthoz, System-M, fekete","-"]
["536219","MERTEN Fedlap, váltóérintkezős termosztáthoz, System-M, mattfehér","-"]
["534719","MERTEN Fedlap, váltóérintkezős termosztáthoz, System-M, polárfehér","MTN534719"]
["MEG4420-0325","MERTEN Fedlap, vészvilágításhoz, System-M, aktívfehér","MTN353225"]
["MEG4420-0460","MERTEN Fedlap, vészvilágításhoz, System-M, alumínium","MTN353060"]
["MEG4420-0414","MERTEN Fedlap, vészvilágításhoz, System-M, antracit","MTN353014"]
["MEG4420-0419","MERTEN Fedlap, vészvilágításhoz, System-M, mattfehér","-"]
["MEG4420-0319","MERTEN Fedlap, vészvilágításhoz, System-M, polárfehér","-"]
["468025","MERTEN Fedlap, XLR csatlakozókhoz, System-M, aktívfehér","MTN468025"]
["468960","MERTEN Fedlap, XLR csatlakozókhoz, System-M, alumínium","MTN468960"]
["468914","MERTEN Fedlap, XLR csatlakozókhoz, System-M, antracit","MTN468914"]
["468919","MERTEN Fedlap, XLR csatlakozókhoz, System-M, mattfehér","-"]
["468019","MERTEN Fedlap, XLR csatlakozókhoz, System-M, polárfehér","MTN468019"]
["MEG3365-6036","MERTEN Feliratozható billentyű, csengőjellel, System-D, acél","MTN3365-6036"]
["MEG3365-6034","MERTEN Feliratozható billentyű, csengőjellel, System-D, antracit","MTN3365-6034"]
["MEG3365-6035","MERTEN Feliratozható billentyű, csengőjellel, System-D, lótuszfehér","MTN3365-6035"]
["MTN3365-6037","MERTEN Feliratozható billentyű, csengőjellel, System-D, mattfehér","-"]
["MEG3365-6052","MERTEN Feliratozható billentyű, csengőjellel, System-D, mokka","MTN3365-6052"]
["MEG3365-6050","MERTEN Feliratozható billentyű, csengőjellel, System-D, nikkel","MTN3365-6050"]
["MTN3365-6033","MERTEN Feliratozható billentyű, csengőjellel, System-D, szahara","-"]
["MEG3365-0325","MERTEN Feliratozható billentyű, csengőjellel, System-M, aktívfehér","MTN3365-0325"]
["MEG3365-0460","MERTEN Feliratozható billentyű, csengőjellel, System-M, alumínium","MTN3365-0460"]
["MEG3365-0414","MERTEN Feliratozható billentyű, csengőjellel, System-M, antracit","MTN3365-0414"]
["MEG3365-0419","MERTEN Feliratozható billentyű, csengőjellel, System-M, mattfehér","-"]
["MEG3365-0319","MERTEN Feliratozható billentyű, csengőjellel, System-M, polárfehér","MTN3365-0319"]
["434725","MERTEN Feliratozható billentyű, fényjelzős funkciókhoz, System-M, aktívfehér","MTN434725"]
["434660","MERTEN Feliratozható billentyű, fényjelzős funkciókhoz, System-M, alumínium","MTN434660"]
["434614","MERTEN Feliratozható billentyű, fényjelzős funkciókhoz, System-M, antracit","MTN434614"]
["434619","MERTEN Feliratozható billentyű, fényjelzős funkciókhoz, System-M, mattfehér","-"]
["MEG3370-0302","MERTEN Feliratozható billentyű, fényjelzős funkciókhoz, System-M, narancs","MTN3370-0302"]
["MEG3370-0306","MERTEN Feliratozható billentyű, fényjelzős funkciókhoz, System-M, piros","MTN3370-0306"]
["434719","MERTEN Feliratozható billentyű, fényjelzős funkciókhoz, System-M, polárfehér","MTN434719"]
["MEG3370-0307","MERTEN Feliratozható billentyű, fényjelzős funkciókhoz, System-M, sárga","MTN3370-0307"]
["MEG3370-0304","MERTEN Feliratozható billentyű, fényjelzős funkciókhoz, System-M, zöld","MTN3370-0304"]
["MEG3360-6036","MERTEN Feliratozható billentyű, System-D, acél","MTN3360-6036"]
["MEG3360-6034","MERTEN Feliratozható billentyű, System-D, antracit","MTN3360-6034"]
["MEG3360-6035","MERTEN Feliratozható billentyű, System-D, lótuszfehér","MTN3360-6035"]
["MTN3360-6037","MERTEN Feliratozható billentyű, System-D, mattfehér","-"]
["MEG3360-6052","MERTEN Feliratozható billentyű, System-D, mokka","MTN3360-6052"]
["MEG3360-6050","MERTEN Feliratozható billentyű, System-D, nikkel","MTN3360-6050"]
["MTN3360-6033","MERTEN Feliratozható billentyű, System-D, szahara","-"]
["432325","MERTEN Feliratozható billentyű, System-M, aktívfehér","MTN432325"]
["433360","MERTEN Feliratozható billentyű, System-M, alumínium","MTN433360"]
["433314","MERTEN Feliratozható billentyű, System-M, antracit","MTN433314"]
["433319","MERTEN Feliratozható billentyű, System-M, mattfehér","-"]
["432319","MERTEN Feliratozható billentyű, System-M, polárfehér","MTN432319"]
["580691","MERTEN Fény/alkonyérzékelő","MTN580691"]
["MEG5143-0000","MERTEN Fordulatszám-szabályozó, 20-400 VA","MTN5143-0000"]
["MEG5136-0000","MERTEN Forgatógombos fényerőszabályzó, kapacitív terhelésekhez, 20-315 W","MTN5136-0000"]
["MEG5146-0000","MERTEN Forgatógombos LED fényerőszabályzó, 3 vezetékes, 0-200 W","MTN5146-0000"]
["MTN5134-0000","MERTEN Forgatógombos LED fényerőszabályzó, 4-200 VA","-"]
["317200","MERTEN Forgatógombos redőnynyomó, 10A","MTN317200"]
["MTN317100","MERTEN Forgatógombos ventilátor kapcsoló, 10A","-"]
["MEG4381-0303","MERTEN Hangszóró, System-M, fekete","-"]
["467014","MERTEN Hangszórócsatlakozó, dupla, antracit","MTN467014"]
["467019","MERTEN Hangszórócsatlakozó, dupla, polárfehér","MTN467019"]
["466919","MERTEN Hangszórócsatlakozó, egyes, polárfehér","MTN466919"]
["MEG4034-1425","MERTEN Hármas kiemelődoboz, M-Smart, aktívfehér","MTN512325"]
["512319","MERTEN Hármas kiemelődoboz, M-Smart, polárfehér","MTN512319"]
["MEG4034-6536","MERTEN Hármas kiemelődoboz, System-D, acél","MTN4034-6536"]
["MEG4034-6534","MERTEN Hármas kiemelődoboz, System-D, antracit","MTN4034-6534"]
["MEG4034-6535","MERTEN Hármas kiemelődoboz, System-D, lótuszfehér","MTN4034-6535"]
["MTN4034-6533","MERTEN Hármas kiemelődoboz, System-D, szahara","-"]
["MEG4583-0000","MERTEN HDMI csatlakozó","MTN4583-0000"]
["464387","MERTEN High-end hangszóró csatlakozó betét","MTN464387"]
["MEG3182-0000","MERTEN Húzózsinóros kétpólusú kapcsoló, rugós, 10AX","MTN3182-0000"]
["MEG3184-0000","MERTEN Húzózsinóros nyomó, nulla csatlakozással, rugós, 10A","MTN3184-0000"]
["MEG3186-0000","MERTEN Húzózsinóros váltókapcsoló, rugós, 10AX","MTN3186-0000"]
["538200","MERTEN Időkapcsoló betét, 2 pólusú, 120 perces","MTN538200"]
["538000","MERTEN Időkapcsoló betét, 2 pólusú, 15 perces","MTN538000"]
["MEG3341-1406","MERTEN Jumbo, az óriáskapcsoló, váltókapcsoló, 10AX, piros","MTN3341-1406"]
["MEG3341-1419","MERTEN Jumbo, az óriáskapcsoló, váltókapcsoló, 10AX, polárfehér","MTN3341-1419"]
["296325","MERTEN Kábelkivezető, System-M, aktívfehér","-"]
["295660","MERTEN Kábelkivezető, System-M, alumínium","MTN295560"]
["295614","MERTEN Kábelkivezető, System-M, antracit","-"]
["MEG4071-0403","MERTEN Kábelkivezető, System-M, fekete","-"]
["295619","MERTEN Kábelkivezető, System-M, mattfehér","-"]
["296319","MERTEN Kábelkivezető, System-M, polárfehér","-"]
["MEG3760-0000","MERTEN Kártyás nyomó (NO), nulla csatlakozóval, jelzőfénnyel, rugós, 6A","MTN3760-0000"]
["MEG3754-0000","MERTEN Kártyás nyomó (NO), nulla csatlakozóval, rugós, 6A","MTN3754-0000"]
["MEG3137-0000","MERTEN Keresztkapcsoló, jelzőfénnyel, rugós, 10AX","MTN3137-0000"]
["MTN3117-0000","MERTEN Keresztkapcsoló, rugós, 10AX (107)","-"]
["MEG3502-0000","MERTEN Kétpólusú kapcsoló, ellenőrzőfénnyel, csavaros, 16AX","MTN3502-0000"]
["MEG3102-0000","MERTEN Kétpólusú kapcsoló, ellenőrzőfénnyel, rugós, 10AX","MTN3102-0000"]
["MEG3602-0000","MERTEN Kétpólusú kapcsoló, ellenőrzőfénnyel, rugós, 16AX","MTN3602-0000"]
["MEG3112-0000","MERTEN Kétpólusú kapcsoló, rugós, 10AX (102)","MTN3112-0000"]
["MEG3612-0000","MERTEN Kétpólusú kapcsoló, rugós, 16AX","MTN3612-0000"]
["MEG4024-1425","MERTEN Kettes kiemelődoboz, M-Smart, aktívfehér","MTN512225"]
["MTN512219","MERTEN Kettes kiemelődoboz, M-Smart, polárfehér","-"]
["MEG4024-6536","MERTEN Kettes kiemelődoboz, System-D, acél","MTN4024-6536"]
["MEG4024-6534","MERTEN Kettes kiemelődoboz, System-D, antracit","MTN4024-6534"]
["MEG4024-6535","MERTEN Kettes kiemelődoboz, System-D, lótuszfehér","MTN4024-6535"]
["MEG4024-6533","MERTEN Kettes kiemelődoboz, System-D, szahara","MTN4024-6533"]
["MEG3153-0000","MERTEN Kettős nyomó, egy záró-, és egy nyitóérintkezővel, rugós, 10A","MTN3153-0000"]
["MEG3165-0000","MERTEN Kettős nyomó, jelzőfénnyel, záróérintkezős (NO), rugós, 10A","MTN3165-0000"]
["MEG3055-0000","MERTEN Kettős nyomó, záróérintkezős (NO), csavaros, 10A","MTN3055-0000"]
["MTN3155-0000","MERTEN Kettős nyomó, záróérintkezős (NO), rugós, 10A","-"]
["MEG3059-0000","MERTEN Kettős váltóérintkezős nyomó, csavaros, 10A","MTN3059-0000"]
["MEG3159-0000","MERTEN Kettős váltóérintkezős nyomó, rugós, 10A","MTN3159-0000"]
["MEG3526-0000","MERTEN Kettős váltókapcsoló, csavaros, 16AX","MTN3526-0000"]
["MTN3126-0000","MERTEN Kettős váltókapcsoló, rugós, 10AX (106+6)","-"]
["MEG3626-0000","MERTEN Kettős váltókapcsoló, rugós, 16AX","MTN3626-0000"]
["MEG4580-0001","MERTEN Keystone adapter","MTN4580-0001"]
["MEG4586-0001","MERTEN Keystone BNC-F csatlakozó","MTN4586-0001"]
["MEG4583-0001","MERTEN Keystone HDMI csatlakozó","MTN4583-0001"]
["MEG4583-0002","MERTEN Keystone HDMI csatlakozó, kábellel","-"]
["MEG4582-0001","MERTEN Keystone USB 3.0 adatcsatlakozó","MTN4582-0001"]
["318501","MERTEN Kulcsos redőnykapcsoló, 10A","MTN318501"]
["318901","MERTEN Kulcsos redőnynyomó, 10A","MTN318901"]
["318601","MERTEN Kulcsos váltókapcsoló, 10A","MTN318601"]
["MEG3902-0000","MERTEN LED-es ellenőrzőfény kettős kapcsolókhoz, nyomókhoz, többszínű, 230V","MTN3902-0000"]
["MEG3922-0000","MERTEN LED-es ellenőrzőfény kettős kapcsolókhoz, nyomókhoz, többszínű, 24V","MTN3922-0000"]
["MEG3942-0000","MERTEN LED-es jelzőfény kettős kapcsolókhoz, nyomókhoz, többszínű, 230V","MTN3942-0000"]
["MEG2003-0004","MERTEN LED-es jelzőfény modul, zöld","MTN2003-0004"]
["MEG3901-0006","MERTEN LED-es világítómodul kapcsolókhoz, nyomókhoz, piros, 230V","MTN3901-0006"]
["MEG3901-0000","MERTEN LED-es világítómodul kapcsolókhoz, nyomókhoz, többszínű, 230V","MTN3901-0000"]
["MEG3921-0000","MERTEN LED-es világítómodul kapcsolókhoz, nyomókhoz, többszínű, 24V","MTN3921-0000"]
["MEG5300-0002","MERTEN LED-es világítómodul, forgatógombos fényerőszabályzókhoz","MTN5300-0002"]
["486100","MERTEN M-Plan cimkéző készlet, 36 db-os","MTN486100"]
["515125","MERTEN M-Plan egyes keret, aktívfehér","MTN515125"]
["486160","MERTEN M-Plan egyes keret, alumínium","MTN486160"]
["486114","MERTEN M-Plan egyes keret, antracit","MTN486114"]
["MEG4010-2341","MERTEN M-Plan egyes keret, arany (üveg)","MTN4010-3241"]
["MEG4051-3470","MERTEN M-Plan egyes keret, bükk (fa)","MTN4051-3470"]
["MEG4051-3473","MERTEN M-Plan egyes keret, dió (fa)","MTN4051-3473"]
["489160","MERTEN M-Plan egyes keret, gyémántfehér (üveg)","MTN4010-3260"]
["489119","MERTEN M-Plan egyes keret, gyöngyfehér (üveg)","MTN404119"]
["MEG4010-2320","MERTEN M-Plan egyes keret, kristályfehér (üveg)","MTN4010-3220"]
["475139","MERTEN M-Plan egyes keret, króm (fém)","MTN403139"]
["489115","MERTEN M-Plan egyes keret, mahagónibarna (üveg)","MTN4010-3215"]
["486119","MERTEN M-Plan egyes keret, mattfehér","-"]
["489103","MERTEN M-Plan egyes keret, ónixfekete (üveg)","MTN404103"]
["475160","MERTEN M-Plan egyes keret, platina (fém)","MTN403160"]
["515119","MERTEN M-Plan egyes keret, polárfehér","MTN515119"]
["475114","MERTEN M-Plan egyes keret, ródium (fém)","MTN403114"]
["MTN404104","MERTEN M-Plan egyes keret, smaragdzöld (üveg)","-"]
["MTN403105","MERTEN M-Plan egyes keret, titánium (fém)","-"]
["514125","MERTEN M-Plan feliratozható egyes keret, aktívfehér","MTN514125"]
["476160","MERTEN M-Plan feliratozható egyes keret, alumínium","MTN476160"]
["476114","MERTEN M-Plan feliratozható egyes keret, antracit","MTN476114"]
["476119","MERTEN M-Plan feliratozható egyes keret, mattfehér","-"]
["514119","MERTEN M-Plan feliratozható egyes keret, polárfehér","MTN514119"]
["513325","MERTEN M-Plan feliratozható hármas keret, függőleges, aktívfehér","MTN513325"]
["476360","MERTEN M-Plan feliratozható hármas keret, függőleges, alumínium","MTN476360"]
["476314","MERTEN M-Plan feliratozható hármas keret, függőleges, antracit","MTN476314"]
["476319","MERTEN M-Plan feliratozható hármas keret, függőleges, mattfehér","-"]
["513319","MERTEN M-Plan feliratozható hármas keret, függőleges, polárfehér","MTN513319"]
["514325","MERTEN M-Plan feliratozható hármas keret, vízszintes, aktívfehér","MTN514325"]
["472360","MERTEN M-Plan feliratozható hármas keret, vízszintes, alumínium","MTN472360"]
["472314","MERTEN M-Plan feliratozható hármas keret, vízszintes, antracit","MTN472314"]
["472319","MERTEN M-Plan feliratozható hármas keret, vízszintes, mattfehér","-"]
["514319","MERTEN M-Plan feliratozható hármas keret, vízszintes, polárfehér","MTN514319"]
["513225","MERTEN M-Plan feliratozható kettes keret, függőleges, aktívfehér","MTN513225"]
["476260","MERTEN M-Plan feliratozható kettes keret, függőleges, alumínium","MTN476260"]
["476214","MERTEN M-Plan feliratozható kettes keret, függőleges, antracit","MTN476214"]
["476219","MERTEN M-Plan feliratozható kettes keret, függőleges, mattfehér","-"]
["513219","MERTEN M-Plan feliratozható kettes keret, függőleges, polárfehér","MTN513219"]
["514225","MERTEN M-Plan feliratozható kettes keret, vízszintes, aktívfehér","MTN514225"]
["472260","MERTEN M-Plan feliratozható kettes keret, vízszintes, alumínium","MTN472260"]
["472214","MERTEN M-Plan feliratozható kettes keret, vízszintes, antracit","MTN472214"]
["472219","MERTEN M-Plan feliratozható kettes keret, vízszintes, mattfehér","-"]
["514219","MERTEN M-Plan feliratozható kettes keret, vízszintes, polárfehér","MTN514219"]
["515325","MERTEN M-Plan hármas keret, aktívfehér","MTN515325"]
["486360","MERTEN M-Plan hármas keret, alumínium","MTN486360"]
["486314","MERTEN M-Plan hármas keret, antracit","MTN486314"]
["MEG4030-2341","MERTEN M-Plan hármas keret, arany (üveg)","MTN4030-3241"]
["MEG4053-3470","MERTEN M-Plan hármas keret, bükk (fa)","MTN4053-3470"]
["MEG4053-3473","MERTEN M-Plan hármas keret, dió (fa)","MTN4053-3473"]
["489360","MERTEN M-Plan hármas keret, gyémántfehér (üveg)","MTN4030-3260"]
["489319","MERTEN M-Plan hármas keret, gyöngyfehér (üveg)","MTN404319"]
["MEG4030-2320","MERTEN M-Plan hármas keret, kristályfehér (üveg)","MTN4030-3220"]
["475339","MERTEN M-Plan hármas keret, króm (fém)","MTN403339"]
["489315","MERTEN M-Plan hármas keret, mahagónibarna (üveg)","MTN4030-3215"]
["486319","MERTEN M-Plan hármas keret, mattfehér","-"]
["489303","MERTEN M-Plan hármas keret, ónixfekete (üveg)","MTN404303"]
["475360","MERTEN M-Plan hármas keret, platina (fém)","MTN475360"]
["515319","MERTEN M-Plan hármas keret, polárfehér","MTN515319"]
["475314","MERTEN M-Plan hármas keret, ródium (fém)","MTN403314"]
["MTN404304","MERTEN M-Plan hármas keret, smaragdzöld (üveg)","-"]
["MTN403305","MERTEN M-Plan hármas keret, titánium (fém)","-"]
["515225","MERTEN M-Plan kettes keret, aktívfehér","MTN515225"]
["486260","MERTEN M-Plan kettes keret, alumínium","MTN486260"]
["486214","MERTEN M-Plan kettes keret, antracit","MTN486214"]
["MEG4020-2341","MERTEN M-Plan kettes keret, arany (üveg)","MTN4020-3241"]
["MEG4052-3470","MERTEN M-Plan kettes keret, bükk (fa)","MTN4052-3470"]
["MEG4052-3473","MERTEN M-Plan kettes keret, dió (fa)","MTN4052-3473"]
["515825","MERTEN M-Plan kettes keret, egyterű, aktívfehér","MTN515825"]
["488860","MERTEN M-Plan kettes keret, egyterű, alumínium","MTN488860"]
["488814","MERTEN M-Plan kettes keret, egyterű, antracit","MTN488814"]
["487860","MERTEN M-Plan kettes keret, egyterű, gyémántfehér (üveg)","MTN4025-3260"]
["487819","MERTEN M-Plan kettes keret, egyterű, gyöngyfehér (üveg)","MTN404819"]
["475839","MERTEN M-Plan kettes keret, egyterű, króm (fém)","MTN403839"]
["487815","MERTEN M-Plan kettes keret, egyterű, mahagónibarna (üveg)","MTN4025-3215"]
["488819","MERTEN M-Plan kettes keret, egyterű, mattfehér","-"]
["487803","MERTEN M-Plan kettes keret, egyterű, ónixfekete (üveg)","MTN404803"]
["475860","MERTEN M-Plan kettes keret, egyterű, platina (fém)","MTN403860"]
["515819","MERTEN M-Plan kettes keret, egyterű, polárfehér","MTN515819"]
["489260","MERTEN M-Plan kettes keret, gyémántfehér (üveg)","MTN4020-3260"]
["489219","MERTEN M-Plan kettes keret, gyöngyfehér (üveg)","MTN404219"]
["MEG4020-2320","MERTEN M-Plan kettes keret, kristályfehér (üveg)","MTN4020-3220"]
["475239","MERTEN M-Plan kettes keret, króm (fém)","MTN403239"]
["489215","MERTEN M-Plan kettes keret, mahagónibarna (üveg)","MTN4020-3215"]
["486219","MERTEN M-Plan kettes keret, mattfehér","-"]
["489203","MERTEN M-Plan kettes keret, ónixfekete (üveg)","MTN404203"]
["475260","MERTEN M-Plan kettes keret, platina (fém)","MTN403260"]
["515219","MERTEN M-Plan kettes keret, polárfehér","MTN515219"]
["475214","MERTEN M-Plan kettes keret, ródium (fém)","MTN403214"]
["MTN404204","MERTEN M-Plan kettes keret, smaragdzöld (üveg)","-"]
["MTN403205","MERTEN M-Plan kettes keret, titánium (fém)","-"]
["515425","MERTEN M-Plan négyes keret, aktívfehér","MTN515425"]
["486460","MERTEN M-Plan négyes keret, alumínium","MTN486460"]
["486414","MERTEN M-Plan négyes keret, antracit","MTN486414"]
["MEG4040-2341","MERTEN M-Plan négyes keret, arany (üveg)","MTN4040-3241"]
["MEG4054-3470","MERTEN M-Plan négyes keret, bükk (fa)","MTN4054-3470"]
["MEG4054-3473","MERTEN M-Plan négyes keret, dió (fa)","MTN4054-3473"]
["489460","MERTEN M-Plan négyes keret, gyémántfehér (üveg)","MTN4040-3260"]
["489419","MERTEN M-Plan négyes keret, gyöngyfehér (üveg)","MTN404419"]
["MEG4040-2320","MERTEN M-Plan négyes keret, kristályfehér (üveg)","MTN4040-3220"]
["475439","MERTEN M-Plan négyes keret, króm (fém)","MTN403439"]
["489415","MERTEN M-Plan négyes keret, mahagónibarna (üveg)","MTN4040-3215"]
["486419","MERTEN M-Plan négyes keret, mattfehér","-"]
["489403","MERTEN M-Plan négyes keret, ónixfekete (üveg)","MTN404403"]
["475460","MERTEN M-Plan négyes keret, platina (fém)","MTN403460"]
["515419","MERTEN M-Plan négyes keret, polárfehér","MTN515419"]
["475414","MERTEN M-Plan négyes keret, ródium (fém)","MTN403414"]
["MTN404404","MERTEN M-Plan négyes keret, smaragdzöld (üveg)","-"]
["MTN403405","MERTEN M-Plan négyes keret, titánium (fém)","-"]
["515525","MERTEN M-Plan ötös keret, aktívfehér","MTN515525"]
["486560","MERTEN M-Plan ötös keret, alumínium","MTN486560"]
["486514","MERTEN M-Plan ötös keret, antracit","MTN486514"]
["MEG4050-2341","MERTEN M-Plan ötös keret, arany (üveg)","MTN4050-3241"]
["MEG4055-3470","MERTEN M-Plan ötös keret, bükk (fa)","MTN4055-3470"]
["MEG4055-3473","MERTEN M-Plan ötös keret, dió (fa)","MTN4055-3473"]
["489560","MERTEN M-Plan ötös keret, gyémántfehér (üveg)","MTN4050-3260"]
["489519","MERTEN M-Plan ötös keret, gyöngyfehér (üveg)","MTN404519"]
["MEG4050-2320","MERTEN M-Plan ötös keret, kristályfehér (üveg)","MTN4050-3220"]
["475539","MERTEN M-Plan ötös keret, króm (fém)","MTN403539"]
["489515","MERTEN M-Plan ötös keret, mahagónibarna (üveg)","MTN4050-3215"]
["486519","MERTEN M-Plan ötös keret, mattfehér","-"]
["489503","MERTEN M-Plan ötös keret, ónixfekete (üveg)","MTN404503"]
["475560","MERTEN M-Plan ötös keret, platina (fém)","MTN403560"]
["515519","MERTEN M-Plan ötös keret, polárfehér","MTN515519"]
["475514","MERTEN M-Plan ötös keret, ródium (fém)","MTN403514"]
["MTN404504","MERTEN M-Plan ötös keret, smaragdzöld (üveg)","-"]
["MTN4010-3625","MERTEN M-Pure egyes keret, aktívfehér","-"]
["MEG4010-3660","MERTEN M-Pure egyes keret, alumínium","MTN4010-3660"]
["MTN4010-3614","MERTEN M-Pure egyes keret, antracit","-"]
["MEG4010-3603","MERTEN M-Pure egyes keret, fekete","-"]
["MEG4010-3669","MERTEN M-Pure egyes keret, pala/alumínium (kő)","MTN4010-3669"]
["MTN4010-3619","MERTEN M-Pure egyes keret, polárfehér","-"]
["MEG4010-3646","MERTEN M-Pure egyes keret, rozsdamentes acél/alumínium (fém)","MTN4010-3646"]
["MEG4010-3674","MERTEN M-Pure egyes keret, tölgy/aktívfehér (fa)","MTN4010-3674"]
["MEG4010-3671","MERTEN M-Pure egyes keret, wenge/alumínium (fa)","MTN4010-3671"]
["MEG4011-3625","MERTEN M-Pure feliratozható egyes keret, aktívfehér","-"]
["MEG4011-3660","MERTEN M-Pure feliratozható egyes keret, alumínium","-"]
["MEG4011-3614","MERTEN M-Pure feliratozható egyes keret, antracit","MTN4011-3614"]
["MEG4011-3603","MERTEN M-Pure feliratozható egyes keret, fekete","-"]
["MEG4011-3619","MERTEN M-Pure feliratozható egyes keret, polárfehér","MTN4011-3619"]
["MEG4032-3625","MERTEN M-Pure feliratozható hármas keret, függőleges, aktívfehér","-"]
["MEG4032-3660","MERTEN M-Pure feliratozható hármas keret, függőleges, alumínium","-"]
["MEG4032-3614","MERTEN M-Pure feliratozható hármas keret, függőleges, antracit","-"]
["MEG4032-3619","MERTEN M-Pure feliratozható hármas keret, függőleges, polárfehér","-"]
["MEG4031-3625","MERTEN M-Pure feliratozható hármas keret, vízszintes, aktívfehér","-"]
["MEG4031-3660","MERTEN M-Pure feliratozható hármas keret, vízszintes, alumínium","-"]
["MEG4031-3614","MERTEN M-Pure feliratozható hármas keret, vízszintes, antracit","-"]
["MEG4031-3619","MERTEN M-Pure feliratozható hármas keret, vízszintes, polárfehér","-"]
["MEG4022-3625","MERTEN M-Pure feliratozható kettes keret, függőleges, aktívfehér","-"]
["MEG4022-3660","MERTEN M-Pure feliratozható kettes keret, függőleges, alumínium","-"]
["MEG4022-3614","MERTEN M-Pure feliratozható kettes keret, függőleges, antracit","-"]
["MEG4022-3603","MERTEN M-Pure feliratozható kettes keret, függőleges, fekete","-"]
["MEG4022-3619","MERTEN M-Pure feliratozható kettes keret, függőleges, polárfehér","-"]
["MEG4021-3625","MERTEN M-Pure feliratozható kettes keret, vízszintes, aktívfehér","-"]
["MEG4021-3660","MERTEN M-Pure feliratozható kettes keret, vízszintes, alumínium","-"]
["MEG4021-3614","MERTEN M-Pure feliratozható kettes keret, vízszintes, antracit","-"]
["MEG4021-3603","MERTEN M-Pure feliratozható kettes keret, vízszintes, fekete","-"]
["MEG4021-3619","MERTEN M-Pure feliratozható kettes keret, vízszintes, polárfehér","-"]
["MTN4030-3625","MERTEN M-Pure hármas keret, aktívfehér","-"]
["MEG4030-3660","MERTEN M-Pure hármas keret, alumínium","MTN4030-3660"]
["MTN4030-3614","MERTEN M-Pure hármas keret, antracit","-"]
["MEG4030-3603","MERTEN M-Pure hármas keret, fekete","-"]
["MEG4030-3669","MERTEN M-Pure hármas keret, pala/alumínium (kő)","MTN4030-3669"]
["MTN4030-3619","MERTEN M-Pure hármas keret, polárfehér","-"]
["MEG4030-3646","MERTEN M-Pure hármas keret, rozsdamentes acél/alumínium (fém)","MTN4030-3646"]
["MEG4030-3674","MERTEN M-Pure hármas keret, tölgy/aktívfehér (fa)","MTN4030-3674"]
["MEG4030-3671","MERTEN M-Pure hármas keret, wenge/alumínium (fa)","MTN4030-3671"]
["MTN4020-3625","MERTEN M-Pure kettes keret, aktívfehér","-"]
["MEG4020-3660","MERTEN M-Pure kettes keret, alumínium","MTN4020-3660"]
["MTN4020-3614","MERTEN M-Pure kettes keret, antracit","-"]
["MEG4025-3625","MERTEN M-Pure kettes keret, egyterű, aktívfehér","MTN4025-3625"]
["MEG4025-3660","MERTEN M-Pure kettes keret, egyterű, alumínium","MTN4025-3660"]
["MEG4025-3614","MERTEN M-Pure kettes keret, egyterű, antracit","MTN4025-3614"]
["MEG4025-3669","MERTEN M-Pure kettes keret, egyterű, pala/alumínium (kő)","MTN4025-3669"]
["MEG4025-3619","MERTEN M-Pure kettes keret, egyterű, polárfehér","MTN4025-3619"]
["MEG4025-3646","MERTEN M-Pure kettes keret, egyterű, rozsdamentes acél/alumínium (fém)","MTN4025-3646"]
["MEG4025-3674","MERTEN M-Pure kettes keret, egyterű, tölgy/aktívfehér (fa)","MTN4025-3674"]
["MEG4025-3671","MERTEN M-Pure kettes keret, egyterű, wenge/alumínium (fa)","MTN4025-3671"]
["MEG4020-3603","MERTEN M-Pure kettes keret, fekete","-"]
["MEG4020-3669","MERTEN M-Pure kettes keret, pala/alumínium (kő)","MTN4020-3669"]
["MTN4020-3619","MERTEN M-Pure kettes keret, polárfehér","-"]
["MEG4020-3646","MERTEN M-Pure kettes keret, rozsdamentes acél/alumínium (fém)","MTN4020-3646"]
["MEG4020-3674","MERTEN M-Pure kettes keret, tölgy/aktívfehér (fa)","MTN4020-3674"]
["MEG4020-3671","MERTEN M-Pure kettes keret, wenge/alumínium (fa)","MTN4020-3671"]
["MEG4040-3625","MERTEN M-Pure négyes keret, aktívfehér","MTN4040-3625"]
["MEG4040-3660","MERTEN M-Pure négyes keret, alumínium","MTN4040-3660"]
["MEG4040-3614","MERTEN M-Pure négyes keret, antracit","MTN4040-3614"]
["MEG4040-3603","MERTEN M-Pure négyes keret, fekete","-"]
["MEG4040-3669","MERTEN M-Pure négyes keret, pala/alumínium (kő)","MTN4040-3669"]
["MEG4040-3619","MERTEN M-Pure négyes keret, polárfehér","MTN4040-3619"]
["MEG4040-3646","MERTEN M-Pure négyes keret, rozsdamentes acél/alumínium (fém)","MTN4040-3646"]
["MEG4040-3674","MERTEN M-Pure négyes keret, tölgy/aktívfehér (fa)","MTN4040-3674"]
["MEG4040-3671","MERTEN M-Pure négyes keret, wenge/alumínium (fa)","MTN4040-3671"]
["MEG4050-3625","MERTEN M-Pure ötös keret, aktívfehér","MTN4050-3625"]
["MEG4050-3660","MERTEN M-Pure ötös keret, alumínium","MTN4050-3660"]
["MEG4050-3614","MERTEN M-Pure ötös keret, antracit","MTN4050-3614"]
["MEG4050-3603","MERTEN M-Pure ötös keret, fekete","-"]
["MEG4050-3669","MERTEN M-Pure ötös keret, pala/alumínium (kő)","MTN4050-3669"]
["MEG4050-3619","MERTEN M-Pure ötös keret, polárfehér","MTN4050-3619"]
["MEG4050-3646","MERTEN M-Pure ötös keret, rozsdamentes acél/alumínium (fém)","MTN4050-3646"]
["MEG4050-3674","MERTEN M-Pure ötös keret, tölgy/aktívfehér (fa)","MTN4050-3674"]
["MEG4050-3671","MERTEN M-Pure ötös keret, wenge/alumínium (fa)","MTN4050-3671"]
["MTN478125","MERTEN M-Smart egyes keret, aktívfehér","-"]
["484119","MERTEN M-Smart egyes keret, mattfehér","-"]
["MTN478119","MERTEN M-Smart egyes keret, polárfehér","-"]
["470125","MERTEN M-Smart feliratozható egyes keret, aktívfehér","MTN470125"]
["474119","MERTEN M-Smart feliratozható egyes keret, mattfehér","-"]
["MTN470119","MERTEN M-Smart feliratozható egyes keret, polárfehér","-"]
["470325","MERTEN M-Smart feliratozható hármas keret, függőleges, aktívfehér","MTN470325"]
["474319","MERTEN M-Smart feliratozható hármas keret, függőleges, mattfehér","-"]
["470319","MERTEN M-Smart feliratozható hármas keret, függőleges, polárfehér","MTN470319"]
["471325","MERTEN M-Smart feliratozható hármas keret, vízszintes, aktívfehér","MTN471325"]
["473319","MERTEN M-Smart feliratozható hármas keret, vízszintes, mattfehér","-"]
["471319","MERTEN M-Smart feliratozható hármas keret, vízszintes, polárfehér","MTN471319"]
["470225","MERTEN M-Smart feliratozható kettes keret, függőleges, aktívfehér","MTN470225"]
["474219","MERTEN M-Smart feliratozható kettes keret, függőleges, mattfehér","-"]
["470219","MERTEN M-Smart feliratozható kettes keret, függőleges, polárfehér","MTN470219"]
["471225","MERTEN M-Smart feliratozható kettes keret, vízszintes, aktívfehér","MTN471225"]
["473219","MERTEN M-Smart feliratozható kettes keret, vízszintes, mattfehér","-"]
["MTN471219","MERTEN M-Smart feliratozható kettes keret, vízszintes, polárfehér","-"]
["470425","MERTEN M-Smart feliratozható négyes keret, függőleges, aktívfehér","MTN470425"]
["474419","MERTEN M-Smart feliratozható négyes keret, függőleges, mattfehér","-"]
["470419","MERTEN M-Smart feliratozható négyes keret, függőleges, polárfehér","MTN470419"]
["471425","MERTEN M-Smart feliratozható négyes keret, vízszintes, aktívfehér","MTN471425"]
["473419","MERTEN M-Smart feliratozható négyes keret, vízszintes, mattfehér","-"]
["471419","MERTEN M-Smart feliratozható négyes keret, vízszintes, polárfehér","MTN471419"]
["470525","MERTEN M-Smart feliratozható ötös keret, függőleges, aktívfehér","MTN470525"]
["474519","MERTEN M-Smart feliratozható ötös keret, függőleges, mattfehér","-"]
["470519","MERTEN M-Smart feliratozható ötös keret, függőleges, polárfehér","MTN470519"]
["471525","MERTEN M-Smart feliratozható ötös keret, vízszintes, aktívfehér","MTN471525"]
["473519","MERTEN M-Smart feliratozható ötös keret, vízszintes, mattfehér","-"]
["471519","MERTEN M-Smart feliratozható ötös keret, vízszintes, polárfehér","MTN471519"]
["478325","MERTEN M-Smart hármas keret, aktívfehér","MTN478325"]
["484319","MERTEN M-Smart hármas keret, mattfehér","-"]
["MTN478319","MERTEN M-Smart hármas keret, polárfehér","-"]
["MTN478225","MERTEN M-Smart kettes keret, aktívfehér","-"]
["478825","MERTEN M-Smart kettes keret, egyterű, aktívfehér","MTN478825"]
["484819","MERTEN M-Smart kettes keret, egyterű, mattfehér","-"]
["478819","MERTEN M-Smart kettes keret, egyterű, polárfehér","MTN478819"]
["484219","MERTEN M-Smart kettes keret, mattfehér","-"]
["MTN478219","MERTEN M-Smart kettes keret, polárfehér","-"]
["478425","MERTEN M-Smart négyes keret, aktívfehér","MTN478425"]
["484419","MERTEN M-Smart négyes keret, mattfehér","-"]
["MTN478419","MERTEN M-Smart négyes keret, polárfehér","-"]
["478525","MERTEN M-Smart ötös keret, aktívfehér","MTN478525"]
["484519","MERTEN M-Smart ötös keret, mattfehér","-"]
["MTN478519","MERTEN M-Smart ötös keret, polárfehér","-"]
["484100","MERTEN M-Smart/M-Pure cimkéző készlet, 36 db-os","MTN484100"]
["MTN2175-0000","MERTEN Multistandard 2P+F aljzat, biztonsági zsaluval, A+C USB töltővel, kapcsolóval, csavaros, 13A / 3A","-"]
["MTN2170-0000","MERTEN Multistandard 2P+F csatlakozóaljzat, kapcsolható, biztonsági zsaluval, csavaros, 13A","-"]
["MEG4366-0130","MERTEN Nagyteljesítményű USB töltő, C típus, 65 W","MTN4366-0130"]
["464381","MERTEN Optikai duplex SC csatlakozó adapter","MTN464381"]
["537100","MERTEN Padlófűtés termosztát, érzékelővel, 230 V","MTN537100"]
["MEG5764-6036","MERTEN Padlótermosztát, kapcsolóval, 250 V, 10A, System-D, acél","MTN5764-6036"]
["MEG5764-6034","MERTEN Padlótermosztát, kapcsolóval, 250 V, 10A, System-D, antracit","MTN5764-6034"]
["MEG5764-6035","MERTEN Padlótermosztát, kapcsolóval, 250 V, 10A, System-D, lótuszfehér","MTN5764-6035"]
["MEG5764-6052","MERTEN Padlótermosztát, kapcsolóval, 250 V, 10A, System-D, mokka","MTN5764-6052"]
["MEG5764-6050","MERTEN Padlótermosztát, kapcsolóval, 250 V, 10A, System-D, nikkel","MTN5764-6050"]
["MTN5764-6033","MERTEN Padlótermosztát, kapcsolóval, 250 V, 10A, System-D, szahara","-"]
["MTN5161-0000","MERTEN PlusLink relés végrehajtó egység, egy kimenettel, 10 AX","-"]
["MEG5776-0000","MERTEN Programozható érintőképernyős univerzális termosztát","MTN5776-0000"]
["465583","MERTEN RDM betét, Cat6, UTP","MTN465583"]
["464384","MERTEN RDM csatlakozó adapter","MTN464384"]
["MEG3714-0000","MERTEN Redőnykapcsoló, kiegészítő kontakttal, rugós, 10AX","MTN3714-0000"]
["MTN3715-0000","MERTEN Redőnykapcsoló, rugós, 10AX","-"]
["MTN3755-0000","MERTEN Redőnynyomó, rugós, 10AX","-"]
["MEG4566-0080","MERTEN Rögzítőkeret, 2xRJ45 moduláris betétekhez, áttetsző","MTN4566-0080"]
["MEG4566-0003","MERTEN Rögzítőkeret, 2xRJ45 moduláris betétekhez, fekete","MTN4566-0003"]
["MEG4566-0006","MERTEN Rögzítőkeret, 2xRJ45 moduláris betétekhez, piros","MTN4566-0006"]
["MEG4566-0004","MERTEN Rögzítőkeret, 2xRJ45 moduláris betétekhez, zöld","MTN4566-0004"]
["464391","MERTEN RS232 csatlakozó adapter","MTN464391"]
["395869","MERTEN Szimbólum billentyűkhöz, csengő (áttetsző)","MTN395869"]
["395800","MERTEN Szimbólum billentyűkhöz, csengő (fehér)","MTN395800"]
["395769","MERTEN Szimbólum billentyűkhöz, kulcs (áttetsző)","MTN395769"]
["395700","MERTEN Szimbólum billentyűkhöz, kulcs (fehér)","-"]
[395669,"MERTEN Szimbólum billentyűkhöz, lámpa (áttetsző)","MTN395669"]
["395569","MERTEN Szimbólum billentyűkhöz, üres (áttetsző)","MTN395569"]
["395500","MERTEN Szimbólum billentyűkhöz, üres (fehér)","-"]
[395900,"MERTEN Szimbólum billentyűkhöz, üres (piros)","MTN395900"]
["434793","MERTEN Szimbólum Feliratozható billentyűkhöz, csengő (áttetsző)","-"]
["434794","MERTEN Szimbólum Feliratozható billentyűkhöz, dugalj (áttetsző)","-"]
["434791","MERTEN Szimbólum Feliratozható billentyűkhöz, lámpa (áttetsző)","-"]
["MEG3927-6000","MERTEN Szimbólumkészlet aljzatokhoz, System-D, 8 db-os","MTN3927-6000"]
["MEG5773-0000","MERTEN Szobatermosztát","-"]
["536304","MERTEN Szobatermosztát, kapcsolóval, 24 V","MTN536304"]
["MEG5761-6036","MERTEN Szobatermosztát, kapcsolóval, 24 V, System-D, acél","MTN5761-6036"]
["MEG5761-6034","MERTEN Szobatermosztát, kapcsolóval, 24 V, System-D, antracit","MTN5761-6034"]
["MEG5761-6035","MERTEN Szobatermosztát, kapcsolóval, 24 V, System-D, lótuszfehér","MTN5761-6035"]
["MEG5761-6052","MERTEN Szobatermosztát, kapcsolóval, 24 V, System-D, mokka","MTN5761-6052"]
["MEG5761-6050","MERTEN Szobatermosztát, kapcsolóval, 24 V, System-D, nikkel","MTN5761-6050"]
["MEG5761-6033","MERTEN Szobatermosztát, kapcsolóval, 24 V, System-D, szahara","MTN5761-6033"]
["MTN536302","MERTEN Szobatermosztát, kapcsolóval, 250 V","-"]
["MEG5760-6036","MERTEN Szobatermosztát, kapcsolóval, 250 V, 10A, System-D, acél","MTN5760-6036"]
["MEG5760-6034","MERTEN Szobatermosztát, kapcsolóval, 250 V, 10A, System-D, antracit","MTN5760-6034"]
["MEG5760-6035","MERTEN Szobatermosztát, kapcsolóval, 250 V, 10A, System-D, lótuszfehér","MTN5760-6035"]
["MEG5760-6052","MERTEN Szobatermosztát, kapcsolóval, 250 V, 10A, System-D, mokka","MTN5760-6052"]
["MEG5760-6050","MERTEN Szobatermosztát, kapcsolóval, 250 V, 10A, System-D, nikkel","MTN5760-6050"]
["MTN5760-6033","MERTEN Szobatermosztát, kapcsolóval, 250 V, 10A, System-D, szahara","-"]
["MEG5763-6036","MERTEN Szobatermosztát, váltóérintkezős, 24 V, System-D, acél","MTN5763-6036"]
["MEG5763-6034","MERTEN Szobatermosztát, váltóérintkezős, 24 V, System-D, antracit","MTN5763-6034"]
["MEG5763-6035","MERTEN Szobatermosztát, váltóérintkezős, 24 V, System-D, lótuszfehér","MTN5763-6035"]
["MEG5763-6052","MERTEN Szobatermosztát, váltóérintkezős, 24 V, System-D, mokka","MTN5763-6052"]
["MEG5763-6050","MERTEN Szobatermosztát, váltóérintkezős, 24 V, System-D, nikkel","MTN5763-6050"]
["MTN5763-6033","MERTEN Szobatermosztát, váltóérintkezős, 24 V, System-D, szahara","-"]
["MEG5762-6036","MERTEN Szobatermosztát, váltóérintkezős, 250 V, 10A, System-D, acél","MTN5762-6036"]
["MEG5762-6034","MERTEN Szobatermosztát, váltóérintkezős, 250 V, 10A, System-D, antracit","MTN5762-6034"]
["MEG5762-6035","MERTEN Szobatermosztát, váltóérintkezős, 250 V, 10A, System-D, lótuszfehér","MTN5762-6035"]
["MEG5762-6052","MERTEN Szobatermosztát, váltóérintkezős, 250 V, 10A, System-D, mokka","MTN5762-6052"]
["MEG5762-6050","MERTEN Szobatermosztát, váltóérintkezős, 250 V, 10A, System-D, nikkel","MTN5762-6050"]
["MTN5762-6033","MERTEN Szobatermosztát, váltóérintkezős, 250 V, 10A, System-D, szahara","-"]
["536401","MERTEN Szobatermosztát, váltóérintkezővel, 24 V","MTN536401"]
["MTN536400","MERTEN Szobatermosztát, váltóérintkezővel, 250 V","-"]
["MEG4420-0000","MERTEN Tartalékvilágítás, 230 V","-"]
["515990","MERTEN Tömítőgyűrű az IP44-es védelem növelésére, System-M/D","MTN515990"]
["MEG2005-0004","MERTEN Túlfeszültség-korlátozó modul (T3 típus), csatlakozóaljzathoz","MTN2005-0004"]
["466098","MERTEN TV/R-SAT aljzat, átmenő","MTN466098"]
["MTN299201","MERTEN TV/R-SAT aljzat, átmenő","-"]
["466099","MERTEN TV/R-SAT aljzat, DC, végzáró","MTN466099"]
["MTN299200","MERTEN TV/R-SAT aljzat, végzáró","-"]
["MTN299202","MERTEN TV/R-SAT aljzat, végzáró, 2 kábeles","-"]
["MTN466097","MERTEN TV-R-SAT aljzat, DC, végzáró","-"]
["MEG5139-0000","MERTEN Univerzális forgatógombos fényerőszabályzó, 20-600 W","MTN5139-0000"]
["MEG5300-0001","MERTEN Univerzális LED fényerőszabályzó modul, 4-100 W","CCT99100"]
["MEG4581-0000","MERTEN USB 2.0 adatcsatlakozó","MTN4581-0000"]
["464380","MERTEN Üres adapter","MTN464380"]
["MEG4075-6036","MERTEN Vakfedél, System-D, acél","MTN4075-6036"]
["MEG4075-6034","MERTEN Vakfedél, System-D, antracit","MTN4075-6034"]
["MEG4075-6035","MERTEN Vakfedél, System-D, lótuszfehér","MTN4075-6035"]
["MTN4075-6037","MERTEN Vakfedél, System-D, mattfehér","-"]
["MEG4075-6052","MERTEN Vakfedél, System-D, mokka","MTN4075-6052"]
["MEG4075-6050","MERTEN Vakfedél, System-D, nikkel","MTN4075-6050"]
["MTN4075-6033","MERTEN Vakfedél, System-D, szahara","-"]
["MTN391625","MERTEN Vakfedél, System-M, aktívfehér","-"]
["391860","MERTEN Vakfedél, System-M, alumínium","MTN391860"]
["391814","MERTEN Vakfedél, System-M, antracit","MTN391814"]
["MEG4075-0403","MERTEN Vakfedél, System-M, fekete","-"]
["391819","MERTEN Vakfedél, System-M, mattfehér","-"]
["MTN391619","MERTEN Vakfedél, System-M, polárfehér","-"]
["MEG3056-0000","MERTEN Váltóérintkezős nyomó, nulla csatlakozóval, csavaros, 10A","MTN3056-0000"]
["MEG3156-0000","MERTEN Váltóérintkezős nyomó, nulla csatlakozóval, rugós, 10A","MTN3156-0000"]
["MEG3516-0000","MERTEN Váltókapcsoló, csavaros, 16AX","MTN3516-0000"]
["MEG3506-0000","MERTEN Váltókapcsoló, ellenőrzőfénnyel, csavaros, 16AX","MTN3506-0000"]
["MTN3106-0000","MERTEN Váltókapcsoló, ellenőrzőfénnyel, rugós, 10AX","-"]
["MEG3606-0000","MERTEN Váltókapcsoló, ellenőrzőfénnyel, rugós, 16AX","MTN3606-0000"]
["MEG3536-0000","MERTEN Váltókapcsoló, jelzőfénnyel, csavaros, 16AX","MTN3536-0000"]
["MEG3136-0000","MERTEN Váltókapcsoló, jelzőfénnyel, rugós, 10AX","MTN3136-0000"]
["MEG3636-0000","MERTEN Váltókapcsoló, jelzőfénnyel, rugós, 16AX","MTN3636-0000"]
["MTN3116-0000","MERTEN Váltókapcsoló, rugós, 10AX (106)","-"]
["MEG3616-0000","MERTEN Váltókapcsoló, rugós, 16AX","MTN3616-0000"]

{"sheet":"Easy9Pro","index":7,"n_rows":112,"n_cols":3,"rows_kept":112,"cut":false,"hidden":false,"merged":[]}
["Rendelési szám","Megnevezés","Bevezetési akciós gyártói lista egységár"]
["EZ9D55606","EASY9 PRO Áramvédős kismegszakító, A osztály, 1P-N, C, 6A, 30mA",16090]
["EZ9D55610","EASY9 PRO Áramvédős kismegszakító, A osztály, 1P-N, C, 10A, 30mA",15790]
["EZ9D55613","EASY9 PRO Áramvédős kismegszakító, A osztály, 1P-N, C, 13A, 30mA",15690]
["EZ9D55616","EASY9 PRO Áramvédős kismegszakító, A osztály, 1P-N, C, 16A, 30mA",15590]
["EZ9D55620","EASY9 PRO Áramvédős kismegszakító, A osztály, 1P-N, C, 20A, 30mA",15690]
["EZ9D55710","EASY9 PRO Áramvédős kismegszakító, A osztály, 3P-N, C, 10A, 30mA",20890]
["EZ9D55713","EASY9 PRO Áramvédős kismegszakító, A osztály, 3P-N, C, 13A, 30mA",20790]
["EZ9D55716","EASY9 PRO Áramvédős kismegszakító, A osztály, 3P-N, C, 16A, 30mA",20690]
["EZ9D55720","EASY9 PRO Áramvédős kismegszakító, A osztály, 3P-N, C, 20A, 30mA",20790]
["EZ9D55725","EASY9 PRO Áramvédős kismegszakító, A osztály, 3P-N, C, 25A, 30mA",20990]
["EZ9F57102","EASY9 PRO Kismegszakító, 1P, C, 2A",2290]
["EZ9F57104","EASY9 PRO Kismegszakító, 1P, C, 4A",1690]
["EZ9F57106","EASY9 PRO Kismegszakító, 1P, C, 6A",1390]
["EZ9F57110","EASY9 PRO Kismegszakító, 1P, C, 10A",1290]
["EZ9F57113","EASY9 PRO Kismegszakító, 1P, C, 13A",1190]
["EZ9F57116","EASY9 PRO Kismegszakító, 1P, C, 16A",1090]
["EZ9F57120","EASY9 PRO Kismegszakító, 1P, C, 20A",1190]
["EZ9F57125","EASY9 PRO Kismegszakító, 1P, C, 25A",1390]
["EZ9F57132","EASY9 PRO Kismegszakító, 1P, C, 32A",1690]
["EZ9F57140","EASY9 PRO Kismegszakító, 1P, C, 40A",2090]
["EZ9F57150","EASY9 PRO Kismegszakító, 1P, C, 50A",2990]
["EZ9F57163","EASY9 PRO Kismegszakító, 1P, C, 63A",3590]
["EZ9F27106","EASY9 PRO Kismegszakító, 1P, B, 6A",1490]
["EZ9F27110","EASY9 PRO Kismegszakító, 1P, B, 10A",1390]
["EZ9F27113","EASY9 PRO Kismegszakító, 1P, B, 13A",1290]
["EZ9F27116","EASY9 PRO Kismegszakító, 1P, B, 16A",1190]
["EZ9F27120","EASY9 PRO Kismegszakító, 1P, B, 20A",1290]
["EZ9F27125","EASY9 PRO Kismegszakító, 1P, B, 25A",1490]
["EZ9F27132","EASY9 PRO Kismegszakító, 1P, B, 32A",1790]
["EZ9F27140","EASY9 PRO Kismegszakító, 1P, B, 40A",2190]
["EZ9F57202","EASY9 PRO Kismegszakító, 2P, C, 2A",4090]
["EZ9F57204","EASY9 PRO Kismegszakító, 2P, C, 4A",3490]
["EZ9F57206","EASY9 PRO Kismegszakító, 2P, C, 6A",3190]
["EZ9F57210","EASY9 PRO Kismegszakító, 2P, C, 10A",3090]
["EZ9F57213","EASY9 PRO Kismegszakító, 2P, C, 13A",2990]
["EZ9F57216","EASY9 PRO Kismegszakító, 2P, C, 16A",2890]
["EZ9F57220","EASY9 PRO Kismegszakító, 2P, C, 20A",2990]
["EZ9F57225","EASY9 PRO Kismegszakító, 2P, C, 25A",3190]
["EZ9F57232","EASY9 PRO Kismegszakító, 2P, C, 32A",3490]
["EZ9F57240","EASY9 PRO Kismegszakító, 2P, C, 40A",3890]
["EZ9F57250","EASY9 PRO Kismegszakító, 2P, C, 50A",4790]
["EZ9F57263","EASY9 PRO Kismegszakító, 2P, C, 63A",5390]
["EZ9F27206","EASY9 PRO Kismegszakító, 2P, B, 6A",3490]
["EZ9F27210","EASY9 PRO Kismegszakító, 2P, B, 10A",3390]
["EZ9F27216","EASY9 PRO Kismegszakító, 2P, B, 16A",3190]
["EZ9F27220","EASY9 PRO Kismegszakító, 2P, B, 20A",3290]
["EZ9F27225","EASY9 PRO Kismegszakító, 2P, B, 25A",3490]
["EZ9F27232","EASY9 PRO Kismegszakító, 2P, B, 32A",3790]
["EZ9F27240","EASY9 PRO Kismegszakító, 2P, B, 40A",4190]
["EZ9F57302","EASY9 PRO Kismegszakító, 3P, C, 2A",5490]
["EZ9F57304","EASY9 PRO Kismegszakító, 3P, C, 4A",4890]
["EZ9F57306","EASY9 PRO Kismegszakító, 3P, C, 6A",4590]
["EZ9F57310","EASY9 PRO Kismegszakító, 3P, C, 10A",4490]
["EZ9F57313","EASY9 PRO Kismegszakító, 3P, C, 13A",4390]
["EZ9F57316","EASY9 PRO Kismegszakító, 3P, C, 16A",4290]
["EZ9F57320","EASY9 PRO Kismegszakító, 3P, C, 20A",4390]
["EZ9F57325","EASY9 PRO Kismegszakító, 3P, C, 25A",4590]
["EZ9F57332","EASY9 PRO Kismegszakító, 3P, C, 32A",4890]
["EZ9F57340","EASY9 PRO Kismegszakító, 3P, C, 40A",5290]
["EZ9F57350","EASY9 PRO Kismegszakító, 3P, C, 50A",6190]
["EZ9F57363","EASY9 PRO Kismegszakító, 3P, C, 63A",6790]
["EZ9F27306","EASY9 PRO Kismegszakító, 3P, B, 6A",4890]
["EZ9F27310","EASY9 PRO Kismegszakító, 3P, B, 10A",4790]
["EZ9F27316","EASY9 PRO Kismegszakító, 3P, B, 16A",4590]
["EZ9F27320","EASY9 PRO Kismegszakító, 3P, B, 20A",4690]
["EZ9F27325","EASY9 PRO Kismegszakító, 3P, B, 25A",4890]
["EZ9F27332","EASY9 PRO Kismegszakító, 3P, B, 32A",5190]
["EZ9F27340","EASY9 PRO Kismegszakító, 3P, B, 40A",5590]
["EZ9F27350","EASY9 PRO Kismegszakító, 3P, B, 50A",6490]
["EZ9F27363","EASY9 PRO Kismegszakító, 3P, B, 63A",7090]
["EZ9F57406","EASY9 PRO Kismegszakító, 4P, C, 6A",6490]
["EZ9F57410","EASY9 PRO Kismegszakító, 4P, C, 10A",6390]
["EZ9F57416","EASY9 PRO Kismegszakító, 4P, C, 16A",6190]
["EZ9F57420","EASY9 PRO Kismegszakító, 4P, C, 20A",6290]
["EZ9F57425","EASY9 PRO Kismegszakító, 4P, C, 25A",6490]
["EZ9F57432","EASY9 PRO Kismegszakító, 4P, C, 32A",6790]
["EZ9F57440","EASY9 PRO Kismegszakító, 4P, C, 40A",7190]
["EZ9F57450","EASY9 PRO Kismegszakító, 4P, C, 50A",8090]
["EZ9F57463","EASY9 PRO Kismegszakító, 4P, C, 63A",8690]
["EZ9F27410","EASY9 PRO Kismegszakító, 4P, B, 10A",6790]
["EZ9F27416","EASY9 PRO Kismegszakító, 4P, B, 16A",6590]
["EZ9F27420","EASY9 PRO Kismegszakító, 4P, B, 20A",6690]
["EZ9F27425","EASY9 PRO Kismegszakító, 4P, B, 25A",6890]
["EZ9F27432","EASY9 PRO Kismegszakító, 4P, B, 32A",7190]
["EZ9F27440","EASY9 PRO Kismegszakító, 4P, B, 40A",7590]
["EZ9R49225","EASY9 PRO Áram-védőkapcsoló, A osztály, 2P, 25A, 30mA",12390]
["EZ9R49240","EASY9 PRO Áram-védőkapcsoló, A osztály, 2P, 40A, 30mA",12990]
["EZ9R49263","EASY9 PRO Áram-védőkapcsoló, A osztály, 2P, 63A, 30mA",16990]
["EZ9R49425","EASY9 PRO Áram-védőkapcsoló, A osztály, 4P, 25A, 30mA",16390]
["EZ9R49440","EASY9 PRO Áram-védőkapcsoló, A osztály, 4P, 40A, 30mA",16990]
["EZ9R49463","EASY9 PRO Áram-védőkapcsoló, A osztály, 4P, 63A, 30mA",20990]
["EZ9R89463","EASY9 PRO Áram-védőkapcsoló, A osztály, 4P, 63A, 300mA",29990]
["EZ9S16163","EASY9 PRO Szakaszolókapcsoló, 1P, 63A",6990]
["EZ9S16240","EASY9 PRO Szakaszolókapcsoló, 2P, 40A",6990]
["EZ9S16263","EASY9 PRO Szakaszolókapcsoló, 2P, 63A",7990]
["EZ9S16340","EASY9 PRO Szakaszolókapcsoló, 3P, 40A",7990]
["EZ9S16363","EASY9 PRO Szakaszolókapcsoló, 3P, 63A",8990]
["EZ9S16440","EASY9 PRO Szakaszolókapcsoló, 4P, 40A",8990]
["EZ9S16463","EASY9 PRO Szakaszolókapcsoló, 4P, 63A",9990]
["EZ9A29924","EASY9 PRO Nyitás/zárás segédérintkező, alsó bekötésű",4790]
["EZ9A29927","EASY9 PRO Hibajelző érintkező, alsó bekötésű",5590]
["EZ9A29476","EASY9 PRO Munkaáramú kioldó",6390]
["EZ9C32220","EASY9 PRO Kontaktor, 2P, 2NO, 20A",6990]
["EZ9C32240","EASY9 PRO Kontaktor, 2P, 2NO, 40A",11990]
["EZ9C32440","EASY9 PRO Kontaktor, 4P, 2NO, 40A",14990]
["EZ9C33116","EASY9 PRO Impulzus relé, 16A, 1NO",7990]
["EZ9C1263","EASY9 PRO Feszültségfigyelő relé, 1P-N, 63A",11990]
["EZ9A34223","EASY9 PRO Moduláris csengő, 230VAC",5190]
["EZ9L33620","EASY9 PRO Túlfeszültség-korlátozó, T2, 20kA, 1P-N",16990]
["EZ9L33720","EASY9 PRO Túlfeszültség-korlátozó, T2, 20kA, 3P-N",20990]
["EZ9L33745","EASY9 PRO Túlfeszültség-korlátozó, T2, 45kA, 3P-N",29990]