## NET PRICE LIST
www.socomec.com | SOCOMEC - Árlista érvényes 2026.03.10-től
Kép | Megnevezés | Referencia szám | Listaár (HUF)
SIRCO terheléskapcsolók, kiegészítők (bizonyos kiegészítők más termékekkel is kompatibilisek)
| pólus bővítő M1 méret 16A (kapcsolható) | 22001000 | 1394.7233
| pólus bővítő M1 méret 20A (kapcsolható) | 22001001 | 1394.7233
| pólus bővítő M1 méret 25A (kapcsolható) | 22001002 | 1499.5897
| pólus bővítő M1 méret 32A (kapcsolható) | 22001003 | 1709.3225
| pólus bővítő M1 méret 40A (kapcsolható) | 22001004 | 1709.3225
| pólus bővítő M2 méret 63A (kapcsolható) | 22001006 | 2349.0076
| pólus bővítő M2 méret 80A (kapcsolható) | 22001008 | 2569.2271
| pólus bővítő M3 méret 100A (kapcsolható) | 22001010 | 3638.8645
| pólus bővítő M3 méret 125A (kapcsolható) | 22001011 | 4068.8168
| SIRCO szakaszoló M1 méret 3X16A (hajtás nélkül) | 22003000 | 3848.5973
| SIRCO szakaszoló M1 méret 3X20A (hajtás nélkül) | 22003001 | 4402
| SIRCO szakaszoló M1 méret 3X25A (hajtás nélkül) | 22003002 | 4708.5019
| SIRCO szakaszoló M1 méret 3X32A (hajtás nélkül) | 22003003 | 5348.187
| SIRCO szakaszoló M1 méret 3X40A (hajtás nélkül) | 22003004 | 5673.2729
| SIRCO szakaszoló M2 méret 3X63A (hajtás nélkül) | 22003006 | 8022.2805
| SIRCO szakaszoló M2 méret 3X80A (hajtás nélkül) | 22003008 | 8661.9656
| SIRCO szakaszoló M3 méret 3X100A (hajtás nélkül) | 22003010 | 12479.103
| SIRCO szakaszoló M3 méret 3X125A (hajtás nélkül) | 22003011 | 13947.2327
| pólus nullvezető M1 méret (nem kapcsolható) | 22005005 | 1709.3225
| pólus nullvezető M2 méret (nem kapcsolható) | 22005009 | 2569.2271
| pólus nullvezető M3 méret (nem kapcsolható) | 22005011 | 3848.5973
| pólus PE (védőföld) modul M1 méret (nem kapcsolható) | 22009005 | 1709.3225
| pólus PE (védőföld) modul M2 méret (nem kapcsolható) | 22009009 | 2569.2271
| pólus PE (védőföld) modul M3 méret (nem kapcsolható) | 22009011 | 3848.5973
| pólus bővítő M3 méret 30A (kapcsolható) | 22011003 | kérje ajánlatunkat!
| pólus bővítő M3 méret 60A (kapcsolható) | 22011006 | kérje ajánlatunkat!
| SIRCO szakaszoló M3 méret 3X30A UL98 | 22013003 | kérje ajánlatunkat!
| SIRCO szakaszoló M3 méret 3X60A UL98 | 22013006 | kérje ajánlatunkat!
| SIRCO szakaszoló M1 méret 3X16A billenő kapcsolós hajtással | 22053000 | 5410.475
| SIRCO szakaszoló M1 méret 3X20A billenő kapcsolós hajtással | 22053001 | 5606.125
| SIRCO szakaszoló M1 méret 3X25A billenő kapcsolós hajtással | 22053002 | 5846.925
| SIRCO szakaszoló M1 méret 3X32A billenő kapcsolós hajtással | 22053003 | 6622
| SIRCO szakaszoló M1 méret 3X40A billenő kapcsolós hajtással | 22053004 | 7728.175
| SIRCO szakaszoló M2 méret 3X63A billenő kapcsolós hajtással | 22053006 | 11754.05
| SIRCO szakaszoló M2 méret 3X80A billenő kapcsolós hajtással | 22053008 | 13334.3
| átalakító készlet I-0-II M1-M2 méret | 22096009 | 5312.65
| átalakító készlet I-0-II M3 méret | 22096011 | 20325.025
| tokozott PR SIRCO szakaszoló M1 méret 30A | 22143503 | kérje ajánlatunkat!
| tokozott PN SIRCO szakaszoló M1 méret 16A | 22153300 | kérje ajánlatunkat!
| tokozott PN SIRCO szakaszoló M1 méret 20A | 22153301 | kérje ajánlatunkat!
| tokozott PN SIRCO szakaszoló M1 méret 25A | 22153302 | kérje ajánlatunkat!
| tokozott PN SIRCO szakaszoló M1 méret 32A | 22153303 | kérje ajánlatunkat!
| tokozott PN SIRCO szakaszoló M1 méret 40A | 22153304 | kérje ajánlatunkat!
| tokozott PN SIRCO szakaszoló M2 méret 63A | 22153306 | kérje ajánlatunkat!
| tokozott PN SIRCO szakaszoló M2 méret 80A | 22153308 | kérje ajánlatunkat!
| tokozott PN SIRCO szakaszoló M2 méret 100A | 22153309 | kérje ajánlatunkat!
| tokozott PR SIRCO szakaszoló M1 méret 16A | 22153400 | kérje ajánlatunkat!
| tokozott PR SIRCO szakaszoló M1 méret 20A | 22153401 | kérje ajánlatunkat!
| tokozott PR SIRCO szakaszoló M1 méret 25A | 22153402 | kérje ajánlatunkat!
| tokozott PR SIRCO szakaszoló M1 méret 32A | 22153403 | kérje ajánlatunkat!
| tokozott PR SIRCO szakaszoló M1 méret 40A | 22153404 | kérje ajánlatunkat!
| tokozott PR SIRCO szakaszoló M2 méret 63A | 22153406 | kérje ajánlatunkat!
| tokozott PR SIRCO szakaszoló M2 méret 80A | 22153408 | kérje ajánlatunkat!
| tokozott PR SIRCO szakaszoló M2 méret 100A | 22153409 | kérje ajánlatunkat!
| tokozott PN SIRCO szakaszoló M1 méret | 22159305 | kérje ajánlatunkat!
| tokozott PN SIRCO szakaszoló M2 méret | 22159309 | kérje ajánlatunkat!
| tokozott PR SIRCO szakaszoló M1 méret | 22159405 | kérje ajánlatunkat!
| tokozott PR SIRCO szakaszoló M2 méret | 22159409 | kérje ajánlatunkat!
| átalakító készlet 6/8P M1-M2 méret | 22696009 | 4400.2769
| átalakító készlet 6/8P M3 méret | 22696011 | 17571
| érintésvédelmi burkolat 1P M1 méret | 22941005 | 205.6204
| érintésvédelmi burkolat 1P M2 méret | 22941009 | 318.7116
| érintésvédelmi burkolat 1P M3 méret | 22941011 | 534
| érintésvédelmi burkolat 3P M1 méret | 22943005 | 729.9525
| érintésvédelmi burkolat 3P M2 méret | 22943009 | 1048.6641
| CA O+F segédérintkező | 22990001 | 2518.8501
| CA 2F segédérintkező | 22990011 | 2518.8501
| pólusáthidaló sín 3P SIRCO szakaszoló M1 méret | 22993005 | 17097
| pólusáthidaló sín 3P SIRCO szakaszoló M2 méret | 22993009 | 17097
| ajtóra szerelő készlet | 22993309 | 1254.2845
| ajtóra szerelő készlet | 22993409 | 1336.5327
| pólusáthidaló sín 4P SIRCO szakaszoló M1 méret | 22994005 | 19287
| pólusáthidaló sín 4P SIRCO szakaszoló M2 méret | 22994009 | 19287
| átalakító készlet I-I+II-II M1-M2 méret | 22996009 | 6189.1745
| átalakító készlet I-I+II-II M3 méret | 22996011 | 23989
| 20db-os takaró készlet, oldalsó kivezetés esetére | 22999409 | kérje ajánlatunkat!
| 40db-os összekötő készlet szakaszoló bővítéshez | 22999909 | kérje ajánlatunkat!
| SIRCO szakaszoló MV méret 3X125A (hajtás nélkül, látható érintkezőkkel) | 22003012 | 23594.9426
| SIRCO szakaszoló MV méret 3X160A (hajtás nélkül, látható érintkezőkkel) | 22003016 | 30201.5265
| SIRCO szakaszoló MV méret 3X100A (hajtás nélkül, látható érintkezőkkel) | 22003110 | 22336.5457
| SIRCO szakaszoló MV méret 4X125A (hajtás nélkül, látható érintkezőkkel) | 22004012 | 28313.9311
| SIRCO szakaszoló MV méret 4X160A (hajtás nélkül, látható érintkezőkkel) | 22004016 | 36178.912
| SIRCO szakaszoló MV méret 4X100A (hajtás nélkül, látható érintkezőkkel) | 22004110 | 26740.9349
| érintésvédelmi burkolat 3P MV méret | 22943016 | 1572.9962
| érintésvédelmi burkolat 4P MV méret | 22944016 | 1994.518
| SIRCO szakaszoló 3X125A F (hajtás nélkül) | 26003014 | 17888.9761
| SIRCO szakaszoló 3X160A F (hajtás nélkül) | 26003017 | 19956
| SIRCO szakaszoló 3X200A F (hajtás nélkül) | 26003021 | 27553.1356
| SIRCO szakaszoló 3X250A F (hajtás nélkül) | 26003026 | 29917.7704
| SIRCO szakaszoló 3X315A F (hajtás nélkül) | 26003032 | 46030
| SIRCO szakaszoló 3X400A F (hajtás nélkül) | 26003041 | 61788
| SIRCO szakaszoló 3X500A F (hajtás nélkül) | 26003051 | 75686
| SIRCO szakaszoló 3X630A F (hajtás nélkül) | 26003064 | 80322
| SIRCO szakaszoló 4X125A F (hajtás nélkül) | 26004014 | 24674.4498
| SIRCO szakaszoló 4X160A F (hajtás nélkül) | 26004017 | 26216.6029
| SIRCO szakaszoló 4X200A F (hajtás nélkül) | 26004021 | 36806.0542
| SIRCO szakaszoló 4X250A F (hajtás nélkül) | 26004026 | 40918.4625
| SIRCO szakaszoló 4X315A F (hajtás nélkül) | 26004032 | 60349.5917
| SIRCO szakaszoló 4X400A F (hajtás nélkül) | 26004041 | 77229
| SIRCO szakaszoló 4X500A F (hajtás nélkül) | 26004051 | 86191
| SIRCO szakaszoló 4X630A F (hajtás nélkül) | 26004064 | 104866.4115
| SIRCO AC szakaszoló 3X200A F (hajtás nélkül, AC23 alkalmazásra) | 26AC3020 | 34908
| SIRCO AC szakaszoló 3X250A F (hajtás nélkül, AC23 alkalmazásra) | 26AC3025 | 37994
| SIRCO AC szakaszoló 3X315A F (hajtás nélkül, AC23 alkalmazásra) | 26AC3031 | 68583
| SIRCO AC szakaszoló 3X400A F (hajtás nélkül, AC23 alkalmazásra) | 26AC3040 | 92678
| SIRCO AC szakaszoló 3X500A F (hajtás nélkül, AC23 alkalmazásra) | 26AC3050 | 112754.6
| SIRCO AC szakaszoló 3X630A F (hajtás nélkül, AC23 alkalmazásra) | 26AC3063 | 120791.3
| SIRCO AC szakaszoló 4X200A F (hajtás nélkül, AC23 alkalmazásra) | 26AC4020 | 41086.5
| SIRCO AC szakaszoló 4X250A F (hajtás nélkül, AC23 alkalmazásra) | 26AC4025 | 46338.95
| SIRCO AC szakaszoló 4X315A F (hajtás nélkül, AC23 alkalmazásra) | 26AC4031 | 83098.575
| SIRCO AC szakaszoló 4X400A F (hajtás nélkül, AC23 alkalmazásra) | 26AC4040 | 115538.85
| SIRCO AC szakaszoló 4X500A F (hajtás nélkül, AC23 alkalmazásra) | 26AC4050 | 130054.575
| SIRCO AC szakaszoló 4X630A F (hajtás nélkül, AC23 alkalmazásra) | 26AC4063 | 148287.65
| SIRCO szakaszoló 6X125A F 90° (hajtás nélkül) | 26016013 | kérje ajánlatunkat!
| SIRCO szakaszoló 6X160A F 90° (hajtás nélkül) | 26016016 | kérje ajánlatunkat!
| SIRCO szakaszoló 6X250A F 90° (hajtás nélkül) | 26016025 | kérje ajánlatunkat!
| SIRCO szakaszoló 6X400A F 90° (hajtás nélkül) | 26016040 | kérje ajánlatunkat!
| SIRCO szakaszoló 6X630A F 90° (hajtás nélkül) | 26016063 | kérje ajánlatunkat!
| SIRCO szakaszoló 8X125A F 90° (hajtás nélkül) | 26018013 | kérje ajánlatunkat!
| SIRCO szakaszoló 8X160A F 90° (hajtás nélkül) | 26018016 | kérje ajánlatunkat!
| SIRCO szakaszoló 8X250A F 90° (hajtás nélkül) | 26018025 | kérje ajánlatunkat!
| SIRCO szakaszoló 8X400A F 90° (hajtás nélkül) | 26018040 | kérje ajánlatunkat!
| SIRCO szakaszoló 8X630A F 90° (hajtás nélkül) | 26018063 | kérje ajánlatunkat!
| SIRCO szakaszoló 3X160A L (jobbra forduló hajtással) | 26053017 | kérje ajánlatunkat!
| SIRCO szakaszoló 3X200A L (jobbra forduló hajtással) | 26053021 | kérje ajánlatunkat!
| SIRCO szakaszoló 3X250A L (jobbra forduló hajtással) | 26053026 | kérje ajánlatunkat!
| SIRCO szakaszoló 3X315A L (jobbra forduló hajtással) | 26053032 | kérje ajánlatunkat!
| SIRCO szakaszoló 3X400A L (jobbra forduló hajtással) | 26053041 | kérje ajánlatunkat!
| SIRCO szakaszoló 3X500A L (jobbra forduló hajtással) | 26053051 | kérje ajánlatunkat!
| SIRCO szakaszoló 3X630A L (jobbra forduló hajtással) | 26053064 | kérje ajánlatunkat!
| SIRCO szakaszoló 4X125A L (jobbra forduló hajtással) | 26054014 | kérje ajánlatunkat!
| SIRCO szakaszoló 4X160A L (jobbra forduló hajtással) | 26054017 | kérje ajánlatunkat!
| SIRCO szakaszoló 4X200A L (jobbra forduló hajtással) | 26054021 | kérje ajánlatunkat!
| SIRCO szakaszoló 4X250A L (jobbra forduló hajtással) | 26054026 | kérje ajánlatunkat!
| SIRCO szakaszoló 4X315A L (jobbra forduló hajtással) | 26054032 | kérje ajánlatunkat!
| SIRCO szakaszoló 4X400A L (jobbra forduló hajtással) | 26054041 | kérje ajánlatunkat!
| SIRCO szakaszoló 4X500A L (jobbra forduló hajtással) | 26054051 | kérje ajánlatunkat!
| SIRCO szakaszoló 4X630A L (jobbra forduló hajtással) | 26054064 | kérje ajánlatunkat!
| érintésvédelmi burkolat 3P | 26943014 | 6343.3898
| érintésvédelmi burkolat 3P | 26943021 | 8235.0976
| érintésvédelmi burkolat 3P | 26943051 | 10383.8309
| érintésvédelmi burkolat 4P | 26944014 | 7978.0721
| érintésvédelmi burkolat 4P | 26944021 | 9417.415
| érintésvédelmi burkolat 4P | 26944051 | 12028.7943
| Érintésvédelmi lap 3P | 26983012 | 2241.2625
| Érintésvédelmi lap 3P | 26983020 | 2477.726
| Érintésvédelmi lap 3P | 26983050 | 2685.4922
| Érintésvédelmi lap 4P | 26984012 | 2477.726
| Érintésvédelmi lap 4P | 26984020 | 2683.3464
| Érintésvédelmi lap 4P | 26984050 | 3115.1493
| 1ER CA OF DE segédérintkező | 26990031 | 5407.8169
| 2EME CA OF DE segédérintkező | 26990032 | 3762.8536
| 1ER CA OF DE segédérintkező | 26990061 | 6425.638
| 2EME CA OF DE segédérintkező | 26990062 | 3135.7113
| 1ER CA OF BAS alacsony szintű F | 26990101 | kérje ajánlatunkat!
| 1ER CA O+F DE segédérintkező | 26990141 | 18286
| 2EME CA O+F DE segédérintkező | 26990142 | 10795.0718
| 1ER CA OF alacsony szintű | 26990301 | kérje ajánlatunkat!
| 2EME CA OF alacsony szintű | 26990302 | kérje ajánlatunkat!
| 1ER CA OF DE segédérintkező L | 27990011 | kérje ajánlatunkat!
| 2EME CA OF DE segédérintkező L | 27990012 | kérje ajánlatunkat!
| 1ER CA OF alacsony szintű L | 27990111 | kérje ajánlatunkat!
| Fázis elválasztó lap 3P | 29980013 | 3372.1748
| Fázis elválasztó lap 4P | 29980014 | 4132.9703
| Fázis elválasztó lap 3P | 29980023 | 2919.8099
| Fázis elválasztó lap 4P | 29980024 | 3690.8864
| Fázis elválasztó lap 3P | 29980033 | 2457.164
| Fázis elválasztó lap 4P | 29980034 | 3145.9923
| 2 CA OF DE segédérintkező | 29990012 | 5899.6
| SIRCO szakaszoló 3X800A F (hajtás nélkül) | 26003081 | 120497.825
| SIRCO szakaszoló 3X1000A F (hajtás nélkül) | 26003099 | 180268.9
| SIRCO szakaszoló CD 3X1250A F (hajtás nélkül) | 26003119 | 205974.3
| SIRCO szakaszoló 3X1250A F (hajtás nélkül) | 26003121 | 214974.2
| SIRCO szakaszoló 3X1600A F (hajtás nélkül) | 26003161 | 352501.1
| SIRCO szakaszoló 3X1800A F (hajtás nélkül) | 26003181 | 416132.5
| SIRCO szakaszoló 3X2000A F (hajtás nélkül) | 26003200 | 501285.4
| SIRCO szakaszoló 3X2500A F (hajtás nélkül) | 26003250 | 550769.8
| SIRCO szakaszoló 3X3200A F (hajtás nélkül) | 26003320 | 714649.25
| SIRCO szakaszoló 3X4000A F (hajtás nélkül) | 26003401 | kérje ajánlatunkat!
| SIRCO szakaszoló 3X5000A F (hajtás nélkül) | 26003500 | kérje ajánlatunkat!
| SIRCO szakaszoló 4X800A F (hajtás nélkül) | 26004081 | 143313.625
| SIRCO szakaszoló 4X1000A F (hajtás nélkül) | 26004099 | 213363.85
| SIRCO szakaszoló CD 4X1250A F (hajtás nélkül) | 26004119 | 256429.425
| SIRCO szakaszoló 4X1250A F (hajtás nélkül) | 26004121 | 268642.5
| SIRCO szakaszoló 4X1600A F (hajtás nélkül) | 26004161 | 439587.925
| SIRCO szakaszoló 4X1800A F (hajtás nélkül) | 26004181 | 503211.8
| SIRCO szakaszoló 4X2000A F (hajtás nélkül) | 26004200 | 566835.675
| SIRCO szakaszoló 4X2500A F (hajtás nélkül) | 26004250 | 628217.1
| SIRCO szakaszoló 4X3200A F (hajtás nélkül) | 26004320 | 797559.7
| SIRCO szakaszoló 4X4000A F (hajtás nélkül) | 26004401 | kérje ajánlatunkat!
| SIRCO szakaszoló 4X5000A F (hajtás nélkül) | 26004500 | kérje ajánlatunkat!
| SIRCO AC szakaszoló 3X800A F (hajtás nélkül, AC23 alkalmazásra) | 26AC3080 | kérje ajánlatunkat!
| SIRCO AC szakaszoló 3X1000A F (hajtás nélkül, AC23 alkalmazásra) | 26AC3100 | kérje ajánlatunkat!
| SIRCO AC szakaszoló CD 3X1250A F (hajtás nélkül, AC23 alkalmazásra) | 26AC3120 | kérje ajánlatunkat!
| SIRCO AC szakaszoló 3X1250A F (hajtás nélkül, AC23 alkalmazásra) | 26AC3121 | kérje ajánlatunkat!
| SIRCO AC szakaszoló 3X1600A F (hajtás nélkül, AC23 alkalmazásra) | 26AC3160 | kérje ajánlatunkat!
| SIRCO AC szakaszoló 3X2000A F (hajtás nélkül, AC23 alkalmazásra) | 26AC3200 | kérje ajánlatunkat!
| SIRCO AC szakaszoló 3X4000A F (hajtás nélkül, AC23 alkalmazásra) | 26AC3400 | kérje ajánlatunkat!
| SIRCO AC szakaszoló 4X800A F (hajtás nélkül, AC23 alkalmazásra) | 26AC4080 | kérje ajánlatunkat!
| SIRCO AC szakaszoló 4X1000A F (hajtás nélkül, AC23 alkalmazásra) | 26AC4100 | kérje ajánlatunkat!
| SIRCO AC szakaszoló CD 4X1250A F (hajtás nélkül, AC23 alkalmazásra) | 26AC4120 | kérje ajánlatunkat!
| SIRCO AC szakaszoló 4X1250A F (hajtás nélkül, AC23 alkalmazásra) | 26AC4121 | kérje ajánlatunkat!
| SIRCO AC szakaszoló 4X1600A F (hajtás nélkül, AC23 alkalmazásra) | 26AC4160 | kérje ajánlatunkat!
| SIRCO AC szakaszoló 4X2000A F (hajtás nélkül, AC23 alkalmazásra) | 26AC4200 | kérje ajánlatunkat!
| SIRCO AC szakaszoló 4X4000A F (hajtás nélkül, AC23 alkalmazásra) | 26AC4400 | kérje ajánlatunkat!
| SIRCO szakaszoló 6X800A F (hajtás nélkül) | 26016080 | kérje ajánlatunkat!
| SIRCO szakaszoló CD 6X1000A F (hajtás nélkül) | 26016100 | kérje ajánlatunkat!
| SIRCO szakaszoló 6X1250A F (hajtás nélkül) | 26016120 | kérje ajánlatunkat!
| SIRCO szakaszoló 6X1600A F (hajtás nélkül) | 26016160 | kérje ajánlatunkat!
| SIRCO szakaszoló 8X800A F (hajtás nélkül) | 26018080 | kérje ajánlatunkat!
| SIRCO szakaszoló CD 8X1000A F (hajtás nélkül) | 26018100 | kérje ajánlatunkat!
| SIRCO szakaszoló 8X1250A F (hajtás nélkül) | 26018120 | kérje ajánlatunkat!
| SIRCO szakaszoló 8X1600A F (hajtás nélkül) | 26018160 | kérje ajánlatunkat!
| SIRCO szakaszoló 3X800A L (jobbra forduló hajtással) | 26053081 | kérje ajánlatunkat!
| SIRCO szakaszoló CD 3X1250A L (jobbra forduló hajtással) | 26053119 | kérje ajánlatunkat!
| SIRCO szakaszoló 3X1800A L (jobbra forduló hajtással) | 26053181 | kérje ajánlatunkat!
| SIRCO szakaszoló 4X800A L (jobbra forduló hajtással) | 26054081 | kérje ajánlatunkat!
| SIRCO szakaszoló CD 4X1250A L (jobbra forduló hajtással) | 26054119 | kérje ajánlatunkat!
| SIRCO szakaszoló 4X1800A L (jobbra forduló hajtással) | 26054181 | kérje ajánlatunkat!
| C alakú csatlakozó síncsonk 1P | 26191200 | 20973.2823
| T alakú cstlakozó síncsonk 1P | 26291200 | 61057.85
| L alakú csatlakozó síncsonk 1P | 26391200 | 38039.7767
| Érintésvédelmi lap 3P | 26983080 | 6127.4884
| Érintésvédelmi lap 3P | 26983120 | 12234.4147
| Érintésvédelmi lap 4P | 26984080 | kérje ajánlatunkat!
| Érintésvédelmi lap 4P | 26984120 | kérje ajánlatunkat!
| Érintésvédelmi lap 4P | 26984200 | kérje ajánlatunkat!
| Sincsonk rögzítő készlet | 26991200 | 5243.3206
| Fázis elválasztó lap 3P | 29980003 | kérje ajánlatunkat!
| Fázis elválasztó lap 4P | 29980004 | kérje ajánlatunkat!
| Érintésvédelmi lap 3P | 29983080 | kérje ajánlatunkat!
| Érintésvédelmi lap 4P | 29984080 | kérje ajánlatunkat!
| pólusáthidaló sín SIRCO szakaszoló MV méret PV | 22090016 | 2693.95
| 2db pólusáthidaló sín SIRCO szakaszoló MV méret PV | 22092016 | 5350.275
| pólusáthidaló sín SIRCO szakaszoló PV | 26090025 | 2046.8
| 2db pólusáthidaló sín SIRCO szakaszoló PV | 26090080 | 18112.675
| 2db pólusáthidaló sín SIRCO szakaszoló PV | 26092025 | 3905.475
| 2db pólusáthidaló sín SIRCO szakaszoló PV | 26092050 | kérje ajánlatunkat!
| 4db pólusáthidaló sín SIRCO szakaszoló PV | 26092080 | 41914.25
| 4db pólusáthidaló sín SIRCO szakaszoló PV | 26094050 | 9361.1
| SIRCO szakaszoló MV méret PV 3X63A | 22PV3106 | kérje ajánlatunkat!
| SIRCO szakaszoló MV méret PV 3X80A | 22PV3108 | kérje ajánlatunkat!
| SIRCO szakaszoló M1 méret PV 4X32A | 22PV4004 | kérje ajánlatunkat!
| SIRCO szakaszoló M2 méret PV 4X40A | 22PV4008 | kérje ajánlatunkat!
| SIRCO szakaszoló MV méret PV 4X63A | 22PV4106 | kérje ajánlatunkat!
| SIRCO szakaszoló MV méret PV 4X80A | 22PV4108 | kérje ajánlatunkat!
| SIRCO szakaszoló M1 méret PV 6X25A | 22PV6004 | kérje ajánlatunkat!
| SIRCO szakaszoló M2 méret PV 6X40A | 22PV6008 | kérje ajánlatunkat!
| SIRCO szakaszoló M1 méret PV 8X25A | 22PV8004 | kérje ajánlatunkat!
| SIRCO szakaszoló M2 méret PV 8X40A | 22PV8008 | kérje ajánlatunkat!
| SIRCO szakaszoló PV 3X100A F | 26PV3010 | kérje ajánlatunkat!
| SIRCO szakaszoló PV 3X125A F | 26PV3012 | kérje ajánlatunkat!
| SIRCO szakaszoló PV 3X160A F | 26PV3016 | kérje ajánlatunkat!
| SIRCO szakaszoló PV 3X200A F | 26PV3020 | kérje ajánlatunkat!
| SIRCO szakaszoló PV 3X250A F | 26PV3025 | kérje ajánlatunkat!
| SIRCO szakaszoló PV 3X315A F | 26PV3031 | kérje ajánlatunkat!
| SIRCO szakaszoló PV 3X400A F | 26PV3040 | kérje ajánlatunkat!
| SIRCO szakaszoló PV 3X500A F | 26PV3050 | kérje ajánlatunkat!
| SIRCO szakaszoló PV 3X630A F | 26PV3063 | kérje ajánlatunkat!
| SIRCO szakaszoló PV 3X800A F | 26PV3080 | kérje ajánlatunkat!
| SIRCO szakaszoló PV 4X100A F | 26PV4010 | kérje ajánlatunkat!
| SIRCO szakaszoló PV 4X125A F | 26PV4012 | kérje ajánlatunkat!
| SIRCO szakaszoló PV 4X160A F | 26PV4016 | kérje ajánlatunkat!
| SIRCO szakaszoló PV 4X200A F | 26PV4020 | kérje ajánlatunkat!
| SIRCO szakaszoló PV 4X250A F | 26PV4025 | kérje ajánlatunkat!
| SIRCO szakaszoló PV 4X315A F | 26PV4031 | kérje ajánlatunkat!
| SIRCO szakaszoló PV 4X400A F | 26PV4040 | 47001.15
| SIRCO szakaszoló PV 4X500A F | 26PV4050 | 51749.425
| SIRCO szakaszoló PV 4X630A F | 26PV4063 | 87974.775
| SIRCO szakaszoló PV 4X800A F | 26PV4080 | kérje ajánlatunkat!
| 1ER CA OF DE segédérintkező F | 27990001 | kérje ajánlatunkat!
| 2EME CA OF DE segédérintkező | 27990002 | kérje ajánlatunkat!
| 1ER CA O+F DE segédérintkező F | 27990005 | kérje ajánlatunkat!
SIRCO MC PV egyenáramú és SOLAR terheléskapcsolók, kiegészítők (bizonyos kiegészítők más termékekkel is kompatibilisek) |  |  | 0
| SIRCOMCPVAR30A600VDCIEC | 21PV2102 | kérje ajánlatunkat!
| SIRCOMCPVAR25A600VDC | 21PV2162 | kérje ajánlatunkat!
| SIRCOMCPVAV25A600VDC | 21PV2202 | kérje ajánlatunkat!
| SIRCOMCPVAV25A600VDC | 21PV2262 | kérje ajánlatunkat!
| SIRCOMCPVQF25A600VDC | 21PV2302 | kérje ajánlatunkat!
| SIRCOMCPVQF25A600VDC | 21PV2362 | kérje ajánlatunkat!
| SIRCOMCPVAR40/25A600VDC | 21PV3114 | kérje ajánlatunkat!
| SIRCOMCPVAR40/25A600VDC | 21PV3124 | kérje ajánlatunkat!
| SIRCOMCPVAR40/25A600VDC | 21PV3174 | kérje ajánlatunkat!
| SIRCOMCPVAR40/25A600VDC | 21PV3184 | kérje ajánlatunkat!
| SIRCOMCPVAV40/25A600VDC | 21PV3214 | kérje ajánlatunkat!
| SIRCOMCPVAV40/25A600VDC | 21PV3224 | kérje ajánlatunkat!
| SIRCOMCPVAV40/25A600VDC | 21PV3274 | kérje ajánlatunkat!
| SIRCOMCPVAV40/25A600VDC | 21PV3284 | kérje ajánlatunkat!
| SIRCOMCPVQF40/25A600VDC | 21PV3314 | kérje ajánlatunkat!
| SIRCOMCPVQF40/25A600VDC | 21PV3324 | kérje ajánlatunkat!
| SIRCOMCPVQF40/25A600VDC | 21PV3374 | kérje ajánlatunkat!
| SIRCOMCPVQF40/25A600VDC | 21PV3384 | kérje ajánlatunkat!
| SIRCOMCPVAR25/16A1000VDC | 21PV3712 | kérje ajánlatunkat!
| SIRCOMCPVAR25/16A1000VDC | 21PV3722 | 15614
| SIRCOMCPVAV25/16A1000VDC | 21PV3812 | kérje ajánlatunkat!
| SIRCOMCPVAV25/16A1000VDC | 21PV3822 | kérje ajánlatunkat!
| SIRCOMCPVQF25/16A1000VDC | 21PV3912 | kérje ajánlatunkat!
| SIRCOMCPVQF25/16A1000VDC | 21PV3922 | kérje ajánlatunkat!
| SIRCOMCPVAR40A600VDC | 21PV4134 | kérje ajánlatunkat!
| SIRCOMCPVAR40A600VDC | 21PV4154 | kérje ajánlatunkat!
| SIRCOMCPVAR40/30A1000VDC | 21PV4754 | 20784
| SIRCOMCPVAV40/30A1000VDC | 21PV4854 | kérje ajánlatunkat!
| SIRCOMCPVQF40/30A1000VDC | 21PV4934 | kérje ajánlatunkat!
| SIRCOMCPVQF40/30A1000VDC | 21PV4954 | kérje ajánlatunkat!
| SIRCOMCPVAR2+2P30A600Vdc | 21PV5102 | kérje ajánlatunkat!
| SIRCOMCPVAV2+2P25A600Vdc | 21PV5202 | kérje ajánlatunkat!
| SIRCOMCPVQF2+2P25A600Vdc | 21PV5302 | kérje ajánlatunkat!
| SIRCOMCPVAR3+3P40A600Vdc | 21PV6124 | kérje ajánlatunkat!
| SIRCOMCPVAR3+3P25A1000Vd | 21PV6722 | 43555
| SIRCOMVPV3X63A | 22PV3106 | kérje ajánlatunkat!
| SIRCOMVPV3X80A | 22PV3108 | kérje ajánlatunkat!
| SIRCOMVPV4X63A | 22PV4106 | kérje ajánlatunkat!
| SIRCOMVPV4X80A | 22PV4108 | kérje ajánlatunkat!
| AXE TYPE S000-6x5-150 MM | 21070515 | 2897.125
| AXE TYPE MC1-6X6-165 MM | 21070516 | 4236.575
| AXE TYPE S000-6x5-200 MM | 21070520 | 3010
| AXE TYPE S000-6x5-320 MM | 21070532 | 3137.925
| 10 BARRE PONTAGE SIRCO MC PV | 21090004 | kérje ajánlatunkat!
| CA O+F AR SIRCO MC PV | 21190001 | 6426.35
| POIGNEE DIR MC0 B N | 21190012 | 1384.6
| POIGNEE DIR MC01 B | 21191012 | 2340.275
| POIGNEE DIR MC01 B | 21191412 | 2633.75
| COMMANDE FE MC1 N-65 | 21193312 | 6305.95
| COMMANDE FE MC1 R-65 | 21193313 | 6305.95
| CA O+F AV SIRCO MC PV | 21290001 | kérje ajánlatunkat!
| COMMANDE FE MC2 B-55 N | 21290112 | kérje ajánlatunkat!
| COMMANDE FE MC3 B-65 | 21391212 | kérje ajánlatunkat!
| COMMANDE FE MC4N-65 | 21393312 | kérje ajánlatunkat!
| COMMANDE FE MC4R-65 | 21393313 | kérje ajánlatunkat!
| 1 CACHE-BORN. AMONT OU AVAL 1P | 21941004 | 610
| 1 CACHE-BORN. AMONT OU AVAL 3P | 21943004 | 1407
| COMMANDE E S000N-65 | 14635111 | kérje ajánlatunkat!
| COMMANDE FE S000R-65 | 14645111 | kérje ajánlatunkat!
SIDER terheléskapcsolók, kiegészítők (bizonyos kiegészítők más termékekkel is kompatibilisek) |  |  | 0
| SIDER 3X630A F (hajtás nélkül) | 29003063 | kérje ajánlatunkat!
| SIDER 3X800A F (hajtás nélkül) | 29003080 | kérje ajánlatunkat!
| SIDER 3X1250A F (hajtás nélkül) | 29003120 | kérje ajánlatunkat!
| SIDER 3X1600A F (hajtás nélkül) | 29003160 | kérje ajánlatunkat!
| SIDER 4X630A F (hajtás nélkül) | 29004063 | kérje ajánlatunkat!
| SIDER 4X800A F (hajtás nélkül) | 29004080 | kérje ajánlatunkat!
| SIDER 4X1250A F (hajtás nélkül) | 29004120 | kérje ajánlatunkat!
| SIDER 4X1600A F (hajtás nélkül) | 29004160 | kérje ajánlatunkat!
| SIDER 3X630A L (hajtás nélkül) | 29053063 | kérje ajánlatunkat!
| SIDER 3X800A L (hajtás nélkül) | 29053080 | kérje ajánlatunkat!
| SIDER 3X1250A L (hajtás nélkül) | 29053120 | kérje ajánlatunkat!
| SIDER 3X1600A L (hajtás nélkül) | 29053160 | kérje ajánlatunkat!
| SIDER 4X630A L (hajtás nélkül) | 29054063 | kérje ajánlatunkat!
| SIDER 4X800A L (hajtás nélkül) | 29054080 | kérje ajánlatunkat!
| SIDER 4X1250A L (hajtás nélkül) | 29054120 | kérje ajánlatunkat!
| SIDER 4X1600A L (hajtás nélkül) | 29054160 | kérje ajánlatunkat!
| Érintésvédelmi lap 3P | 29983120 | kérje ajánlatunkat!
| Érintésvédelmi lap 3P | 29983180 | kérje ajánlatunkat!
| Érintésvédelmi lap 4P | 29984120 | kérje ajánlatunkat!
| Érintésvédelmi lap 4P | 29984180 | kérje ajánlatunkat!
| SIDER ND 3X125A L DR (kétirányú direkt hajtáshoz kialakítva kar nélkül) | 29153012 | kérje ajánlatunkat!
| SIDER ND 3X200A L DR (kétirányú direkt hajtáshoz kialakítva kar nélkül) | 29153021 | kérje ajánlatunkat!
| SIDER ND 3X250A L DR (kétirányú direkt hajtáshoz kialakítva kar nélkül) | 29153025 | kérje ajánlatunkat!
| SIDER ND 3X315A L DR (kétirányú direkt hajtáshoz kialakítva kar nélkül) | 29153031 | kérje ajánlatunkat!
| SIDER ND 3X400A L DR (kétirányú direkt hajtáshoz kialakítva kar nélkül) | 29153041 | kérje ajánlatunkat!
| SIDER ND 3X500A L DR (kétirányú direkt hajtáshoz kialakítva kar nélkül) | 29153051 | kérje ajánlatunkat!
| SIDER ND 4X125A L DR (kétirányú direkt hajtáshoz kialakítva kar nélkül) | 29154012 | kérje ajánlatunkat!
| SIDER ND 4X200A L DR (kétirányú direkt hajtáshoz kialakítva kar nélkül) | 29154021 | kérje ajánlatunkat!
| SIDER ND 4X250A L DR (kétirányú direkt hajtáshoz kialakítva kar nélkül) | 29154025 | kérje ajánlatunkat!
| SIDER ND 4X315A L DR (kétirányú direkt hajtáshoz kialakítva kar nélkül) | 29154031 | kérje ajánlatunkat!
| SIDER ND 4X400A L DR (kétirányú direkt hajtáshoz kialakítva kar nélkül) | 29154041 | kérje ajánlatunkat!
| SIDER ND 4X500A L DR (kétirányú direkt hajtáshoz kialakítva kar nélkül) | 29154051 | kérje ajánlatunkat!
| SIDER ND 3X125A F/L (kétirányú kivezetett hajtáshoz kialakítva kar nélkül) | 29213012 | 62209.175
| SIDER ND 3X200A F/L (kétirányú kivezetett hajtáshoz kialakítva kar nélkül) | 29213020 | 72789.325
| SIDER ND 3X250A F/L (kétirányú kivezetett hajtáshoz kialakítva kar nélkül) | 29213025 | 95642.75
| SIDER ND 3X315A F/L (kétirányú kivezetett hajtáshoz kialakítva kar nélkül) | 29213031 | 152772.55
| SIDER ND 3X400A F/L (kétirányú kivezetett hajtáshoz kialakítva kar nélkül) | 29213041 | 184513
| SIDER ND 3X500A F/L (kétirányú kivezetett hajtáshoz kialakítva kar nélkül) | 29213051 | 232755.775
| SIDER ND 4X125A F/L (kétirányú kivezetett hajtáshoz kialakítva kar nélkül) | 29214012 | 74903.85
| SIDER ND 4X200A F/L (kétirányú kivezetett hajtáshoz kialakítva kar nélkül) | 29214020 | 83369.475
| SIDER ND 4X250A F/L (kétirányú kivezetett hajtáshoz kialakítva kar nélkül) | 29214025 | 108337.425
| SIDER ND 4X315A F/L (kétirányú kivezetett hajtáshoz kialakítva kar nélkül) | 29214031 | 176468.775
| SIDER ND 4X400A F/L (kétirányú kivezetett hajtáshoz kialakítva kar nélkül) | 29214041 | 220482.5
| SIDER ND 4X500A F/L (kétirányú kivezetett hajtáshoz kialakítva kar nélkül) | 29214051 | 272954.325
SIDERMAT terheléskapcsolók, kiegészítők (bizonyos kiegészítők más termékekkel is kompatibilisek) |  |  | 0
| SIDERMAT 3X250A F (mellső működtetésű hajtás nélkül, 230VAC munkaáramú kioldóval) | 35003026 | kérje ajánlatunkat!
| SIDERMAT 3X400A F (mellső működtetésű hajtás nélkül, 230VAC munkaáramú kioldóval) | 35003041 | kérje ajánlatunkat!
| SIDERMAT 3X630A F (mellső működtetésű hajtás nélkül, 230VAC munkaáramú kioldóval) | 35003064 | kérje ajánlatunkat!
| SIDERMAT 3X800A F (mellső működtetésű hajtás nélkül, 230VAC munkaáramú kioldóval) | 35003081 | kérje ajánlatunkat!
| SIDERMAT 3X1250A F (mellső működtetésű hajtás nélkül, 230VAC munkaáramú kioldóval) | 35003121 | kérje ajánlatunkat!
| SIDERMAT 3X1600A F (mellső működtetésű hajtás nélkül, 230VAC munkaáramú kioldóval) | 35003161 | kérje ajánlatunkat!
| SIDERMAT 3X1800A F (mellső működtetésű hajtás nélkül, 230VAC munkaáramú kioldóval) | 35003180 | kérje ajánlatunkat!
| SIDERMAT 4X250A F (mellső működtetésű hajtás nélkül, 230VAC munkaáramú kioldóval) | 35004026 | kérje ajánlatunkat!
| SIDERMAT 4X400A F (mellső működtetésű hajtás nélkül, 230VAC munkaáramú kioldóval) | 35004041 | kérje ajánlatunkat!
| SIDERMAT 4X630A F (mellső működtetésű hajtás nélkül, 230VAC munkaáramú kioldóval) | 35004064 | kérje ajánlatunkat!
| SIDERMAT 4X800A F (mellső működtetésű hajtás nélkül, 230VAC munkaáramú kioldóval) | 35004081 | kérje ajánlatunkat!
| SIDERMAT 4X1250A F (mellső működtetésű hajtás nélkül, 230VAC munkaáramú kioldóval) | 35004121 | kérje ajánlatunkat!
| SIDERMAT 4X1600A F (mellső működtetésű hajtás nélkül, 230VAC munkaáramú kioldóval) | 35004161 | kérje ajánlatunkat!
| SIDERMAT 4X1800A F (mellső működtetésű hajtás nélkül, 230VAC munkaáramú kioldóval) | 35004180 | kérje ajánlatunkat!
| SIDERMAT 3X250A L (oldalsó működtetésű hajtás nélkül, 230VAC munkaáramú kioldóval) | 35053026 | kérje ajánlatunkat!
| SIDERMAT 3X400A L (oldalsó működtetésű hajtás nélkül, 230VAC munkaáramú kioldóval) | 35053041 | kérje ajánlatunkat!
| SIDERMAT 3X630A L (oldalsó működtetésű hajtás nélkül, 230VAC munkaáramú kioldóval) | 35053064 | kérje ajánlatunkat!
| SIDERMAT 3X800A L (oldalsó működtetésű hajtás nélkül, 230VAC munkaáramú kioldóval) | 35053081 | kérje ajánlatunkat!
| SIDERMAT 3X1250A L (oldalsó működtetésű hajtás nélkül, 230VAC munkaáramú kioldóval) | 35053121 | kérje ajánlatunkat!
| SIDERMAT 3X1600A L (oldalsó működtetésű hajtás nélkül, 230VAC munkaáramú kioldóval) | 35053161 | kérje ajánlatunkat!
| SIDERMAT 3X1800A L (oldalsó működtetésű hajtás nélkül, 230VAC munkaáramú kioldóval) | 35053180 | kérje ajánlatunkat!
| SIDERMAT 4X250A L (oldalsó működtetésű hajtás nélkül, 230VAC munkaáramú kioldóval) | 35054026 | kérje ajánlatunkat!
| SIDERMAT 4X400A L (oldalsó működtetésű hajtás nélkül, 230VAC munkaáramú kioldóval) | 35054041 | kérje ajánlatunkat!
| SIDERMAT 4X630A L (oldalsó működtetésű hajtás nélkül, 230VAC munkaáramú kioldóval) | 35054064 | kérje ajánlatunkat!
| SIDERMAT 4X800A L (oldalsó működtetésű hajtás nélkül, 230VAC munkaáramú kioldóval) | 35054081 | kérje ajánlatunkat!
| SIDERMAT 4X1250A L (oldalsó működtetésű hajtás nélkül, 230VAC munkaáramú kioldóval) | 35054121 | kérje ajánlatunkat!
| SIDERMAT 4X1800A L (oldalsó működtetésű hajtás nélkül, 230VAC munkaáramú kioldóval) | 35054180 | kérje ajánlatunkat!
| RESISTANCE ECO feszcsökkenési kioldóhoz 110VAC | 39993112 | kérje ajánlatunkat!
| RESISTANCE ECO feszcsökkenési kioldóhoz 230VAC | 39993230 | kérje ajánlatunkat!
| RESISTANCE ECO feszcsökkenési kioldóhoz 400VAC | 39993400 | kérje ajánlatunkat!
| RESISTANCE ECO feszcsökkenési kioldóhoz 110VDC | 39994110 | kérje ajánlatunkat!
SIRCO motoros terheléskapcsolók, kiegészítők (bizonyos kiegészítők más termékekkel is kompatibilisek) |  |  | 0
| SIRCO szakaszoló MOT AT 3X125A F 230VAC (motoros) | 19153012 | kérje ajánlatunkat!
| SIRCO szakaszoló MOT AT 3X160A F 230VAC (motoros) | 19153016 | kérje ajánlatunkat!
| SIRCO szakaszoló MOT AT 3X250A F 230VAC (motoros) | 19153025 | kérje ajánlatunkat!
| SIRCO szakaszoló MOT AT 3X400A F 230VAC (motoros) | 19153040 | kérje ajánlatunkat!
| SIRCO szakaszoló MOT AT 3X630A F 230VAC (motoros) | 19153063 | kérje ajánlatunkat!
| SIRCO szakaszoló MOT AT 3X800A F 230VAC (motoros) | 19153080 | kérje ajánlatunkat!
| SIRCO szakaszoló MOT AT 3X1000A F 230VAC (motoros) | 19153100 | kérje ajánlatunkat!
| SIRCO szakaszoló MOT AT 3X1250A F 230VAC (motoros) | 19153120 | kérje ajánlatunkat!
| SIRCO szakaszoló MOT AT 3X1600A F 230VAC (motoros) | 19153160 | kérje ajánlatunkat!
| SIRCO szakaszoló MOT AT 4X125A F 230VAC (motoros) | 19154012 | kérje ajánlatunkat!
| SIRCO szakaszoló MOT AT 4X160A F 230VAC (motoros) | 19154016 | kérje ajánlatunkat!
| SIRCO szakaszoló MOT AT 4X250A F 230VAC (motoros) | 19154025 | kérje ajánlatunkat!
| SIRCO szakaszoló MOT AT 4X400A F 230VAC (motoros) | 19154040 | kérje ajánlatunkat!
| SIRCO szakaszoló MOT AT 4X630A F 230VAC (motoros) | 19154063 | kérje ajánlatunkat!
| SIRCO szakaszoló MOT AT 4X800A F 230VAC (motoros) | 19154080 | kérje ajánlatunkat!
| SIRCO szakaszoló MOT AT 4X1000A F 230VAC (motoros) | 19154100 | kérje ajánlatunkat!
| SIRCO szakaszoló MOT AT 4X1250A F 230VAC (motoros) | 19154120 | kérje ajánlatunkat!
| SIRCO szakaszoló MOT AT 4X1600A F 230VAC (motoros) | 19154160 | kérje ajánlatunkat!
| SIRCO szakaszoló 3X600A F | 27003060 | kérje ajánlatunkat!
| SIRCO szakaszoló 3X800A F | 27003080 | kérje ajánlatunkat!
| SIRCO szakaszoló 3X1000A F | 27003100 | kérje ajánlatunkat!
| SIRCO szakaszoló 3X1200A F | 27003120 | kérje ajánlatunkat!
| SIRCO szakaszoló 4X600A F | 27004060 | kérje ajánlatunkat!
| SIRCO szakaszoló 4X800A F | 27004080 | kérje ajánlatunkat!
| SIRCO szakaszoló 4X1000A F | 27004100 | kérje ajánlatunkat!
| SIRCO szakaszoló 4X1200A F | 27004120 | kérje ajánlatunkat!
| Érintésvédelmi lap 3P | 27983060 | kérje ajánlatunkat!
| Érintésvédelmi lap 3P | 27983120 | kérje ajánlatunkat!
| Érintésvédelmi lap 4P | 27984060 | kérje ajánlatunkat!
| Érintésvédelmi lap 4P | 27984120 | kérje ajánlatunkat!
| 1 CA OF alacsony szintű | 27990121 | kérje ajánlatunkat!
| 6 csavaros csatlakozók 1200A | 39543120 | kérje ajánlatunkat!
| 8 csavaros csatlakozók 1200A | 39544120 | kérje ajánlatunkat!
| 12 csavaros csatlakozók 1200A | 39546120 | kérje ajánlatunkat!
| 16 csavaros csatlakozók 1200A | 39548120 | kérje ajánlatunkat!
| segédérintkező tartó CA típus U | 39990720 | kérje ajánlatunkat!
| SIRCO szakaszoló DC 3X100A F | 27DC3011 | kérje ajánlatunkat!
| SIRCO szakaszoló DC 3X200A F | 27DC3021 | kérje ajánlatunkat!
| SIRCO szakaszoló DC 3X400A F | 27DC3041 | kérje ajánlatunkat!
| SIRCO szakaszoló DC 3X600A F | 27DC3060 | kérje ajánlatunkat!
| SIRCO szakaszoló DC 4X100A F | 27DC4011 | kérje ajánlatunkat!
| SIRCO szakaszoló DC 4X200A F | 27DC4021 | kérje ajánlatunkat!
| SIRCO szakaszoló DC 4X400A F | 27DC4041 | kérje ajánlatunkat!
| SIRCO szakaszoló DC 4X600A F | 27DC4060 | kérje ajánlatunkat!
| SIRCO szakaszoló DC 6X400A F | 27DC6041 | kérje ajánlatunkat!
| SIRCO szakaszoló DC 6X600A F | 27DC6060 | kérje ajánlatunkat!
| SIRCO szakaszoló DC 8X400A F | 27DC8041 | kérje ajánlatunkat!
| SIRCO szakaszoló DC 8X600A F | 27DC8060 | kérje ajánlatunkat!
COMO CS terheléskapcsolók, kiegészítők (bizonyos kiegészítők más termékekkel is kompatibilisek) |  |  | 0
| COMO CS I-II 3P 25A szerelőlapra | 43203002 | kérje ajánlatunkat!
| COMO CS I-II 3P 40A szerelőlapra | 43203004 | kérje ajánlatunkat!
| COMO CS I-II 3P 63A szerelőlapra | 43203006 | kérje ajánlatunkat!
| COMO CS I-II 3P 100A szerelőlapra | 43203010 | kérje ajánlatunkat!
| COMO CS I-II 3P 25A ajtóra szerelhető | 43203102 | kérje ajánlatunkat!
| COMO CS I-II 3P 40A ajtóra szerelhető | 43203104 | kérje ajánlatunkat!
| COMO CS I-II 3P 63A ajtóra szerelhető | 43203106 | kérje ajánlatunkat!
| COMO CS I-II 3P 100A ajtóra szerelhető | 43203110 | kérje ajánlatunkat!
| COMO CS I-II 4P 25A szerelőlapra | 43204002 | kérje ajánlatunkat!
| COMO CS I-II 4P 40A szerelőlapra | 43204004 | kérje ajánlatunkat!
| COMO CS I-II 4P 63A szerelőlapra | 43204006 | kérje ajánlatunkat!
| COMO CS I-II 4P 100A szerelőlapra | 43204010 | kérje ajánlatunkat!
| COMO CS I-II 4P 25A ajtóra szerelhető | 43204102 | kérje ajánlatunkat!
| COMO CS I-II 4P 40A ajtóra szerelhető | 43204104 | kérje ajánlatunkat!
| COMO CS I-II 4P 63A ajtóra szerelhető | 43204106 | kérje ajánlatunkat!
| COMO CS I-II 4P 100A ajtóra szerelhető | 43204110 | kérje ajánlatunkat!
| Tokozott COMO CS I - II 3P 25 | 43213C02 | kérje ajánlatunkat!
| Tokozott COMO CS I - II 3P 40 | 43213C04 | kérje ajánlatunkat!
| Tokozott COMO CS I - II 3P 63 | 43213C06 | kérje ajánlatunkat!
| Tokozott COMO CS I - II 3P 100 | 43213C10 | kérje ajánlatunkat!
| Tokozott COMO CS I - II 4P 25 | 43214C02 | kérje ajánlatunkat!
| Tokozott COMO CS I - II 4P 40 | 43214C04 | kérje ajánlatunkat!
| Tokozott COMO CS I - II 4P 63 | 43214C06 | kérje ajánlatunkat!
| Tokozott COMO CS I - II 4P 100 | 43214C10 | kérje ajánlatunkat!
| COMO CS I-0-II 3P 25A szerelőlapra | 43303002 | 14688.8
| COMO CS I-0-II 3P 40A szerelőlapra | 43303004 | 20648.6
| COMO CS I-0-II 3P 63A szerelőlapra | 43303006 | 30686.95
| COMO CS I-0-II 3P 100A szerelőlapra | 43303010 | 44856.525
| COMO CS I-0-II 3P 25A ajtóra szerelhető | 43303102 | 14688.8
| COMO CS I-0-II 3P 40A ajtóra szerelhető | 43303104 | 20648.6
| COMO CS I-0-II 3P 63A ajtóra szerelhető | 43303106 | 30686.95
| COMO CS I-0-II 3P 100A ajtóra szerelhető | 43303110 | 44856.525
| COMO CS I-0-II 4P 25A szerelőlapra | 43304002 | 19173.7
| COMO CS I-0-II 4P 40A szerelőlapra | 43304004 | 25050.725
| COMO CS I-0-II 4P 63A szerelőlapra | 43304006 | 35510.475
| COMO CS I-0-II 4P 100A szerelőlapra | 43304010 | 49935.9
| COMO CS I-0-II 4P 25A ajtóra szerelhető | 43304102 | 19173.7
| COMO CS I-0-II 4P 40A ajtóra szerelhető | 43304104 | 25050.725
| COMO CS I-0-II 4P 63A ajtóra szerelhető | 43304106 | 35510.475
| COMO CS I-0-II 4P 100A ajtóra szerelhető | 43304110 | 49935.9
| Tokozott COMO CS I-0-II 3P 25 | 43313C02 | kérje ajánlatunkat!
| Tokozott COMO CS I-0-II 3P 40 | 43313C04 | kérje ajánlatunkat!
| Tokozott COMO CS I-0-II 3P 63 | 43313C06 | kérje ajánlatunkat!
| Tokozott COMO CS I-0-II 3P 100 | 43313C10 | kérje ajánlatunkat!
| Tokozott COMO CS I-0-II 4P 25 | 43314C02 | kérje ajánlatunkat!
| Tokozott COMO CS I-0-II 4P 40 | 43314C04 | kérje ajánlatunkat!
| Tokozott COMO CS I-0-II 4P 63 | 43314C06 | kérje ajánlatunkat!
| Tokozott COMO CS I-0-II 4P 100 | 43314C10 | kérje ajánlatunkat!
| COMO CS BY-PASS 3P 25A szerelőlapra | 43503002 | kérje ajánlatunkat!
| COMO CS BY-PASS 3P 40A szerelőlapra | 43503004 | kérje ajánlatunkat!
| COMO CS BY-PASS 3P 63A szerelőlapra | 43503006 | kérje ajánlatunkat!
| COMO CS BY-PASS 3P 100A szerelőlapra | 43503010 | kérje ajánlatunkat!
| COMO CS BY-PASS 3P 25A ajtóra szerelhető | 43503102 | kérje ajánlatunkat!
| COMO CS BY-PASS 3P 40A ajtóra szerelhető | 43503104 | kérje ajánlatunkat!
| COMO CS BY-PASS 3P 63A ajtóra szerelhető | 43503106 | kérje ajánlatunkat!
| COMO CS BY-PASS 3P 100A ajtóra szerelhető | 43503110 | kérje ajánlatunkat!
| COMO CS BY-PASS 4P 25A szerelőlapra | 43504002 | kérje ajánlatunkat!
| COMO CS BY-PASS 4P 40A szerelőlapra | 43504004 | kérje ajánlatunkat!
| COMO CS BY-PASS 4P 63A szerelőlapra | 43504006 | kérje ajánlatunkat!
| COMO CS BY-PASS 4P 100A szerelőlapra | 43504010 | kérje ajánlatunkat!
| COMO CS BY-PASS 4P 25A ajtóra szerelhető | 43504102 | kérje ajánlatunkat!
| COMO CS BY-PASS 4P 40A ajtóra szerelhető | 43504104 | kérje ajánlatunkat!
| COMO CS BY-PASS 4P 63A ajtóra szerelhető | 43504106 | kérje ajánlatunkat!
| COMO CS BY-PASS 4P 100A ajtóra szerelhető | 43504110 | kérje ajánlatunkat!
| Tokozott COMO 3X20A kék/szürke kar | 21153301 | 8179.675
| Tokozott COMO 3X25A kék/szürke kar | 21153302 | 10309.25
| Tokozott COMO 3X32A kék/szürke kar | 21153303 | 14726.425
| Tokozott COMO 3X40A kék/szürke kar | 21153304 | 14952.175
| Tokozott COMO 3X63A kék/szürke kar | 21153306 | 28610.05
| Tokozott COMO 3X80A kék/szürke kar | 21153308 | 40123.3
| Tokozott COMO 3X100A kék/szürke kar | 21153309 | 46542.125
| Tokozott COMO 3X125A kék/szürke kar | 21153312 | 70494.2
| Tokozott COMO 3X20A Piros/Sárga kar | 21153401 | kérje ajánlatunkat!
| Tokozott COMO 3X25A Piros/Sárga kar | 21153402 | kérje ajánlatunkat!
| Tokozott COMO 3X32A Piros/Sárga kar | 21153403 | kérje ajánlatunkat!
| Tokozott COMO 3X40A Piros/Sárga kar | 21153404 | kérje ajánlatunkat!
| Tokozott COMO 3X63A Piros/Sárga kar | 21153406 | kérje ajánlatunkat!
| Tokozott COMO 3X80A Piros/Sárga kar | 21153408 | kérje ajánlatunkat!
| Tokozott COMO 3X100A Piros/Sárga kar | 21153409 | kérje ajánlatunkat!
| Tokozott COMO 3X125A Piros/Sárga kar | 21153412 | kérje ajánlatunkat!
| Tokozott COMO 4X20A kék/szürke kar | 21154301 | 9850.225
| Tokozott COMO 4X25A kék/szürke kar | 21154302 | 12333.475
| Tokozott COMO 4X32A kék/szürke kar | 21154303 | 17570.875
| Tokozott COMO 4X40A kék/szürke kar | 21154304 | 18029.9
| Tokozott COMO 4X63A kék/szürke kar | 21154306 | 34389.25
| Tokozott COMO 4X80A kék/szürke kar | 21154308 | 48348.125
| Tokozott COMO 4X100A kék/szürke kar | 21154309 | 56023.625
| Tokozott COMO 4X125A kék/szürke kar | 21154312 | 85393.7
| Tokozott COMO 4X20A Piros/Sárga kar | 21154401 | kérje ajánlatunkat!
| Tokozott COMO 4X25A Piros/Sárga kar | 21154402 | kérje ajánlatunkat!
| Tokozott COMO 4X32A Piros/Sárga kar | 21154403 | kérje ajánlatunkat!
| Tokozott COMO 4X40A Piros/Sárga kar | 21154404 | kérje ajánlatunkat!
| Tokozott COMO 4X63A Piros/Sárga kar | 21154406 | kérje ajánlatunkat!
| Tokozott COMO 4X80A Piros/Sárga kar | 21154408 | kérje ajánlatunkat!
| Tokozott COMO 4X100A Piros/Sárga kar | 21154409 | kérje ajánlatunkat!
| Tokozott COMO 4X125A Piros/Sárga kar | 21154412 | kérje ajánlatunkat!
SIRCOVER I - 0 - II, I - I+II - II terheléskapcsolók, kiegészítők (bizonyos kiegészítők más termékekkel is kompatibilisek) |  |  | 0
| SIRCOVER 3X125A F (mechanikus átkapcsoló I-0-II, hajtás nélkül) | 41AC3013 | 78914.675
| SIRCOVER 3X160A F (mechanikus átkapcsoló I-0-II, hajtás nélkül) | 41AC3016 | 83659.2864
| SIRCOVER 3X200A F (mechanikus átkapcsoló I-0-II, hajtás nélkül) | 41AC3020 | 112424.4349
| SIRCOVER 3X250A F (mechanikus átkapcsoló I-0-II, hajtás nélkül) | 41AC3025 | 128900.4297
| SIRCOVER 3X400A F (mechanikus átkapcsoló I-0-II, hajtás nélkül) | 41AC3040 | 162821.5954
| SIRCOVER 3X500A F (mechanikus átkapcsoló I-0-II, hajtás nélkül) | 41AC3050 | kérje ajánlatunkat!
| SIRCOVER 3X630A F (mechanikus átkapcsoló I-0-II, hajtás nélkül) | 41AC3063 | 306259.6676
| SIRCOVER 4X125A F (mechanikus átkapcsoló I-0-II, hajtás nélkül) | 41AC4013 | 85675.1728
| SIRCOVER 4X160A F (mechanikus átkapcsoló I-0-II, hajtás nélkül) | 41AC4016 | 104671.0256
| SIRCOVER 4X200A F (mechanikus átkapcsoló I-0-II, hajtás nélkül) | 41AC4020 | 130838.782
| SIRCOVER 4X250A F (mechanikus átkapcsoló I-0-II, hajtás nélkül) | 41AC4025 | 162821.5954
| SIRCOVER 4X400A F (mechanikus átkapcsoló I-0-II, hajtás nélkül) | 41AC4040 | 249078.274
| SIRCOVER 4X500A F (mechanikus átkapcsoló I-0-II, hajtás nélkül) | 41AC4050 | kérje ajánlatunkat!
| SIRCOVER 4X630A F (mechanikus átkapcsoló I-0-II, hajtás nélkül) | 41AC4063 | 411899.8694
| SIRCOVER BP 3+6P 125A F (mechanikus átkapcsoló By-Pass, hajtás nélkül) | 41007013 | kérje ajánlatunkat!
| SIRCOVER BP 3+6P 160A F (mechanikus átkapcsoló By-Pass, hajtás nélkül) | 41007016 | kérje ajánlatunkat!
| SIRCOVER BP 3+6P 200A F (mechanikus átkapcsoló By-Pass, hajtás nélkül) | 41007019 | kérje ajánlatunkat!
| SIRCOVER BP 3+6P 250A F (mechanikus átkapcsoló By-Pass, hajtás nélkül) | 41007025 | kérje ajánlatunkat!
| SIRCOVER BP 3+6P 400A F (mechanikus átkapcsoló By-Pass, hajtás nélkül) | 41007039 | kérje ajánlatunkat!
| SIRCOVER BP 3+6P 500A F (mechanikus átkapcsoló By-Pass, hajtás nélkül) | 41007050 | kérje ajánlatunkat!
| SIRCOVER BP 3+6P 630A F (mechanikus átkapcsoló By-Pass, hajtás nélkül) | 41007063 | kérje ajánlatunkat!
| SIRCOVER BP 4+8P 125A F (mechanikus átkapcsoló By-Pass, hajtás nélkül) | 41009013 | kérje ajánlatunkat!
| SIRCOVER BP 4+8P 160A F (mechanikus átkapcsoló By-Pass, hajtás nélkül) | 41009016 | kérje ajánlatunkat!
| SIRCOVER BP 4+8P 200A F (mechanikus átkapcsoló By-Pass, hajtás nélkül) | 41009019 | kérje ajánlatunkat!
| SIRCOVER BP 4+8P 250A F (mechanikus átkapcsoló By-Pass, hajtás nélkül) | 41009025 | kérje ajánlatunkat!
| SIRCOVER BP 4+8P 400A F (mechanikus átkapcsoló By-Pass, hajtás nélkül) | 41009039 | kérje ajánlatunkat!
| SIRCOVER BP 4+8P 500A F (mechanikus átkapcsoló By-Pass, hajtás nélkül) | 41009050 | kérje ajánlatunkat!
| SIRCOVER BP 4+8P 630A F (mechanikus átkapcsoló By-Pass, hajtás nélkül) | 41009063 | kérje ajánlatunkat!
| SIRCOVER BP 12+4P 125A F (mechanikus átkapcsoló By-Pass, hajtás nélkül) | 41009813 | kérje ajánlatunkat!
| SIRCOVER BP 12+4P 160A F (mechanikus átkapcsoló By-Pass, hajtás nélkül) | 41009816 | kérje ajánlatunkat!
| SIRCOVER BP 12+4P 250A F (mechanikus átkapcsoló By-Pass, hajtás nélkül) | 41009825 | kérje ajánlatunkat!
| SIRCOVER BP 12+4P 400A F (mechanikus átkapcsoló By-Pass, hajtás nélkül) | 41009840 | kérje ajánlatunkat!
| SIRCOVER BP 12+4P 630A F (mechanikus átkapcsoló By-Pass, hajtás nélkül) | 41009863 | kérje ajánlatunkat!
| pólusáthidaló sín | 41090019 | 7117.6297
| 1ER OU 2E CA OF DE segédérintkező | 41090021 | 7117.6297
| pólusáthidaló sín | 41090025 | 8106.1894
| pólusáthidaló sín | 41090039 | 9885.5969
| pólusáthidaló sín | 41090050 | 11862.7162
| pólusáthidaló sín | 41090063 | 15816.955
| SIRCOVER 3X600A F (mechanikus átkapcsoló hajtás nélkül) | 41503060 | kérje ajánlatunkat!
| SIRCOVER 4X600A F (mechanikus átkapcsoló hajtás nélkül) | 41504060 | kérje ajánlatunkat!
| 3 pólusáthidaló sín | 41593063 | kérje ajánlatunkat!
| 4db pólusáthidaló sín | 41594063 | kérje ajánlatunkat!
| 4db pólusáthidaló sín | 41594080 | kérje ajánlatunkat!
| SIRCOVER CC 3X125A F (mechanikus átkapcsoló I-I+II-II, hajtás nélkül) | 41903013 | kérje ajánlatunkat!
| SIRCOVER CC 3X160A F (mechanikus átkapcsoló I-I+II-II, hajtás nélkül) | 41903016 | kérje ajánlatunkat!
| SIRCOVER CC 3X200A F (mechanikus átkapcsoló I-I+II-II, hajtás nélkül) | 41903019 | kérje ajánlatunkat!
| SIRCOVER CC 3X250A F (mechanikus átkapcsoló I-I+II-II, hajtás nélkül) | 41903025 | kérje ajánlatunkat!
| SIRCOVER CC 3X400A F (mechanikus átkapcsoló I-I+II-II, hajtás nélkül) | 41903039 | kérje ajánlatunkat!
| SIRCOVER CC 3X500A F (mechanikus átkapcsoló I-I+II-II, hajtás nélkül) | 41903050 | kérje ajánlatunkat!
| SIRCOVER CC 3X630A F (mechanikus átkapcsoló I-I+II-II, hajtás nélkül) | 41903063 | kérje ajánlatunkat!
| SIRCOVER CC 4X125A F (mechanikus átkapcsoló I-I+II-II, hajtás nélkül) | 41904013 | kérje ajánlatunkat!
| SIRCOVER CC 4X160A F (mechanikus átkapcsoló I-I+II-II, hajtás nélkül) | 41904016 | kérje ajánlatunkat!
| SIRCOVER CC 4X200A F (mechanikus átkapcsoló I-I+II-II, hajtás nélkül) | 41904019 | kérje ajánlatunkat!
| SIRCOVER CC 4X250A F (mechanikus átkapcsoló I-I+II-II, hajtás nélkül) | 41904025 | kérje ajánlatunkat!
| SIRCOVER CC 4X400A F (mechanikus átkapcsoló I-I+II-II, hajtás nélkül) | 41904039 | kérje ajánlatunkat!
| SIRCOVER CC 4X500A F (mechanikus átkapcsoló I-I+II-II, hajtás nélkül) | 41904050 | kérje ajánlatunkat!
| SIRCOVER CC 4X630A F (mechanikus átkapcsoló I-I+II-II, hajtás nélkül) | 41904063 | kérje ajánlatunkat!
| 2EME CA OF segédérintkező | 44090022 | kérje ajánlatunkat!
| SIRCOVER 3X800A F (mechanikus átkapcsoló I-0-II, hajtás nélkül) | 41AC3080 | 397929.525
| SIRCOVER 3X1000A F (mechanikus átkapcsoló I-0-II, hajtás nélkül) | 41AC3100 | 485543.1
| SIRCOVER 3X1250A F (mechanikus átkapcsoló I-0-II, hajtás nélkül) | 41AC3120 | 634011.35
| SIRCOVER 3X1600A F (mechanikus átkapcsoló I-0-II, hajtás nélkül) | 41AC3160 | 829525.9
| SIRCOVER 3X1800A F (mechanikus átkapcsoló I-0-II, hajtás nélkül) | 41AC3180 | kérje ajánlatunkat!
| SIRCOVER 3X2000A F (mechanikus átkapcsoló I-0-II, hajtás nélkül) | 41AC3200 | 1624105.7
| SIRCOVER 3X2500A F (mechanikus átkapcsoló I-0-II, hajtás nélkül) | 41AC3250 | 1867953.325
| SIRCOVER 3X3200A F (mechanikus átkapcsoló I-0-II, hajtás nélkül) | 41AC3320 | 2382415
| SIRCOVER 4X800A F (mechanikus átkapcsoló I-0-II, hajtás nélkül) | 41AC4080 | 498922.55
| SIRCOVER 4X1000A F (mechanikus átkapcsoló I-0-II, hajtás nélkül) | 41AC4100 | 582224.3
| SIRCOVER 4X1250A F (mechanikus átkapcsoló I-0-II, hajtás nélkül) | 41AC4120 | 684511.625
| SIRCOVER 4X1600A F (mechanikus átkapcsoló I-0-II, hajtás nélkül) | 41AC4160 | 835139.55
| SIRCOVER 4X1800A F (mechanikus átkapcsoló I-0-II, hajtás nélkül) | 41AC4180 | kérje ajánlatunkat!
| SIRCOVER 4X2000A F (mechanikus átkapcsoló I-0-II, hajtás nélkül) | 41AC4200 | 1885644.6
| SIRCOVER 4X2500A F (mechanikus átkapcsoló I-0-II, hajtás nélkül) | 41AC4250 | 2101875.475
| SIRCOVER 4X3200A F (mechanikus átkapcsoló I-0-II, hajtás nélkül) | 41AC4320 | 2726826.725
| SIRCOVER BP 3+6P 800A F (mechanikus átkapcsoló By-Pass, hajtás nélkül) | 41007080 | kérje ajánlatunkat!
| SIRCOVER BP 3+6P 1250A F (mechanikus átkapcsoló By-Pass, hajtás nélkül) | 41007120 | kérje ajánlatunkat!
| SIRCOVER BP 3+6P 1600A F (mechanikus átkapcsoló By-Pass, hajtás nélkül) | 41007160 | kérje ajánlatunkat!
| SIRCOVER BP 4+8P 800A F (mechanikus átkapcsoló By-Pass, hajtás nélkül) | 41009080 | kérje ajánlatunkat!
| SIRCOVER BP 4+8P 1250A F (mechanikus átkapcsoló By-Pass, hajtás nélkül) | 41009120 | kérje ajánlatunkat!
| SIRCOVER BP 4+8P 1600A F (mechanikus átkapcsoló By-Pass, hajtás nélkül) | 41009160 | kérje ajánlatunkat!
| SIRCOVER BP 12+4P 800A F (mechanikus átkapcsoló By-Pass, hajtás nélkül) | 41009880 | kérje ajánlatunkat!
| SIRCOVER BP 12+4P 1000A F (mechanikus átkapcsoló By-Pass, hajtás nélkül) | 41009881 | kérje ajánlatunkat!
| SIRCOVER BP 12+4P 1250A F (mechanikus átkapcsoló By-Pass, hajtás nélkül) | 41009882 | kérje ajánlatunkat!
| SIRCOVER BP 12+4P 1600A F (mechanikus átkapcsoló By-Pass, hajtás nélkül) | 41009886 | kérje ajánlatunkat!
| pólusáthidaló sín | 41090080 | 28470.519
| pólusáthidaló sín | 41090120 | 35670
| pólusáthidaló sín | 41090160 | 48670
| pólusáthidaló sín | 41090250 | kérje ajánlatunkat!
| pólusáthidaló sín | 41090320 | 80790.5042
| SIRCOVER 3X800A F (mechanikus átkapcsoló I-0-II, hajtás nélkül, UL) | 41503080 | kérje ajánlatunkat!
| SIRCOVER 3X1200A F (mechanikus átkapcsoló I-0-II, hajtás nélkül, UL) | 41503120 | kérje ajánlatunkat!
| SIRCOVER 4X800A F (mechanikus átkapcsoló I-0-II, hajtás nélkül, UL) | 41504080 | kérje ajánlatunkat!
| SIRCOVER 4X1200A F (mechanikus átkapcsoló I-0-II, hajtás nélkül, UL) | 41504120 | kérje ajánlatunkat!
| 3 pólusáthidaló sín | 41593080 | kérje ajánlatunkat!
| SIRCOVER CC 3X800A F (mechanikus átkapcsoló I-I+II-II, hajtás nélkül) | 41903080 | kérje ajánlatunkat!
| SIRCOVER CC 3X1250A F (mechanikus átkapcsoló I-I+II-II, hajtás nélkül) | 41903120 | kérje ajánlatunkat!
| SIRCOVER CC 3X1600A F (mechanikus átkapcsoló I-I+II-II, hajtás nélkül) | 41903160 | kérje ajánlatunkat!
| SIRCOVER CC 3X1800A F (mechanikus átkapcsoló I-I+II-II, hajtás nélkül) | 41903180 | kérje ajánlatunkat!
| SIRCOVER CC 4X800A F (mechanikus átkapcsoló I-I+II-II, hajtás nélkül) | 41904080 | kérje ajánlatunkat!
| SIRCOVER CC 4X1250A F (mechanikus átkapcsoló I-I+II-II, hajtás nélkül) | 41904120 | kérje ajánlatunkat!
| SIRCOVER CC 4X1600A F (mechanikus átkapcsoló I-I+II-II, hajtás nélkül) | 41904160 | kérje ajánlatunkat!
| SIRCOVER CC 4X1800A F (mechanikus átkapcsoló I-I+II-II, hajtás nélkül) | 41904180 | kérje ajánlatunkat!
SIRCO I-0-II, I-I+II-II terheléskapcsolók, kiegészítők (bizonyos kiegészítők más termékekkel is kompatibilisek) |  |  | 0
| SIRCO átkapcsoló M1 méret 3X25A (mechanikus átkapcsoló I-0-II, hajtás nélkül) | 22303002 | 28470.519
| SIRCO átkapcsoló M1 méret 3X40A (mechanikus átkapcsoló I-0-II, hajtás nélkül) | 22303004 | 35884.7166
| SIRCO átkapcsoló M2 méret 3X63A (mechanikus átkapcsoló I-0-II, hajtás nélkül) | 22303006 | 46956.5851
| SIRCO átkapcsoló M2 méret 3X80A (mechanikus átkapcsoló I-0-II, hajtás nélkül) | 22303008 | 56842.182
| SIRCO átkapcsoló M2 méret CD 3X100A (mechanikus átkapcsoló I-0-II, hajtás nélkül) | 22303009 | kérje ajánlatunkat!
| SIRCO átkapcsoló M1 méret 4X25A (mechanikus átkapcsoló I-0-II, hajtás nélkül) | 22304002 | 32622.4697
| SIRCO átkapcsoló M1 méret 4X40A (mechanikus átkapcsoló I-0-II, hajtás nélkül) | 22304004 | 42013.7867
| SIRCO átkapcsoló M2 méret 4X63A (mechanikus átkapcsoló I-0-II, hajtás nélkül) | 22304006 | 55853.6223
| SIRCO átkapcsoló M2 méret 4X80A (mechanikus átkapcsoló I-0-II, hajtás nélkül) | 22304008 | 68210.6184
| SIRCO átkapcsoló M2 méret CD 4X100A (mechanikus átkapcsoló I-0-II, hajtás nélkül) | 22304009 | kérje ajánlatunkat!
| SIRCO átkapcsoló VM1 méret 3X63A F (mechanikus átkapcsoló I-0-II, hajtás nélkül, látszó érintkezőkkel) | 44303006 | 38129.175
| SIRCO átkapcsoló VM1 méret 3X80A F (mechanikus átkapcsoló I-0-II, hajtás nélkül, látszó érintkezőkkel) | 44303008 | 46367.4035
| SIRCO átkapcsoló VM1 méret 3X100A F (mechanikus átkapcsoló I-0-II, hajtás nélkül, látszó érintkezőkkel) | 44303010 | 46675.8342
| SIRCO átkapcsoló VM1 méret 3X125A F (mechanikus átkapcsoló I-0-II, hajtás nélkül, látszó érintkezőkkel) | 44303012 | 51087.225
| SIRCO átkapcsoló VM1 méret 4X63A F (mechanikus átkapcsoló I-0-II, hajtás nélkül, látszó érintkezőkkel) | 44304006 | 41086.5
| SIRCO átkapcsoló VM1 méret 4X80A F (mechanikus átkapcsoló I-0-II, hajtás nélkül, látszó érintkezőkkel) | 44304008 | 54180.9793
| SIRCO átkapcsoló VM1 méret 4X100A F (mechanikus átkapcsoló I-0-II, hajtás nélkül, látszó érintkezőkkel) | 44304010 | 54386.5997
| SIRCO átkapcsoló VM1 méret 4X125A F (mechanikus átkapcsoló I-0-II, hajtás nélkül, látszó érintkezőkkel) | 44304012 | 60760.8326
| 1 CA OF segédérintkező | 44390001 | 11438
| kapcsoló VM1 méret 3X63A F (mechanikus átkapcsoló I-I+II-II, hajtás nélkül, látszó érintkezőkkel) | 44403006 | 52193.4
| kapcsoló VM1 méret 3X80A F (mechanikus átkapcsoló I-I+II-II, hajtás nélkül, látszó érintkezőkkel) | 44403008 | 63331.0878
| kapcsoló VM1 méret 3X100A F (mechanikus átkapcsoló I-I+II-II, hajtás nélkül, látszó érintkezőkkel) | 44403010 | 67443.4961
| kapcsoló VM1 méret 3X125A F (mechanikus átkapcsoló I-I+II-II, hajtás nélkül, látszó érintkezőkkel) | 44403012 | 76079.5535
| kapcsoló VM1 méret 4X63A F (mechanikus átkapcsoló I-I+II-II, hajtás nélkül, látszó érintkezőkkel) | 44404006 | 56640.675
| kapcsoló VM1 méret 4X80A F (mechanikus átkapcsoló I-I+II-II, hajtás nélkül, látszó érintkezőkkel) | 44404008 | 67443.4961
| kapcsoló VM1 méret 4X100A F (mechanikus átkapcsoló I-I+II-II, hajtás nélkül, látszó érintkezőkkel) | 44404010 | 73200.8677
| kapcsoló VM1 méret 4X125A F (mechanikus átkapcsoló I-I+II-II, hajtás nélkül, látszó érintkezőkkel) | 44404012 | 82865.0272
| 3 pólusáthidaló sín | 44993006 | 24764.775
| 4db pólusáthidaló sín | 44994006 | 32018.875
ATyS átkapcsolók, kiegészítők (bizonyos kiegészítők más termékekkel is kompatibilisek) |  |  | 0
| ATyS d M MONO 40A F 230V +1CA (motoros átkapcsoló, egy darab állapotjelző segédérintkezővel) | 93232004 | kérje ajánlatunkat!
| ATyS d M MONO 63A F 230V +1CA (motoros átkapcsoló, egy darab állapotjelző segédérintkezővel) | 93232006 | kérje ajánlatunkat!
| ATyS d M MONO 80A F 230V +1CA (motoros átkapcsoló, egy darab állapotjelző segédérintkezővel) | 93232008 | kérje ajánlatunkat!
| ATyS d M MONO 100A F 230V +1CA (motoros átkapcsoló, egy darab állapotjelző segédérintkezővel) | 93232010 | kérje ajánlatunkat!
| ATyS d M MONO 125A F 230V +1CA (motoros átkapcsoló, egy darab állapotjelző segédérintkezővel) | 93232012 | kérje ajánlatunkat!
| ATyS d M MONO 160A F 230V +1CA (motoros átkapcsoló, egy darab állapotjelző segédérintkezővel) | 93232016 | kérje ajánlatunkat!
| ATyS d M 4X40A F 230Vac +1 CA (motoros átkapcsoló, egy darab állapotjelző segédérintkezővel) | 93234004 | 148754.1666
| ATyS d M 4X63A F 230Vac +1 CA (motoros átkapcsoló, egy darab állapotjelző segédérintkezővel) | 93234006 | 158168.9872
| ATyS d M 4X80A F 230Vac +1 CA (motoros átkapcsoló, egy darab állapotjelző segédérintkezővel) | 93234008 | 167583.8079
| ATyS d M 4X100A F 230Vac +1CA (motoros átkapcsoló, egy darab állapotjelző segédérintkezővel) | 93234010 | 179823.0748
| ATyS d M 4X125A F 230Vac +1CA (motoros átkapcsoló, egy darab állapotjelző segédérintkezővel) | 93234012 | 189237.8954
| ATyS d M 4X160A F 230Vac +1CA (motoros átkapcsoló, egy darab állapotjelző segédérintkezővel) | 93234016 | 230663.1064
| ATyS S 4p 25/48 VDC 40A (motoros átkapcsoló) | 95064004 | kérje ajánlatunkat!
| ATyS S 4p 12 VDC VDC 40A (motoros átkapcsoló) | 95054004 | 128888.2
| ATyS Sd 4p 2x230 VAC 40A (motoros átkapcsoló, kettős betáplálással) | 95134004 | 162193.85
| ATyS S 4p 230 VAC 40A (motoros átkapcsoló) | 95034004 | 135374.75
| ATyS S 4p 25/48 VDC 63A (motoros átkapcsoló) | 95064006 | kérje ajánlatunkat!
| ATyS S 4p 12 VDC VDC 63A (motoros átkapcsoló) | 95054006 | 138407.325
| ATyS Sd 4p 2x230 VAC 63A (motoros átkapcsoló, kettős betáplálással) | 95134006 | 175603.4
| ATyS S 4p 230 VAC 63A (motoros átkapcsoló) | 95034006 | 146624.625
| ATyS S 4p 25/48 VDC 80A (motoros átkapcsoló) | 95064008 | kérje ajánlatunkat!
| ATyS S 4p 12 VDC VDC 80A (motoros átkapcsoló) | 95054008 | 146624.625
| ATyS Sd 4p 2x230 VAC 80A (motoros átkapcsoló, kettős betáplálással) | 95134008 | 187711.125
| ATyS S 4p 230 VAC 80A (motoros átkapcsoló) | 95034008 | 155270.85
| ATyS S 4p 25/48 VDC 100A (motoros átkapcsoló) | 95064010 | kérje ajánlatunkat!
| ATyS S 4p 12 VDC VDC 100A (motoros átkapcsoló) | 95054010 | 155270.85
| ATyS Sd 4p 2x230 VAC 100A (motoros átkapcsoló, kettős betáplálással) | 95134010 | 200255.3
| ATyS S 4p 230 VAC 100A (motoros átkapcsoló) | 95034010 | 167386.1
| ATyS S 4p 25/48 VDC 125A (motoros átkapcsoló) | 95064012 | kérje ajánlatunkat!
| ATyS S 4p 12 VDC VDC 125A (motoros átkapcsoló) | 95054012 | 168680.4
| ATyS Sd 4p 2x230 VAC 125A (motoros átkapcsoló, kettős betáplálással) | 95134012 | 210632.275
| ATyS S 4p 230 VAC 125A (motoros átkapcsoló) | 95034012 | 175603.4
| Szerelési távtartó | 15090001 | 10418.767
| Érintésvédelmi lap felűra-alulra 3P | 15093012 | 7967.2924
| Érintésvédelmi lap felűra-alulra 3P | 15093025 | 7967.2924
| Érintésvédelmi lap felűra-alulra 3P | 15093063 | 15897.1949
| Érintésvédelmi lap felűra-alulra 3P | 15093080 | 11889.5
| Érintésvédelmi lap felűra-alulra 3P | 15093160 | 18951.7843
| Érintésvédelmi lap felűra-alulra 3P | 15093200 | 22514.8
| Érintésvédelmi lap felűra-alulra 4P | 15094012 | 7338.1673
| Érintésvédelmi lap felűra-alulra 4P | 15094025 | 9071.1062
| Érintésvédelmi lap felűra-alulra 4P | 15094063 | 16167.0522
| Érintésvédelmi lap felűra-alulra 4P | 15094080 | 13725.6
| Érintésvédelmi lap felűra-alulra 4P | 15094160 | 19670.3199
| Érintésvédelmi lap felűra-alulra 4P | 15094200 | 25524.8
| ATyS 3X125A F 230Vac (motoros átkapcsoló) | 95233012 | 276795.7277
| ATyS 3X160A F 230Vac (motoros átkapcsoló) | 95233016 | 320103.9027
| ATyS 3X200A F 230Vac (motoros átkapcsoló) | 95233020 | 339377.5
| ATyS 3X250A F 230Vac (motoros átkapcsoló) | 95233025 | 387138.675
| ATyS 3X315A F 230Vac (motoros átkapcsoló) | 95233031 | kérje ajánlatunkat!
| ATyS 3X400A F 230Vac (motoros átkapcsoló) | 95233040 | 533898.75
| ATyS 3X500A F 230Vac (motoros átkapcsoló) | 95233050 | kérje ajánlatunkat!
| ATyS 3X630A F 230Vac (motoros átkapcsoló) | 95233063 | 636058.15
| ATyS 3X800A F 230Vac (motoros átkapcsoló) | 95233080 | 929254.725
| ATyS 3X1000A F 230Vac (motoros átkapcsoló) | 95233100 | 965314.525
| ATyS 3X1250A F 230Vac (motoros átkapcsoló) | 95233120 | 1137689.7
| ATyS 3X1600A F 230Vac (motoros átkapcsoló) | 95233160 | 1492252.65
| ATyS 3X1800A F 230Vac (motoros átkapcsoló) | 95233180 | kérje ajánlatunkat!
| ATyS 3X2000A F 230Vac (motoros átkapcsoló) | 95233200 | 1865161.55
| ATyS 3X2500A F 230Vac (motoros átkapcsoló) | 95233250 | 2330417.25
| ATyS 3X3200A F 230Vac (motoros átkapcsoló) | 95233320 | 2983241.1
| ATyS 4X125A F 230Vac (motoros átkapcsoló) | 95234012 | 272322.225
| ATyS 4X160A F 230Vac (motoros átkapcsoló) | 95234016 | 315974.75
| ATyS 4X200A F 230Vac (motoros átkapcsoló) | 95234020 | 355827.15
| ATyS 4X250A F 230Vac (motoros átkapcsoló) | 95234025 | 406440.3
| ATyS 4X315A F 230Vac (motoros átkapcsoló) | 95234031 | kérje ajánlatunkat!
| ATyS 4X400A F 230Vac (motoros átkapcsoló) | 95234040 | 552237.175
| ATyS 4X500A F 230Vac (motoros átkapcsoló) | 95234050 | kérje ajánlatunkat!
| ATyS 4X630A F 230Vac (motoros átkapcsoló) | 95234063 | 654404.1
| ATyS 4X800A F 230Vac (motoros átkapcsoló) | 95234080 | 974803.55
| ATyS 4X1000A F 230Vac (motoros átkapcsoló) | 95234100 | 1039638.95
| ATyS 4X1250A F 230Vac (motoros átkapcsoló) | 95234120 | 1204112.875
| ATyS 4X1600A F 230Vac (motoros átkapcsoló) | 95234160 | 1589355.25
| ATyS 4X1800A F 230Vac (motoros átkapcsoló) | 95234180 | kérje ajánlatunkat!
| ATyS 4X2000A F 230Vac (motoros átkapcsoló) | 95234200 | 2020771.025
| ATyS 4X2500A F 230Vac (motoros átkapcsoló) | 95234250 | 2519242.075
| ATyS 4X3200A F 230Vac (motoros átkapcsoló) | 95234320 | 3228360.45
| ajtókeret ATyS | 15290012 | kérje ajánlatunkat!
| ajtókeret ATyS | 15290080 | kérje ajánlatunkat!
| Dual power supply ("betápközösítő" ATyS 3-hoz, gyári szereléssel) | 15999001 | kérje ajánlatunkat!
| Opció 2EME CA CT ATyS 3s (segédérintkező ATyS 3-hoz, gyári szereléssel) | 15999002 | kérje ajánlatunkat!
| Opció 2EME CA CT ATyS 3s (segédérintkező ATyS 3-hoz, gyári szereléssel) | 15999012 | kérje ajánlatunkat!
| Opció 2EME CA CT ATyS 6e (segédérintkező ATyS 6-hoz, gyári szereléssel) | 15999022 | kérje ajánlatunkat!
| Opció 2EME CA CT ATyS 6e (segédérintkező ATyS 6-hoz, gyári szereléssel) | 15999032 | kérje ajánlatunkat!
| Érintésvédelmi lap felűra-alulra 4P | 16094080 | kérje ajánlatunkat!
| Segédérintkező (régi cikk: 13090001) | 13091001 | 13906.2
| Pólusáthidaló 63-125A | 13092006 | 12356.05
| Pólusáthidaló 160A | 13092016 | 23011.45
| Pólusáthidaló 125A | 13094006 | 24945.375
| Pólusáthidaló 160A | 13094016 | 37000.425
| tokozott POLYESTER ATyS M | 13099006 | kérje ajánlatunkat!
| BOITIER EXTENSION | 13099007 | kérje ajánlatunkat!
| nullvezető ATyS M | 13099008 | kérje ajánlatunkat!
| ATyS g M 2x40A F 230Vac (automatikus átkapcsoló, transzformátor-generátor alkalmazásra) | 93532004 | 196364.875
| ATyS g M 2x63A F 230Vac (automatikus átkapcsoló, transzformátor-generátor alkalmazásra) | 93532006 | 226201.5
| ATyS g M 2x80A F 230Vac (automatikus átkapcsoló, transzformátor-generátor alkalmazásra) | 93532008 | 231574.35
| ATyS g M 2x100A F 230Vac (automatikus átkapcsoló, transzformátor-generátor alkalmazásra) | 93532010 | 242914.525
| ATyS g M 2x125A F 230Vac (automatikus átkapcsoló, transzformátor-generátor alkalmazásra) | 93532012 | 245901.95
| ATyS g M 2x160A F 230Vac (automatikus átkapcsoló, transzformátor-generátor alkalmazásra) | 93532016 | 282608.9
| ATyS g M 4X40A F 230/400Vac (automatikus átkapcsoló, transzformátor-generátor alkalmazásra) | 93544004 | 248588.375
| ATyS g M 4X63A F 230/400Vac (automatikus átkapcsoló, transzformátor-generátor alkalmazásra) | 93544006 | 276641.575
| ATyS g M 4X80A F 230/400Vac (automatikus átkapcsoló, transzformátor-generátor alkalmazásra) | 93544008 | 306779.2
| ATyS g M 4X100A F 230/400Vac (automatikus átkapcsoló, transzformátor-generátor alkalmazásra) | 93544010 | 345277.1
| ATyS g M 4X125A F 230/400Vac (automatikus átkapcsoló, transzformátor-generátor alkalmazásra) | 93544012 | 374218.25
| ATyS g M 4X160A F 230/400Vac (automatikus átkapcsoló, transzformátor-generátor alkalmazásra) | 93544016 | 432409.075
| átlátszó takarófedél | 13590000 | 8834.35
| ATyS p M 4X40A F 230/400Vac (automatikus átkapcsoló) | 93644004 | 321994.75
| ATyS p M 4X63A F 230/400Vac (automatikus átkapcsoló) | 93644006 | 359604.7
| ATyS p M 4X80A F 230/400Vac (automatikus átkapcsoló) | 93644008 | 401383.5
| ATyS p M 4X100A F 230/400Vac (automatikus átkapcsoló) | 93644010 | 441062.825
| ATyS p M 4X125A F 230/400Vac (automatikus átkapcsoló) | 93644012 | 476279.825
| ATyS p M 4X160A F 230/400Vac (automatikus átkapcsoló) | 93644016 | 567896.7
| ATyS p M 4X40A 230/400Vac +COM (automatikus átkapcsoló, ModBus kommunikációval) | 93844004 | 364074.55
| ATyS p M 4X63A 230/400Vac +COM (automatikus átkapcsoló, ModBus kommunikációval) | 93844006 | 395408.65
| ATyS p M 4X80A 230/400Vac +COM (automatikus átkapcsoló, ModBus kommunikációval) | 93844008 | 441062.825
| ATyS p M 4X100A 230/400Vac +COM (automatikus átkapcsoló, ModBus kommunikációval) | 93844010 | 483744.625
| ATyS p M 4X125A 230/400Vac +COM (automatikus átkapcsoló, ModBus kommunikációval) | 93844012 | 523431.475
| ATyS p M 4X160A 230/400Vac +COM (automatikus átkapcsoló, ModBus kommunikációval) | 93844016 | 624296.575
| Terminál feszültség érzékeléséhez | 13994006 | 8485.1071
| Hálózati csatlakozó terminál ATYS M | 13994017 | 15806.5424
| ajtókeret ATyS | 15390012 | kérje ajánlatunkat!
| ajtókeret ATyS | 15390080 | kérje ajánlatunkat!
| Feszültég érzékeléséhez kábelkitt 3P 125-160A | 15593012 | 25803.225
| Feszültég érzékeléséhez kábelkitt 3P 250A | 15593025 | 29091.7959
| Feszültég érzékeléséhez kábelkitt 3P 400A | 15593040 | 32776.7567
| Feszültég érzékeléséhez kábelkitt 3P 630A | 15593063 | 35685.9363
| Feszültég érzékeléséhez kábelkitt 3P 800-1000A | 15593080 | 48769.525
| Feszültég érzékeléséhez kábelkitt 3P 1250A | 15593120 | 48769.525
| Feszültég érzékeléséhez kábelkitt 3P 1600A | 15593160 | 48769.525
| Feszültég érzékeléséhez kábelkitt 3P 2000A | 15593200 | 51967.65
| Feszültég érzékeléséhez kábelkitt 4P 125A DR | 15594012 | 28331.625
| Feszültég érzékeléséhez kábelkitt 4P 125A GA | 15594013 | kérje ajánlatunkat!
| Feszültég érzékeléséhez kábelkitt 4P 250A DR | 15594025 | 30546.3857
| Feszültég érzékeléséhez kábelkitt 4P 250A GA | 15594026 | kérje ajánlatunkat!
| Feszültég érzékeléséhez kábelkitt 4P 400A DR | 15594040 | 34425.2918
| Feszültég érzékeléséhez kábelkitt 4P 400A GA | 15594041 | kérje ajánlatunkat!
| Feszültég érzékeléséhez kábelkitt 4P 630A DR | 15594063 | 37819.3346
| Feszültég érzékeléséhez kábelkitt 4P 630A GA | 15594064 | kérje ajánlatunkat!
| Feszültég érzékeléséhez kábelkitt 4P 800A DR | 15594080 | 52682.525
| Feszültég érzékeléséhez kábelkitt 4P 800A GA | 15594081 | kérje ajánlatunkat!
| Feszültég érzékeléséhez kábelkitt 4P 1250A DR | 15594120 | 52682.525
| Feszültég érzékeléséhez kábelkitt 4P 1250A GA | 15594121 | kérje ajánlatunkat!
| Feszültég érzékeléséhez kábelkitt 4P 1600A DR | 15594160 | 52682.525
| Feszültég érzékeléséhez kábelkitt 4P 1600A GA | 15594161 | kérje ajánlatunkat!
| Feszültég érzékeléséhez kábelkitt 4P 2000A DR | 15594200 | 56595.525
| Feszültég érzékeléséhez kábelkitt 4P 2000A GA | 15594201 | kérje ajánlatunkat!
| ATyS g 3X125A F 230Vac (automatikus átkapcsoló transzformátor-generátor) | 95533012 | 516162.325
| ATyS g 3X160A F 230Vac (automatikus átkapcsoló transzformátor-generátor) | 95533016 | 593413.975
| ATyS g 3X200A F 230Vac (automatikus átkapcsoló transzformátor-generátor) | 95533020 | 640753.75
| ATyS g 3X250A F 230Vac (automatikus átkapcsoló transzformátor-generátor) | 95533025 | 673148.875
| ATyS g 3X315A F 230Vac (automatikus átkapcsoló transzformátor-generátor) | 95533031 | kérje ajánlatunkat!
| ATyS g 3X400A F 230Vac (automatikus átkapcsoló transzformátor-generátor) | 95533040 | 844372.725
| ATyS g 3X500A F 230Vac (automatikus átkapcsoló transzformátor-generátor) | 95533050 | kérje ajánlatunkat!
| ATyS g 3X630A F 230Vac (automatikus átkapcsoló transzformátor-generátor) | 95533063 | 1124174.8
| ATyS g 3X800A F 230Vac (automatikus átkapcsoló transzformátor-generátor) | 95533080 | 1441699.7
| ATyS g 3X1000A F 230Vac (automatikus átkapcsoló transzformátor-generátor) | 95533100 | 1516806.725
| ATyS g 3X1250A F 230Vac (automatikus átkapcsoló transzformátor-generátor) | 95533120 | 1667028.3
| ATyS g 3X1600A F 230Vac (automatikus átkapcsoló transzformátor-generátor) | 95533160 | 2052910.3
| ATyS g 3X1800A F 230Vac (automatikus átkapcsoló transzformátor-generátor) | 95533180 | kérje ajánlatunkat!
| ATyS g 3X2000A F 230Vac (automatikus átkapcsoló transzformátor-generátor) | 95533200 | 2419919.6
| ATyS g 3X2500A F 230Vac (automatikus átkapcsoló transzformátor-generátor) | 95533250 | 2756670.875
| ATyS g 3X3200A F 230Vac (automatikus átkapcsoló transzformátor-generátor) | 95533320 | 3182420.325
| ATyS g 4X125A F 230Vac (automatikus átkapcsoló transzformátor-generátor) | 95534012 | 522212.425
| ATyS g 4X160A F 230Vac (automatikus átkapcsoló transzformátor-generátor) | 95534016 | 604799.3
| ATyS g 4X200A F 230Vac (automatikus átkapcsoló transzformátor-generátor) | 95534020 | 648233.6
| ATyS g 4X250A F 230Vac (automatikus átkapcsoló transzformátor-generátor) | 95534025 | 690953.025
| ATyS g 4X315A F 230Vac (automatikus átkapcsoló transzformátor-generátor) | 95534031 | kérje ajánlatunkat!
| ATyS g 4X400A F 230Vac (automatikus átkapcsoló transzformátor-generátor) | 95534040 | 867873.3
| ATyS g 4X500A F 230Vac (automatikus átkapcsoló transzformátor-generátor) | 95534050 | kérje ajánlatunkat!
| ATyS g 4X630A F 230Vac (automatikus átkapcsoló transzformátor-generátor) | 95534063 | 1160829.075
| ATyS g 4X800A F 230Vac (automatikus átkapcsoló transzformátor-generátor) | 95534080 | 1490822.9
| ATyS g 4X1000A F 230Vac (automatikus átkapcsoló transzformátor-generátor) | 95534100 | 1551692.625
| ATyS g 4X1250A F 230Vac (automatikus átkapcsoló transzformátor-generátor) | 95534120 | 1751752.275
| ATyS g 4X1600A F 230Vac (automatikus átkapcsoló transzformátor-generátor) | 95534160 | 2150095.675
| ATyS g 4X1800A F 230Vac (automatikus átkapcsoló transzformátor-generátor) | 95534118 | kérje ajánlatunkat!
| ATyS g 4X2000A F 230Vac (automatikus átkapcsoló transzformátor-generátor) | 95534200 | 2662329.95
| ATyS g 4X2500A F 230Vac (automatikus átkapcsoló transzformátor-generátor) | 95534250 | 3057475.225
| ATyS g 4X3200A F 230Vac (automatikus átkapcsoló transzformátor-generátor) | 95534320 | 3482148.6
| ATyS g 3X125A F 230Vac (automatikus átkapcsoló transzformátor-generátor, kulcsos módválasztóval) | 95533012-K | kérje ajánlatunkat!
| ATyS g 3X160A F 230Vac (automatikus átkapcsoló transzformátor-generátor, kulcsos módválasztóval) | 95533016-K | kérje ajánlatunkat!
| ATyS g 3X200A F 230Vac (automatikus átkapcsoló transzformátor-generátor, kulcsos módválasztóval) | 95533020-K | kérje ajánlatunkat!
| ATyS g 3X250A F 230Vac (automatikus átkapcsoló transzformátor-generátor, kulcsos módválasztóval) | 95533025-K | kérje ajánlatunkat!
| ATyS g 3X315A F 230Vac (automatikus átkapcsoló transzformátor-generátor, kulcsos módválasztóval) | 95533031-K | kérje ajánlatunkat!
| ATyS g 3X400A F 230Vac (automatikus átkapcsoló transzformátor-generátor, kulcsos módválasztóval) | 95533040-K | kérje ajánlatunkat!
| ATyS g 3X500A F 230Vac (automatikus átkapcsoló transzformátor-generátor, kulcsos módválasztóval) | 95533050-K | kérje ajánlatunkat!
| ATyS g 3X630A F 230Vac (automatikus átkapcsoló transzformátor-generátor, kulcsos módválasztóval) | 95533063-K | kérje ajánlatunkat!
| ATyS g 3X800A F 230Vac (automatikus átkapcsoló transzformátor-generátor, kulcsos módválasztóval) | 95533080-K | kérje ajánlatunkat!
| ATyS g 3X1000A F 230Vac (automatikus átkapcsoló transzformátor-generátor, kulcsos módválasztóval) | 95533100-K | kérje ajánlatunkat!
| ATyS g 3X1250A F 230Vac (automatikus átkapcsoló transzformátor-generátor, kulcsos módválasztóval) | 95533120-K | kérje ajánlatunkat!
| ATyS g 3X1600A F 230Vac (automatikus átkapcsoló transzformátor-generátor, kulcsos módválasztóval) | 95533160-K | kérje ajánlatunkat!
| ATyS g 3X1800A F 230Vac (automatikus átkapcsoló transzformátor-generátor, kulcsos módválasztóval) | 95533180-K | kérje ajánlatunkat!
| ATyS g 3X2000A F 230Vac (automatikus átkapcsoló transzformátor-generátor, kulcsos módválasztóval) | 95533200-K | kérje ajánlatunkat!
| ATyS g 3X2500A F 230Vac (automatikus átkapcsoló transzformátor-generátor, kulcsos módválasztóval) | 95533250-K | kérje ajánlatunkat!
| ATyS g 3X3200A F 230Vac (automatikus átkapcsoló transzformátor-generátor, kulcsos módválasztóval) | 95533320-K | kérje ajánlatunkat!
| ATyS g 4X125A F 230Vac (automatikus átkapcsoló transzformátor-generátor, kulcsos módválasztóval) | 95534012-K | kérje ajánlatunkat!
| ATyS g 4X160A F 230Vac (automatikus átkapcsoló transzformátor-generátor, kulcsos módválasztóval) | 95534016-K | kérje ajánlatunkat!
| ATyS g 4X200A F 230Vac (automatikus átkapcsoló transzformátor-generátor, kulcsos módválasztóval) | 95534020-K | kérje ajánlatunkat!
| ATyS g 4X250A F 230Vac (automatikus átkapcsoló transzformátor-generátor, kulcsos módválasztóval) | 95534025-K | kérje ajánlatunkat!
| ATyS g 4X315A F 230Vac (automatikus átkapcsoló transzformátor-generátor, kulcsos módválasztóval) | 95534031-K | kérje ajánlatunkat!
| ATyS g 4X400A F 230Vac (automatikus átkapcsoló transzformátor-generátor, kulcsos módválasztóval) | 95534040-K | kérje ajánlatunkat!
| ATyS g 4X500A F 230Vac (automatikus átkapcsoló transzformátor-generátor, kulcsos módválasztóval) | 95534050-K | kérje ajánlatunkat!
| ATyS g 4X630A F 230Vac (automatikus átkapcsoló transzformátor-generátor, kulcsos módválasztóval) | 95534063-K | kérje ajánlatunkat!
| ATyS g 4X800A F 230Vac (automatikus átkapcsoló transzformátor-generátor, kulcsos módválasztóval) | 95534080-K | kérje ajánlatunkat!
| ATyS g 4X1000A F 230Vac (automatikus átkapcsoló transzformátor-generátor, kulcsos módválasztóval) | 95534100-K | kérje ajánlatunkat!
| ATyS g 4X1250A F 230Vac (automatikus átkapcsoló transzformátor-generátor, kulcsos módválasztóval) | 95534120-K | kérje ajánlatunkat!
| ATyS g 4X1600A F 230Vac (automatikus átkapcsoló transzformátor-generátor, kulcsos módválasztóval) | 95534160-K | kérje ajánlatunkat!
| ATyS g 4X1800A F 230Vac (automatikus átkapcsoló transzformátor-generátor, kulcsos módválasztóval) | 95534118-K | kérje ajánlatunkat!
| ATyS g 4X2000A F 230Vac (automatikus átkapcsoló transzformátor-generátor, kulcsos módválasztóval) | 95534200-K | kérje ajánlatunkat!
| ATyS g 4X2500A F 230Vac (automatikus átkapcsoló transzformátor-generátor, kulcsos módválasztóval) | 95534250-K | kérje ajánlatunkat!
| ATyS g 4X3200A F 230Vac (automatikus átkapcsoló transzformátor-generátor, kulcsos módválasztóval) | 95534320-K | kérje ajánlatunkat!
| ATyS p 3X125A F 230Vac (automatikus átkapcsoló "bármilyen" alkalmazásra) | 95733012 | 594708.275
| ATyS p 3X160A F 230Vac (automatikus átkapcsoló "bármilyen" alkalmazásra) | 95733016 | 682720.675
| ATyS p 3X200A F 230Vac (automatikus átkapcsoló "bármilyen" alkalmazásra) | 95733020 | 737623.075
| ATyS p 3X250A F 230Vac (automatikus átkapcsoló "bármilyen" alkalmazásra) | 95733025 | 773968.825
| ATyS p 3X315A F 230Vac (automatikus átkapcsoló "bármilyen" alkalmazásra) | 95733031 | kérje ajánlatunkat!
| ATyS p 3X400A F 230Vac (automatikus átkapcsoló "bármilyen" alkalmazásra) | 95733040 | 970183.2
| ATyS p 3X500A F 230Vac (automatikus átkapcsoló "bármilyen" alkalmazásra) | 95733050 | kérje ajánlatunkat!
| ATyS p 3X630A F 230Vac (automatikus átkapcsoló "bármilyen" alkalmazásra) | 95733063 | 1294382.775
| ATyS p 3X800A F 230Vac (automatikus átkapcsoló "bármilyen" alkalmazásra) | 95733080 | 1659766.675
| ATyS p 3X1000A F 230Vac (automatikus átkapcsoló "bármilyen" alkalmazásra) | 95733100 | 1746161.2
| ATyS p 3X1250A F 230Vac (automatikus átkapcsoló "bármilyen" alkalmazásra) | 95733120 | 1919371.65
| ATyS p 3X1600A F 230Vac (automatikus átkapcsoló "bármilyen" alkalmazásra) | 95733160 | 2363880.925
| ATyS p 3X1800A F 230Vac (automatikus átkapcsoló "bármilyen" alkalmazásra) | 95733180 | kérje ajánlatunkat!
| ATyS p 3X2000A F 230Vac (automatikus átkapcsoló "bármilyen" alkalmazásra) | 95733200 | 2785386.275
| ATyS p 3X2500A F 230Vac (automatikus átkapcsoló "bármilyen" alkalmazásra) | 95733250 | 3172163.75
| ATyS p 3X3200A F 230Vac (automatikus átkapcsoló "bármilyen" alkalmazásra) | 95733320 | 3663914.975
| ATyS p 4X125A F 230Vac (automatikus átkapcsoló "bármilyen" alkalmazásra) | 95734012 | 600359.55
| ATyS p 4X160A F 230Vac (automatikus átkapcsoló "bármilyen" alkalmazásra) | 95734016 | 696047.45
| ATyS p 4X200A F 230Vac (automatikus átkapcsoló "bármilyen" alkalmazásra) | 95734020 | 746916.45
| ATyS p 4X250A F 230Vac (automatikus átkapcsoló "bármilyen" alkalmazásra) | 95734025 | 794549.7
| ATyS p 4X315A F 230Vac (automatikus átkapcsoló "bármilyen" alkalmazásra) | 95734031 | kérje ajánlatunkat!
| ATyS p 4X400A F 230Vac (automatikus átkapcsoló "bármilyen" alkalmazásra) | 95734040 | 998845.925
| ATyS p 4X500A F 230Vac (automatikus átkapcsoló "bármilyen" alkalmazásra) | 95734050 | kérje ajánlatunkat!
| ATyS p 4X630A F 230Vac (automatikus átkapcsoló "bármilyen" alkalmazásra) | 95734063 | 1337177.45
| ATyS p 4X800A F 230Vac (automatikus átkapcsoló "bármilyen" alkalmazásra) | 95734080 | 1715075.425
| ATyS p 4X1000A F 230Vac (automatikus átkapcsoló "bármilyen" alkalmazásra) | 95734100 | 1785727.65
| ATyS p 4X1250A F 230Vac (automatikus átkapcsoló "bármilyen" alkalmazásra) | 95734120 | 2017475.075
| ATyS p 4X1600A F 230Vac (automatikus átkapcsoló "bármilyen" alkalmazásra) | 95734160 | 2475717.475
| ATyS p 4X1800A F 230Vac (automatikus átkapcsoló "bármilyen" alkalmazásra) | 95734180 | kérje ajánlatunkat!
| ATyS p 4X2000A F 230Vac (automatikus átkapcsoló "bármilyen" alkalmazásra) | 95734200 | 3063961.775
| ATyS p 4X2500A F 230Vac (automatikus átkapcsoló "bármilyen" alkalmazásra) | 95734250 | 3518577.125
| ATyS p 4X3200A F 230Vac (automatikus átkapcsoló "bármilyen" alkalmazásra) | 95734320 | 4009116.825
| ATyS p 3X125A F 230Vac (automatikus átkapcsoló "bármilyen" alkalmazásra, kulcsos módválasztóval) | 95733012-K | kérje ajánlatunkat!
| ATyS p 3X160A F 230Vac (automatikus átkapcsoló "bármilyen" alkalmazásra, kulcsos módválasztóval) | 95733016-K | kérje ajánlatunkat!
| ATyS p 3X200A F 230Vac (automatikus átkapcsoló "bármilyen" alkalmazásra, kulcsos módválasztóval) | 95733020-K | kérje ajánlatunkat!
| ATyS p 3X250A F 230Vac (automatikus átkapcsoló "bármilyen" alkalmazásra, kulcsos módválasztóval) | 95733025-K | kérje ajánlatunkat!
| ATyS p 3X315A F 230Vac (automatikus átkapcsoló "bármilyen" alkalmazásra, kulcsos módválasztóval) | 95733031-K | kérje ajánlatunkat!
| ATyS p 3X400A F 230Vac (automatikus átkapcsoló "bármilyen" alkalmazásra, kulcsos módválasztóval) | 95733040-K | kérje ajánlatunkat!
| ATyS p 3X500A F 230Vac (automatikus átkapcsoló "bármilyen" alkalmazásra, kulcsos módválasztóval) | 95733050-K | kérje ajánlatunkat!
| ATyS p 3X630A F 230Vac (automatikus átkapcsoló "bármilyen" alkalmazásra, kulcsos módválasztóval) | 95733063-K | kérje ajánlatunkat!
| ATyS p 3X800A F 230Vac (automatikus átkapcsoló "bármilyen" alkalmazásra, kulcsos módválasztóval) | 95733080-K | kérje ajánlatunkat!
| ATyS p 3X1000A F 230Vac (automatikus átkapcsoló "bármilyen" alkalmazásra, kulcsos módválasztóval) | 95733100-K | kérje ajánlatunkat!
| ATyS p 3X1250A F 230Vac (automatikus átkapcsoló "bármilyen" alkalmazásra, kulcsos módválasztóval) | 95733120-K | kérje ajánlatunkat!
| ATyS p 3X1600A F 230Vac (automatikus átkapcsoló "bármilyen" alkalmazásra, kulcsos módválasztóval) | 95733160-K | kérje ajánlatunkat!
| ATyS p 3X1800A F 230Vac (automatikus átkapcsoló "bármilyen" alkalmazásra, kulcsos módválasztóval) | 95733180-K | kérje ajánlatunkat!
| ATyS p 3X2000A F 230Vac (automatikus átkapcsoló "bármilyen" alkalmazásra, kulcsos módválasztóval) | 95733200-K | kérje ajánlatunkat!
| ATyS p 3X2500A F 230Vac (automatikus átkapcsoló "bármilyen" alkalmazásra, kulcsos módválasztóval) | 95733250-K | kérje ajánlatunkat!
| ATyS p 3X3200A F 230Vac (automatikus átkapcsoló "bármilyen" alkalmazásra, kulcsos módválasztóval) | 95733320-K | kérje ajánlatunkat!
| ATyS p 4X125A F 230Vac (automatikus átkapcsoló "bármilyen" alkalmazásra, kulcsos módválasztóval) | 95734012-K | kérje ajánlatunkat!
| ATyS p 4X160A F 230Vac (automatikus átkapcsoló "bármilyen" alkalmazásra, kulcsos módválasztóval) | 95734016-K | kérje ajánlatunkat!
| ATyS p 4X200A F 230Vac (automatikus átkapcsoló "bármilyen" alkalmazásra, kulcsos módválasztóval) | 95734020-K | kérje ajánlatunkat!
| ATyS p 4X250A F 230Vac (automatikus átkapcsoló "bármilyen" alkalmazásra, kulcsos módválasztóval) | 95734025-K | kérje ajánlatunkat!
| ATyS p 4X315A F 230Vac (automatikus átkapcsoló "bármilyen" alkalmazásra, kulcsos módválasztóval) | 95734031-K | kérje ajánlatunkat!
| ATyS p 4X400A F 230Vac (automatikus átkapcsoló "bármilyen" alkalmazásra, kulcsos módválasztóval) | 95734040-K | kérje ajánlatunkat!
| ATyS p 4X500A F 230Vac (automatikus átkapcsoló "bármilyen" alkalmazásra, kulcsos módválasztóval) | 95734050-K | kérje ajánlatunkat!
| ATyS p 4X630A F 230Vac (automatikus átkapcsoló "bármilyen" alkalmazásra, kulcsos módválasztóval) | 95734063-K | kérje ajánlatunkat!
| ATyS p 4X800A F 230Vac (automatikus átkapcsoló "bármilyen" alkalmazásra, kulcsos módválasztóval) | 95734080-K | kérje ajánlatunkat!
| ATyS p 4X1000A F 230Vac (automatikus átkapcsoló "bármilyen" alkalmazásra, kulcsos módválasztóval) | 95734100-K | kérje ajánlatunkat!
| ATyS p 4X1250A F 230Vac (automatikus átkapcsoló "bármilyen" alkalmazásra, kulcsos módválasztóval) | 95734120-K | kérje ajánlatunkat!
| ATyS p 4X1600A F 230Vac (automatikus átkapcsoló "bármilyen" alkalmazásra, kulcsos módválasztóval) | 95734160-K | kérje ajánlatunkat!
| ATyS p 4X1800A F 230Vac (automatikus átkapcsoló "bármilyen" alkalmazásra, kulcsos módválasztóval) | 95734180-K | kérje ajánlatunkat!
| ATyS p 4X2000A F 230Vac (automatikus átkapcsoló "bármilyen" alkalmazásra, kulcsos módválasztóval) | 95734200-K | kérje ajánlatunkat!
| ATyS p 4X2500A F 230Vac (automatikus átkapcsoló "bármilyen" alkalmazásra, kulcsos módválasztóval) | 95734250-K | kérje ajánlatunkat!
| ATyS p 4X3200A F 230Vac (automatikus átkapcsoló "bármilyen" alkalmazásra, kulcsos módválasztóval) | 95734320-K | kérje ajánlatunkat!
| plombálható, átlátszó takarófedél ATyS g típusokhoz | 95990000 | kérje ajánlatunkat!
| Opció 2EME CA segédérintkező | 15990002 | kérje ajánlatunkat!
| Opció lakatolható hajtás | 95990003 | 10535
| Opció lakatolható hajtás | 95990004 | 10535
| Opció 2EME CA segédérintkező | 15990032 | kérje ajánlatunkat!
| Opció 2EME CA segédérintkező | 15991002 | kérje ajánlatunkat!
| nullvezető 63A | 15991006 | kérje ajánlatunkat!
| nullvezető 250A | 15991025 | kérje ajánlatunkat!
| Opció 2EME CA segédérintkező | 15991032 | kérje ajánlatunkat!
| nullvezető 400A | 15991040 | kérje ajánlatunkat!
| nullvezető 630A | 15991063 | kérje ajánlatunkat!
| nullvezető 800A | 15991080 | kérje ajánlatunkat!
| nullvezető 1000A | 15991100 | kérje ajánlatunkat!
| nullvezető 1250A | 15991120 | kérje ajánlatunkat!
| nullvezető 1600A | 15991160 | kérje ajánlatunkat!
| Modul RS485 ATyS P | 48250092 | 36896
| ETHERNET Modul ATyS P, Webserver-rel | 48250203 | 86815
| ETHERNET/RS485 Modul ATyS P, Webserver-rel | 48250204 | 141322
| Modul 2 X 0/4-20 mA ATyS P | 48250093 | 36990
| Modul energia ATyS P | 48250090 | 23944
| Modul 2in/out | 15992001 | 32407.891
| Áramváltó TRANSFORMATOR D'ADAP. 400/230V 200VA | 15994063 | kérje ajánlatunkat!
| Áramváltó TRANSFORMATOR D'ADAP. 400/230V 200VA | 15994120 | kérje ajánlatunkat!
| Konverter 12VDC/230VAC | 15995012 | kérje ajánlatunkat!
| Konverter 24VDC/230VAC | 15995112 | 135623.075
| Opciós lakatolhatóság 3 pozíció | 15999003 | kérje ajánlatunkat!
| Összekötő kábel | 15992009 | 2424.3163
| Távvezérlő (ajtóra) ATyS D10 | 95992010 | 29091.7959
| Távvezérlő (ajtóra) ATyS D20 | 95992020 | 50910.6428
| ATYS C25 ATS Controller | 16000025 | 116640.1202
| ATYS C55 ATS Controller M-M M-G G-G | 16000055 | 227006.675
| ATYS C65 ATS Controller FULL OPTION | 16000065 | 385498.225
| DPS, kettős betáplálás | 15994001 | 47074.1033
FUSERBLOCK biztosítós terhelésszakaszolók, kiegészítők (bizonyos kiegészítők más termékekkel is kompatibilisek) |  |  | 0
| FUSERBLOC CD 10X38 3X25A (biztosítós terhelésszakaszoló) | 36313002 | 26600.875
| FUSERBLOC CD 10X38 3X32A (biztosítós terhelésszakaszoló) | 36313003 | 31650.15
| FUSERBLOC CD 14X51 3X32A (biztosítós terhelésszakaszoló) | 36313004 | 36217.825
| FUSERBLOC CD 10X38 3+NC 25A (biztosítós terhelésszakaszoló) | 36314002 | 32951.975
| FUSERBLOC CD 10X38 3+NC 32A (biztosítós terhelésszakaszoló) | 36314003 | 36217.825
| FUSERBLOC CD 14X51 3+NC 32A (biztosítós terhelésszakaszoló) | 36314004 | 41696.025
| FUSERBLOC CD 10X38 3+NP 25A (biztosítós terhelésszakaszoló) | 36315002 | kérje ajánlatunkat!
| FUSERBLOC CD 10X38 3+NP 32A (biztosítós terhelésszakaszoló) | 36315003 | kérje ajánlatunkat!
| FUSERBLOC CD 14X51 3+NP 32A (biztosítós terhelésszakaszoló) | 36315004 | kérje ajánlatunkat!
| DDMM 3P FUSERBLOC CD 32A (segédérintkező) | 39940303 | kérje ajánlatunkat!
| 1ER CA OF DE segédérintkező | 39990001 | 6106.9263
| 2 CA OF DE segédérintkező | 39990002 | 9561.3493
| FUSERBLOC 14X51 2X50A L DR (biztosítós terhelésszakaszoló) | 36152005 | kérje ajánlatunkat!
| FUSERBLOC 22X58 2X100A L DR (biztosítós terhelésszakaszoló) | 36152010 | kérje ajánlatunkat!
| FUSERBLOC 22X58 2X125A L DR (biztosítós terhelésszakaszoló) | 36152011 | kérje ajánlatunkat!
| FUSERBLOC 14X51 3X50A L DR (biztosítós terhelésszakaszoló) | 36153005 | kérje ajánlatunkat!
| FUSERBLOC 22X58 3X100A L DR (biztosítós terhelésszakaszoló) | 36153010 | kérje ajánlatunkat!
| FUSERBLOC 22X58 3X125A L DR (biztosítós terhelésszakaszoló) | 36153011 | kérje ajánlatunkat!
| FUSERBLOC 14X51 4X50A L DR (biztosítós terhelésszakaszoló) | 36156005 | kérje ajánlatunkat!
| FUSERBLOC 22X58 4X100A L DR (biztosítós terhelésszakaszoló) | 36156010 | kérje ajánlatunkat!
| FUSERBLOC 22X58 4X125A L DR (biztosítós terhelésszakaszoló) | 36156011 | kérje ajánlatunkat!
| Modul nullvezető "27" | 36299227 | kérje ajánlatunkat!
| Modul nullvezető "32" | 36299232 | kérje ajánlatunkat!
| FUSERBLOC TS 14X51 2X50A F/L (biztosítós terhelésszakaszoló) | 38312005 | 28786.8581
| FUSERBLOC TS 22X58 2X100A F/L (biztosítós terhelésszakaszoló) | 38312010 | 43180.2871
| FUSERBLOC TS 22X58 2X125A F/L (biztosítós terhelésszakaszoló) | 38312011 | 46881.4546
| FUSERBLOC TS 14X51 3X50A F/L (biztosítós terhelésszakaszoló) | 38313005 | 30329.0112
| FUSERBLOC TS 22X58 3X100A F/L (biztosítós terhelésszakaszoló) | 38313010 | 46675.8342
| FUSERBLOC TS 22X58 3X125A F/L (biztosítós terhelésszakaszoló) | 38313011 | 50377.0016
| FUSERBLOC TS 14X51 4X50A F/L (biztosítós terhelésszakaszoló) | 38316005 | 33516.1276
| FUSERBLOC TS 22X58 4X100A F/L (biztosítós terhelésszakaszoló) | 38316010 | 53666.9283
| FUSERBLOC TS 22X58 4X125A F/L (biztosítós terhelésszakaszoló) | 38316011 | 58601.8182
| FUSERBLOC I-0-II 14X51 3X50A F (biztosítós terhelésszakaszoló) | 38703005 | kérje ajánlatunkat!
| FUSERBLOC I-0-II 22X58 3X100A (biztosítós terhelésszakaszoló) | 38703010 | kérje ajánlatunkat!
| FUSERBLOC I-0-II 22X58 3X125A (biztosítós terhelésszakaszoló) | 38703011 | kérje ajánlatunkat!
| FUSERBLOC I-0-II 14X51 4X50A F (biztosítós terhelésszakaszoló) | 38706005 | kérje ajánlatunkat!
| FUSERBLOC I-0-II 22X58 4X100A (biztosítós terhelésszakaszoló) | 38706010 | kérje ajánlatunkat!
| FUSERBLOC I-0-II 22X58 4X125A (biztosítós terhelésszakaszoló) | 38706011 | kérje ajánlatunkat!
| DDMM 2P (segédérintkező) | 39940210 | 9436.35
| DDMM 3P (segédérintkező) | 39940310 | 10580.15
| DDMM (segédérintkező) | 39940405 | 8887.025
| DDMM 4P (segédérintkező) | 39940410 | 12145.35
| ACC VER biztosíték takaró 22X58 | 39998912 | kérje ajánlatunkat!
| FUSERBLOC T00C 2X63A L DR (biztosítós terhelésszakaszoló, oldalra vezetett hajtásra előkészítve) | 36152006 | kérje ajánlatunkat!
| FUSERBLOC T00 2X125A L DR (biztosítós terhelésszakaszoló, oldalra vezetett hajtásra előkészítve) | 36152012 | kérje ajánlatunkat!
| FUSERBLOC T00 2X160A L DR (biztosítós terhelésszakaszoló, oldalra vezetett hajtásra előkészítve) | 36152015 | kérje ajánlatunkat!
| FUSERBLOC T0 2X160A L DR (biztosítós terhelésszakaszoló, oldalra vezetett hajtásra előkészítve) | 36152016 | kérje ajánlatunkat!
| FUSERBLOC T1 2X250A L DR (biztosítós terhelésszakaszoló, oldalra vezetett hajtásra előkészítve) | 36152024 | kérje ajánlatunkat!
| FUSERBLOC T2 2X400A L DR (biztosítós terhelésszakaszoló, oldalra vezetett hajtásra előkészítve) | 36152039 | kérje ajánlatunkat!
| FUSERBLOC T00C 3X63A L DR (biztosítós terhelésszakaszoló, oldalra vezetett hajtásra előkészítve) | 36153006 | kérje ajánlatunkat!
| FUSERBLOC T00 3X125A L DR (biztosítós terhelésszakaszoló, oldalra vezetett hajtásra előkészítve) | 36153012 | kérje ajánlatunkat!
| FUSERBLOC T00 3X160A L DR (biztosítós terhelésszakaszoló, oldalra vezetett hajtásra előkészítve) | 36153015 | kérje ajánlatunkat!
| FUSERBLOC T0 3X160A L DR (biztosítós terhelésszakaszoló, oldalra vezetett hajtásra előkészítve) | 36153016 | kérje ajánlatunkat!
| FUSERBLOC T1 3X250A L DR (biztosítós terhelésszakaszoló, oldalra vezetett hajtásra előkészítve) | 36153024 | kérje ajánlatunkat!
| FUSERBLOC T2 3X400A L DR (biztosítós terhelésszakaszoló, oldalra vezetett hajtásra előkészítve) | 36153039 | kérje ajánlatunkat!
| FUSERBLOC T00C 4X63A L DR (biztosítós terhelésszakaszoló, oldalra vezetett hajtásra előkészítve) | 36156006 | kérje ajánlatunkat!
| FUSERBLOC T00 4X125A L DR (biztosítós terhelésszakaszoló, oldalra vezetett hajtásra előkészítve) | 36156012 | kérje ajánlatunkat!
| FUSERBLOC T00 4X160A L DR (biztosítós terhelésszakaszoló, oldalra vezetett hajtásra előkészítve) | 36156015 | kérje ajánlatunkat!
| FUSERBLOC T0 4X160A L DR (biztosítós terhelésszakaszoló, oldalra vezetett hajtásra előkészítve) | 36156016 | kérje ajánlatunkat!
| FUSERBLOC T1 4X250A L DR (biztosítós terhelésszakaszoló, oldalra vezetett hajtásra előkészítve) | 36156024 | kérje ajánlatunkat!
| FUSERBLOC T2 4X400A L DR (biztosítós terhelésszakaszoló, oldalra vezetett hajtásra előkészítve) | 36156039 | kérje ajánlatunkat!
| nullvezető ''36''' | 36299236 | kérje ajánlatunkat!
| nullvezető ''36''' | 36299237 | kérje ajánlatunkat!
| nullvezető ''50''' | 36299250 | kérje ajánlatunkat!
| nullvezető ''60''' | 36299260 | kérje ajánlatunkat!
| nullvezető ''66''' | 36299266 | kérje ajánlatunkat!
| nullvezető INTEGRE H 125A | 38299310 | kérje ajánlatunkat!
| nullvezető INTEGRE H 200A | 38299320 | kérje ajánlatunkat!
| nullvezető INTEGRE H 250A | 38299325 | kérje ajánlatunkat!
| nullvezető INTEGRE H 400A | 38299339 | kérje ajánlatunkat!
| FUSERBLOC TS T00C 2X63A F/L (biztosítós terhelésszakaszoló) | 38312006 | kérje ajánlatunkat!
| FUSERBLOC TS T00 2X125A F/L (biztosítós terhelésszakaszoló) | 38312012 | kérje ajánlatunkat!
| FUSERBLOC TS T00 2X160A F/L (biztosítós terhelésszakaszoló) | 38312015 | kérje ajánlatunkat!
| FUSERBLOC TS T0 2X160A F/L (biztosítós terhelésszakaszoló) | 38312016 | kérje ajánlatunkat!
| FUSERBLOC TS T1 2X250A F/L (biztosítós terhelésszakaszoló) | 38312024 | kérje ajánlatunkat!
| FUSERBLOC TS T2 2X400A F/L (biztosítós terhelésszakaszoló) | 38312039 | kérje ajánlatunkat!
| FUSERBLOC TS T00C 3X63A F/L (biztosítós terhelésszakaszoló) | 38313006 | 39581.9298
| FUSERBLOC TS T00 3X125A F/L (biztosítós terhelésszakaszoló) | 38313012 | 59424.2999
| FUSERBLOC TS T00 3X160A F/L (biztosítós terhelésszakaszoló) | 38313015 | 61377.6938
| FUSERBLOC TS T0 3X160A F/L (biztosítós terhelésszakaszoló) | 38313016 | 62200.1755
| FUSERBLOC TS T1 3X250A F/L (biztosítós terhelésszakaszoló) | 38313024 | 91089.8438
| FUSERBLOC TS T2 3X400A F/L (biztosítós terhelésszakaszoló) | 38313039 | 140062.825
| FUSERBLOC TS T00C 4X63A F/L (biztosítós terhelésszakaszoló) | 38316006 | 44414.0096
| FUSERBLOC TS T00 4X125A F/L (biztosítós terhelésszakaszoló) | 38316012 | 58601.8182
| FUSERBLOC TS T00 4X160A F/L (biztosítós terhelésszakaszoló) | 38316015 | 63845.1388
| FUSERBLOC TS T0 4X160A F/L (biztosítós terhelésszakaszoló) | 38316016 | 86874.6253
| FUSERBLOC TS T1 4X250A F/L (biztosítós terhelésszakaszoló) | 38316024 | 140849.9841
| FUSERBLOC TS T2 4X400A F/L (biztosítós terhelésszakaszoló) | 38316039 | 208194.175
| FUSERBLOC I-0-II T00C 3X63A F (biztosítós terhelésszakaszoló) | 38703006 | kérje ajánlatunkat!
| FUSERBLOC I-0-II T00 3X160A F (biztosítós terhelésszakaszoló) | 38703015 | kérje ajánlatunkat!
| FUSERBLOC I-0-II T0 3X160A F (biztosítós terhelésszakaszoló) | 38703016 | kérje ajánlatunkat!
| FUSERBLOC I-0-II T1 3X250A F (biztosítós terhelésszakaszoló) | 38703024 | kérje ajánlatunkat!
| FUSERBLOC I-0-II T2 3X400A F (biztosítós terhelésszakaszoló) | 38703039 | kérje ajánlatunkat!
| FUSERBLOC I-0-II T00C 4X63A F (biztosítós terhelésszakaszoló) | 38706006 | kérje ajánlatunkat!
| FUSERBLOC I-0-II T00 4X160A F (biztosítós terhelésszakaszoló) | 38706015 | kérje ajánlatunkat!
| FUSERBLOC I-0-II T0 4X160A F (biztosítós terhelésszakaszoló) | 38706016 | kérje ajánlatunkat!
| FUSERBLOC I-0-II T1 4X250A F (biztosítós terhelésszakaszoló) | 38706024 | kérje ajánlatunkat!
| Érintésvédelmi takaró BK50/K110 2P | 39902839 | kérje ajánlatunkat!
| Érintésvédelmi takaró BK50/K110 3P | 39903839 | kérje ajánlatunkat!
| SUP.Érintésvédelmi takaró UR T00 2P | 39907015 | kérje ajánlatunkat!
| Érintésvédelmi takaró UR T0 2P | 39907016 | kérje ajánlatunkat!
| Érintésvédelmi takaró UR T1 2P | 39907024 | kérje ajánlatunkat!
| Érintésvédelmi takaró UR T2 2P | 39907039 | kérje ajánlatunkat!
| Érintésvédelmi takaró UR T00 3P | 39908015 | kérje ajánlatunkat!
| Érintésvédelmi takaró UR T0 3P | 39908016 | kérje ajánlatunkat!
| Érintésvédelmi takaró UR T1 3P | 39908024 | kérje ajánlatunkat!
| Érintésvédelmi takaró UR T2 3P | 39908039 | kérje ajánlatunkat!
| Érintésvédelmi takaró UR T00 4P | 39909015 | kérje ajánlatunkat!
| Érintésvédelmi takaró UR T0 4P | 39909016 | kérje ajánlatunkat!
| Érintésvédelmi takaró UR T1 4P | 39909024 | kérje ajánlatunkat!
| Érintésvédelmi takaró UR T2 4P | 39909039 | kérje ajánlatunkat!
| DDMM 2P (segédérintkező) | 39940216 | 9647.05
| DDMM 2P (segédérintkező) | 39940225 | 9647.05
| DDMM 3P (segédérintkező) | 39940316 | 12822.6
| DDMM 3P (segédérintkező) | 39940325 | 18361
| DDMM 4P (segédérintkező) | 39940416 | kérje ajánlatunkat!
| DDMM 4P (segédérintkező) | 39940425 | kérje ajánlatunkat!
| 2EME CA OF POUR DDMM (segédérintkező, kioldásjelző) | 39941901 | kérje ajánlatunkat!
| 2 Érintésvédelmi takaró | 39982016 | 3010
| 2 Érintésvédelmi takaró | 39982025 | 5942.43
| 3 Érintésvédelmi takaró | 39983016 | 4778.375
| 3 Érintésvédelmi takaró | 39983025 | 6682.2
| 4 Érintésvédelmi takaró | 39984016 | 5628.7
| 4 Érintésvédelmi takaró | 39984025 | 8540.875
| Működtető tengely CA típus S | 39990003 | kérje ajánlatunkat!
| 1ER CA OF DE segédérintkező | 39990021 | 6471.5
| 2 CA OF DE segédérintkező | 39990022 | 10542.525
| 1 CA O+F típus S (segédérintkező) | 39990041 | kérje ajánlatunkat!
| 2 CA O+F típus S (segédérintkező) | 39990042 | kérje ajánlatunkat!
| 3 CA O+F típus S (segédérintkező) | 39990043 | kérje ajánlatunkat!
| 4 CA O+F típus S (segédérintkező) | 39990044 | kérje ajánlatunkat!
| Ház + Tengely SPECIAL TEST | 39990103 | kérje ajánlatunkat!
| 1 CA O+F típus ST | 39990141 | kérje ajánlatunkat!
| 2 CA F típus ST | 39990241 | kérje ajánlatunkat!
| BLOC bővítő CA | 39990600 | 23146.9
| 1 CA F típus U (segédérintkező) | 39990701 | 3228.225
| 1 CA O típus U (segédérintkező) | 39990702 | 3855.3828
| SUPPORT CA típus U (segédérintkező tartó) | 39990710 | 5831.875
| Érintésvédelmi takaró BK50/K110 2P | 39992839 | kérje ajánlatunkat!
| Érintésvédelmi takaró BK50/K110 3P | 39993839 | kérje ajánlatunkat!
| Érintésvédelmi takaró UR T00 2P | 39997015 | kérje ajánlatunkat!
| Érintésvédelmi takaró UR T0 2P | 39997016 | kérje ajánlatunkat!
| Érintésvédelmi takaró UR T1 2P | 39997024 | kérje ajánlatunkat!
| Érintésvédelmi takaró UR T2 2P | 39997039 | kérje ajánlatunkat!
| Érintésvédelmi takaró UR T00 3P | 39998015 | kérje ajánlatunkat!
| Érintésvédelmi takaró UR T0 3P | 39998016 | kérje ajánlatunkat!
| Érintésvédelmi takaró UR T1 3P | 39998024 | kérje ajánlatunkat!
| Érintésvédelmi takaró UR T2 3P | 39998039 | kérje ajánlatunkat!
| ACC VER biztosíték takaró T0 2P | 39998216 | kérje ajánlatunkat!
| ACC VER biztosíték takaró T1 2P | 39998225 | kérje ajánlatunkat!
| ACC VER biztosíték takaró T2 2P | 39998240 | kérje ajánlatunkat!
| ACC VER fedél FUSIBLE T0 3P | 39998316 | kérje ajánlatunkat!
| ACC VER fedél FUSIBLE T1 3P | 39998325 | kérje ajánlatunkat!
| ACC VER fedél FUSIBLE T2 3P | 39998340 | kérje ajánlatunkat!
| ACC VER fedél FUSIBLE T0 4P | 39998416 | kérje ajánlatunkat!
| ACC VER fedél FUSIBLE T1 4P | 39998425 | kérje ajánlatunkat!
| ACC VER fedél FUSIBLE T2 4P | 39998440 | kérje ajánlatunkat!
| ACC VER biztosíték takaró T00C | 39998906 | kérje ajánlatunkat!
| Érintésvédelmi takaró UR T00 4P | 39999015 | kérje ajánlatunkat!
| Érintésvédelmi takaró UR T0 4P | 39999016 | kérje ajánlatunkat!
| Érintésvédelmi takaró UR T1 4P | 39999024 | kérje ajánlatunkat!
| Érintésvédelmi takaró UR T2 4P | 39999039 | kérje ajánlatunkat!
| FUSERBLOC UR T1* K/110 2X250A (biztosítós szakaszoló, UR) | 36U12024 | kérje ajánlatunkat!
| FUSERBLOC UR T1 K/110 2X400A (biztosítós szakaszoló, UR) | 36U12039 | kérje ajánlatunkat!
| FUSERBLOC UR T1 K/110 3X250A (biztosítós szakaszoló, UR) | 36U13024 | kérje ajánlatunkat!
| FUSERBLOC UR T1 K/110 3X400A (biztosítós szakaszoló, UR) | 36U13039 | kérje ajánlatunkat!
| FUSERBLOC UR T1* K/110 2X250A (biztosítós szakaszoló, UR) | 38U12024 | kérje ajánlatunkat!
| FUSERBLOC UR T1 K/110 2X400A (biztosítós szakaszoló, UR) | 38U12039 | kérje ajánlatunkat!
| FUSERBLOC UR T1* K/110 3X250A (biztosítós szakaszoló, UR) | 38U13024 | kérje ajánlatunkat!
| FUSERBLOC UR T1 K/110 3X400A (biztosítós szakaszoló, UR) | 38U13039 | kérje ajánlatunkat!
| nullvezető ''120''' | 36299212 | kérje ajánlatunkat!
| nullvezető ''94''' | 36299294 | kérje ajánlatunkat!
| FUSERBLOC T3 2X630A F/L (biztosítós terhelésszakaszoló) | 38112063 | kérje ajánlatunkat!
| FUSERBLOC T3 2X800A F/L (biztosítós terhelésszakaszoló) | 38112080 | kérje ajánlatunkat!
| FUSERBLOC T4 2X800A F/L (biztosítós terhelésszakaszoló) | 38112081 | kérje ajánlatunkat!
| FUSERBLOC T4 2X1250A F/L (biztosítós terhelésszakaszoló) | 38112120 | kérje ajánlatunkat!
| FUSERBLOC T3 3X630A F/L (biztosítós terhelésszakaszoló) | 38113063 | 269011.225
| FUSERBLOC T3 3X800A F/L (biztosítós terhelésszakaszoló) | 38113080 | 447752.55
| FUSERBLOC T4 3X800A F/L (biztosítós terhelésszakaszoló) | 38113081 | 531708.975
| FUSERBLOC T4 3X1250A F/L (biztosítós terhelésszakaszoló) | 38113120 | 628299.875
| FUSERBLOC T3 4X630A F/L (biztosítós terhelésszakaszoló) | 38116063 | 334456.15
| FUSERBLOC T3 4X800A F/L (biztosítós terhelésszakaszoló) | 38116080 | 610698.9
| FUSERBLOC T4 4X800A F/L (biztosítós terhelésszakaszoló) | 38116081 | 637329.875
| FUSERBLOC T4 4X1250A F/L (biztosítós terhelésszakaszoló) | 38116120 | 775895.225
| nullvezető INTEGRE 800A | 38299308 | kérje ajánlatunkat!
| nullvezető INTEGRE 1250A | 38299312 | kérje ajánlatunkat!
| Érintésvédelmi takaróION UR T3 3P | 38908063 | kérje ajánlatunkat!
| Érintésvédelmi takaróION UR T3 4P | 38909063 | kérje ajánlatunkat!
| DDMM 2P (segédérintkező) | 38941206 | kérje ajánlatunkat!
| DDMM 2P (segédérintkező) | 38941212 | kérje ajánlatunkat!
| DDMM 3P (segédérintkező) | 38941306 | kérje ajánlatunkat!
| DDMM 3P (segédérintkező) | 38941312 | kérje ajánlatunkat!
| DDMM 4P (segédérintkező) | 38941406 | kérje ajánlatunkat!
| DDMM 4P (segédérintkező) | 38941412 | kérje ajánlatunkat!
| 2 Érintésvédelmi takaró | 38982080 | 12228.125
| 2 Érintésvédelmi takaró | 38982120 | 13943.825
| 3 Érintésvédelmi takaró | 38983080 | 19045.775
| 3 Érintésvédelmi takaró | 38983120 | 22748.075
| 4 Érintésvédelmi takaró | 38984080 | 24689.525
| 4 Érintésvédelmi takaró | 38984120 | 29151.85
| Érintésvédelmi takaró UR T3 3P | 38998063 | kérje ajánlatunkat!
| Érintésvédelmi takaró UR T3 4P | 38999063 | kérje ajánlatunkat!
| Érintésvédelmi takaróION UR T3 2P | 38902U12 | kérje ajánlatunkat!
| Érintésvédelmi takaróION UR T2 2P | 38902U63 | kérje ajánlatunkat!
| Érintésvédelmi takaróION UR T3 3P | 38903U12 | kérje ajánlatunkat!
| Érintésvédelmi takaróION UR T2 3P | 38903U63 | kérje ajánlatunkat!
| Érintésvédelmi takaró UR T2 2P | 38992U63 | kérje ajánlatunkat!
| Érintésvédelmi takaró UR T2 3P | 38993U63 | kérje ajánlatunkat!
| FUSERBLOC UR T2 K/110 2X500A (biztosítós terhelésszakaszoló) | 38U12050 | kérje ajánlatunkat!
| FUSERBLOC UR T2 K/110 2X630A (biztosítós terhelésszakaszoló) | 38U12063 | kérje ajánlatunkat!
| FUSERBLOC UR T3 K/110 2X800A (biztosítós terhelésszakaszoló) | 38U12080 | kérje ajánlatunkat!
| FUSERBLOC UR T3 K/110 2X1250A (biztosítós terhelésszakaszoló) | 38U12120 | kérje ajánlatunkat!
| FUSERBLOC UR T2 K/110 3X500A (biztosítós terhelésszakaszoló) | 38U13050 | kérje ajánlatunkat!
| FUSERBLOC UR T2 K/110 3X630A (biztosítós terhelésszakaszoló) | 38U13063 | kérje ajánlatunkat!
| FUSERBLOC UR T3 K/110 3X800A (biztosítós terhelésszakaszoló) | 38U13080 | kérje ajánlatunkat!
| FUSERBLOC UR T3 K/110 3X1250A (biztosítós terhelésszakaszoló) | 38U13120 | kérje ajánlatunkat!
| FUSERBLOC V UR T2 3X800A F (biztosítós terhelésszakaszoló) | 36803081 | kérje ajánlatunkat!
| FUSERBLOC UR T3 3X1250A F (biztosítós terhelésszakaszoló) | 36803121 | kérje ajánlatunkat!
| FUSERBLOC V UR T2 4X800A F (biztosítós terhelésszakaszoló) | 36806081 | kérje ajánlatunkat!
| FUSERBLOC UR T3 4X1250A F (biztosítós terhelésszakaszoló) | 36806121 | kérje ajánlatunkat!
| DDMM 3P AVEC 1 CA OF (kioldásjelző) | 39941304 | 27861.5662
| DDMM 3P AVEC 1 CA OF (kioldásjelző) | 39941306 | kérje ajánlatunkat!
| DDMM 3P AVEC 1 CA OF (kioldásjelző) | 39941312 | kérje ajánlatunkat!
| DDMM 4P AVEC 1 CA OF (kioldásjelző) | 39941404 | 30740.252
| DDMM 4P AVEC 1 CA OF (kioldásjelző) | 39941406 | kérje ajánlatunkat!
| DDMM 4P AVEC 1 CA OF (kioldásjelző) | 39941412 | kérje ajánlatunkat!
| 2EME CA OF POUR DDMM (kioldásjelző) | 39941902 | kérje ajánlatunkat!
| 1ER CA OF előre siető OU POSITION | 39990051 | kérje ajánlatunkat!
| 2EME CA OF előre siető OU POSITION | 39990052 | kérje ajánlatunkat!
| Felirat címke | 77699999 | kérje ajánlatunkat!
| FUSERBLOC CD A1 3X20A (biztosítós szakaszoló BS) | 36413000 | kérje ajánlatunkat!
| FUSERBLOC CD A1 3X32A (biztosítós szakaszoló BS) | 36413001 | kérje ajánlatunkat!
| FUSERBLOC CD A1 3+NC 20A (biztosítós szakaszoló BS) | 36414000 | kérje ajánlatunkat!
| FUSERBLOC CD A1 3+NC 32A (biztosítós szakaszoló BS) | 36414001 | kérje ajánlatunkat!
| FUSERBLOC CD A1 3+NP 20A (biztosítós szakaszoló BS) | 36415000 | kérje ajánlatunkat!
| FUSERBLOC CD A1 3+NP 32A (biztosítós szakaszoló BS) | 36415001 | kérje ajánlatunkat!
| FUSERBLOC CD I-0-II A1 3X20A F (biztosítós szakaszoló BS) | 36803000 | kérje ajánlatunkat!
| FUSERBLOC CD I-0-II A1 3X32A F (biztosítós szakaszoló BS) | 36803001 | kérje ajánlatunkat!
| FUSERBLOC CD I-0-II A1 3+NC20A (biztosítós szakaszoló BS) | 36804000 | kérje ajánlatunkat!
| FUSERBLOC CD I-0-II A1 3+NC32A (biztosítós szakaszoló BS) | 36804001 | kérje ajánlatunkat!
| FUSERBLOC A1 2X32A L DR (biztosítós szakaszoló BS) | 36252003 | kérje ajánlatunkat!
| FUSERBLOC A2-A3 2X63A L DR (biztosítós szakaszoló BS) | 36252006 | kérje ajánlatunkat!
| FUSERBLOC A4 2X100A L DR (biztosítós szakaszoló BS) | 36252010 | kérje ajánlatunkat!
| FUSERBLOC A4 2X160A L DR (biztosítós szakaszoló BS) | 36252015 | kérje ajánlatunkat!
| FUSERBLOC B1-B2 2X160A L DR (biztosítós szakaszoló BS) | 36252016 | kérje ajánlatunkat!
| FUSERBLOC B1-B2 2X200A L (biztosítós szakaszoló BS) | 36252021 | kérje ajánlatunkat!
| FUSERBLOC B1-B3 2X250A L DR (biztosítós szakaszoló BS) | 36252024 | kérje ajánlatunkat!
| FUSERBLOC B1-B3 2X315A L (biztosítós szakaszoló BS) | 36252032 | kérje ajánlatunkat!
| FUSERBLOC B1-B4 2X400A L DR (biztosítós szakaszoló BS) | 36252039 | kérje ajánlatunkat!
| FUSERBLOC A1 3X32A L DR (biztosítós szakaszoló BS) | 36253003 | kérje ajánlatunkat!
| FUSERBLOC A2-A3 3X63A L DR (biztosítós szakaszoló BS) | 36253006 | kérje ajánlatunkat!
| FUSERBLOC A4 3X100A L DR (biztosítós szakaszoló BS) | 36253010 | kérje ajánlatunkat!
| FUSERBLOC A4R 3X160A L DR (biztosítós szakaszoló BS) | 36253014 | kérje ajánlatunkat!
| FUSERBLOC A4 3X160A L DR (biztosítós szakaszoló BS) | 36253015 | kérje ajánlatunkat!
| FUSERBLOC B1-B2 3X160A L DR (biztosítós szakaszoló BS) | 36253016 | kérje ajánlatunkat!
| FUSERBLOC A4R 3X200A L DR (biztosítós szakaszoló BS) | 36253019 | kérje ajánlatunkat!
| FUSERBLOC B1-B2 3X200A L DR (biztosítós szakaszoló BS) | 36253021 | kérje ajánlatunkat!
| FUSERBLOC B1-B3 3X250A L DR (biztosítós szakaszoló BS) | 36253024 | kérje ajánlatunkat!
| FUSERBLOC B1-B3 3X315A L DR (biztosítós szakaszoló BS) | 36253032 | kérje ajánlatunkat!
| FUSERBLOC B1-B4 3X400A L DR (biztosítós szakaszoló BS) | 36253039 | kérje ajánlatunkat!
| FUSERBLOC A1 4X32A L DR (biztosítós szakaszoló BS) | 36256003 | kérje ajánlatunkat!
| FUSERBLOC A2-A3 4X63A L DR (biztosítós szakaszoló BS) | 36256006 | kérje ajánlatunkat!
| FUSERBLOC A4R 4X100A L DR (biztosítós szakaszoló BS) | 36256010 | kérje ajánlatunkat!
| FUSERBLOC A4R 4X160A L DR (biztosítós szakaszoló BS) | 36256014 | kérje ajánlatunkat!
| FUSERBLOC A4 4X160A L DR (biztosítós szakaszoló BS) | 36256015 | kérje ajánlatunkat!
| FUSERBLOC B1-B2 4X160A L DR (biztosítós szakaszoló BS) | 36256016 | kérje ajánlatunkat!
| FUSERBLOC A4 R 4X200A L DR (biztosítós szakaszoló BS) | 36256019 | kérje ajánlatunkat!
| FUSERBLOC B1-B2 4X200A L DR (biztosítós szakaszoló BS) | 36256021 | kérje ajánlatunkat!
| FUSERBLOC B1-B3 4X250A L DR (biztosítós szakaszoló BS) | 36256024 | kérje ajánlatunkat!
| FUSERBLOC B1-B3 4X315A L DR (biztosítós szakaszoló BS) | 36256032 | kérje ajánlatunkat!
| FUSERBLOC B1-B4 4X400A L DR (biztosítós szakaszoló BS) | 36256039 | kérje ajánlatunkat!
| Semleges (föld-nulla) sín A1 | 36299003 | kérje ajánlatunkat!
| Semleges (föld-nulla) sín A2-A3 | 36299006 | kérje ajánlatunkat!
| Semleges (föld-nulla) sín A4 | 36299010 | kérje ajánlatunkat!
| Semleges (föld-nulla) sín B1-B2 | 36299016 | kérje ajánlatunkat!
| FUSERBLOC TS A1 2X32A F/L (biztosítós terhelésszakaszoló) | 38412003 | kérje ajánlatunkat!
| FUSERBLOC TS A2-A3 2X63A F/L (biztosítós terhelésszakaszoló) | 38412006 | kérje ajánlatunkat!
| FUSERBLOC TS A4 2X100A F/L (biztosítós terhelésszakaszoló) | 38412010 | kérje ajánlatunkat!
| FUSERBLOC TS A4C 2X160A F/L (biztosítós terhelésszakaszoló) | 38412014 | kérje ajánlatunkat!
| FUSERBLOC TS A4 2X160A F/L (biztosítós terhelésszakaszoló) | 38412015 | kérje ajánlatunkat!
| FUSERBLOC TS B1-B2 2X160A F/L (biztosítós terhelésszakaszoló) | 38412016 | kérje ajánlatunkat!
| FUSERBLOC TS A4C 2X200A F/L (biztosítós terhelésszakaszoló) | 38412019 | kérje ajánlatunkat!
| FUSERBLOC TS B1-B2 2X200A F/L (biztosítós terhelésszakaszoló) | 38412021 | kérje ajánlatunkat!
| FUSERBLOC TS B1-B3 2X250A F/L (biztosítós terhelésszakaszoló) | 38412024 | kérje ajánlatunkat!
| FUSERBLOC TS B1-B3 2X315A F/L (biztosítós terhelésszakaszoló) | 38412032 | kérje ajánlatunkat!
| FUSERBLOC TS B1-B4 2X400A F/L (biztosítós terhelésszakaszoló) | 38412039 | kérje ajánlatunkat!
| FUSERBLOC TS A1 3X32A F/L (biztosítós terhelésszakaszoló) | 38413003 | kérje ajánlatunkat!
| FUSERBLOC TS A2-A3 3X63A F/L (biztosítós terhelésszakaszoló) | 38413006 | kérje ajánlatunkat!
| FUSERBLOC TS A4 3X100A F/L (biztosítós terhelésszakaszoló) | 38413010 | kérje ajánlatunkat!
| FUSERBLOC TS A4C 3X160A F/L (biztosítós terhelésszakaszoló) | 38413014 | kérje ajánlatunkat!
| FUSERBLOC TS A4 3X160A F/L (biztosítós terhelésszakaszoló) | 38413015 | kérje ajánlatunkat!
| FUSERBLOC TS B1-B2 3X160A F/L (biztosítós terhelésszakaszoló) | 38413016 | kérje ajánlatunkat!
| FUSERBLOC TS A4C 3X200A F/L (biztosítós terhelésszakaszoló) | 38413019 | kérje ajánlatunkat!
| FUSERBLOC TS B1-B2 3X200A F/L (biztosítós terhelésszakaszoló) | 38413021 | kérje ajánlatunkat!
| FUSERBLOC TS B1-B3 3X250A F/L (biztosítós terhelésszakaszoló) | 38413024 | kérje ajánlatunkat!
| FUSERBLOC TS B1-B3 3X315A F/L (biztosítós terhelésszakaszoló) | 38413032 | kérje ajánlatunkat!
| FUSERBLOC TS B1-B4 3X400A F/L (biztosítós terhelésszakaszoló) | 38413039 | kérje ajánlatunkat!
| FUSERBLOC TS A1 4X32A F/L (biztosítós terhelésszakaszoló) | 38416003 | kérje ajánlatunkat!
| FUSERBLOC TS A2-A3 4X63A F/L (biztosítós terhelésszakaszoló) | 38416006 | kérje ajánlatunkat!
| FUSERBLOC TS A4 4X100A F/L (biztosítós terhelésszakaszoló) | 38416010 | kérje ajánlatunkat!
| FUSERBLOC TS A4C 4X160A F/L (biztosítós terhelésszakaszoló) | 38416014 | kérje ajánlatunkat!
| FUSERBLOC TS A4 4X160A F/L (biztosítós terhelésszakaszoló) | 38416015 | kérje ajánlatunkat!
| FUSERBLOC TS B1-B2 4X160A F/L (biztosítós terhelésszakaszoló) | 38416016 | kérje ajánlatunkat!
| FUSERBLOC TS A4C 4X200A F/L (biztosítós terhelésszakaszoló) | 38416019 | kérje ajánlatunkat!
| FUSERBLOC TS B1-B2 4X200A F/L (biztosítós terhelésszakaszoló) | 38416021 | kérje ajánlatunkat!
| FUSERBLOC TS B1-B3 4X250A F/L (biztosítós terhelésszakaszoló) | 38416024 | kérje ajánlatunkat!
| FUSERBLOC TS B1-B3 4X315A F/L (biztosítós terhelésszakaszoló) | 38416032 | kérje ajánlatunkat!
| FUSERBLOC TS B1-B4 4X400A F/L (biztosítós terhelésszakaszoló) | 38416039 | kérje ajánlatunkat!
| FUSERBLOC I-0-II A1 3X32A F (biztosítós terhelésszakaszoló) | 38803003 | kérje ajánlatunkat!
| FUSERBLOC I-0-II A2-A3 3X63A F (biztosítós terhelésszakaszoló) | 38803006 | kérje ajánlatunkat!
| FUSERBLOC I-0-II A4 3X100A F (biztosítós terhelésszakaszoló) | 38803010 | kérje ajánlatunkat!
| FUSERBLOC I-0-II A4C 3X160A F (biztosítós terhelésszakaszoló) | 38803014 | kérje ajánlatunkat!
| FUSERBLOC I-0-II A4 3X160A F (biztosítós terhelésszakaszoló) | 38803015 | kérje ajánlatunkat!
| FUSERBLOC I-0-II B1-2 3X160A F (biztosítós terhelésszakaszoló) | 38803016 | kérje ajánlatunkat!
| FUSERBLOC I-0-II A4C 3X200A F (biztosítós terhelésszakaszoló) | 38803019 | kérje ajánlatunkat!
| FUSERBLOC I-0-II B1-2 3X200A F (biztosítós terhelésszakaszoló) | 38803021 | kérje ajánlatunkat!
| FUSERBLOC I-0-II B1-3 3X250A F (biztosítós terhelésszakaszoló) | 38803024 | kérje ajánlatunkat!
| FUSERBLOC I-0-II B1-3 3X315A F (biztosítós terhelésszakaszoló) | 38803032 | kérje ajánlatunkat!
| FUSERBLOC I-0-II B1-4 3X400A F (biztosítós terhelésszakaszoló) | 38803039 | kérje ajánlatunkat!
| FUSERBLOC I-0-II A1 4X32A F (biztosítós terhelésszakaszoló) | 38806003 | kérje ajánlatunkat!
| FUSERBLOC I-0-II A2-A3 4X63A F (biztosítós terhelésszakaszoló) | 38806006 | kérje ajánlatunkat!
| FUSERBLOC I-0-II A4 4X100A F (biztosítós terhelésszakaszoló) | 38806010 | kérje ajánlatunkat!
| FUSERBLOC I-0-II A4C 4X160A F (biztosítós terhelésszakaszoló) | 38806014 | kérje ajánlatunkat!
| FUSERBLOC I-0-II A4 4X160A F (biztosítós terhelésszakaszoló) | 38806015 | kérje ajánlatunkat!
| FUSERBLOC I-0-II B1-2 4X160A F (biztosítós terhelésszakaszoló) | 38806016 | kérje ajánlatunkat!
| FUSERBLOC I-0-II A4C 4X200A F (biztosítós terhelésszakaszoló) | 38806019 | kérje ajánlatunkat!
| FUSERBLOC I-0-II B1-2 4X200A F (biztosítós terhelésszakaszoló) | 38806021 | kérje ajánlatunkat!
| FUSERBLOC I-0-II B1-3 4X250A F (biztosítós terhelésszakaszoló) | 38806024 | kérje ajánlatunkat!
| FUSERBLOC I-0-II B1-3 4X315A F (biztosítós terhelésszakaszoló) | 38806032 | kérje ajánlatunkat!
| FUSERBLOC I-0-II B1-4 4X400A F (biztosítós terhelésszakaszoló) | 38806039 | kérje ajánlatunkat!
| FUSERBLOC C1-C2 2X630A F/L (biztosítós terhelésszakaszoló) | 38212063 | kérje ajánlatunkat!
| FUSERBLOC C3 2X800A F/L (biztosítós terhelésszakaszoló) | 38212080 | kérje ajánlatunkat!
| FUSERBLOC C1-C2 3X630A F/L (biztosítós terhelésszakaszoló) | 38213063 | kérje ajánlatunkat!
| FUSERBLOC C3 3X800A F/L (biztosítós terhelésszakaszoló) | 38213080 | kérje ajánlatunkat!
| FUSERBLOC D1 3X1250A F/L (biztosítós terhelésszakaszoló) | 38213120 | kérje ajánlatunkat!
| FUSERBLOC C1-C2 4X630A F/L (biztosítós terhelésszakaszoló) | 38216063 | kérje ajánlatunkat!
| FUSERBLOC C3 4X800A F/L (biztosítós terhelésszakaszoló) | 38216080 | kérje ajánlatunkat!
| FUSERBLOC D1 4X1250A F/L (biztosítós terhelésszakaszoló) | 38216120 | kérje ajánlatunkat!
| Semleges (föld-nulla) sín BS B 250A | 36299025 | kérje ajánlatunkat!
| Semleges (föld-nulla) sín BS B4 400A | 36299040 | kérje ajánlatunkat!
| Semleges (föld-nulla) sín C1-C2 630A | 36299063 | kérje ajánlatunkat!
| Semleges (föld-nulla) sín D1 1250A | 36299120 | kérje ajánlatunkat!
| FUSERBLOC CD CC 3X30A (biztosítós terhelésszakaszoló) | 37103003 | kérje ajánlatunkat!
| FUSERBLOC CD J 3X30A (biztosítós terhelésszakaszoló) | 37103004 | kérje ajánlatunkat!
| FUSERBLOC CD CC 3+NC 30A (biztosítós terhelésszakaszoló) | 37104003 | kérje ajánlatunkat!
| FUSERBLOC CD J 3+NC 30A (biztosítós terhelésszakaszoló) | 37104004 | kérje ajánlatunkat!
| FUSERBLOC CD CC 3+NP 30A (biztosítós terhelésszakaszoló) | 37105003 | kérje ajánlatunkat!
| FUSERBLOC CD J 3+NP 30A (biztosítós terhelésszakaszoló) | 37105004 | kérje ajánlatunkat!
| Biztosító adapter kitt T.T 3P | 37298010 | kérje ajánlatunkat!
| Biztosító adapter kitt T.T 3P | 37298020 | kérje ajánlatunkat!
| Biztosító adapter kitt T.T 3P | 37298060 | kérje ajánlatunkat!
| Biztosító adapter kitt T.T 3P | 37298080 | kérje ajánlatunkat!
| Biztosító adapter kitt T.T 4P | 37299010 | kérje ajánlatunkat!
| Biztosító adapter kitt T.T 4P | 37299020 | kérje ajánlatunkat!
| Biztosító adapter kitt T.T 4P | 37299060 | kérje ajánlatunkat!
| Biztosító adapter kitt T.T 4P | 37299080 | kérje ajánlatunkat!
| Semleges (föld-nulla) sín 60A | 37999006 | kérje ajánlatunkat!
| Semleges (föld-nulla) sín 100A | 37999010 | kérje ajánlatunkat!
| 3 Semleges (föld-nulla) sín 200A | 37999020 | kérje ajánlatunkat!
| 4 Semleges (föld-nulla) sín 400A | 37999040 | kérje ajánlatunkat!
| Semleges (föld-nulla) sín 800A | 37999080 | kérje ajánlatunkat!
| FUSERBLOC TS J 2X30A F/L (biztosítós terhelésszakaszoló) | 38612004 | kérje ajánlatunkat!
| FUSERBLOC TS J 2X60A F/L 100kA (biztosítós terhelésszakaszoló) | 38612005 | kérje ajánlatunkat!
| FUSERBLOC TS J 3X30A F/L (biztosítós terhelésszakaszoló) | 38613004 | kérje ajánlatunkat!
| FUSERBLOC TS J 3X60A F/L 100kA (biztosítós terhelésszakaszoló) | 38613005 | kérje ajánlatunkat!
| FUSERBLOC TS J 4X30A F/L (biztosítós terhelésszakaszoló) | 38616004 | kérje ajánlatunkat!
| FUSERBLOC TS J 4X60A F/L 100kA (biztosítós terhelésszakaszoló) | 38616005 | kérje ajánlatunkat!
| 2 Érintésvédelmi takaró | 38982020 | kérje ajánlatunkat!
| 2 Érintésvédelmi takaró | 38982038 | kérje ajánlatunkat!
| 3 Érintésvédelmi takaró | 38983020 | kérje ajánlatunkat!
| 3 Érintésvédelmi takaró | 38983038 | kérje ajánlatunkat!
| 4 Érintésvédelmi takaró | 38984020 | kérje ajánlatunkat!
| 4 Érintésvédelmi takaró | 38984038 | kérje ajánlatunkat!
| 3 csavaros csatlakozók 200A | 39543020 | kérje ajánlatunkat!
| 3 csavaros csatlakozók 600A | 39543060 | kérje ajánlatunkat!
| 4 csavaros csatlakozók 200A | 39544020 | kérje ajánlatunkat!
| 4 csavaros csatlakozók 600A | 39544060 | kérje ajánlatunkat!
| 1 CA O+F típus S (segédérintkező) | 3999U041 | kérje ajánlatunkat!
| 2 CA O+F típus S (segédérintkező) | 3999U042 | kérje ajánlatunkat!
SIDERMAT biztosítós terhelésszakaszoló kombinációk, kiegészítők (bizonyos kiegészítők más termékekkel is kompatibilisek) |  |  | 0
| COMB SIDERMAT T3 3X630A F (biztosítós terhelésszakaszoló, 230Vac munkaáramú kioldóval) | 35203063 | kérje ajánlatunkat!
| COMB SIDERMAT T4 3X800A F (biztosítós terhelésszakaszoló, 230Vac munkaáramú kioldóval) | 35203080 | kérje ajánlatunkat!
| COMB SIDERMAT T4 3X1250A F (biztosítós terhelésszakaszoló, 230Vac munkaáramú kioldóval) | 35203120 | kérje ajánlatunkat!
| COMB SIDERMAT 2T4 3X1600A F (biztosítós terhelésszakaszoló, 230Vac munkaáramú kioldóval) | 35203160 | kérje ajánlatunkat!
| COMB SIDERMAT 2T4 3X1800A F (biztosítós terhelésszakaszoló, 230Vac munkaáramú kioldóval) | 35203180 | kérje ajánlatunkat!
| COMB SIDERMAT 2T4 3+NC 1600A F (biztosítós terhelésszakaszoló, 230Vac munkaáramú kioldóval) | 35204160 | kérje ajánlatunkat!
| COMB SIDERMAT 2T4 3+NC 1800A F (biztosítós terhelésszakaszoló, 230Vac munkaáramú kioldóval) | 35204180 | kérje ajánlatunkat!
| COMB SIDERMAT T3 4X630A F (biztosítós terhelésszakaszoló, 230Vac munkaáramú kioldóval) | 35206063 | kérje ajánlatunkat!
| COMB SIDERMAT T4 4X800A F (biztosítós terhelésszakaszoló, 230Vac munkaáramú kioldóval) | 35206080 | kérje ajánlatunkat!
| COMB SIDERMAT T4 4X1250A F (biztosítós terhelésszakaszoló, 230Vac munkaáramú kioldóval) | 35206120 | kérje ajánlatunkat!
| COMB SIDERMAT 2T4 4X1600A F (biztosítós terhelésszakaszoló, 230Vac munkaáramú kioldóval) | 35206160 | kérje ajánlatunkat!
| COMB SIDERMAT 2T4 4X1800A F (biztosítós terhelésszakaszoló, 230Vac munkaáramú kioldóval) | 35206180 | kérje ajánlatunkat!
FUSOMAT biztosítós terhelésszakaszoló kombinációk, kiegészítők (bizonyos kiegészítők más termékekkel is kompatibilisek) |  |  | 0
| FUSOMAT T1 3X250A F (biztosítós terhelésszakaszoló, 230Vac munkaáramú kioldóval) | 36503026 | kérje ajánlatunkat!
| FUSOMAT T2 3X400A F (biztosítós terhelésszakaszoló, 230Vac munkaáramú kioldóval) | 36503041 | kérje ajánlatunkat!
| FUSOMAT T3 3X630A F (biztosítós terhelésszakaszoló, 230Vac munkaáramú kioldóval) | 36503064 | kérje ajánlatunkat!
| FUSOMAT T4 3X800A F (biztosítós terhelésszakaszoló, 230Vac munkaáramú kioldóval) | 36503080 | kérje ajánlatunkat!
| FUSOMAT T4 3X1250A F (biztosítós terhelésszakaszoló, 230Vac munkaáramú kioldóval) | 36503121 | kérje ajánlatunkat!
| FUSOMAT T1 4X250A F (biztosítós terhelésszakaszoló, 230Vac munkaáramú kioldóval) | 36506026 | kérje ajánlatunkat!
| FUSOMAT T2 4X400A F (biztosítós terhelésszakaszoló, 230Vac munkaáramú kioldóval) | 36506041 | kérje ajánlatunkat!
| FUSOMAT T3 4X630A F (biztosítós terhelésszakaszoló, 230Vac munkaáramú kioldóval) | 36506064 | kérje ajánlatunkat!
| FUSOMAT T4 4X800A F (biztosítós terhelésszakaszoló, 230Vac munkaáramú kioldóval) | 36506080 | kérje ajánlatunkat!
| FUSOMAT T4 4X1250A F (biztosítós terhelésszakaszoló, 230Vac munkaáramú kioldóval) | 36506121 | kérje ajánlatunkat!
| FUSOMAT T1 3X250A L (biztosítós terhelésszakaszoló, 230Vac munkaáramú kioldóval) | 36553026 | kérje ajánlatunkat!
| FUSOMAT T2 3X400A L (biztosítós terhelésszakaszoló, 230Vac munkaáramú kioldóval) | 36553041 | kérje ajánlatunkat!
| FUSOMAT T3 3X630A L (biztosítós terhelésszakaszoló, 230Vac munkaáramú kioldóval) | 36553064 | kérje ajánlatunkat!
| FUSOMAT T4 3X800A L (biztosítós terhelésszakaszoló, 230Vac munkaáramú kioldóval) | 36553080 | kérje ajánlatunkat!
| FUSOMAT T4 3X1250A L (biztosítós terhelésszakaszoló, 230Vac munkaáramú kioldóval) | 36553121 | kérje ajánlatunkat!
| FUSOMAT T1 4X250A L (biztosítós terhelésszakaszoló, 230Vac munkaáramú kioldóval) | 36556026 | kérje ajánlatunkat!
| FUSOMAT T2 4X400A L (biztosítós terhelésszakaszoló, 230Vac munkaáramú kioldóval) | 36556041 | kérje ajánlatunkat!
| FUSOMAT T3 4X630A L (biztosítós terhelésszakaszoló, 230Vac munkaáramú kioldóval) | 36556064 | kérje ajánlatunkat!
| FUSOMAT T4 4X800A L (biztosítós terhelésszakaszoló, 230Vac munkaáramú kioldóval) | 36556080 | kérje ajánlatunkat!
| FUSOMAT T4 4X1250A L (biztosítós terhelésszakaszoló, 230Vac munkaáramú kioldóval) | 36556121 | kérje ajánlatunkat!
| FUSOMAT B 3X250A F (biztosítós terhelésszakaszoló, 230Vac munkaáramú kioldóval) | 36603026 | kérje ajánlatunkat!
| FUSOMAT B4 3X400A F (biztosítós terhelésszakaszoló, 230Vac munkaáramú kioldóval) | 36603041 | kérje ajánlatunkat!
| FUSOMAT C1-C3 3X630A F (biztosítós terhelésszakaszoló, 230Vac munkaáramú kioldóval) | 36603064 | kérje ajánlatunkat!
| FUSOMAT C1-C3 3X800A F (biztosítós terhelésszakaszoló, 230Vac munkaáramú kioldóval) | 36603080 | kérje ajánlatunkat!
| FUSOMAT D1 3X1250A F (biztosítós terhelésszakaszoló, 230Vac munkaáramú kioldóval) | 36603121 | kérje ajánlatunkat!
| FUSOMAT B 4X250A F (biztosítós terhelésszakaszoló, 230Vac munkaáramú kioldóval) | 36606026 | kérje ajánlatunkat!
| FUSOMAT B4 4X400A F (biztosítós terhelésszakaszoló, 230Vac munkaáramú kioldóval) | 36606041 | kérje ajánlatunkat!
| FUSOMAT C1-C3 4X630A F (biztosítós terhelésszakaszoló, 230Vac munkaáramú kioldóval) | 36606064 | kérje ajánlatunkat!
| FUSOMAT D1 4X1250A F (biztosítós terhelésszakaszoló, 230Vac munkaáramú kioldóval) | 36606121 | kérje ajánlatunkat!
| FUSOMAT B 3X250A L (biztosítós terhelésszakaszoló, 230Vac munkaáramú kioldóval) | 36653026 | kérje ajánlatunkat!
| FUSOMAT B4 3X400A L (biztosítós terhelésszakaszoló, 230Vac munkaáramú kioldóval) | 36653041 | kérje ajánlatunkat!
| FUSOMAT C1-C3 3X630A L (biztosítós terhelésszakaszoló, 230Vac munkaáramú kioldóval) | 36653064 | kérje ajánlatunkat!
| FUSOMAT D1 3X800A L (biztosítós terhelésszakaszoló, 230Vac munkaáramú kioldóval) | 36653080 | kérje ajánlatunkat!
| FUSOMAT D1 3X1250A L (biztosítós terhelésszakaszoló, 230Vac munkaáramú kioldóval) | 36653121 | kérje ajánlatunkat!
| FUSOMAT B 4X250A L (biztosítós terhelésszakaszoló, 230Vac munkaáramú kioldóval) | 36656026 | kérje ajánlatunkat!
| FUSOMAT B4 4X400A L (biztosítós terhelésszakaszoló, 230Vac munkaáramú kioldóval) | 36656041 | kérje ajánlatunkat!
| FUSOMAT C1-C3 4X630A L (biztosítós terhelésszakaszoló, 230Vac munkaáramú kioldóval) | 36656064 | kérje ajánlatunkat!
| FUSOMAT D1 4X1250A L (biztosítós terhelésszakaszoló, 230Vac munkaáramú kioldóval) | 36656121 | kérje ajánlatunkat!
| Munkaáramú kioldó 24VAC | 39901024 | 53495.225
| Munkaáramú kioldó 48VAC | 39901048 | 53495.225
| Munkaáramú kioldó 110VAC | 39901110 | 53495.225
| Munkaáramú kioldó 230VAC | 39901220 | 35676.025
| Munkaáramú kioldó 400VAC | 39901380 | 53495.225
| Munkaáramú kioldó 24VDC | 39902024 | 53495.225
| Munkaáramú kioldó 48VDC | 39902048 | 53495.225
| Munkaáramú kioldó 110/220VDC | 39902220 | 53495.225
| Feszültségesési kioldó 24VAC | 39903024 | 87711.4
| Feszültségesési kioldó 48VAC | 39903048 | 87711.4
| Feszültségesési kioldó 110VAC | 39903110 | 87711.4
| Feszültségesési kioldó 230VAC | 39903220 | 87711.4
| Feszültségesési kioldó 400VAC | 39903380 | 87711.4
| Feszültségesési kioldó 12VDC | 39904012 | kérje ajánlatunkat!
| Feszültségesési kioldó 24VDC | 39904024 | 87711.4
| Feszültségesési kioldó 48VDC | 39904048 | 87711.4
| Feszültségesési kioldó 110VDC | 39904110 | 87711.4
| Feszültségesési kioldó 220VDC | 39904220 | 87711.4
| SUP Munkaáramú kioldó 24VAC | 39911024 | kérje ajánlatunkat!
| SUP Munkaáramú kioldó 48VAC | 39911048 | kérje ajánlatunkat!
| SUP Munkaáramú kioldó 110VAC | 39911110 | kérje ajánlatunkat!
| SUP Munkaáramú kioldó 400VAC | 39911380 | kérje ajánlatunkat!
| SUP Munkaáramú kioldó 12VDC | 39912012 | kérje ajánlatunkat!
| SUP Munkaáramú kioldó 24VDC | 39912024 | kérje ajánlatunkat!
| SUP Munkaáramú kioldó 48VDC | 39912048 | kérje ajánlatunkat!
| SUP Munkaáramú kioldó 110/220VDC | 39912220 | kérje ajánlatunkat!
| SUP Feszültségesési kioldó 24VAC | 39913024 | kérje ajánlatunkat!
| SUP Feszültségesési kioldó 48VAC | 39913048 | kérje ajánlatunkat!
| SUP Feszültségesési kioldó 110VAC | 39913110 | kérje ajánlatunkat!
| SUP Feszültségesési kioldó 220VAC | 39913220 | kérje ajánlatunkat!
| SUP Feszültségesési kioldó 400VAC | 39913380 | kérje ajánlatunkat!
| SUP Feszültségesési kioldó 12VDC | 39914012 | kérje ajánlatunkat!
| SUP Feszültségesési kioldó 24VDC | 39914024 | kérje ajánlatunkat!
| SUP Feszültségesési kioldó 48VDC | 39914048 | kérje ajánlatunkat!
| SUP Feszültségesési kioldó 110VDC | 39914110 | kérje ajánlatunkat!
| SUP Feszültségesési kioldó 220VDC | 39914220 | kérje ajánlatunkat!
| Feszcsökkenési kioldó 230VAC késleltetett | 39923230 | kérje ajánlatunkat!
| Feszcsökkenési kioldó 400VAC késleltetett | 39923400 | kérje ajánlatunkat!
| SUP feszcsökkenési kioldó 230VAC késleltetett 430ms | 39933230 | kérje ajánlatunkat!
| SUP feszcsökkenési kioldó 400VAC késleltetett 413ms | 39933400 | kérje ajánlatunkat!
| 3 Érintésvédelmi takaró | 39983040 | 9413.775
| 3 Érintésvédelmi takaró | 39983063 | 13537.475
| Érintésvédelmi lap felső 3P | 39983120 | 16675.4
| 4 Érintésvédelmi takaró | 39984040 | 12017.425
| 4 Érintésvédelmi takaró | 39984063 | 17871.875
| Érintésvédelmi lap felső 4P | 39984120 | kérje ajánlatunkat!
| 1 CA OF segédérintkező | 39990031 | kérje ajánlatunkat!
| 2EME CA OF segédérintkező | 39990112 | kérje ajánlatunkat!
Biztosító betétek |  |  | 0
| FUS GG 10X38 0,5A SANS PERC | 60120000 | 319.1455
| FUS GG 10X38 1A SANS PERC | 60120001 | 319.1455
| FUS GG 10X38 2A SANS PERC | 60120002 | 319.1455
| FUS GG 10X38 4A SANS PERC | 60120004 | 319.1455
| FUS GG 10X38 6A SANS PERC | 60120006 | 319.1455
| FUS GG 10X38 8A SANS PERC | 60120008 | 319.1455
| FUS GG 10X38 10A SANS PERC | 60120010 | 319.1455
| FUS GG 10X38 12A SANS PERC | 60120012 | 319.1455
| FUS GG 10X38 16A SANS PERC | 60120016 | 319.1455
| FUS GG 10X38 20A SANS PERC | 60120020 | 319.1455
| FUS GG 10X38 25A SANS PERC | 60120025 | 319.1455
| FUS GG 10X38 32A SANS PERC | 60120032 | 319.1455
| FUS AM 10X38 0,5A SANS PERC | 60130000 | 319.1455
| FUS AM 10X38 1A SANS PERC | 60130001 | 319.1455
| FUS AM 10X38 2A SANS PERC | 60130002 | kérje ajánlatunkat!
| FUS AM 10X38 4A SANS PERC | 60130004 | 319.1455
| FUS AM 10X38 0,25A SANS PERC | 60130005 | 319.1455
| FUS AM 10X38 6A SANS PERC | 60130006 | kérje ajánlatunkat!
| FUS AM 10X38 0,16A SANS PERC | 60130007 | 319.1455
| FUS AM 10X38 8A SANS PERC | 60130008 | 319.1455
| FUS AM 10X38 10A SANS PERC | 60130010 | 319.1455
| FUS AM 10X38 12A SANS PERC | 60130012 | 319.1455
| FUS AM 10X38 16A SANS PERC | 60130016 | 319.1455
| FUS AM 10X38 20A SANS PERC | 60130020 | 319.1455
| FUS AM 10X38 25A SANS PERC | 60130025 | 319.1455
| TUBE NEUTRE 10X38 | 60190000 | 319.1455
| FUS GG 14X51 1A SANS PERC | 60220001 | kérje ajánlatunkat!
| FUS GG 14X51 2A SANS PERC | 60220002 | kérje ajánlatunkat!
| FUS GG 14X51 4A SANS PERC | 60220004 | kérje ajánlatunkat!
| FUS GG 14X51 6A SANS PERC | 60220006 | kérje ajánlatunkat!
| FUS GG 14X51 8A SANS PERC | 60220008 | kérje ajánlatunkat!
| FUS GG 14X51 10A SANS PERC | 60220010 | kérje ajánlatunkat!
| FUS GG 14X51 12A SANS PERC | 60220012 | kérje ajánlatunkat!
| FUS GG 14X51 16A SANS PERC | 60220016 | 436.45
| FUS GG 14X51 20A SANS PERC | 60220020 | 436.45
| FUS GG 14X51 25A SANS PERC | 60220025 | 436.45
| FUS GG 14X51 32A SANS PERC | 60220032 | 474.8262
| FUS GG 14X51 40A SANS PERC | 60220040 | 474.8262
| FUS GG 14X51 50A SANS PERC | 60220050 | 474.8262
| FUS AM 14X51 0,5A SANS PERC | 60230000 | kérje ajánlatunkat!
| FUS AM 14X51 1A SANS PERC | 60230001 | kérje ajánlatunkat!
| FUS AM 14X51 2A SANS PERC | 60230002 | kérje ajánlatunkat!
| FUS AM 14X51 4A SANS PERC | 60230004 | kérje ajánlatunkat!
| FUS AM 14X51 0,25A SANS PERC | 60230005 | kérje ajánlatunkat!
| FUS AM 14X51 6A SANS PERC | 60230006 | kérje ajánlatunkat!
| FUS AM 14X51 8A SANS PERC | 60230008 | kérje ajánlatunkat!
| FUS AM 14X51 10A SANS PERC | 60230010 | kérje ajánlatunkat!
| FUS AM 14X51 12A SANS PERC | 60230012 | kérje ajánlatunkat!
| FUS AM 14X51 16A SANS PERC | 60230016 | 436.45
| FUS AM 14X51 20A SANS PERC | 60230020 | kérje ajánlatunkat!
| FUS AM 14X51 25A SANS PERC | 60230025 | 474.8262
| FUS AM 14X51 32A SANS PERC | 60230032 | 474.8262
| FUS AM 14X51 40A SANS PERC | 60230040 | 474.8262
| FUS AM 14X51 50A SANS PERC | 60230050 | 474.8262
| TUBE NEUTRE 14X51 | 60290000 | 521.5304
| FUS GG 22X58 2A SANS PERC | 60320002 | kérje ajánlatunkat!
| FUS GG 22X58 4A SANS PERC | 60320004 | kérje ajánlatunkat!
| FUS GG 22X58 6A SANS PERC | 60320006 | kérje ajánlatunkat!
| FUS GG 22X58 8A SANS PERC | 60320008 | kérje ajánlatunkat!
| FUS GG 22X58 10A SANS PERC | 60320010 | kérje ajánlatunkat!
| FUS GG 22X58 12A SANS PERC | 60320012 | kérje ajánlatunkat!
| FUS GG 22X58 16A SANS PERC | 60320016 | kérje ajánlatunkat!
| FUS GG 22X58 20A SANS PERC | 60320020 | kérje ajánlatunkat!
| FUS GG 22X58 25A SANS PERC | 60320025 | kérje ajánlatunkat!
| FUS GG 22X58 32A SANS PERC | 60320032 | 699.825
| FUS GG 22X58 40A SANS PERC | 60320040 | 699.825
| FUS GG 22X58 50A SANS PERC | 60320050 | 699.825
| FUS GG 22X58 63A SANS PERC | 60320063 | 812.7
| FUS GG 22X58 80A SANS PERC | 60320080 | 910.525
| FUS GG 22X58 100A SANS PERC | 60320100 | 910.525
| FUS GG 22X58 125A SANS PERC | 60320125 | 910.525
| FUS AM 22X58 2A SANS PERC | 60330002 | kérje ajánlatunkat!
| FUS AM 22X58 4A SANS PERC | 60330004 | kérje ajánlatunkat!
| FUS AM 22X58 6A SANS PERC | 60330006 | kérje ajánlatunkat!
| FUS AM 22X58 8A SANS PERC | 60330008 | kérje ajánlatunkat!
| FUS AM 22X58 10A SANS PERC | 60330010 | kérje ajánlatunkat!
| FUS AM 22X58 12A SANS PERC | 60330012 | kérje ajánlatunkat!
| FUS AM 22X58 16A SANS PERC | 60330016 | kérje ajánlatunkat!
| FUS AM 22X58 20A SANS PERC | 60330020 | kérje ajánlatunkat!
| FUS AM 22X58 25A SANS PERC | 60330025 | kérje ajánlatunkat!
| FUS AM 22X58 32A SANS PERC | 60330032 | kérje ajánlatunkat!
| FUS AM 22X58 40A SANS PERC | 60330040 | 699.825
| FUS AM 22X58 50A SANS PERC | 60330050 | 752.5
| FUS AM 22X58 63A SANS PERC | 60330063 | 865.375
| FUS AM 22X58 80A SANS PERC | 60330080 | 865.375
| FUS AM 22X58 100A SANS PERC | 60330100 | 865.375
| FUS AM 22X58 125A SANS PERC | 60330125 | 978.25
| TUBE NEUTRE 22X58 | 60390000 | 586.95
| FUS GG 14X51 2A AVEC PERC (ütőszeges) | 60520002 | 1045.975
| FUS GG 14X51 4A AVEC PERC (ütőszeges) | 60520004 | 1045.975
| FUS GG 14X51 6A AVEC PERC (ütőszeges) | 60520006 | 1045.975
| FUS GG 14X51 8A AVEC PERC (ütőszeges) | 60520008 | 1045.975
| FUS GG 14X51 10A AVEC PERC (ütőszeges) | 60520010 | 1045.975
| FUS GG 14X51 12A AVEC PERC (ütőszeges) | 60520012 | 1045.975
| FUS GG 14X51 16A AVEC PERC (ütőszeges) | 60520016 | 1045.975
| FUS GG 14X51 20A AVEC PERC (ütőszeges) | 60520020 | 1045.975
| FUS GG 14X51 25A AVEC PERC (ütőszeges) | 60520025 | 1045.975
| FUS GG 14X51 32A AVEC PERC (ütőszeges) | 60520032 | 1045.975
| FUS GG 14X51 40A AVEC PERC (ütőszeges) | 60520040 | 1045.975
| FUS GG 14X51 50A AVEC PERC (ütőszeges) | 60520050 | 1045.975
| FUS AM 14X51 2A AVEC PERC (ütőszeges) | 60530002 | 1315.502
| FUS AM 14X51 4A AVEC PERC (ütőszeges) | 60530004 | 1152.0373
| FUS AM 14X51 6A AVEC PERC (ütőszeges) | 60530006 | 1152.0373
| FUS AM 14X51 8A AVEC PERC (ütőszeges) | 60530008 | 1152.0373
| FUS AM 14X51 10A AVEC PERC (ütőszeges) | 60530010 | 1152.0373
| FUS AM 14X51 12A AVEC PERC (ütőszeges) | 60530012 | 1152.0373
| FUS AM 14X51 16A AVEC PERC (ütőszeges) | 60530016 | 1152.0373
| FUS AM 14X51 20A AVEC PERC (ütőszeges) | 60530020 | 1152.0373
| FUS AM 14X51 25A AVEC PERC (ütőszeges) | 60530025 | 1152.0373
| FUS AM 14X51 32A AVEC PERC (ütőszeges) | 60530032 | 1152.0373
| FUS AM 14X51 40A AVEC PERC (ütőszeges) | 60530040 | 1152.0373
| FUS AM 14X51 50A AVEC PERC (ütőszeges) | 60530050 | 1152.0373
| FUS GG 22X58 4A AVEC PERC (ütőszeges) | 60620004 | kérje ajánlatunkat!
| FUS GG 22X58 6A AVEC PERC (ütőszeges) | 60620006 | kérje ajánlatunkat!
| FUS GG 22X58 8A AVEC PERC (ütőszeges) | 60620008 | kérje ajánlatunkat!
| FUS GG 22X58 10A AVEC PERC (ütőszeges) | 60620010 | kérje ajánlatunkat!
| FUS GG 22X58 12A AVEC PERC (ütőszeges) | 60620012 | kérje ajánlatunkat!
| FUS GG 22X58 16A AVEC PERC (ütőszeges) | 60620016 | 1813.525
| FUS GG 22X58 20A AVEC PERC (ütőszeges) | 60620020 | 1813.525
| FUS GG 22X58 25A AVEC PERC (ütőszeges) | 60620025 | 1813.525
| FUS GG 22X58 32A AVEC PERC (ütőszeges) | 60620032 | 1813.525
| FUS GG 22X58 40A AVEC PERC (ütőszeges) | 60620040 | 1813.525
| FUS GG 22X58 50A AVEC PERC (ütőszeges) | 60620050 | 1813.525
| FUS GG 22X58 63A AVEC PERC (ütőszeges) | 60620063 | 1813.525
| FUS GG 22X58 80A AVEC PERC (ütőszeges) | 60620080 | 1813.525
| FUS GG 22X58 100A AVEC PERC (ütőszeges) | 60620100 | 1813.525
| FUS GG 22X58 125A AVEC PERC (ütőszeges) | 60620125 | 1813.525
| FUS AM 22X58 4A AVEC PERC (ütőszeges) | 60630004 | 1813.525
| FUS AM 22X58 6A AVEC PERC (ütőszeges) | 60630006 | 1813.525
| FUS AM 22X58 8A AVEC PERC (ütőszeges) | 60630008 | 1813.525
| FUS AM 22X58 10A AVEC PERC (ütőszeges) | 60630010 | 1813.525
| FUS AM 22X58 12A AVEC PERC (ütőszeges) | 60630012 | 1813.525
| FUS AM 22X58 16A AVEC PERC (ütőszeges) | 60630016 | 1813.525
| FUS AM 22X58 20A AVEC PERC (ütőszeges) | 60630020 | 1813.525
| FUS AM 22X58 25A AVEC PERC (ütőszeges) | 60630025 | 1813.525
| FUS AM 22X58 32A AVEC PERC (ütőszeges) | 60630032 | 1875.9526
| FUS AM 22X58 40A AVEC PERC (ütőszeges) | 60630040 | 1875.9526
| FUS AM 22X58 50A AVEC PERC (ütőszeges) | 60630050 | 1875.9526
| FUS AM 22X58 63A AVEC PERC (ütőszeges) | 60630063 | 1922.6568
| FUS AM 22X58 80A AVEC PERC (ütőszeges) | 60630080 | 1922.6568
| FUS AM 22X58 100A AVEC PERC (ütőszeges) | 60630100 | 2031.6333
| FUS AM 22X58 125A AVEC PERC (ütőszeges) | 60630125 | 2241.8022
| FUS gPV 10X38 1A 1000V DC (SOLAR) | 60PV0001 | kérje ajánlatunkat!
| FUS gPV 10X38 2A 1000V DC (SOLAR) | 60PV0002 | kérje ajánlatunkat!
| FUS gPV 10X38 3A 1000V DC (SOLAR) | 60PV0003 | kérje ajánlatunkat!
| FUS gPV 10X38 4A 1000V DC (SOLAR) | 60PV0004 | kérje ajánlatunkat!
| FUS gPV 10X38 6A 1000V DC (SOLAR) | 60PV0006 | kérje ajánlatunkat!
| FUS gPV 10X38 8A 1000V DC (SOLAR) | 60PV0008 | kérje ajánlatunkat!
| FUS gPV 10X38 10A 1000V DC (SOLAR) | 60PV0010 | 2296.2905
| FUS gPV 10X38 12A 1000V DC (SOLAR) | 60PV0012 | 2296.2905
| FUS gPV 10X38 15A 1000V DC (SOLAR) | 60PV0015 | 2296.2905
| FUS gPV 10X38 16A 1000V DC (SOLAR) | 60PV0016 | 2296.2905
| FUS gPV 10X38 20A 1000V DC (SOLAR) | 60PV0020 | 2296.2905
| Semleges (föld-nulla) sín T00 E 160A | 64200000 | 3822.7
| Semleges (föld-nulla) sín T0 E 160A | 64210000 | 4695.6
| Semleges (föld-nulla) sín T1 E 250A | 64210001 | 5056.8
| Semleges (föld-nulla) sín T2 E 400A | 64210002 | 6050.1
| Semleges (föld-nulla) sín T3 E 630A | 64210003 | 8352.75
| Semleges (föld-nulla) sín T4A B 1250A | 64410005 | 36744.575
| FUS GG T00C 6A | 66000006 | 1693.125
| FUS GG T00C 10A | 66000010 | 1693.125
| FUS GG T00C 16A | 66000016 | 1693.125
| FUS GG T00C 20A | 66000020 | 1693.125
| FUS GG T00C 25A | 66000025 | 1693.125
| FUS GG T00C 32A | 66000032 | 1693.125
| FUS GG T00C 40A | 66000040 | 1693.125
| FUS GG T00C 50A | 66000050 | 1693.125
| FUS GG T00C 63A | 66000063 | 1693.125
| FUS GG T00C 80A | 66000080 | 1693.125
| FUS GG T00C 100A | 66000100 | 1693.125
| FUS AM T00C 6A | 66010006 | 3822.7
| FUS AM T00C 10A | 66010010 | 3077.725
| FUS AM T00C 16A | 66010016 | 2385.425
| FUS AM T00C 20A | 66010020 | 2385.425
| FUS AM T00C 25A | 66010025 | 2385.425
| FUS AM T00C 32A | 66010032 | 2385.425
| FUS AM T00C 40A | 66010040 | 2385.425
| FUS AM T00C 50A | 66010050 | 2385.425
| FUS AM T00C 63A | 66010063 | 2385.425
| FUS AM T00C 80A | 66010080 | 2385.425
| FUS gG T00 125A | 66920125 | 2257.5
| FUS gG T00 160A | 66920160 | 2257.5
| FUS AM T00 100A | 66930100 | 2385.425
| FUS AM T00 125A | 66930125 | 2453.15
| FUS AM T00 160A | 66930160 | 2641.275
| FUS gG T0 16A | 67020016 | kérje ajánlatunkat!
| FUS gG T0 20A | 67020020 | kérje ajánlatunkat!
| FUS gG T0 25A | 67020025 | kérje ajánlatunkat!
| FUS gG T0 32A | 67020032 | kérje ajánlatunkat!
| FUS gG T0 40A | 67020040 | kérje ajánlatunkat!
| FUS gG T0 50A | 67020050 | kérje ajánlatunkat!
| FUS gG T0 63A | 67020063 | 2709
| FUS gG T0 80A | 67020080 | 2709
| FUS gG T0 100A | 67020100 | 2709
| FUS gG T0 125A | 67020125 | 2829.4
| FUS gG T0 160A | 67020160 | 2897.125
| FUS gG T0 200A | 67020200 | kérje ajánlatunkat!
| FUS AM T0 16A | 67030016 | kérje ajánlatunkat!
| FUS AM T0 20A | 67030020 | kérje ajánlatunkat!
| FUS AM T0 25A | 67030025 | kérje ajánlatunkat!
| FUS AM T0 32A | 67030032 | kérje ajánlatunkat!
| FUS AM T0 40A | 67030040 | kérje ajánlatunkat!
| FUS AM T0 50A | 67030050 | 2709
| FUS AM T0 63A | 67030063 | 2709
| FUS AM T0 80A | 67030080 | 2709
| FUS AM T0 100A | 67030100 | 2709
| FUS AM T0 125A | 67030125 | 2769.2
| FUS AM T0 160A | 67030160 | 2829.4
| FUS AM T0 200A | 67030200 | 8939.7
| FUS gG T1 C E 63A | 67120063 | 2829.4
| FUS gG T1 C E 80A | 67120080 | 2829.4
| FUS gG T1 C E 100A | 67120100 | 2829.4
| FUS gG T1 C E 125A | 67120125 | 2829.4
| FUS gG T1 C E 160A | 67120160 | 2829.4
| FUS gG T1 E 200A | 67120200 | 3010
| FUS gG T1 E 250A | 67120250 | 3010
| FUS GG T1 E 315A | 67120315 | 12453.875
| FUS AM T1 E 100A | 67130100 | 3581.9
| FUS AM T1 E 125A | 67130125 | 3581.9
| FUS AM T1 E 160A | 67130160 | 3581.9
| FUS AM T1 E 200A | 67130200 | 3709.825
| FUS AM T1 E 250A | 67130250 | 3777.55
| FUS AM T1 E 315A | 67130315 | 11016.6
| FUS GG T2 E 100A | 67220100 | 10693.025
| FUS GG T2 E 125A | 67220125 | 10693.025
| FUS gG T2 E 160A | 67220160 | 4650.45
| FUS gG T2 E 200A | 67220200 | 4650.45
| FUS gG T2 E 250A | 67220250 | 4650.45
| FUS gG T2 E 315A | 67220315 | 5418
| FUS gG T2 E 400A | 67220400 | 5869.5
| FUS GG T2 E 500A | 67220500 | 12820.3064
| FUS AM T2 E 100A | 67230100 | kérje ajánlatunkat!
| FUS AM T2 E 125A | 67230125 | kérje ajánlatunkat!
| FUS AM T2 E 160A | 67230160 | 5056.8
| FUS AM T2 E 200A | 67230200 | 5056.8
| FUS AM T2 E 250A | 67230250 | 5056.8
| FUS AM T2 E 315A | 67230315 | 5869.5
| FUS AM T2 E 400A | 67230400 | 6772.5
| FUS AM T2 E 500A | 67230500 | 14034.125
| FUS gG T3 E 315A | 67320315 | 9887.85
| FUS gG T3 E 400A | 67320400 | 9616.95
| FUS gG T3 E 500A | 67320500 | 9616.95
| FUS gG T3 E 630A | 67320630 | 10196.375
| FUS gG T3 E 800A | 67320800 | 13590.15
| FUS AM T3 E 315A | 67330315 | 9978.15
| FUS AM T3 E 400A | 67330400 | 9978.15
| FUS AM T3 E 500A | 67330500 | 9978.15
| FUS AM T3 E 630A | 67330630 | 9978.15
| FUS GG T4 B 315A | 67460315 | kérje ajánlatunkat!
| FUS GG T4 B 400A | 67460400 | 32500.475
| FUS GG T4 B 500A | 67460500 | 32500.475
| FUS GG T4 B 630A | 67460630 | 32500.475
| FUS GG T4 B 800A | 67460800 | 33629.225
| FUS GG T4 B 900A | 67460900 | 33854.975
| FUS GG T4 B 1000A | 67461000 | 33854.975
| FUS GG T4 B 1250A 415V | 67461200 | 39679.325
| FUS AM T4 B 315A | 67470315 | kérje ajánlatunkat!
| FUS AM T4 B 400A | 67470400 | kérje ajánlatunkat!
| FUS AM T4 B 500A | 67470500 | kérje ajánlatunkat!
| FUS AM T4 B 630A | 67470630 | 32500.475
| FUS AM T4 B 800A | 67470800 | 33629.225
| FUS AM T4 B 1000A | 67471000 | 33854.975
| FUS AM T4 B 1250A 415V | 67471200 | 39679.325
| FUS GG T0 32A (ütőszeges) | 68520032 | 9729.825
| FUS GG T0 40A (ütőszeges) | 68520040 | 9729.825
| FUS GG T0 50A (ütőszeges) | 68520050 | 9729.825
| FUS GG T0 63A (ütőszeges) | 68520063 | 9729.825
| FUS GG T0 80A (ütőszeges) | 68520080 | 9729.825
| FUS GG T0 100A (ütőszeges) | 68520100 | 9729.825
| FUS GG T0 125A (ütőszeges) | 68520125 | 9729.825
| FUS GG T0 160A (ütőszeges) | 68520160 | 9729.825
| FUS GG T0 200A (ütőszeges) | 68520200 | kérje ajánlatunkat!
| FUS AM T0 32A (ütőszeges) | 68530032 | kérje ajánlatunkat!
| FUS AM T0 40A (ütőszeges) | 68530040 | kérje ajánlatunkat!
| FUS AM T0 50A (ütőszeges) | 68530050 | kérje ajánlatunkat!
| FUS AM T0 63A (ütőszeges) | 68530063 | 9729.825
| FUS AM T0 80A (ütőszeges) | 68530080 | 9729.825
| FUS AM T0 100A (ütőszeges) | 68530100 | 9729.825
| FUS AM T0 125A (ütőszeges) | 68530125 | 9729.825
| FUS AM T0 160A (ütőszeges) | 68530160 | 9729.825
| FUS AM T0 200A (ütőszeges) | 68530200 | 11851.875
| FUS GG T1 80A (ütőszeges) | 68620080 | kérje ajánlatunkat!
| FUS GG T1 100A (ütőszeges) | 68620100 | 12750.2501
| FUS GG T1 125A (ütőszeges) | 68620125 | 12750.2501
| FUS GG T1 160A (ütőszeges) | 68620160 | 12750.2501
| FUS GG T1 200A (ütőszeges) | 68620200 | 12750.2501
| FUS GG T1 250A (ütőszeges) | 68620250 | 12750.2501
| FUS GG T1 315A (ütőszeges) | 68620315 | 12750.2501
| FUS AM T1 80A (ütőszeges) | 68630080 | kérje ajánlatunkat!
| FUS AM T1 100A (ütőszeges) | 68630100 | 12796.9543
| FUS AM T1 125A (ütőszeges) | 68630125 | 12796.9543
| FUS AM T1 160A (ütőszeges) | 68630160 | 12796.9543
| FUS AM T1 200A (ütőszeges) | 68630200 | 12796.9543
| FUS AM T1 250A (ütőszeges) | 68630250 | 13244
| FUS AM T1 315A (ütőszeges) | 68630315 | 13244
| FUS GG T2 125A (ütőszeges) | 68720125 | kérje ajánlatunkat!
| FUS GG T2 160A (ütőszeges) | 68720160 | 17014.025
| FUS GG T2 200A (ütőszeges) | 68720200 | 17014.025
| FUS GG T2 250A (ütőszeges) | 68720250 | 17014.025
| FUS GG T2 315A (ütőszeges) | 68720315 | 17014.025
| FUS GG T2 400A (ütőszeges) | 68720400 | 17014.025
| FUS GG T2 500A (ütőszeges) | 68720500 | 17014.025
| FUS AM T2 160A (ütőszeges) | 68730160 | 17051.65
| FUS AM T2 200A (ütőszeges) | 68730200 | 17051.65
| FUS AM T2 250A (ütőszeges) | 68730250 | 17051.65
| FUS AM T2 315A (ütőszeges) | 68730315 | 17051.65
| FUS AM T2 400A (ütőszeges) | 68730400 | 17051.65
| FUS AM T2 500A (ütőszeges) | 68730500 | 17051.65
| FUS GG T3 315A (ütőszeges) | 68820315 | kérje ajánlatunkat!
| FUS GG T3 400A (ütőszeges) | 68820400 | 23357.6
| FUS GG T3 500A (ütőszeges) | 68820500 | 23357.6
| FUS GG T3 630A (ütőszeges) | 68820630 | 23357.6
| FUS AM T3 315A (ütőszeges) | 68830315 | 23402.75
| FUS AM T3 400A (ütőszeges) | 68830400 | 23402.75
| FUS AM T3 500A (ütőszeges) | 68830500 | 23402.75
| FUS AM T3 630A (ütőszeges) | 68830630 | 23402.75
| FUS GG T4 B 315A (ütőszeges) | 68960315 | kérje ajánlatunkat!
| FUS GG T4 B 400A (ütőszeges) | 68960400 | kérje ajánlatunkat!
| FUS GG T4 B 500A (ütőszeges) | 68960500 | kérje ajánlatunkat!
| FUS GG T4 B 630A (ütőszeges) | 68960630 | 62969.2
| FUS GG T4 B 800A (ütőszeges) | 68960800 | 62969.2
| FUS GG T4 B 900A (ütőszeges) | 68960900 | 62969.2
| FUS GG T4 B 1000A (ütőszeges) | 68961000 | 62969.2
| FUS GG T4B 1250A 500V (ütőszeges) | 68961200 | 62969.2
| FUS AM T4 B 315A (ütőszeges) | 68970315 | kérje ajánlatunkat!
| FUS AM T4 B 400A (ütőszeges) | 68970400 | kérje ajánlatunkat!
| FUS AM T4 B 500A (ütőszeges) | 68970500 | kérje ajánlatunkat!
| FUS AM T4 B 630A (ütőszeges) | 68970630 | 62969.2
| FUS AM T4 B 800A (ütőszeges) | 68970800 | 62969.2
| FUS AM T4 B 1000A (ütőszeges) | 68971000 | 62969.2
| FUS AM T4B 1250A 415V (ütőszeges) | 68971200 | 62969.2
| SOCLE UR 1P 710A T3 B 660V | 170A0632 | kérje ajánlatunkat!
| SOCLE UR 1P 200A T000 B 660V | 170A6080 | kérje ajánlatunkat!
| 1 CA OF FUSIBLE UR | 170H0069 | 11227.3
| 1 CA OF FUSIBLE UR | 170H0235 | 14019.075
| 1 CA OF FUSIBLE UR | 170H0236 | 14019.075
| SOCLE 1P 400A T000-T00 1000V | 170H1007 | kérje ajánlatunkat!
| SOCLE UR 1P 1250A K/80 1000V | 170H3004 | kérje ajánlatunkat!
| SOCLE UR 1P 1250A K/110 1400V | 170H3006 | kérje ajánlatunkat!
| FUS UR 14X51 10A (ütőszeges, gyors) | 170L1410 | 3514.175
| FUS UR 14X51 15A (ütőszeges, gyors) | 170L1415 | 3514.175
| FUS UR 14X51 20A (ütőszeges, gyors) | 170L1420 | 3514.175
| FUS UR 14X51 25A (ütőszeges, gyors) | 170L1425 | 3514.175
| FUS UR 14X51 32A (ütőszeges, gyors) | 170L1432 | 3754.975
| FUS UR 14X51 40A (ütőszeges, gyors) | 170L1440 | 5877.025
| FUS UR 14X51 50A (ütőszeges, gyors) | 170L1450 | 5877.025
| FUS UR 22X58 20A (ütőszeges, gyors) | 170L2220 | kérje ajánlatunkat!
| FUS UR 22X58 25A (ütőszeges, gyors) | 170L2225 | kérje ajánlatunkat!
| FUS UR 22X58 32A (ütőszeges, gyors) | 170L2232 | kérje ajánlatunkat!
| FUS UR 22X58 40A (ütőszeges, gyors) | 170L2240 | kérje ajánlatunkat!
| FUS UR 22X58 50A (ütőszeges, gyors) | 170L2250 | kérje ajánlatunkat!
| FUS UR 22X58 63A (ütőszeges, gyors) | 170L2263 | kérje ajánlatunkat!
| FUS UR 22X58 80A (ütőszeges, gyors) | 170L2280 | kérje ajánlatunkat!
| FUS UR 22X58 100A (ütőszeges, gyors) | 170L2299 | kérje ajánlatunkat!
| FUS UR /80 T0000 10A 660V (gyors) | 170M0158 | kérje ajánlatunkat!
| FUS UR /80 T0000 16A 660V (gyors) | 170M0159 | kérje ajánlatunkat!
| FUS UR /80 T0000 20A 660V (gyors) | 170M0160 | kérje ajánlatunkat!
| FUS UR /80 T0000 25A 660V (gyors) | 170M0161 | kérje ajánlatunkat!
| FUS UR /80 T0000 32A 660V (gyors) | 170M0162 | kérje ajánlatunkat!
| FUS UR /80 T0000 40A 660V (gyors) | 170M0163 | kérje ajánlatunkat!
| FUS UR /80 T0000 50A 660V (gyors) | 170M0164 | kérje ajánlatunkat!
| FUS UR /80 T0000 63A 660V (gyors) | 170M0165 | kérje ajánlatunkat!
| FUS UR /80 T0000 80A 660V (gyors) | 170M0166 | kérje ajánlatunkat!
| FUS UR /80 T0000 100A 660V (gyors) | 170M0167 | kérje ajánlatunkat!
| FUS UR F/65 T0000 10A 660V (gyors) | 170M0258 | kérje ajánlatunkat!
| FUS UR F/65 T0000 16A 660V (gyors) | 170M0259 | kérje ajánlatunkat!
| FUS UR F/65 T0000 20A 660V (gyors) | 170M0260 | kérje ajánlatunkat!
| FUS UR F/65 T0000 25A 660V (gyors) | 170M0261 | kérje ajánlatunkat!
| FUS UR F/65 T0000 32A 660V (gyors) | 170M0262 | kérje ajánlatunkat!
| FUS UR F/65 T0000 40A 660V (gyors) | 170M0263 | kérje ajánlatunkat!
| FUS UR F/65 T0000 50A 660V (gyors) | 170M0264 | kérje ajánlatunkat!
| FUS UR F/65 T0000 63A 660V (gyors) | 170M0265 | kérje ajánlatunkat!
| FUS UR F/65 T0000 80A 660V (gyors) | 170M0266 | kérje ajánlatunkat!
| FUS UR F/65 T0000 100A 660V (gyors) | 170M0267 | kérje ajánlatunkat!
| FUS UR T/80 T000 10A 660V (gyors) | 170M1408 | kérje ajánlatunkat!
| FUS UR T/80 T000 16A 660V (gyors) | 170M1409 | kérje ajánlatunkat!
| FUS UR T/80 T000 20A 660V (gyors) | 170M1410 | kérje ajánlatunkat!
| FUS UR T/80 T000 25A 660V (gyors) | 170M1411 | kérje ajánlatunkat!
| FUS UR T/80 T000 32A 660V (gyors) | 170M1412 | kérje ajánlatunkat!
| FUS UR T/80 T000 40A 660V (gyors) | 170M1413 | kérje ajánlatunkat!
| FUS UR T/80 T000 50A 660V (gyors) | 170M1414 | kérje ajánlatunkat!
| FUS UR T/80 T000 63A 660V (gyors) | 170M1415 | kérje ajánlatunkat!
| FUS UR T/80 T000 80A 660V (gyors) | 170M1416 | kérje ajánlatunkat!
| FUS UR T/80 T000 100A 660V (gyors) | 170M1417 | kérje ajánlatunkat!
| FUS UR T/80 T000 125A 660V (gyors) | 170M1418 | kérje ajánlatunkat!
| FUS UR T/80 T000 160A 660V (gyors) | 170M1419 | kérje ajánlatunkat!
| FUS UR T/80 T000 200A 660V (gyors) | 170M1420 | kérje ajánlatunkat!
| FUS UR T/80 T000 250A 660V (gyors) | 170M1421 | kérje ajánlatunkat!
| FUS UR T/80 T000 315A 660V (gyors) | 170M1422 | kérje ajánlatunkat!
| FUS UR F/70 T000 10A 660V (gyors) | 170M1508 | kérje ajánlatunkat!
| FUS UR F/70 T000 16A 660V (gyors) | 170M1509 | kérje ajánlatunkat!
| FUS UR F/70 T000 20A 660V (gyors) | 170M1510 | kérje ajánlatunkat!
| FUS UR F/70 T000 25A 660V (gyors) | 170M1511 | kérje ajánlatunkat!
| FUS UR F/70 T000 32A 660V (gyors) | 170M1512 | kérje ajánlatunkat!
| FUS UR F/70 T000 40A 660V (gyors) | 170M1513 | kérje ajánlatunkat!
| FUS UR F/70 T000 50A 660V (gyors) | 170M1514 | kérje ajánlatunkat!
| FUS UR F/70 T000 63A 660V (gyors) | 170M1515 | kérje ajánlatunkat!
| FUS UR F/70 T000 80A 660V (gyors) | 170M1516 | kérje ajánlatunkat!
| FUS UR F/70 T000 100A 660V (gyors) | 170M1517 | kérje ajánlatunkat!
| FUS UR F/70 T000 125A 660V (gyors) | 170M1518 | kérje ajánlatunkat!
| FUS UR F/70 T000 160A 660V (gyors) | 170M1519 | kérje ajánlatunkat!
| FUS UR F/70 T000 200A 660V (gyors) | 170M1520 | kérje ajánlatunkat!
| FUS UR F/70 T000 250A 660V (gyors) | 170M1521 | kérje ajánlatunkat!
| FUS UR F/70 T000 315A 660V (gyors) | 170M1522 | kérje ajánlatunkat!
| FUS UR DIN T000 10A 660V (gyors) | 170M1558 | 11189.675
| FUS UR DIN T000 16A 660V (gyors) | 170M1559 | 11189.675
| FUS UR DIN T000 20A 660V (gyors) | 170M1560 | 11227.3
| FUS UR DIN T000 25A 660V (gyors) | 170M1561 | 11227.3
| FUS UR DIN T000 32A 660V (gyors) | 170M1562 | 11362.75
| FUS UR DIN T000 40A 660V (gyors) | 170M1563 | 11362.75
| FUS UR DIN T000 50A 660V (gyors) | 170M1564 | 11490.675
| FUS UR DIN T000 63A 660V (gyors) | 170M1565 | 11708.9
| FUS UR DIN T000 80A 660V (gyors) | 170M1566 | 11881.975
| FUS UR DIN T000 100A 660V (gyors) | 170M1567 | 12190.5
| FUS UR DIN T000 125A 660V (gyors) | 170M1568 | 12499.025
| FUS UR DIN T000 160A 660V (gyors) | 170M1569 | 13055.875
| FUS UR DIN T000 200A 660V (gyors) | 170M1570 | 13755.7
| FUS UR DIN T000 250A 660V (gyors) | 170M1571 | 16412.025
| FUS UR DIN T00 315A 660V | 170M1572 | kérje ajánlatunkat!
| FUS UR T/80 T00 25A 660V (gyors) | 170M2658 | kérje ajánlatunkat!
| FUS UR T/80 T00 32A 660V (gyors) | 170M2659 | kérje ajánlatunkat!
| FUS UR T/80 T00 40A 660V (gyors) | 170M2660 | kérje ajánlatunkat!
| FUS UR T/80 T00 50A 660V (gyors) | 170M2661 | kérje ajánlatunkat!
| FUS UR T/80 T00 63A 660V (gyors) | 170M2662 | kérje ajánlatunkat!
| FUS UR T/80 T00 80A 660V (gyors) | 170M2663 | kérje ajánlatunkat!
| FUS UR T/80 T00 100A 660V (gyors) | 170M2664 | kérje ajánlatunkat!
| FUS UR T/80 T00 125A 660V (gyors) | 170M2665 | kérje ajánlatunkat!
| FUS UR T/80 T00 160A 660V (gyors) | 170M2666 | kérje ajánlatunkat!
| FUS UR T/80 T00 200A 660V (gyors) | 170M2667 | kérje ajánlatunkat!
| FUS UR T/80 T00 250A 660V (gyors) | 170M2668 | kérje ajánlatunkat!
| FUS UR T/80 T00 315A 660V (gyors) | 170M2669 | kérje ajánlatunkat!
| FUS UR T/80 T00 350A 660V (gyors) | 170M2670 | kérje ajánlatunkat!
| FUS UR T/80 T00 400A 660V (gyors) | 170M2671 | kérje ajánlatunkat!
| FUS UR BT/60 T00 25A 660V (gyors) | 170M2758 | kérje ajánlatunkat!
| FUS UR BT/60 T00 32A 660V (gyors) | 170M2759 | kérje ajánlatunkat!
| FUS UR BT/60 T00 40A 660V (gyors) | 170M2760 | kérje ajánlatunkat!
| FUS UR BT/60 T00 50A 660V (gyors) | 170M2761 | kérje ajánlatunkat!
| FUS UR BT/60 T00 63A 660V (gyors) | 170M2762 | kérje ajánlatunkat!
| FUS UR BT/60 T00 80A 660V (gyors) | 170M2763 | kérje ajánlatunkat!
| FUS UR BT/60 T00 100A 660V (gyors) | 170M2764 | kérje ajánlatunkat!
| FUS UR BT/60 T00 125A 660V (gyors) | 170M2765 | kérje ajánlatunkat!
| FUS UR BT/60 T00 160A 660V (gyors) | 170M2766 | kérje ajánlatunkat!
| FUS UR BT/60 T00 200A 660V (gyors) | 170M2767 | kérje ajánlatunkat!
| FUS UR BT/60 T00 250A 660V (gyors) | 170M2768 | kérje ajánlatunkat!
| FUS UR BT/60 T00 315A 660V (gyors) | 170M2769 | kérje ajánlatunkat!
| FUS UR BT/60 T00 350A 660V (gyors) | 170M2770 | kérje ajánlatunkat!
| FUS UR BT/60 T00 400A 660V (gyors) | 170M2771 | kérje ajánlatunkat!
| FUS UR K/80 T1* 40A 660V (gyors) | 170M3108 | kérje ajánlatunkat!
| FUS UR K/80 T1* 50A 660V (gyors) | 170M3109 | kérje ajánlatunkat!
| FUS UR K/80 T1* 63A 660V (gyors) | 170M3110 | kérje ajánlatunkat!
| FUS UR K/80 T1* 80A 660V (gyors) | 170M3111 | kérje ajánlatunkat!
| FUS UR K/80 T1* 100A 660V (gyors) | 170M3112 | kérje ajánlatunkat!
| FUS UR K/80 T1* 125A 660V (gyors) | 170M3113 | kérje ajánlatunkat!
| FUS UR K/80 T1* 160A 660V (gyors) | 170M3114 | kérje ajánlatunkat!
| FUS UR K/80 T1* 200A 660V (gyors) | 170M3115 | kérje ajánlatunkat!
| FUS UR K/80 T1* 250A 660V (gyors) | 170M3116 | kérje ajánlatunkat!
| FUS UR K/80 T1* 315A 660V (gyors) | 170M3117 | kérje ajánlatunkat!
| FUS UR K/80 T1* 350A 660V (gyors) | 170M3118 | kérje ajánlatunkat!
| FUS UR K/80 T1* 400A 660V (gyors) | 170M3119 | kérje ajánlatunkat!
| FUS UR K/80 T1* 450A 660V (gyors) | 170M3120 | kérje ajánlatunkat!
| FUS UR K/80 T1* 500A 660V (gyors) | 170M3121 | kérje ajánlatunkat!
| FUS UR K/80 T1* 550A 660V (gyors) | 170M3122 | kérje ajánlatunkat!
| FUS UR K/80 T1* 630A 660V (gyors) | 170M3123 | kérje ajánlatunkat!
| FUS UR K/110 T1* 50A 1250V (gyors) | 170M3238 | kérje ajánlatunkat!
| FUS UR K/110 T1* 63A 1250V (gyors) | 170M3239 | kérje ajánlatunkat!
| FUS UR K/110 T1* 80A 1250V (gyors) | 170M3240 | kérje ajánlatunkat!
| FUS UR K/110 T1* 100A 1250V (gyors) | 170M3241 | kérje ajánlatunkat!
| FUS UR K/110 T1* 125A 1250V (gyors) | 170M3242 | kérje ajánlatunkat!
| FUS UR K/110 T1* 160A 1250V (gyors) | 170M3243 | kérje ajánlatunkat!
| FUS UR K/110 T1* 200A 1250V (gyors) | 170M3244 | kérje ajánlatunkat!
| FUS UR K/110 T1* 250A 1250V (gyors) | 170M3245 | kérje ajánlatunkat!
| FUS UR K/110 T1* 315A 1250V (gyors) | 170M3246 | kérje ajánlatunkat!
| FUS UR K/110 T1* 350A 1250V (gyors) | 170M3247 | kérje ajánlatunkat!
| FUS UR K/110 T1* 400A 1250V (gyors) | 170M3248 | kérje ajánlatunkat!
| FUS UR K/110 T1* 40A 660V (gyors) | 170M3258 | kérje ajánlatunkat!
| FUS UR K/110 T1* 50A 660V (gyors) | 170M3259 | kérje ajánlatunkat!
| FUS UR K/110 T1* 63A 660V (gyors) | 170M3260 | kérje ajánlatunkat!
| FUS UR K/110 T1* 80A 660V (gyors) | 170M3261 | kérje ajánlatunkat!
| FUS UR K/110 T1* 100A 660V (gyors) | 170M3262 | kérje ajánlatunkat!
| FUS UR K/110 T1* 125A 660V (gyors) | 170M3263 | kérje ajánlatunkat!
| FUS UR K/110 T1* 160A 660V (gyors) | 170M3264 | kérje ajánlatunkat!
| FUS UR K/110 T1* 200A 660V (gyors) | 170M3265 | kérje ajánlatunkat!
| FUS UR K/110 T1* 250A 660V (gyors) | 170M3266 | kérje ajánlatunkat!
| FUS UR K/110 T1* 315A 660V (gyors) | 170M3267 | kérje ajánlatunkat!
| FUS UR K/110 T1* 350A 660V (gyors) | 170M3268 | kérje ajánlatunkat!
| FUS UR K/110 T1* 400A 660V (gyors) | 170M3269 | kérje ajánlatunkat!
| FUS UR K/110 T1* 450A 660V (gyors) | 170M3270 | kérje ajánlatunkat!
| FUS UR K/110 T1* 500A 660V (gyors) | 170M3271 | kérje ajánlatunkat!
| FUS UR K/110 T1* 550A 660V (gyors) | 170M3272 | kérje ajánlatunkat!
| FUS UR K/110 T1* 630A 660V (gyors) | 170M3273 | kérje ajánlatunkat!
| FUS UR EK T1* 40A 660V (gyors) | 170M3358 | kérje ajánlatunkat!
| FUS UR EK T1* 50A 660V (gyors) | 170M3359 | kérje ajánlatunkat!
| FUS UR EK T1* 63A 660V (gyors) | 170M3360 | kérje ajánlatunkat!
| FUS UR EK T1* 80A 660V (gyors) | 170M3361 | kérje ajánlatunkat!
| FUS UR EK T1* 100A 660V (gyors) | 170M3362 | kérje ajánlatunkat!
| FUS UR EK T1* 125A 660V (gyors) | 170M3363 | kérje ajánlatunkat!
| FUS UR EK T1* 160A 660V (gyors) | 170M3364 | kérje ajánlatunkat!
| FUS UR EK T1* 200A 660V (gyors) | 170M3365 | kérje ajánlatunkat!
| FUS UR EK T1* 250A 660V (gyors) | 170M3366 | kérje ajánlatunkat!
| FUS UR EK T1* 315A 660V (gyors) | 170M3367 | kérje ajánlatunkat!
| FUS UR EK T1* 350A 660V (gyors) | 170M3368 | kérje ajánlatunkat!
| FUS UR EK T1* 400A 660V (gyors) | 170M3369 | kérje ajánlatunkat!
| FUS UR EK T1* 450A 660V (gyors) | 170M3370 | kérje ajánlatunkat!
| FUS UR EK T1* 500A 660V (gyors) | 170M3371 | kérje ajánlatunkat!
| FUS UR BK/75 T1* 50A 1250V (gyors) | 170M3388 | kérje ajánlatunkat!
| FUS UR BK/75 T1* 63A 1250V (gyors) | 170M3389 | kérje ajánlatunkat!
| FUS UR BK/75 T1* 80A 1250V (gyors) | 170M3390 | kérje ajánlatunkat!
| FUS UR BK/75 T1* 100A 1250V (gyors) | 170M3391 | kérje ajánlatunkat!
| FUS UR BK/75 T1* 125A 1250V (gyors) | 170M3392 | kérje ajánlatunkat!
| FUS UR BK/75 T1* 160A 1250V (gyors) | 170M3393 | kérje ajánlatunkat!
| FUS UR BK/75 T1* 200A 1250V (gyors) | 170M3394 | kérje ajánlatunkat!
| FUS UR BK/75 T1* 250A 1250V (gyors) | 170M3395 | kérje ajánlatunkat!
| FUS UR BK/75 T1* 315A 1250V (gyors) | 170M3396 | kérje ajánlatunkat!
| FUS UR BK/75 T1* 350A 1250V (gyors) | 170M3397 | kérje ajánlatunkat!
| FUS UR BK/80 T1* 50A 1250V (gyors) | 170M3438 | kérje ajánlatunkat!
| FUS UR BK/80 T1* 63A 1250V (gyors) | 170M3439 | kérje ajánlatunkat!
| FUS UR BK/80 T1* 80A 1250V (gyors) | 170M3440 | kérje ajánlatunkat!
| FUS UR BK/80 T1* 100A 1250V (gyors) | 170M3441 | kérje ajánlatunkat!
| FUS UR BK/80 T1* 125A 1250V (gyors) | 170M3442 | kérje ajánlatunkat!
| FUS UR BK/80 T1* 160A 1250V (gyors) | 170M3443 | kérje ajánlatunkat!
| FUS UR BK/80 T1* 200A 1250V (gyors) | 170M3444 | kérje ajánlatunkat!
| FUS UR BK/80 T1* 250A 1250V (gyors) | 170M3445 | kérje ajánlatunkat!
| FUS UR BK/80 T1* 315A 1250V (gyors) | 170M3446 | kérje ajánlatunkat!
| FUS UR BK/80 T1* 350A 1250V (gyors) | 170M3447 | kérje ajánlatunkat!
| FUS UR BK/80 T1* 400A 1250V (gyors) | 170M3448 | kérje ajánlatunkat!
| FUS UR BK/50 T1* 40A 660V (gyors) | 170M3458 | kérje ajánlatunkat!
| FUS UR BK/50 T1* 50A 660V (gyors) | 170M3459 | kérje ajánlatunkat!
| FUS UR BK/50 T1* 63A 660V (gyors) | 170M3460 | kérje ajánlatunkat!
| FUS UR BK/50 T1* 80A 660V (gyors) | 170M3461 | kérje ajánlatunkat!
| FUS UR BK/50 T1* 100A 660V (gyors) | 170M3462 | kérje ajánlatunkat!
| FUS UR BK/50 T1* 125A 660V (gyors) | 170M3463 | kérje ajánlatunkat!
| FUS UR BK/50 T1* 160A 660V (gyors) | 170M3464 | kérje ajánlatunkat!
| FUS UR BK/50 T1* 200A 660V (gyors) | 170M3465 | kérje ajánlatunkat!
| FUS UR BK/50 T1* 250A 660V (gyors) | 170M3466 | kérje ajánlatunkat!
| FUS UR BK/50 T1* 315A 660V (gyors) | 170M3467 | kérje ajánlatunkat!
| FUS UR BK/50 T1* 350A 660V (gyors) | 170M3468 | kérje ajánlatunkat!
| FUS UR BK/50 T1* 400A 660V (gyors) | 170M3469 | kérje ajánlatunkat!
| FUS UR BK/50 T1* 450A 660V (gyors) | 170M3470 | kérje ajánlatunkat!
| FUS UR BK/50 T1* 500A 660V (gyors) | 170M3471 | kérje ajánlatunkat!
| FUS UR BK/50 T1* 550A 660V (gyors) | 170M3472 | kérje ajánlatunkat!
| FUS UR BK/50 T1* 630A 660V (gyors) | 170M3473 | kérje ajánlatunkat!
| FUS UR DIN T1 40A 660V (gyors) | 170M3808 | kérje ajánlatunkat!
| FUS UR DIN T1 50A 660V (gyors) | 170M3809 | 40648.2333
| FUS UR DIN T1 63A 660V (gyors) | 170M3810 | 40648.2333
| FUS UR DIN T1 80A 660V (gyors) | 170M3811 | 40648.2333
| FUS UR DIN T1 100A 660V (gyors) | 170M3812 | 35104.125
| FUS UR DIN T1 125A 660V (gyors) | 170M3813 | 35104.125
| FUS UR DIN T1 160A 660V (gyors) | 170M3814 | 35104.125
| FUS UR DIN T1 200A 660V (gyors) | 170M3815 | 35104.125
| FUS UR DIN T1 250A 660V (gyors) | 170M3816 | 35104.125
| FUS UR DIN T1 315A 660V (gyors) | 170M3817 | 35689.8027
| FUS UR DIN T1 350A 660V (gyors) | 170M3818 | 36359.2297
| FUS UR DIN T1 400A 660V (gyors) | 170M3819 | 37916.0368
| FUS UR K/80 T1 200A 660V (gyors) | 170M4108 | kérje ajánlatunkat!
| FUS UR K/80 T1 250A 660V (gyors) | 170M4109 | kérje ajánlatunkat!
| FUS UR K/80 T1 315A 660V (gyors) | 170M4110 | kérje ajánlatunkat!
| FUS UR K/80 T1 350A 660V (gyors) | 170M4111 | kérje ajánlatunkat!
| FUS UR K/80 T1 400A 660V (gyors) | 170M4112 | kérje ajánlatunkat!
| FUS UR K/80 T1 450A 660V (gyors) | 170M4113 | kérje ajánlatunkat!
| FUS UR K/80 T1 500A 660V (gyors) | 170M4114 | kérje ajánlatunkat!
| FUS UR K/80 T1 550A 660V (gyors) | 170M4115 | kérje ajánlatunkat!
| FUS UR K/80 T1 630A 660V (gyors) | 170M4116 | kérje ajánlatunkat!
| FUS UR K/80 T1 700A 660V (gyors) | 170M4117 | kérje ajánlatunkat!
| FUS UR K/80 T1 800A 660V (gyors) | 170M4118 | kérje ajánlatunkat!
| FUS UR K/80 T1 900A 660V (gyors) | 170M4119 | kérje ajánlatunkat!
| FUS UR K/110 T1 160A 1250V (gyors) | 170M4238 | kérje ajánlatunkat!
| FUS UR K/110 T1 200A 1250V (gyors) | 170M4239 | kérje ajánlatunkat!
| FUS UR K/110 T1 250A 1250V (gyors) | 170M4240 | kérje ajánlatunkat!
| FUS UR K/110 T1 315A 1250V (gyors) | 170M4241 | kérje ajánlatunkat!
| FUS UR K/110 T1 350A 1250V (gyors) | 170M4242 | kérje ajánlatunkat!
| FUS UR K/110 T1 400A 1250V (gyors) | 170M4243 | kérje ajánlatunkat!
| FUS UR K/110 T1 450A 1250V (gyors) | 170M4244 | kérje ajánlatunkat!
| FUS UR K/110 T1 500A 1250V (gyors) | 170M4245 | kérje ajánlatunkat!
| FUS UR K/110 T1 550A 1250V (gyors) | 170M4246 | kérje ajánlatunkat!
| FUS UR K/110 T1 630A 1100V (gyors) | 170M4247 | kérje ajánlatunkat!
| FUS UR K/110 T1 200A 660V (gyors) | 170M4258 | kérje ajánlatunkat!
| FUS UR K/110 T1 250A 660V (gyors) | 170M4259 | kérje ajánlatunkat!
| FUS UR K/110 T1 315A 660V (gyors) | 170M4260 | kérje ajánlatunkat!
| FUS UR K/110 T1 350A 660V (gyors) | 170M4261 | kérje ajánlatunkat!
| FUS UR K/110 T1 400A 660V (gyors) | 170M4262 | kérje ajánlatunkat!
| FUS UR K/110 T1 450A 660V (gyors) | 170M4263 | kérje ajánlatunkat!
| FUS UR K/110 T1 500A 660V (gyors) | 170M4264 | kérje ajánlatunkat!
| FUS UR K/110 T1 550A 660V (gyors) | 170M4265 | kérje ajánlatunkat!
| FUS UR K/110 T1 630A 660V (gyors) | 170M4266 | kérje ajánlatunkat!
| FUS UR K/110 T1 700A 660V (gyors) | 170M4267 | kérje ajánlatunkat!
| FUS UR K/110 T1 800A 660V (gyors) | 170M4268 | kérje ajánlatunkat!
| FUS UR K/110 T1 900A 660V (gyors) | 170M4269 | kérje ajánlatunkat!
| FUS UR EK T1 200A 660V (gyors) | 170M4358 | kérje ajánlatunkat!
| FUS UR EK T1 250A 660V (gyors) | 170M4359 | kérje ajánlatunkat!
| FUS UR EK T1 315A 660V (gyors) | 170M4360 | kérje ajánlatunkat!
| FUS UR EK T1 350A 660V (gyors) | 170M4361 | kérje ajánlatunkat!
| FUS UR EK T1 400A 660V (gyors) | 170M4362 | kérje ajánlatunkat!
| FUS UR EK T1 450A 660V (gyors) | 170M4363 | kérje ajánlatunkat!
| FUS UR EK T1 500A 660V (gyors) | 170M4364 | kérje ajánlatunkat!
| FUS UR EK T1 550A 660V (gyors) | 170M4365 | kérje ajánlatunkat!
| FUS UR EK T1 630A 660V (gyors) | 170M4366 | kérje ajánlatunkat!
| FUS UR EK T1 700A 660V (gyors) | 170M4367 | kérje ajánlatunkat!
| FUS UR EK T1 800A 660V (gyors) | 170M4368 | kérje ajánlatunkat!
| FUS UR BK/75 T1 160A 1250V (gyors) | 170M4388 | kérje ajánlatunkat!
| FUS UR BK/75 T1 200A 1250V (gyors) | 170M4389 | kérje ajánlatunkat!
| FUS UR BK/75 T1 250A 1250V (gyors) | 170M4390 | kérje ajánlatunkat!
| FUS UR BK/75 T1 315A 1250V (gyors) | 170M4391 | kérje ajánlatunkat!
| FUS UR BK/75 T1 350A 1250V (gyors) | 170M4392 | kérje ajánlatunkat!
| FUS UR BK/75 T1 400A 1250V (gyors) | 170M4393 | kérje ajánlatunkat!
| FUS UR BK/75 T1 450A 1250V (gyors) | 170M4394 | kérje ajánlatunkat!
| FUS UR BK/75 T1 500A 1100V (gyors) | 170M4395 | kérje ajánlatunkat!
| FUS UR BK/75 T1 550A 1000V (gyors) | 170M4396 | kérje ajánlatunkat!
| FUS UR BK/75 T1 630A 1100V (gyors) | 170M4397 | kérje ajánlatunkat!
| FUS UR BK/80 T1 160A 1250V (gyors) | 170M4438 | kérje ajánlatunkat!
| FUS UR BK/80 T1 200A 1250V (gyors) | 170M4439 | kérje ajánlatunkat!
| FUS UR BK/80 T1 250A 1250V (gyors) | 170M4440 | kérje ajánlatunkat!
| FUS UR BK/80 T1 315A 1250V (gyors) | 170M4441 | kérje ajánlatunkat!
| FUS UR BK/80 T1 350A 1250V (gyors) | 170M4442 | kérje ajánlatunkat!
| FUS UR BK/80 T1 400A 1250V (gyors) | 170M4443 | kérje ajánlatunkat!
| FUS UR BK/80 T1 450A 1250V (gyors) | 170M4444 | kérje ajánlatunkat!
| FUS UR BK/80 T1 500A 1250V (gyors) | 170M4445 | kérje ajánlatunkat!
| FUS UR BK/80 T1 550A 1250V (gyors) | 170M4446 | kérje ajánlatunkat!
| FUS UR BK/80 T1 630A 1100V (gyors) | 170M4447 | kérje ajánlatunkat!
| FUS UR BK/50 T1 200A 660V (gyors) | 170M4458 | kérje ajánlatunkat!
| FUS UR BK/50 T1 250A 660V (gyors) | 170M4459 | kérje ajánlatunkat!
| FUS UR BK/50 T1 315A 660V (gyors) | 170M4460 | kérje ajánlatunkat!
| FUS UR BK/50 T1 350A 660V (gyors) | 170M4461 | kérje ajánlatunkat!
| FUS UR BK/50 T1 400A 660V (gyors) | 170M4462 | kérje ajánlatunkat!
| FUS UR BK/50 T1 450A 660V (gyors) | 170M4463 | kérje ajánlatunkat!
| FUS UR BK/50 T1 500A 660V (gyors) | 170M4464 | kérje ajánlatunkat!
| FUS UR BK/50 T1 550A 660V (gyors) | 170M4465 | kérje ajánlatunkat!
| FUS UR BK/50 T1 630A 660V (gyors) | 170M4466 | kérje ajánlatunkat!
| FUS UR BK/50 T1 700A 660V (gyors) | 170M4467 | kérje ajánlatunkat!
| FUS UR BK/50 T1 800A 660V (gyors) | 170M4468 | kérje ajánlatunkat!
| FUS UR BK/50 T1 900A 660V (gyors) | 170M4469 | kérje ajánlatunkat!
| FUS UR K/80 T2 400A 660V (gyors) | 170M5108 | kérje ajánlatunkat!
| FUS UR K/80 T2 450A 660V (gyors) | 170M5109 | kérje ajánlatunkat!
| FUS UR K/80 T2 500A 660V (gyors) | 170M5110 | kérje ajánlatunkat!
| FUS UR K/80 T2 550A 660V (gyors) | 170M5111 | kérje ajánlatunkat!
| FUS UR K/80 T2 630A 660V (gyors) | 170M5112 | kérje ajánlatunkat!
| FUS UR K/80 T2 700A 660V (gyors) | 170M5113 | kérje ajánlatunkat!
| FUS UR K/80 T2 800A 660V (gyors) | 170M5114 | kérje ajánlatunkat!
| FUS UR K/80 T2 900A 660V (gyors) | 170M5115 | kérje ajánlatunkat!
| FUS UR K/80 T2 1000A 660V (gyors) | 170M5116 | kérje ajánlatunkat!
| FUS UR K/80 T2 1100A 660V (gyors) | 170M5117 | kérje ajánlatunkat!
| FUS UR K/80 T2 1250A 660V (gyors) | 170M5118 | kérje ajánlatunkat!
| FUS UR K/110 T2 250A 1250V (gyors) | 170M5238 | kérje ajánlatunkat!
| FUS UR K/110 T2 280A 1250V (gyors) | 170M5239 | kérje ajánlatunkat!
| FUS UR K/110 T2 315A 1250V (gyors) | 170M5240 | kérje ajánlatunkat!
| FUS UR K/110 T2 350A 1250V (gyors) | 170M5241 | kérje ajánlatunkat!
| FUS UR K/110 T2 400A 1250V (gyors) | 170M5242 | kérje ajánlatunkat!
| FUS UR K/110 T2 450A 1250V (gyors) | 170M5243 | kérje ajánlatunkat!
| FUS UR K/110 T2 500A 1250V (gyors) | 170M5244 | kérje ajánlatunkat!
| FUS UR K/110 T2 550A 1250V (gyors) | 170M5245 | kérje ajánlatunkat!
| FUS UR K/110 T2 630A 1250V (gyors) | 170M5246 | kérje ajánlatunkat!
| FUS UR K/110 T2 700A 1250V (gyors) | 170M5247 | kérje ajánlatunkat!
| FUS UR K/110 T2 800A 1250V (gyors) | 170M5248 | kérje ajánlatunkat!
| FUS UR K/110 T2 900A 1100V (gyors) | 170M5249 | kérje ajánlatunkat!
| FUS UR K/110 T2 1000A 1100V (gyors) | 170M5250 | kérje ajánlatunkat!
| FUS UR K/110 T2 400A 660V (gyors) | 170M5258 | kérje ajánlatunkat!
| FUS UR K/110 T2 450A 660V (gyors) | 170M5259 | kérje ajánlatunkat!
| FUS UR K/110 T2 500A 660V (gyors) | 170M5260 | kérje ajánlatunkat!
| FUS UR K/110 T2 550A 660V (gyors) | 170M5261 | kérje ajánlatunkat!
| FUS UR K/110 T2 630A 660V (gyors) | 170M5262 | kérje ajánlatunkat!
| FUS UR K/110 T2 700A 660V (gyors) | 170M5263 | kérje ajánlatunkat!
| FUS UR K/110 T2 800A 660V (gyors) | 170M5264 | kérje ajánlatunkat!
| FUS UR K/110 T2 900A 660V (gyors) | 170M5265 | kérje ajánlatunkat!
| FUS UR K/110 T2 1000A 660V (gyors) | 170M5266 | kérje ajánlatunkat!
| FUS UR K/110 T2 1100A 660V (gyors) | 170M5267 | kérje ajánlatunkat!
| FUS UR K/110 T2 1250A 660V (gyors) | 170M5268 | kérje ajánlatunkat!
| FUS UR EK T2 400A 660V (gyors) | 170M5358 | kérje ajánlatunkat!
| FUS UR EK T2 450A 660V (gyors) | 170M5359 | kérje ajánlatunkat!
| FUS UR EK T2 500A 660V (gyors) | 170M5360 | kérje ajánlatunkat!
| FUS UR EK T2 550A 660V (gyors) | 170M5361 | kérje ajánlatunkat!
| FUS UR EK T2 630A 660V (gyors) | 170M5362 | kérje ajánlatunkat!
| FUS UR EK T2 700A 660V (gyors) | 170M5363 | kérje ajánlatunkat!
| FUS UR EK T2 800A 660V (gyors) | 170M5364 | kérje ajánlatunkat!
| FUS UR EK T2 900A 660V (gyors) | 170M5365 | kérje ajánlatunkat!
| FUS UR EK T2 1000A 660V (gyors) | 170M5366 | kérje ajánlatunkat!
| FUS UR BK/75 T2 250A 1250V (gyors) | 170M5388 | kérje ajánlatunkat!
| FUS UR BK/75 T2 280A 1250V (gyors) | 170M5389 | kérje ajánlatunkat!
| FUS UR BK/75 T2 315A 1250V (gyors) | 170M5390 | kérje ajánlatunkat!
| FUS UR BK/75 T2 350A 1250V (gyors) | 170M5391 | kérje ajánlatunkat!
| FUS UR BK/75 T2 400A 1250V (gyors) | 170M5392 | kérje ajánlatunkat!
| FUS UR BK/75 T2 450A 1250V (gyors) | 170M5393 | kérje ajánlatunkat!
| FUS UR BK/75 T2 500A 1250V (gyors) | 170M5394 | kérje ajánlatunkat!
| FUS UR BK/75 T2 550A 1250V (gyors) | 170M5395 | kérje ajánlatunkat!
| FUS UR BK/75 T2 630A 1100V (gyors) | 170M5396 | kérje ajánlatunkat!
| FUS UR BK/75 T2 700A 1000V (gyors) | 170M5397 | kérje ajánlatunkat!
| FUS UR BK/75 T2 800A 1000V (gyors) | 170M5398 | kérje ajánlatunkat!
| FUS UR BK/80 T2 250A 1250V (gyors) | 170M5438 | kérje ajánlatunkat!
| FUS UR BK/80 T2 280A 1250V (gyors) | 170M5439 | kérje ajánlatunkat!
| FUS UR BK/80 T2 315A 1250V (gyors) | 170M5440 | kérje ajánlatunkat!
| FUS UR BK/80 T2 350A 1250V (gyors) | 170M5441 | kérje ajánlatunkat!
| FUS UR BK/80 T2 400A 1250V (gyors) | 170M5442 | kérje ajánlatunkat!
| FUS UR BK/80 T2 450A 1250V (gyors) | 170M5443 | kérje ajánlatunkat!
| FUS UR BK/80 T2 500A 1250V (gyors) | 170M5444 | kérje ajánlatunkat!
| FUS UR BK/80 T2 550A 1250V (gyors) | 170M5445 | kérje ajánlatunkat!
| FUS UR BK/80 T2 630A 1250V (gyors) | 170M5446 | kérje ajánlatunkat!
| FUS UR BK/80 T2 700A 1100V (gyors) | 170M5447 | kérje ajánlatunkat!
| FUS UR BK/80 T2 800A 1000V (gyors) | 170M5448 | kérje ajánlatunkat!
| FUS UR BK/50 T2 400A 660V (gyors) | 170M5458 | kérje ajánlatunkat!
| FUS UR BK/50 T2 450A 660V (gyors) | 170M5459 | kérje ajánlatunkat!
| FUS UR BK/50 T2 500A 660V (gyors) | 170M5460 | kérje ajánlatunkat!
| FUS UR BK/50 T2 550A 660V (gyors) | 170M5461 | kérje ajánlatunkat!
| FUS UR BK/50 T2 630A 660V (gyors) | 170M5462 | kérje ajánlatunkat!
| FUS UR BK/50 T2 700A 660V (gyors) | 170M5463 | kérje ajánlatunkat!
| FUS UR BK/50 T2 800A 660V (gyors) | 170M5464 | kérje ajánlatunkat!
| FUS UR BK/50 T2 900A 660V (gyors) | 170M5465 | kérje ajánlatunkat!
| FUS UR BK/50 T2 1000A 660V (gyors) | 170M5466 | kérje ajánlatunkat!
| FUS UR BK/50 T2 1100A 660V (gyors) | 170M5467 | kérje ajánlatunkat!
| FUS UR BK/50 T2 1250A 660V (gyors) | 170M5468 | kérje ajánlatunkat!
| FUS UR DIN T2 200A 660V (gyors) | 170M5804 | 60200
| FUS UR DIN T2 250A 660V (gyors) | 170M5805 | 60200
| FUS UR DIN T2 315A 660V (gyors) | 170M5806 | 60200
| FUS UR DIN T2 350A 660V (gyors) | 170M5807 | 60200
| FUS UR DIN T2 400A 660V (gyors) | 170M5808 | 60200
| FUS UR DIN T2 450A 660V (gyors) | 170M5809 | 60200
| FUS UR DIN T2 500A 660V (gyors) | 170M5810 | 60200
| FUS UR DIN T2 550A 660V (gyors) | 170M5811 | 60200
| FUS UR DIN T2 630A 660V (gyors) | 170M5812 | 60200
| FUS UR DIN T2 700A 660V (gyors) | 170M5813 | 60528.6599
| FUS UR K/80 T3 500A 660V (gyors) | 170M6108 | kérje ajánlatunkat!
| FUS UR K/80 T3 550A 660V (gyors) | 170M6109 | kérje ajánlatunkat!
| FUS UR K/80 T3 630A 660V (gyors) | 170M6110 | kérje ajánlatunkat!
| FUS UR K/80 T3 700A 660V (gyors) | 170M6111 | kérje ajánlatunkat!
| FUS UR K/80 T3 800A 660V (gyors) | 170M6112 | kérje ajánlatunkat!
| FUS UR K/80 T3 900A 660V (gyors) | 170M6113 | kérje ajánlatunkat!
| FUS UR K/80 T3 1000A 660V (gyors) | 170M6114 | kérje ajánlatunkat!
| FUS UR K/80 T3 1100A 660V (gyors) | 170M6115 | kérje ajánlatunkat!
| FUS UR K/80 T3 1250A 660V (gyors) | 170M6116 | kérje ajánlatunkat!
| FUS UR K/80 T3 1400A 660V (gyors) | 170M6117 | kérje ajánlatunkat!
| FUS UR K/80 T3 1500A 660V (gyors) | 170M6118 | kérje ajánlatunkat!
| FUS UR K/80 T3 1600A 660V (gyors) | 170M6119 | kérje ajánlatunkat!
| FUS UR K/80 T3 1800A 600V (gyors) | 170M6120 | kérje ajánlatunkat!
| FUS UR K/80 T3 2000A 550V (gyors) | 170M6121 | kérje ajánlatunkat!
| FUS UR K/110 T3 315A 1250V (gyors) | 170M6238 | kérje ajánlatunkat!
| FUS UR K/110 T3 350A 1250V (gyors) | 170M6239 | kérje ajánlatunkat!
| FUS UR K/110 T3 400A 1250V (gyors) | 170M6240 | kérje ajánlatunkat!
| FUS UR K/110 T3 450A 1250V (gyors) | 170M6241 | kérje ajánlatunkat!
| FUS UR K/110 T3 500A 1250V (gyors) | 170M6242 | kérje ajánlatunkat!
| FUS UR K/110 T3 550A 1250V (gyors) | 170M6243 | kérje ajánlatunkat!
| FUS UR K/110 T3 630A 1250V (gyors) | 170M6244 | kérje ajánlatunkat!
| FUS UR K/110 T3 700A 1250V (gyors) | 170M6245 | kérje ajánlatunkat!
| FUS UR K/110 T3 800A 1250V (gyors) | 170M6246 | kérje ajánlatunkat!
| FUS UR K/110 T3 900A 1250V (gyors) | 170M6247 | kérje ajánlatunkat!
| FUS UR K/110 T3 1000A 1250V (gyors) | 170M6248 | kérje ajánlatunkat!
| FUS UR K/110 T3 1100A 1250V (gyors) | 170M6249 | kérje ajánlatunkat!
| FUS UR K/110 T3 1250A 1100V (gyors) | 170M6250 | kérje ajánlatunkat!
| FUS UR K/110 T3 1400A 1100V (gyors) | 170M6251 | kérje ajánlatunkat!
| FUS UR K/110 T3 500A 660V (gyors) | 170M6258 | kérje ajánlatunkat!
| FUS UR K/110 T3 550A 660V (gyors) | 170M6259 | kérje ajánlatunkat!
| FUS UR K/110 T3 630A 660V (gyors) | 170M6260 | kérje ajánlatunkat!
| FUS UR K/110 T3 700A 660V (gyors) | 170M6261 | kérje ajánlatunkat!
| FUS UR K/110 T3 800A 660V (gyors) | 170M6262 | kérje ajánlatunkat!
| FUS UR K/110 T3 900A 660V (gyors) | 170M6263 | kérje ajánlatunkat!
| FUS UR K/110 T3 1000A 660V (gyors) | 170M6264 | kérje ajánlatunkat!
| FUS UR K/110 T3 1100A 660V (gyors) | 170M6265 | kérje ajánlatunkat!
| FUS UR K/110 T3 1250A 660V (gyors) | 170M6266 | kérje ajánlatunkat!
| FUS UR K/110 T3 1400A 660V (gyors) | 170M6267 | kérje ajánlatunkat!
| FUS UR K/110 T3 1500A 660V (gyors) | 170M6268 | kérje ajánlatunkat!
| FUS UR K/110 T3 1600A 660V (gyors) | 170M6269 | kérje ajánlatunkat!
| FUS UR K/110 T3 1800A 600V (gyors) | 170M6270 | kérje ajánlatunkat!
| FUS UR K/110 T3 2000A 550V (gyors) | 170M6271 | kérje ajánlatunkat!
| FUS UR BK/75 T3 315A 1250V (gyors) | 170M6338 | kérje ajánlatunkat!
| FUS UR BK/75 T3 350A 1250V (gyors) | 170M6339 | kérje ajánlatunkat!
| FUS UR BK/75 T3 400A 1250V (gyors) | 170M6340 | kérje ajánlatunkat!
| FUS UR BK/75 T3 450A 1250V (gyors) | 170M6341 | kérje ajánlatunkat!
| FUS UR BK/75 T3 500A 1250V (gyors) | 170M6342 | kérje ajánlatunkat!
| FUS UR BK/75 T3 550A 1250V (gyors) | 170M6343 | kérje ajánlatunkat!
| FUS UR BK/75 T3 630A 1250V (gyors) | 170M6344 | kérje ajánlatunkat!
| FUS UR BK/75 T3 700A 1250V (gyors) | 170M6345 | kérje ajánlatunkat!
| FUS UR BK/75 T3 800A 1100V (gyors) | 170M6346 | kérje ajánlatunkat!
| FUS UR BK/75 T3 900A 1000V (gyors) | 170M6347 | kérje ajánlatunkat!
| FUS UR BK/75 T3 1000A 1000V (gyors) | 170M6348 | kérje ajánlatunkat!
| FUS UR BK/75 T3 1100A 1000V (gyors) | 170M6349 | kérje ajánlatunkat!
| FUS UR EK T3 500A 660V (gyors) | 170M6358 | kérje ajánlatunkat!
| FUS UR EK T3 550A 660V (gyors) | 170M6359 | kérje ajánlatunkat!
| FUS UR EK T3 630A 660V (gyors) | 170M6360 | kérje ajánlatunkat!
| FUS UR EK T3 700A 660V (gyors) | 170M6361 | kérje ajánlatunkat!
| FUS UR EK T3 800A 660V (gyors) | 170M6362 | kérje ajánlatunkat!
| FUS UR EK T3 900A 660V (gyors) | 170M6363 | kérje ajánlatunkat!
| FUS UR EK T3 1000A 660V (gyors) | 170M6364 | kérje ajánlatunkat!
| FUS UR EK T3 1100A 660V (gyors) | 170M6365 | kérje ajánlatunkat!
| FUS UR EK T3 1250A 660V (gyors) | 170M6366 | kérje ajánlatunkat!
| FUS UR EK T3 1400A 660V (gyors) | 170M6367 | kérje ajánlatunkat!
| FUS UR EK T3 1500A 660V (gyors) | 170M6368 | kérje ajánlatunkat!
| FUS UR BK/50 T3 500A 660V (gyors) | 170M6458 | kérje ajánlatunkat!
| FUS UR BK/50 T3 550A 660V (gyors) | 170M6459 | kérje ajánlatunkat!
| FUS UR BK/50 T3 630A 660V (gyors) | 170M6460 | kérje ajánlatunkat!
| FUS UR BK/50 T3 700A 660V (gyors) | 170M6461 | kérje ajánlatunkat!
| FUS UR BK/50 T3 800A 660V (gyors) | 170M6462 | kérje ajánlatunkat!
| FUS UR BK/50 T3 900A 660V (gyors) | 170M6463 | kérje ajánlatunkat!
| FUS UR BK/50 T3 1000A 660V (gyors) | 170M6464 | kérje ajánlatunkat!
| FUS UR BK/50 T3 1100A 660V (gyors) | 170M6465 | kérje ajánlatunkat!
| FUS UR BK/50 T3 1250A 660V (gyors) | 170M6466 | kérje ajánlatunkat!
| FUS UR BK/50 T3 1400A 660V (gyors) | 170M6467 | kérje ajánlatunkat!
| FUS UR BK/50 T3 1500A 660V (gyors) | 170M6468 | kérje ajánlatunkat!
| FUS UR BK/50 T3 1600A 660V (gyors) | 170M6469 | kérje ajánlatunkat!
| FUS UR BK/50 T3 1800A 600V (gyors) | 170M6470 | kérje ajánlatunkat!
| FUS UR BK/50 T3 2000A 550V (gyors) | 170M6471 | kérje ajánlatunkat!
| FUS UR BK/80 T3 315A 1250V (gyors) | 170M6538 | kérje ajánlatunkat!
| FUS UR BK/80 T3 350A 1250V (gyors) | 170M6539 | kérje ajánlatunkat!
| FUS UR BK/80 T3 400A 1250V (gyors) | 170M6540 | kérje ajánlatunkat!
| FUS UR BK/80 T3 450A 1250V (gyors) | 170M6541 | kérje ajánlatunkat!
| FUS UR BK/80 T3 500A 1250V (gyors) | 170M6542 | kérje ajánlatunkat!
| FUS UR BK/80 T3 550A 1250V (gyors) | 170M6543 | kérje ajánlatunkat!
| FUS UR BK/80 T3 630A 1250V (gyors) | 170M6544 | kérje ajánlatunkat!
| FUS UR BK/80 T3 700A 1250V (gyors) | 170M6545 | kérje ajánlatunkat!
| FUS UR BK/80 T3 800A 1250V (gyors) | 170M6546 | kérje ajánlatunkat!
| FUS UR BK/80 T3 900A 1100V (gyors) | 170M6547 | kérje ajánlatunkat!
| FUS UR BK/80 T3 1000A 1100V (gyors) | 170M6548 | kérje ajánlatunkat!
| FUS UR BK/80 T3 1100A 1000V (gyors) | 170M6549 | kérje ajánlatunkat!
| FUS UR DIN T3 500A 660V (gyors) | 170M6808 | 85295.875
| FUS UR DIN T3 550A 660V (gyors) | 170M6809 | 85295.875
| FUS UR DIN T3 630A 660V (gyors) | 170M6810 | 85295.875
| FUS UR DIN T3 700A 660V (gyors) | 170M6811 | 85295.875
| FUS UR DIN T3 800A 690V (gyors) | 170M6812 | 85295.875
| FUS UR DIN T3 900A 660V (gyors) | 170M6813 | 86169.2728
| FUS UR DIN T3 1000A 660V (gyors) | 170M6814 | 89952.314
| FUS UR DIN T0 16A 660V (gyors) | 170M7908 | kérje ajánlatunkat!
| FUS UR DIN T0 20A 660V (gyors) | 170M7909 | kérje ajánlatunkat!
| FUS UR DIN T0 25A 660V (gyors) | 170M7910 | kérje ajánlatunkat!
| FUS UR DIN T0 32A 660V (gyors) | 170M7911 | kérje ajánlatunkat!
| FUS UR DIN T0 40A 660V (gyors) | 170M7912 | kérje ajánlatunkat!
| FUS UR DIN T0 50A 660V (gyors) | 170M7913 | kérje ajánlatunkat!
| FUS UR DIN T0 63A 660V (gyors) | 170M7914 | kérje ajánlatunkat!
| FUS UR DIN T0 80A 660V (gyors) | 170M7915 | kérje ajánlatunkat!
| FUS UR DIN T0 100A 660V (gyors) | 170M7916 | kérje ajánlatunkat!
| FUS UR DIN T0 125A 660V (gyors) | 170M7917 | kérje ajánlatunkat!
| FUS UR DIN T0 160A 660V (gyors) | 170M7918 | kérje ajánlatunkat!
| FUS UR DIN T0 200A 660V (gyors) | 170M7919 | kérje ajánlatunkat!
| FUS UR 14X51 5A SANS PERC (gyors) | 170N1405 | 2934.75
| FUS UR 14X51 10A SANS PERC (gyors) | 170N1410 | 2934.75
| FUS UR 14X51 15A SANS PERC (gyors) | 170N1415 | 2934.75
| FUS UR 14X51 20A SANS PERC (gyors) | 170N1420 | 2934.75
| FUS UR 14X51 25A SANS PERC (gyors) | 170N1425 | 2934.75
| FUS UR 14X51 32A SANS PERC (gyors) | 170N1432 | 3724.875
| FUS UR 14X51 40A SANS PERC (gyors) | 170N1440 | 4966.5
| FUS UR 14X51 50A SANS PERC (gyors) | 170N1450 | 4966.5
| FUS UR 22X58 20A SANS PERC (gyors) | 170N2220 | 5267.5
| FUS UR 22X58 25A SANS PERC (gyors) | 170N2225 | kérje ajánlatunkat!
| FUS UR 22X58 32A SANS PERC (gyors) | 170N2232 | 5267.5
| FUS UR 22X58 40A SANS PERC (gyors) | 170N2240 | 5267.5
| FUS UR 22X58 50A SANS PERC (gyors) | 170N2250 | 6358.625
| FUS UR 22X58 63A SANS PERC (gyors) | 170N2263 | 7035.875
| FUS UR 22X58 80A SANS PERC (gyors) | 170N2280 | 7938.875
| FUS UR 22X58 100A SANS PERC (gyors) | 170N2299 | 9669.625
RM biztosítós szakaszolók, kiegészítők, biztosító tartók (bizonyos kiegészítők más termékekkel is kompatibilisek) |  |  | 0
| RM 32 10x38 1P (biztosító) (régi cikkszám: 56010015) | 57010015 | 1580.25
| RM 32 10X38 N (biztosító) (régi cikkszám: 56010016) | 57010016 | kérje ajánlatunkat!
| RM 32 10X38 1P+N (2 ModulS) (biztosító) (régi cikkszám: 56010017) | 57010017 | 3747.45
| RM 32 10X38 3P (biztosító) (régi cikkszám: 56010018) | 57010018 | 5779.2
| RM 32 10X38 3P+N (biztosító) (régi cikkszám: 56010019) | 57010019 | 6539.225
| RM 32 10X38 2P (biztosító) (régi cikkszám: 56010020) | 57010020 | 3438.925
| RM 32 10X38 1P+N (1 Modul) (biztosító) (régi cikkszám: 56015005) | 57015005 | kérje ajánlatunkat!
| RM 50 14X51 N (biztosító) (régi cikkszám: 56025000) | 57025000 | kérje ajánlatunkat!
| RM 50 14X51 1P (biztosító) (régi cikkszám: 56025001) | 57025001 | 2490.775
| RM 50 14X51 2P (biztosító) (régi cikkszám: 56025002) | 57025002 | 6004.95
| RM 50 14X51 3P (biztosító) (régi cikkszám: 56025003) | 57025003 | 7750.75
| RM 50 14X51 3P+N (biztosító) (régi cikkszám: 56025004) | 57025004 | 12137.825
| RM 50 14X51 1P+N (biztosító) (régi cikkszám: 56025005) | 57025005 | 6494.075
| RM 50 14X51 4P (biztosító) (régi cikkszám: 56025006) | 57025006 | 11422.95
| RMS 50 14X51 1P (biztosító, kioldásjelzéssel) (régi cikkszám: 56025011) | 57025011 | 5199.775
| RMS 50 14X51 2P (biztosító, kioldásjelzéssel) (régi cikkszám: 56025012) | 57025012 | 9632
| RMS 50 14X51 3P (biztosító, kioldásjelzéssel) (régi cikkszám: 56025013) | 57025013 | 13710.55
| RMS 50 14X51 3P+N (biztosító, kioldásjelzéssel) (régi cikkszám: 56025014) | 57025014 | 15591.8
| 12 összekötő készlet RMS32 | 57040003 | kérje ajánlatunkat!
| 12 összekötő készlet RMS50-100 | 57029020 | kérje ajánlatunkat!
| Segédérintkező 2 CA 3P RMS50 | 57029030 | kérje ajánlatunkat!
| Segédérintkező CA 1pôle | 57029901 | kérje ajánlatunkat!
| Segédérintkező CA 3pôles | 57029903 | 4748.275
| Két szintű segédérintkező | 57029911 | kérje ajánlatunkat!
| Két szintű segédérintkező | 57029913 | kérje ajánlatunkat!
| RM 100 22X58 N (biztosító) (régi cikkszám: 56035000) | 57035000 | kérje ajánlatunkat!
| RM 100 22X58 1P (biztosító) (régi cikkszám: 56035001) | 57035001 | 4748.275
| RM 100 22X58 2P (biztosító) (régi cikkszám: 56035002) | 57035002 | 9902.9
| RM 100 22X58 3P (biztosító) (régi cikkszám: 56035003) | 57035003 | 14335.125
| RM 100 22X58 3P+N (biztosító) (régi cikkszám: 56035004) | 57035004 | 19083.4
| RM 100 22X58 1P+N (biztosító) (régi cikkszám: 56035005) | 57035005 | 11422.95
| RM 100 22X58 4P (biztosító) (régi cikkszám: 56035006) | 57035006 | 18052.475
| RMS 100 22X58 1P (biztosító, kioldásjelzéssel) (régi cikkszám: 56035011) | 57035011 | 7118.65
| RMS 100 22X58 2P (biztosító, kioldásjelzéssel) (régi cikkszám: 56035012) | 57035012 | 15012.375
| RMS 100 22X58 3P (biztosító, kioldásjelzéssel) (régi cikkszám: 56035013) | 57035013 | 20024.025
| RMS 100 22X58 3P+N (biztosító, kioldásjelzéssel) (régi cikkszám: 56035014) | 57035014 | 24591.7
| RMS 100 22X58 4P (biztosító, kioldásjelzéssel) (régi cikkszám: 56035016) | 57035016 | 22131.025
| 10 összekötő készlet RM1 méret00 | 57039020 | kérje ajánlatunkat!
| Segédérintkező 2 CA 3P RMS100 | 57039030 | kérje ajánlatunkat!
| Segédérintkező CA 1pólus | 57039901 | kérje ajánlatunkat!
| Segédérintkező CA 3pólus | 57039903 | kérje ajánlatunkat!
| Segédérintkező CA 1pólus | 57039911 | kérje ajánlatunkat!
| Segédérintkező CA 3pólus | 57039913 | kérje ajánlatunkat!
| 10 összekötő készlet RM 32 | 57040003 | kérje ajánlatunkat!
| RM 32 DC 10x38 1P 1000V (régi cikkszám: 57DC0015) | 57PV0001 | 2197.3
| Biztosító-ház IP2 TO 2X160A DDMM | 63012016 | kérje ajánlatunkat!
| Biztosító-ház IP2 T1 2X250A DDMM | 63012024 | kérje ajánlatunkat!
| Biztosító-ház IP2 T2 2X400A DDMM | 63012039 | kérje ajánlatunkat!
| Biztosító-ház IP2 TO 3X160A DDMM | 63013016 | kérje ajánlatunkat!
| Biztosító-ház IP2 T1 3X250A DDMM | 63013024 | kérje ajánlatunkat!
| Biztosító-ház IP2 T2 3X400A DDMM | 63013039 | kérje ajánlatunkat!
| Biztosító-ház IP2 TO 4X160A DDMM | 63014016 | kérje ajánlatunkat!
| Biztosító-ház IP2 T1 4X250A DDMM | 63014024 | kérje ajánlatunkat!
| Biztosító-ház IP2 T2 4X400A DDMM | 63014039 | kérje ajánlatunkat!
| Biztosíték kiszedő 000-4 méretig | 64010011 | 6697.25
| Biztosító-ház 1P 1000A T4 B | 64310004 | 63164.85
| Biztosító-ház 1P 1250A T4A B | 64310005 | 72879.625
| Biztosító-ház 1P 2500A 2xT4 B | 64310006 | 213792.775
| Biztosító-ház 1P 2500A T6 B | 64310007 | kérje ajánlatunkat!
| Biztosíték-ház kiolvadásjelzéssel T.5 S 2500A | 64330005 | kérje ajánlatunkat!
| Fáziselválasztó T00 | 65000001 | 737.45
| Fáziselválasztó T0 | 65000002 | 820.225
| Fáziselválasztó T1-T2 | 65000003 | 1422.225
| Fáziselválasztó T3 | 65000004 | 1422.225
| Érintésvédelmi takaró T00 | 65000010 | 594.475
| Érintésvédelmi takaró T0 | 65000011 | 737.45
| Érintésvédelmi takaró T1 | 65000012 | 1271.725
| Érintésvédelmi takaró T2 | 65000013 | 1271.725
| Érintésvédelmi takaró T3 | 65000014 | 2024.225
| fedél FUSIBLE T00 | 65000020 | 737.45
| fedél FUSIBLE T0 | 65000021 | 1271.725
| fedél FUSIBLE T1-T2 | 65000022 | 1271.725
| fedél FUSIBLE T3 | 65000023 | 1888.775
| Csatlakozóblokk T0 | 65000030 | 677.25
| Csatlakozóblokk T1-T2 | 65000031 | 910.525
| Csatlakozóblokk T3 | 65000032 | 1271.725
| Csatlakozóblokk T00 | 65000033 | 519.225
| CA DDMM Fesz- és kioldásjelző T0 | 65000040 | kérje ajánlatunkat!
| CA DDMM Fesz- és kioldásjelző T1 | 65000041 | kérje ajánlatunkat!
| CA DDMM Fesz- és kioldásjelző T2 | 65000042 | kérje ajánlatunkat!
| CA DDMM Fesz- és kioldásjelző T3 | 65000043 | kérje ajánlatunkat!
| Biztosíték tartó 1P 160A T00 FIX PAR VIS | 65001010 | 3687.25
| Biztosíték tartó 3P 160A T00 FIX PAR VIS | 65001030 | 11543.35
| Biztosíték tartó 1P 160A T00 FIX RAIL DIN | 65001110 | 3905.475
| Biztosíték tartó 3P 160A T00 FIX RAIL DIN | 65001130 | 11814.25
| Biztosíték tartó 1P 160A T0 FIX PAR VIS | 65011010 | 7667.975
| Biztosíték tartó 1P 250A T1 FIX PAR VIS | 65011011 | 10911.25
| Biztosíték tartó 1P 400A T2 FIX PAR VIS | 65011012 | 13710.55
| Biztosíték tartó 1P 630A T3 FIX PAR VIS | 65011013 | 21483.875
| Biztosíték tartó 3P 160A T0 FIX PAR VIS | 65011030 | 24080
| Biztosíték tartó 3P 250A T1 FIX PAR VIS | 65011031 | 36767.15
| Biztosíték tartó 3P 400A T2 FIX PAR VIS | 65011032 | 45834.775
| Biztosíték tartó 3P 630A T3 FIX PAR VIS | 65011033 | 69643.875
| Biztosíték tartó 1P 160A T0 FIX RAIL DIN | 65011110 | 7667.975
| Biztosíték tartó 1P 250A T1 FIX RAIL DIN | 65011111 | 10911.25
| Biztosíték tartó 1P 400A T2 FIX RAIL DIN | 65011112 | 13710.55
| Biztosíték tartó 1P 630A T3 FIX RAIL DIN | 65011113 | 21483.875
| Biztosíték tartó 3P 160A T0 FIX RAIL DIN | 65011130 | 24080
| Biztosíték tartó 3P 250A T1 FIX RAIL DIN | 65011131 | 36767.15
| Biztosíték tartó 3P 400A T2 FIX RAIL DIN | 65011132 | 46323.9
| Biztosíték tartó 3P 630A T3 FIX RAIL DIN | 65011133 | 70185.675
| KIT IP20 Biztosíték tartóhoz 1P T00 | 65101010 | kérje ajánlatunkat!
| KIT IP20 Biztosíték tartóhoz 3P T00 | 65101030 | kérje ajánlatunkat!
| KIT IP20 Biztosíték tartóhoz 1P T0 | 65111010 | kérje ajánlatunkat!
| KIT IP20 Biztosíték tartóhoz 1P T1 | 65111011 | kérje ajánlatunkat!
| KIT IP20 Biztosíték tartóhoz 1P T2 | 65111012 | kérje ajánlatunkat!
| KIT IP20 Biztosíték tartóhoz 1P T3 | 65111013 | kérje ajánlatunkat!
| KIT IP20 Biztosíték tartóhoz 3P T0 | 65111030 | kérje ajánlatunkat!
| KIT IP20 Biztosíték tartóhoz 3P T1 | 65111031 | kérje ajánlatunkat!
| KIT IP20 Biztosíték tartóhoz 3P T2 | 65111032 | kérje ajánlatunkat!
| KIT IP20 Biztosíték tartóhoz 3P T3 | 65111033 | kérje ajánlatunkat!
| Biztosíték tartó 1P 1000A T4 AVEC DDMM (kioldásjelzővel) | 73040001 | kérje ajánlatunkat!
| Biztosíték tartó 1P 1250A T4A AVEC DDMM (kioldásjelzővel) | 73050001 | kérje ajánlatunkat!
| Biztosíték tartó 1P 2500A T5 AVEC DDMM (kioldásjelzővel) | 73060001 | kérje ajánlatunkat!
Biztosító betétek |  |  | 0
| Biztosító betét BS A1 2A NIT/NITD | 6A100002 | kérje ajánlatunkat!
| Biztosító betét BS A1 4A NIT/NITD | 6A100004 | kérje ajánlatunkat!
| Biztosító betét BS A1 6A NIT/NITD | 6A100006 | kérje ajánlatunkat!
| Biztosító betét BS A1 10A NIT/NITD | 6A100010 | kérje ajánlatunkat!
| Biztosító betét BS A1 16A NIT/NITD | 6A100016 | kérje ajánlatunkat!
| Biztosító betét BS A1 20A NIT/NITD | 6A100020 | kérje ajánlatunkat!
| Biztosító betét BS A1 25A NIT/NITD | 6A100025 | kérje ajánlatunkat!
| Biztosító betét BS A1 32A NIT/NITD | 6A100032 | kérje ajánlatunkat!
| Biztosító betét BS A1 20M2 méret5 NIT/NITD | 6A1M0025 | kérje ajánlatunkat!
| Biztosító betét BS A1 20M3 méret2 NIT/NITD | 6A1M0032 | kérje ajánlatunkat!
| Biztosító betét BS A1 32M40 NIT/NITD | 6A1M0040 | kérje ajánlatunkat!
| Biztosító betét BS A1 32M50 NIT/NITD | 6A1M0050 | kérje ajánlatunkat!
| Biztosító betét BS A1 32M63 NIT/NITD | 6A1M0063 | kérje ajánlatunkat!
| Biztosító betét BS A2 2A TIA/AAO | 6A200002 | kérje ajánlatunkat!
| Biztosító betét BS A2 4A TIA/AAO | 6A200004 | kérje ajánlatunkat!
| Biztosító betét BS A2 6A TIA/AAO | 6A200006 | kérje ajánlatunkat!
| Biztosító betét BS A2 10A TIA/AAO | 6A200010 | kérje ajánlatunkat!
| Biztosító betét BS A2 16A TIA/AAO | 6A200016 | kérje ajánlatunkat!
| Biztosító betét BS A2 20A TIA/AAO | 6A200020 | kérje ajánlatunkat!
| Biztosító betét BS A2 25A TIA/AAO | 6A200025 | kérje ajánlatunkat!
| Biztosító betét BS A2 32A TIA/AAO | 6A200032 | kérje ajánlatunkat!
| Biztosító betét BS A2 32M40 TIA/AAO | 6A2M0040 | kérje ajánlatunkat!
| Biztosító betét BS A2 32M50 TIA/AAO | 6A2M0050 | kérje ajánlatunkat!
| Biztosító betét BS A2 32M63 TIA/AAO | 6A2M0063 | kérje ajánlatunkat!
| Biztosító betét BS A3 40A TIS/BAO | 6A300040 | kérje ajánlatunkat!
| Biztosító betét BS A3 50A TIS/BAO | 6A300050 | kérje ajánlatunkat!
| Biztosító betét BS A3 63A TIS/BAO | 6A300063 | kérje ajánlatunkat!
| Biztosító betét BS A3 80A OS/OSD | 6A300080 | kérje ajánlatunkat!
| Biztosító betét BS A3 100A OS/OSD | 6A300100 | kérje ajánlatunkat!
| Biztosító betét BS A3 63M80 TIS/BAO | 6A3M0080 | kérje ajánlatunkat!
| Biztosító betét BS A3 63M1 méret00 TIS/BAO | 6A3M0100 | kérje ajánlatunkat!
| Biztosító betét BS A3 100M1 méret25 OS/OSD | 6A3M0125 | kérje ajánlatunkat!
| Biztosító betét BS A3 100M1 méret60 OS/OSD | 6A3M0160 | kérje ajánlatunkat!
| Biztosító betét BS A4 32A TCP/CEO | 6A400032 | kérje ajánlatunkat!
| Biztosító betét BS A4 40A TCP/CEO | 6A400040 | kérje ajánlatunkat!
| Biztosító betét BS A4 50A TCP/CEO | 6A400050 | kérje ajánlatunkat!
| Biztosító betét BS A4 63A TCP/CEO | 6A400063 | kérje ajánlatunkat!
| Biztosító betét BS A4 80A TCP/CEO | 6A400080 | kérje ajánlatunkat!
| Biztosító betét BS A4 100A TCP/CEO | 6A400100 | kérje ajánlatunkat!
| Biztosító betét BS A4 125A TFP/DEO | 6A400125 | kérje ajánlatunkat!
| Biztosító betét BS A4 160A TFP/DEO | 6A400160 | kérje ajánlatunkat!
| Biztosító betét BS A4 200A TFP/DEO | 6A400200 | kérje ajánlatunkat!
| Biztosító betét BS A4 100M1 méret25 TCP/CEO | 6A4M0125 | kérje ajánlatunkat!
| Biztosító betét BS A4 100M1 méret60 TCP/CEO | 6A4M0160 | kérje ajánlatunkat!
| Biztosító betét BS A4 100M2 méret00 TCP/CEO | 6A4M0200 | kérje ajánlatunkat!
| Biztosító betét BS A4 200M2 méret50 TFP/DEO | 6A4M0250 | kérje ajánlatunkat!
| Biztosító betét BS A4 200M3 méret15 TFP/DEO | 6A4M0315 | kérje ajánlatunkat!
| Biztosító betét BS AS B1 2A TBC/AD | 6B100002 | kérje ajánlatunkat!
| Biztosító betét BS AS B1 4A TBC/AD | 6B100004 | kérje ajánlatunkat!
| Biztosító betét BS AS B1 6A TBC/AD | 6B100006 | kérje ajánlatunkat!
| Biztosító betét BS AS B1 10A TBC/AD | 6B100010 | kérje ajánlatunkat!
| Biztosító betét BS AS B1 16A TBC/AD | 6B100016 | kérje ajánlatunkat!
| Biztosító betét BS AS B1 20A TBC/AD | 6B100020 | kérje ajánlatunkat!
| Biztosító betét BS AS B1 25A TBC/AD | 6B100025 | kérje ajánlatunkat!
| Biztosító betét BS AS B1 32A TBC/AD | 6B100032 | kérje ajánlatunkat!
| Biztosító betét BS AS B1 40A TBC/BD | 6B100040 | kérje ajánlatunkat!
| Biztosító betét BS AS B1 50A TBC/BD | 6B100050 | kérje ajánlatunkat!
| Biztosító betét BS AS B1 63A TBC/BD | 6B100063 | kérje ajánlatunkat!
| Biztosító betét BS B1 80A TC/CD | 6B100080 | kérje ajánlatunkat!
| Biztosító betét BS B1 100A TC/CD | 6B100100 | kérje ajánlatunkat!
| Biztosító betét BS B1 100M1 méret25 TC/CD | 6B1M0125 | kérje ajánlatunkat!
| Biztosító betét BS B1 100M1 méret60 TC/CD | 6B1M0160 | kérje ajánlatunkat!
| Biztosító betét BS B1 100M2 méret00 TC/CD | 6B1M0200 | kérje ajánlatunkat!
| Biztosító betét BS B2 125A TF/DD | 6B200125 | kérje ajánlatunkat!
| Biztosító betét BS B2 160A TF/DD | 6B200160 | kérje ajánlatunkat!
| Biztosító betét BS B2 200A TF/DD | 6B200200 | kérje ajánlatunkat!
| Biztosító betét BS B2 200M2 méret50 TF/DD | 6B2M0250 | kérje ajánlatunkat!
| Biztosító betét BS B2 200M3 méret15 TF/DD | 6B2M0315 | kérje ajánlatunkat!
| Biztosító betét BS B3 250A TKF/ED | 6B300250 | kérje ajánlatunkat!
| Biztosító betét BS B3 315A TKF/ED | 6B300315 | kérje ajánlatunkat!
| Biztosító betét BS B3 315M400 TKF/ED | 6B3M0400 | kérje ajánlatunkat!
| Biztosító betét BS B4 355A TMF/ED | 6B400355 | kérje ajánlatunkat!
| Biztosító betét BS B4 400A TMF/ED | 6B400400 | kérje ajánlatunkat!
| Biztosító betét BS B4 400M500 TMF/ED | 6B4M0500 | kérje ajánlatunkat!
| Biztosító betét BS C1 355A TM/TF | 6C100355 | kérje ajánlatunkat!
| Biztosító betét BS C1 400A TM/TF | 6C100400 | kérje ajánlatunkat!
| Biztosító betét BS C1 400M500 TMF/TF | 6C1M0500 | kérje ajánlatunkat!
| Biztosító betét BS C2 450A TTM/FF | 6C200450 | kérje ajánlatunkat!
| Biztosító betét BS C2 500A TTM/FF | 6C200500 | kérje ajánlatunkat!
| Biztosító betét BS C2 560A TTM/FF | 6C200560 | kérje ajánlatunkat!
| Biztosító betét BS C2 630A TTM/FF | 6C200630 | kérje ajánlatunkat!
| Biztosító betét BS C3 710A TLM/GF | 6C300710 | kérje ajánlatunkat!
| Biztosító betét BS C3 800A TLM/GF | 6C300800 | kérje ajánlatunkat!
| Biztosító betét BS D1 710A TLU/GH | 6D100710 | kérje ajánlatunkat!
| Biztosító betét BS D1 800A TLU/GH | 6D100800 | kérje ajánlatunkat!
| Biztosító betét BS D1 1000A TXU/GH | 6D101000 | kérje ajánlatunkat!
| Biztosító betét BS D1 1250A TXU/GH | 6D101250 | kérje ajánlatunkat!
| Biztosító betét BS F1 2A NS/NSD | 6F100002 | kérje ajánlatunkat!
| Biztosító betét BS F1 4A NS/NSD | 6F100004 | kérje ajánlatunkat!
| Biztosító betét BS F1 6A NS/NSD | 6F100006 | kérje ajánlatunkat!
| Biztosító betét BS F1 10A NS/NSD | 6F100010 | kérje ajánlatunkat!
| Biztosító betét BS F1 16A NS/NSD | 6F100016 | kérje ajánlatunkat!
| Biztosító betét BS F1 20A NS/NSD | 6F100020 | kérje ajánlatunkat!
| Biztosító betét BS F1 25A NS/NSD | 6F100025 | kérje ajánlatunkat!
| Biztosító betét BS F1 32A NS/NSD | 6F100032 | kérje ajánlatunkat!
| Biztosító betét BS F1 20M2 méret5 NS/NSD | 6F1M0025 | kérje ajánlatunkat!
| Biztosító betét BS F1 20M3 méret2 NS/NSD | 6F1M0032 | kérje ajánlatunkat!
| Biztosító betét BS F1 32M3 méret6 NS/NSD | 6F1M0036 | kérje ajánlatunkat!
| Biztosító betét BS F1 32M40 NS/NSD | 6F1M0040 | kérje ajánlatunkat!
| Biztosító betét BS F1 32M50 NS/NSD | 6F1M0050 | kérje ajánlatunkat!
| Biztosító betét BS F1 32M63 NS/NSD | 6F1M0063 | kérje ajánlatunkat!
| Biztosító betét BS F2 2A ES/ESD | 6F200002 | kérje ajánlatunkat!
| Biztosító betét BS F2 4A ES/ESD | 6F200004 | kérje ajánlatunkat!
| Biztosító betét BS F2 6A ES/ESD | 6F200006 | kérje ajánlatunkat!
| Biztosító betét BS F2 10A ES/ESD | 6F200010 | kérje ajánlatunkat!
| Biztosító betét BS F2 16A ES/ESD | 6F200016 | kérje ajánlatunkat!
| Biztosító betét BS F2 20A ES/ESD | 6F200020 | kérje ajánlatunkat!
| Biztosító betét BS F2 25A ES/ESD | 6F200025 | kérje ajánlatunkat!
| Biztosító betét BS F2 32A ES/ESD | 6F200032 | kérje ajánlatunkat!
| Biztosító betét BS F2 40A ES/ESD | 6F200040 | kérje ajánlatunkat!
| Biztosító betét BS F2 50A ES/ESD | 6F200050 | kérje ajánlatunkat!
| Biztosító betét BS F2 63A ES/ESD | 6F200063 | kérje ajánlatunkat!
| Biztosító betét BS F2 63M80 ES/ESD | 6F2M0080 | kérje ajánlatunkat!
| Biztosító betét BS F2 63M1 méret00 ES/ESD | 6F2M0100 | kérje ajánlatunkat!
Hajtások, karok, kiegészítők (bizonyos kiegészítők más termékekkel is kompatibilisek) |  |  | 0
| Közvetlen hajtás FD N1N-65 (IDE, IP65, fekete) | 12995012 | kérje ajánlatunkat!
| Közvetlen hajtás FD N1R-65 (IDE, IP65, piros) | 12995013 | kérje ajánlatunkat!
| Közvetlen hajtás FD N2N-65 (IDE, IP65, fekete) | 12995022 | kérje ajánlatunkat!
| Közvetlen hajtás FD N2R-65 (IDE, IP65, piros) | 12995023 | kérje ajánlatunkat!
| Közvetlen hajtás FD N3N-65 (IDE, IP65, fekete) | 12995032 | kérje ajánlatunkat!
| Közvetlen hajtás FD N3R-65 (IDE, IP65, piros) | 12995033 | kérje ajánlatunkat!
| Kivezetett hajtás FE N2N-65 (IDE, IP65, fekete) | 12996022 | kérje ajánlatunkat!
| Kivezetett hajtás FE N2R-65 (IDE, IP65, piros) | 12996023 | kérje ajánlatunkat!
| Kivezetett hajtás FE N2N-65 (IDE, IP65, fekete) | 12996032 | kérje ajánlatunkat!
| Kivezetett hajtás FE N2R-65 (IDE, IP65, piros) | 12996033 | kérje ajánlatunkat!
| Kivezetett hajtás FE N3N-65 (IDE, IP65, fekete) | 12996042 | kérje ajánlatunkat!
| Kivezetett hajtás FE N3R-65 (IDE, IP65, piros) | 12996043 | kérje ajánlatunkat!
| Direkt hajtás FD T1N (IDE, IP65, fekete) | 12996142 | kérje ajánlatunkat!
| Direkt hajtás FD T1R (IDE, IP65, piros) | 12996143 | kérje ajánlatunkat!
| fedél GRIS CLAIR Kivezetett hajtás S | 14010001 | kérje ajánlatunkat!
| fedél GRIS FONCE Kivezetett hajtás S | 14010011 | kérje ajánlatunkat!
| fedél GRIS CLAIR Kivezetett hajtás S4 | 14010031 | kérje ajánlatunkat!
| fedél GRIS FONCE Kivezetett hajtás S4 | 14010041 | kérje ajánlatunkat!
| Kivezetett hajtás FE S1N-55 D | 14112111 | 6220.0175
| Kivezetett hajtás FE S1N-55 D-G | 14112113 | 6477.0431
| Kivezetett hajtás FE S1N-65 D | 14132111 | 6477.0431
| Kivezetett hajtás FE S1N-65 D-G | 14132113 | 9067.8603
| Kivezetett hajtás FE S1N-65 D-J | 14132114 | kérje ajánlatunkat!
| Kivezetett hajtás FE S1N-65 DT | 14132115 | 10383.8309
| Kivezetett hajtás FE S1N-65 DC | 14132311 | kérje ajánlatunkat!
| Kivezetett hajtás FE S1N-65 D-GC | 14132813 | kérje ajánlatunkat!
| Kivezetett hajtás FE S1N-65 D-JC | 14132814 | kérje ajánlatunkat!
| Kivezetett hajtás FE S1R-65 D | 14142111 | 7926.667
| Kivezetett hajtás FE S1R-65 D-G | 14142113 | kérje ajánlatunkat!
| Kivezetett hajtás FE S1R-65 DT | 14142115 | kérje ajánlatunkat!
| Kivezetett hajtás LED S1N-55 | 14152111 | 7124.7474
| Kivezetett hajtás LED S1N-65 | 14172111 | 6477.0431
| Kivezetett hajtás LED S1R-65 | 14182111 | 7772.4517
| Hajtás közvetlen | 11221111 | 4537.575
| Kivezetett hajtás FE S2N-55 D | 14212111 | 7021.9372
| Kivezetett hajtás FE S2N-55 D-G | 14212113 | 11617.5534
| Kivezetett hajtás FE S2N-65 D | 14232111 | 9067.8603
| Kivezetett hajtás FE S2N-65 D-G | 14232113 | 11103.5024
| Kivezetett hajtás FE S2N-65 D-J | 14232114 | 12954.0861
| Kivezetett hajtás FE S2N-65 DT | 14232115 | 11617.5534
| Kivezetett hajtás FE S2N-65 DC | 14232311 | kérje ajánlatunkat!
| Kivezetett hajtás FE S2N-65 D-GC | 14232813 | kérje ajánlatunkat!
| Kivezetett hajtás FE S2R-65 D | 14242111 | 7926.667
| Kivezetett hajtás FE S2R-65 D-G | 14242113 | kérje ajánlatunkat!
| Kivezetett hajtás FE S2R-65 DT | 14242115 | kérje ajánlatunkat!
| Kivezetett hajtás LED S2N-55 | 14252111 | 7926.667
| Kivezetett hajtás LED S2N-65 | 14272111 | 9067.8603
| Kivezetett hajtás LED S2R-65 | 14282111 | 11617.5534
| Kivezetett hajtás FE S3N-55 DQ | 14313511 | 26113.7927
| Kivezetett hajtás FE S3R-55 DQ | 14323511 | 33721.748
| Kivezetett hajtás FE S3N-65 D | 14333111 | 20767.6619
| Kivezetett hajtás FE S3N-65 D-G | 14333113 | 31048.6826
| Kivezetett hajtás FE S3R-65 D | 14343111 | 16449.6332
| Kivezetett hajtás LE S3N-55 DQ | 14353511 | kérje ajánlatunkat!
| Kivezetett hajtás LE S3R-55 DQ | 14363511 | kérje ajánlatunkat!
| Kivezetett hajtás LED S3N-65 | 14373111 | 20767.6619
| Direkt hajtás LD S3N-65 | 14377911 | kérje ajánlatunkat!
| Kivezetett hajtás LED S3R-65 | 14383111 | 25908.1723
| Kivezetett hajtás FE S4N-65 D | 14433111 | 26833.4641
| Kivezetett hajtás FE S4N-65 D-G | 14433113 | 43694.3381
| Kivezetett hajtás FE S4N-65 D-J | 14433114 | kérje ajánlatunkat!
| Kivezetett hajtás FE S4R-65 D | 14443111 | 31665.5439
| Kivezetett hajtás E S00N-55 D | 14711111 | 1720.2718
| Kivezetett hajtás FE S00N-55 D-G | 14711113 | kérje ajánlatunkat!
| Kivezetett hajtás E S00N-65/típus3R,12 D | 14731111 | 1655.5
| Kivezetett hajtás FE S00N-65 D-G 6MM | 14730113 | 1994.125
| Kivezetett hajtás FE S00N-65 D-G | 14731113 | 1775.9
| Kivezetett hajtás FE S00N-65 D-J | 14731114 | kérje ajánlatunkat!
| Kivezetett hajtás E S00R-65/típus3R,12 D | 14741111 | 1655.5
| Kivezetett hajtás E S0N-55 D | 14811111 | 1986.6
| Kivezetett hajtás E S0N-65/típus 3R,12 D | 14831111 | 2069.375
| Kivezetett hajtás E S0R-65/típus 3R,12 D | 14841111 | 2069.375
| Kivezetett hajtás E S0N-55 D | 14910111 | 1986.6
| Hajtás-adapter CDE S IP65 | 14930000 | kérje ajánlatunkat!
| Kivezetett hajtás E S0N-65 D | 14930111 | 2069.375
| Kivezetett hajtás E S0R-65 D | 14940111 | 2069.375
| Lakatolható kiegészítő (Ronis) EL11AP | 14997701 | 9616.95
| Lakatolható kiegészítő (Castell) K | 14997702 | kérje ajánlatunkat!
| Lakatolható kiegészítő (Castell) FS | 14997703 | kérje ajánlatunkat!
| Opció lakatolhatósághoz DISP VER 0 + SER EL11AP | 95091004 | kérje ajánlatunkat!
| Opció lakatolhatósághoz DISP VER 0 + SER EL11AP | 95091006 | kérje ajánlatunkat!
| Direkt hajtás D M001B | 22395012 | 822.4817
| Direkt hajtás D M00B | 22995012 | 411.2408
| Direkt hajtás D M00R | 22995013 | 411.2408
| Direkt hajtás D M0B | 22995022 | 1028.1021
| Direkt hajtás D M01B | 22995032 | 616.8612
| Direkt hajtás D M0B | 22995042 | 1028.1021
| Ajtóra szerelő készlet 3P | 26993312 | kérje ajánlatunkat!
| Ajtóra szerelő készlet 3P | 26993420 | kérje ajánlatunkat!
| Ajtóra szerelő készlet 4P | 26994312 | kérje ajánlatunkat!
| Ajtóra szerelő készlet 4P | 26994420 | kérje ajánlatunkat!
| Direkt hajtás B1N | 26995042 | 2107
| Direkt hajtás B1R | 26995043 | 5207.3
| Direkt hajtás B2N | 26995052 | 2927.225
| Direkt hajtás B2R | 26995053 | 5591.075
| Lakatolható kiegészítő (Ronis) EL11AP | 26996008 | kérje ajánlatunkat!
| Lakatolható kiegészítő (Ronis) EL11AP | 26996027 | 57889.825
| Elektromechanikus lakat 230VAC FE | 26999063 | kérje ajánlatunkat!
| Elektromechanikus lakat 230VAC FD | 26999315 | kérje ajánlatunkat!
| Lakatolható kiegészítő RONIS PG típus V | 27997002 | kérje ajánlatunkat!
| Lakatolható kiegészítő CASTELL PG típus V | 27997003 | kérje ajánlatunkat!
| Lakatolható kiegészítő (Ronis) EL11AP | 27997007 | kérje ajánlatunkat!
| Direkt hajtás (régi cikkszám: 27997012) | 11421111 | 12544.175
| Direkt hajtás (régi cikkszám: 27997013) | 11431111 | kérje ajánlatunkat!
| Direkt hajtás (régi cikkszám: 27997052) | 11321111 | 9391.2
| Direkt hajtás (régi cikkszám: 27997053) | 11331111 | kérje ajánlatunkat!
| Direkt hajtás V1N | 27997062 | kérje ajánlatunkat!
| Átalakító készlet LD C#N-54 | 27997070 | kérje ajánlatunkat!
| Kivezetett hajtás FE V2R-65 | 27997134 | 46632.425
| Kivezetett hajtás FE V2N-65 | 27997136 | 42448.525
| Kivezetett hajtás FE V1N-65 | 27997145 | 99698.725
| Kivezetett hajtás FE V1N-65 GC | 27997146 | kérje ajánlatunkat!
| Kivezetett hajtás FE V1N-65 GC | 27997147 | kérje ajánlatunkat!
| Kivezetett hajtás FE V0N-65 | 27997155 | kérje ajánlatunkat!
| Lakatolható kiegészítő Castell DE VER EXT | 29998707 | kérje ajánlatunkat!
| Direkt hajtás D P1N | 36294012 | 3536.75
| Direkt hajtás D P1R | 36294013 | kérje ajánlatunkat!
| Direkt hajtás LD F1N | 36297900 | 3732.4
| Direkt hajtás LD F2N | 36297901 | 4244.1
| Direkt hajtás LD F1N- P | 36297903 | kérje ajánlatunkat!
| Direkt hajtás FD B2N -10X10- | 36297910 | 6915.475
| Direkt hajtás LD F2N- P | 36297913 | kérje ajánlatunkat!
| Direkt hajtás P1B | 37294012 | kérje ajánlatunkat!
| Direkt hajtás P2B | 37294014 | kérje ajánlatunkat!
| KIT NFPA79 (keresztül az ajtón) Direkt hajtás P1R | 37294532 | kérje ajánlatunkat!
| Direkt hajtás FLANGE | 37299002 | kérje ajánlatunkat!
| Direkt hajtás FLANGE CHROMEE | 37299003 | kérje ajánlatunkat!
| CABLE 36IN Direkt hajtás FLANGE | 37299992 | kérje ajánlatunkat!
| CABLE 60IN Direkt hajtás FLANGE | 37299993 | kérje ajánlatunkat!
| CABLE 120IN Direkt hajtás FLANGE | 37299994 | kérje ajánlatunkat!
| Lakatolható kiegészítő Ronis VER SER DIR | 38297923 | kérje ajánlatunkat!
| Direkt hajtás H1N- N | 38996011 | 10354.4
| Direkt hajtás (régi cikkszám: 38997011) | 11413011 | kérje ajánlatunkat!
| Készlet Oldalsó Direkt hajtás LD S3N | 38997911 | kérje ajánlatunkat!
| Direkt hajtás H1N | 39996012 | kérje ajánlatunkat!
| Lakatolható kiegészítő (Ronis) EL11AP | 39996107 | kérje ajánlatunkat!
| Lakatolható kiegészítő (Ronis) EL11AP | 39996117 | kérje ajánlatunkat!
| Direkt hajtás FD H1N-54 Q | 39996201 | kérje ajánlatunkat!
| Direkt hajtás FD H1N-54 Q | 39996203 | 19843.425
| Lakatolható kiegészítő (Ronis) EL11AP | 39997007 | kérje ajánlatunkat!
| Lakatolható kiegészítő (Ronis) EL11AP | 39998104 | kérje ajánlatunkat!
| Lakatolható kiegészítő (Ronis) EL11AP | 41091002 | kérje ajánlatunkat!
| Lakatolható kiegészítő (Ronis) EL11AP | 41091004 | kérje ajánlatunkat!
| Lakatolható kiegészítő (Ronis) EL11AP | 41091006 | kérje ajánlatunkat!
| Lakatolható kiegészítő (Ronis) EL11AP | 41092007 | kérje ajánlatunkat!
| Lakatolható kiegészítő Castell DE VER EXT | 41098507 | kérje ajánlatunkat!
| Direkt hajtás B3N-G | 41994012 | kérje ajánlatunkat!
| Direkt hajtás B3N-G | 41995012 | 4955.452
| Direkt hajtás C2N | 41997012 | kérje ajánlatunkat!
| Kivezetett hajtás FE V2N-65G | 41997146 | kérje ajánlatunkat!
| Direkt hajtás L1N (lakatolható) | 42591042 | kérje ajánlatunkat!
| Direkt hajtás L1R (lakatolható) | 42591043 | kérje ajánlatunkat!
| Direkt hajtás L2N (lakatolható) | 42591082 | kérje ajánlatunkat!
| Direkt hajtás L2R (lakatolható) | 42591083 | kérje ajánlatunkat!
| Direkt hajtás K1N- N (nem lakatolható) | 42592022 | kérje ajánlatunkat!
| Direkt hajtás K2N- N (nem lakatolható) | 42592042 | kérje ajánlatunkat!
| Direkt hajtás K3N- N (nem lakatolható) | 42592082 | kérje ajánlatunkat!
| Direkt hajtás K4N- N (nem lakatolható) | 42593022 | kérje ajánlatunkat!
| Direkt hajtás K5N- N (nem lakatolható) | 42593042 | kérje ajánlatunkat!
| Direkt hajtás K6N- N (nem lakatolható) | 42593082 | kérje ajánlatunkat!
| Direkt hajtás K7N- N (nem lakatolható) | 42594022 | kérje ajánlatunkat!
| Direkt hajtás K8N- N (nem lakatolható) | 42594042 | kérje ajánlatunkat!
| Direkt hajtás K9N- N (nem lakatolható) | 42594082 | kérje ajánlatunkat!
| Tengely és ajtócímer | 42595042 | kérje ajánlatunkat!
| Tengely és ajtócímer | 42595082 | kérje ajánlatunkat!
| Tömítőkészlet IP65 | 42995001 | kérje ajánlatunkat!
| Tömítőkészlet IP65 | 42995002 | kérje ajánlatunkat!
| Ronis EL11AP lakat | 44098511 | kérje ajánlatunkat!
| Direkt hajtás FD E1N G | 44395012 | 3107.825
| Direkt hajtás FD E1N J | 44495012 | 3107.825
| Kivezetett hajtás LEG S1N-65 | 141A2111 | kérje ajánlatunkat!
| Kivezetett hajtás LEG S1R-65 | 141B2111 | kérje ajánlatunkat!
| Kivezetett hajtás FE S1N-típus 4X /D | 141D2111 | kérje ajánlatunkat!
| Kivezetett hajtás FE S1N-típus 4X /DT | 141D2115 | kérje ajánlatunkat!
| Kivezetett hajtás FE S1N-65-4X /DX | 141D2911 | kérje ajánlatunkat!
| Kivezetett hajtás FE S1R-típus 4X /D | 141E2111 | 11206.3126
| Kivezetett hajtás FE S1R-típus 4X /DT | 141E2115 | kérje ajánlatunkat!
| Kivezetett hajtás FE S1R-65-4X /DX | 141E2911 | kérje ajánlatunkat!
| Kivezetett hajtás FE S1N-típus 3R,12 /D | 141F2111 | kérje ajánlatunkat!
| Kivezetett hajtás FE S1R-típus 3R,12 /D | 141G2111 | kérje ajánlatunkat!
| Kivezetett hajtás FE S2N-típus 4X /D | 142D2111 | kérje ajánlatunkat!
| Kivezetett hajtás FE S2N-típus 4X D-G | 142D2113 | kérje ajánlatunkat!
| Kivezetett hajtás FE S2N-típus 4X /DT | 142D2115 | kérje ajánlatunkat!
| Kivezetett hajtás FE S2N-65-4X /DX | 142D2911 | kérje ajánlatunkat!
| Kivezetett hajtás FE S2R-típus 4X /D | 142E2111 | 16758.0638
| Kivezetett hajtás FE S2R-típus 4X /DT | 142E2115 | kérje ajánlatunkat!
| Kivezetett hajtás FE S2R-65-4X /DX | 142E2911 | kérje ajánlatunkat!
| Kivezetett hajtás FE S2N-típus 3R,12 /D | 142F2111 | kérje ajánlatunkat!
| Kivezetett hajtás FE S2R-típus 3R,12 /D | 142G2111 | kérje ajánlatunkat!
| Kivezetett hajtás FE S3N-típus 4X /D | 143D3111 | kérje ajánlatunkat!
| Kivezetett hajtás FE S3N-65-4X /DX | 143D3911 | kérje ajánlatunkat!
| Kivezetett hajtás FE S3R-típus 4X /D | 143E3111 | kérje ajánlatunkat!
| Kivezetett hajtás FE S3N-típus 3R,12 /D | 143F3111 | kérje ajánlatunkat!
| Kivezetett hajtás FE S3R-típus 3R,12 /D | 143G3111 | kérje ajánlatunkat!
| Kivezetett hajtás FE S4N-4X /D | 144D3111 | kérje ajánlatunkat!
| Kivezetett hajtás FE S4N-típus 4X D-GC | 144D3813 | kérje ajánlatunkat!
| Kivezetett hajtás FE S4N-65-4X /DX | 144D3911 | kérje ajánlatunkat!
| Kivezetett hajtás FE S4R-4X /D | 144E3111 | kérje ajánlatunkat!
| Kivezetett hajtás LEG S00N-65 | 147A5111 | 2467.445
| Kivezetett hajtás LEG S00R-65 | 147B5111 | 2467.445
| Kivezetett hajtás E S00N-típus 4X /D | 147D1111 | 4934.89
| Kivezetett hajtás E S00R-típus 4X /D | 147E1111 | 5448.941
| Kivezetett hajtás LEG S0N-65 | 148A5111 | kérje ajánlatunkat!
| Kivezetett hajtás LEG S0R-65 | 148B5111 | 3906.7879
| Kivezetett hajtás LEG S0N-65 | 149A9111 | 3906.7879
| Kivezetett hajtás LEG S0R-65 | 149B9111 | 3906.7879
| Tengely típus S-10X10-200MM | 14001020 | 3156.2734
| Tengely típus S-10X10-250MM | 14001025 | 3348.625
| Tengely típus S-10X10-320MM | 14001032 | 3392.7368
| Tengely típus S-10X10-400MM | 14001040 | 5037.7002
| Tengely típus S-10X10-500MM | 14001050 | 5147.1
| Tengely típus S-10X10-750MM | 14001075 | 7885.5429
| Tengely típus S-12X12-200MM | 14001220 | 4326.875
| Tengely típus S-12X12-320MM | 14001232 | 7289.2437
| Tengely típus S-12X12-500MM | 14001250 | 12234.4147
| Tengely F típus S-5X5-200MM | 14010520 | 3378.725
| Tengely F típus S-5X5-320MM | 14010532 | 3897.95
| Tengely F típus S-5X5-400MM | 14010540 | 5099.3863
| Tengely típus S-6X6-200MM | 14010620 | 3649.625
| Tengely típus S-6X6-320MM | 14010632 | 4729.2695
| Tengely típus S-6X6-400MM | 14010640 | 5860.1818
| Tengely típus S-15X12-200MM | 14011520 | 6220.0175
| Tengely típus S-15X12-320MM | 14011532 | 10281.0207
| Tengely típus S-15X12-400MM | 14011540 | 14907.4801
| Tengely F típus S-8X8-200MM | 14020820 | 3928.05
| Tengely F típus S-8X8-320MM | 14020832 | 3680.6054
| Tengely F típus S-8X8-200MM | 14030820 | kérje ajánlatunkat!
| Tengely F típus S-8X8-320MM | 14030832 | kérje ajánlatunkat!
| Tengely L típus S-15X12-200MM | 14031520 | kérje ajánlatunkat!
| Tengely típus S-5X5-150MM | 14070515 | 654.675
| Tengely típus S-5X5-200MM | 14070520 | 1234.1
| Tengely típus S-5X5-320MM | 14070532 | 1256.675
| Tengely típus S-6X6-150MM | 14090615 | 669.725
| Tengely típus S-6X6-200MM | 14090620 | 887.95
| Tengely típus S-6X6-320MM | 14090632 | 1459.85
| Tengely és ajtócímer csatlakozásához kiegészítő | 14190000 | 571.9
| Tengely és ajtócímer csatlakozásához kiegészítő | 14290000 | 1418.7809
| lapos szerelőkészlet | 14297709 | kérje ajánlatunkat!
| lapos szerelőkészlet | 14297710 | 10422.125
| Tengely F típus C-15X15-200MM | 27993015 | 13710.55
| Tengely F típus V-15X15-320MM | 27993018 | 15230.6
| Tengely F típus C-15X15-450MM | 27993019 | kérje ajánlatunkat!
| Kiegészítő mellső kivezetett hajtáshoz | 38990400 | kérje ajánlatunkat!
Tokozott terhelés kapcsolók, átkapcsolók, kiegészítők (bizonyos kiegészítők más termékekkel is kompatibilisek) |  |  | 0
| Tokozott SIRCO szakaszoló 3X125A F HB IP55 | 31153012 | kérje ajánlatunkat!
| Tokozott SIRCO szakaszoló 3X160A F HB IP55 | 31153016 | kérje ajánlatunkat!
| Tokozott SIRCO szakaszoló 3X250A F HB IP55 | 31153025 | kérje ajánlatunkat!
| Tokozott SIRCO szakaszoló 3X400A F HB IP55 | 31153040 | kérje ajánlatunkat!
| Tokozott SIRCO szakaszoló 3X500A F HB IP55 | 31153050 | kérje ajánlatunkat!
| Tokozott SIRCO szakaszoló 4X125A F HB IP55 | 31154012 | kérje ajánlatunkat!
| Tokozott SIRCO szakaszoló 4X160A F HB IP55 | 31154016 | kérje ajánlatunkat!
| Tokozott SIRCO szakaszoló 4X250A F HB IP55 | 31154025 | kérje ajánlatunkat!
| Tokozott SIRCO szakaszoló 4X400A F HB IP55 | 31154040 | kérje ajánlatunkat!
| Tokozott SIRCO szakaszoló 4X500A F HB IP55 | 31154050 | kérje ajánlatunkat!
| Tokozott SIRCO szakaszoló 3X125A F BB IP55 | 31253012 | kérje ajánlatunkat!
| Tokozott SIRCO szakaszoló 3X160A F BB IP55 | 31253016 | kérje ajánlatunkat!
| Tokozott SIRCO szakaszoló 3X250A F BB IP55 | 31253025 | kérje ajánlatunkat!
| Tokozott SIRCO szakaszoló 3X400A F BB IP55 | 31253040 | kérje ajánlatunkat!
| Tokozott SIRCO szakaszoló 3X500A F BB IP55 | 31253050 | kérje ajánlatunkat!
| Tokozott SIRCO szakaszoló 4X125A F BB IP55 | 31254012 | kérje ajánlatunkat!
| Tokozott SIRCO szakaszoló 4X160A F BB IP55 | 31254016 | kérje ajánlatunkat!
| Tokozott SIRCO szakaszoló 4X250A F BB IP55 | 31254025 | kérje ajánlatunkat!
| Tokozott SIRCO szakaszoló 4X400A F BB IP55 | 31254040 | kérje ajánlatunkat!
| Tokozott SIRCO szakaszoló 4X500A F BB IP55 | 31254050 | kérje ajánlatunkat!
| Tokozott SIRCOVER CC 3X125 F HB IP55 | 41163012 | kérje ajánlatunkat!
| Tokozott SIRCOVER CC 3X160 F HB IP55 | 41163016 | kérje ajánlatunkat!
| Tokozott SIRCOVER CC 3X250 F HB IP55 | 41163025 | kérje ajánlatunkat!
| Tokozott SIRCOVER CC 3X400 F HB IP55 | 41163040 | kérje ajánlatunkat!
| Tokozott SIRCOVER CC 3X500 F HB IP55 | 41163050 | kérje ajánlatunkat!
| Tokozott SIRCOVER CC 3X630 F HB IP55 | 41163063 | kérje ajánlatunkat!
| Tokozott SIRCOVER CC 3X800 F HB IP55 | 41163080 | kérje ajánlatunkat!
| Tokozott SIRCOVER CC3X1250 F HB IP55 | 41163120 | kérje ajánlatunkat!
| Tokozott SIRCOVER CC3X1600 F HB IP55 | 41163160 | kérje ajánlatunkat!
| Tokozott SIRCOVER CC 4X125 F HB IP55 | 41164012 | kérje ajánlatunkat!
| Tokozott SIRCOVER CC 4X160 F HB IP55 | 41164016 | kérje ajánlatunkat!
| Tokozott SIRCOVER CC 4X250 F HB IP55 | 41164025 | kérje ajánlatunkat!
| Tokozott SIRCOVER CC 4X400 F HB IP55 | 41164040 | kérje ajánlatunkat!
| Tokozott SIRCOVER CC 4X500 F HB IP55 | 41164050 | kérje ajánlatunkat!
| Tokozott SIRCOVER CC 4X630 F HB IP55 | 41164063 | kérje ajánlatunkat!
| Tokozott SIRCOVER CC 4X800 F HB IP55 | 41164080 | kérje ajánlatunkat!
| Tokozott SIRCOVER CC4X1250 F HB IP55 | 41164120 | kérje ajánlatunkat!
| Tokozott SIRCOVER CC4X1600 F HB IP55 | 41164160 | kérje ajánlatunkat!
| Tokozott SIRCOVER BP 3+6P 125A F HB | 41197012 | kérje ajánlatunkat!
| Tokozott SIRCOVER BP 3+6P 160A F HB | 41197016 | kérje ajánlatunkat!
| Tokozott SIRCOVER BP 3+6P 250A F HB | 41197025 | kérje ajánlatunkat!
| Tokozott SIRCOVER BP 3+6P 400A F HB | 41197040 | kérje ajánlatunkat!
| Tokozott SIRCOVER BP 3+6P 500A F HB | 41197050 | kérje ajánlatunkat!
| Tokozott SIRCOVER BP 3+6P 630A F HB | 41197063 | kérje ajánlatunkat!
| Tokozott SIRCOVER BP 3+6P 800A F HB | 41197080 | kérje ajánlatunkat!
| Tokozott SIRCOVER BP 3+6P 1250A F HB | 41197120 | kérje ajánlatunkat!
| Tokozott SIRCOVER BP 3+6P 1600A F HB | 41197160 | kérje ajánlatunkat!
| Tokozott SIRCOVER BP 4+8P 125A F HB | 41199012 | kérje ajánlatunkat!
| Tokozott SIRCOVER BP 4+8P 160A F HB | 41199016 | kérje ajánlatunkat!
| Tokozott SIRCOVER BP 4+8P 250A F HB | 41199025 | kérje ajánlatunkat!
| Tokozott SIRCOVER BP 4+8P 400A F HB | 41199040 | kérje ajánlatunkat!
| Tokozott SIRCOVER BP 4+8P 500A F HB | 41199050 | kérje ajánlatunkat!
| Tokozott SIRCOVER BP 4+8P 630A F HB | 41199063 | kérje ajánlatunkat!
| Tokozott SIRCOVER BP 4+8P 800A F HB | 41199080 | kérje ajánlatunkat!
| Tokozott SIRCOVER BP 4+8P 1250A F HB | 41199120 | kérje ajánlatunkat!
| Tokozott SIRCOVER BP 4+8P 1600A F HB | 41199160 | kérje ajánlatunkat!
| Tokozott SIRCOVER 3X125A F HB IP55 | 42123012 | kérje ajánlatunkat!
| Tokozott SIRCOVER 3X160A F HB IP55 | 42123016 | kérje ajánlatunkat!
| Tokozott SIRCOVER 3X250A F HB IP55 | 42123025 | kérje ajánlatunkat!
| Tokozott SIRCOVER 3X400A F HB IP55 | 42123040 | kérje ajánlatunkat!
| Tokozott SIRCOVER 3X500A F HB IP55 | 42123050 | kérje ajánlatunkat!
| Tokozott SIRCOVER 3X630A F HB IP55 | 42123063 | kérje ajánlatunkat!
| Tokozott SIRCOVER 3X800A F HB IP55 | 42123080 | kérje ajánlatunkat!
| Tokozott SIRCOVER 3X1250A F HB IP55 | 42123120 | kérje ajánlatunkat!
| Tokozott SIRCOVER 3X1600A F HB IP55 | 42123160 | kérje ajánlatunkat!
| Tokozott SIRCOVER 4X125A F HB IP55 | 42124012 | kérje ajánlatunkat!
| Tokozott SIRCOVER 4X160A F HB IP55 | 42124016 | kérje ajánlatunkat!
| Tokozott SIRCOVER 4X250A F HB IP55 | 42124025 | kérje ajánlatunkat!
| Tokozott SIRCOVER 4X400A F HB IP55 | 42124040 | kérje ajánlatunkat!
| Tokozott SIRCOVER 4X500A F HB IP55 | 42124050 | kérje ajánlatunkat!
| Tokozott SIRCOVER 4X630A F HB IP55 | 42124063 | kérje ajánlatunkat!
| Tokozott SIRCOVER 4X800A F HB IP55 | 42124080 | kérje ajánlatunkat!
| Tokozott SIRCOVER 4X1250A F HB IP55 | 42124120 | kérje ajánlatunkat!
| Tokozott SIRCOVER 4X1600A F HB IP55 | 42124160 | kérje ajánlatunkat!
| Tokozott SIRCOVER 3X125A F HB IP55 | 42153012 | kérje ajánlatunkat!
| Tokozott SIRCOVER 3X160A F HB IP55 | 42153016 | kérje ajánlatunkat!
| Tokozott SIRCOVER 3X250A F HB IP55 | 42153025 | kérje ajánlatunkat!
| Tokozott SIRCOVER 3X400A F HB IP55 | 42153040 | kérje ajánlatunkat!
| Tokozott SIRCOVER 3X630A F HB IP55 | 42153063 | kérje ajánlatunkat!
| Tokozott SIRCOVER 4X125A F HB IP55 | 42154012 | kérje ajánlatunkat!
| Tokozott SIRCOVER 4X160A F HB IP55 | 42154016 | kérje ajánlatunkat!
| Tokozott SIRCOVER 4X250A F HB IP55 | 42154025 | kérje ajánlatunkat!
| Tokozott SIRCOVER 4X400A F HB IP55 | 42154040 | kérje ajánlatunkat!
| Tokozott SIRCOVER 4X630A F HB IP55 | 42154063 | kérje ajánlatunkat!
| Tokozott SIRCO kapcsoló VM1 méret 3X63A F HB IP55 | 44133006 | kérje ajánlatunkat!
| Tokozott SIRCO kapcsoló VM1 méret 3X80A F HB IP55 | 44133008 | kérje ajánlatunkat!
| Tokozott SIRCO kapcsoló VM1 méret 3X100A F HB IP55 | 44133010 | kérje ajánlatunkat!
| Tokozott SIRCO kapcsoló VM1 méret 4X63A F HB IP55 | 44134006 | kérje ajánlatunkat!
| Tokozott SIRCO kapcsoló VM1 méret 4X80A F HB IP55 | 44134008 | kérje ajánlatunkat!
| Tokozott SIRCO kapcsoló VM1 méret 4X100A F HB IP55 | 44134010 | kérje ajánlatunkat!
| Tokozott ATyS M 3s 4X40A 230V IP54 | 18234005 | kérje ajánlatunkat!
| Tokozott ATyS M 3s 4X40A 230V IP54 | 18234005 | kérje ajánlatunkat!
| Tokozott ATyS M 3s 4X63A 230V IP3X | 18234006 | kérje ajánlatunkat!
| Tokozott ATyS M 3s 4X63A 230V IP54 | 18234007 | kérje ajánlatunkat!
| Tokozott ATyS M 3s 4X80A 230V IP54 | 18234009 | kérje ajánlatunkat!
| Tokozott ATyS M 3s 4X80A 230V IP54 | 18234009 | kérje ajánlatunkat!
| Tokozott ATyS M 3s 4X100A 230V IP3X | 18234010 | kérje ajánlatunkat!
| Tokozott ATyS M 3s 4X100A 230V IP54 | 18234011 | kérje ajánlatunkat!
| Tokozott ATyS M 3s 4X125A 230V IP3X | 18234012 | kérje ajánlatunkat!
| Tokozott ATyS M 3s 4X125A 230V IP54 | 18234013 | kérje ajánlatunkat!
| Tokozott ATyS M 3s 4X160A 230V IP3X | 18234016 | kérje ajánlatunkat!
| Tokozott ATyS M 3s 4X160A 230V IP54 | 18234017 | kérje ajánlatunkat!
| Tokozott ATyS M6s 4X40A 230/400 IP54 | 18544005 | kérje ajánlatunkat!
| Tokozott ATyS M6s 4X63A 230/400 IP3X | 18544006 | kérje ajánlatunkat!
| Tokozott ATyS M6s 4X63A 230/400 IP54 | 18544007 | kérje ajánlatunkat!
| Tokozott ATyS M6s4X80A 230/400 IP54 | 18544009 | kérje ajánlatunkat!
| Tokozott ATyS M6s4X100A 230/400 IP3X | 18544010 | kérje ajánlatunkat!
| Tokozott ATyS M6s4X100A 230/400 IP54 | 18544011 | kérje ajánlatunkat!
| Tokozott ATyS M6s4X125A 230/400 IP3X | 18544012 | kérje ajánlatunkat!
| Tokozott ATyS M6s4X125A 230/400 IP54 | 18544013 | kérje ajánlatunkat!
| Tokozott ATyS M6s4X160A 230/400 IP3X | 18544016 | kérje ajánlatunkat!
| Tokozott ATyS M6s4X160A 230/400 IP54 | 18544017 | kérje ajánlatunkat!
| Tokozott ATyS M6e 4X63A 230/400 IP3X | 18844006 | kérje ajánlatunkat!
| Tokozott ATyS M6e 4X63A 230/400 IP54 | 18844007 | kérje ajánlatunkat!
| Tokozott ATyS M6e4X100A 230/400 IP3X | 18844010 | kérje ajánlatunkat!
| Tokozott ATyS M6e4X100A 230/400 IP54 | 18844011 | kérje ajánlatunkat!
| Tokozott ATyS M6e4X125A 230/400 IP3X | 18844012 | kérje ajánlatunkat!
| Tokozott ATyS M6e4X125A 230/400 IP54 | 18844013 | kérje ajánlatunkat!
| Tokozott ATyS M6e4X160A 230/400 IP3X | 18844016 | kérje ajánlatunkat!
| Tokozott ATyS M6e4X160A 230/400 IP54 | 18844017 | kérje ajánlatunkat!
| Tokozott ATyS 3s 4X125A F 230Vac | 17234012 | kérje ajánlatunkat!
| Tokozott ATyS 3s 4X160A F 230Vac | 17234016 | kérje ajánlatunkat!
| Tokozott ATyS 3s 4X250A F 230Vac | 17234025 | kérje ajánlatunkat!
| Tokozott ATyS 3s 4X400A F 230Vac | 17234040 | kérje ajánlatunkat!
| Tokozott ATyS 3s 4X630A F 230Vac | 17234063 | kérje ajánlatunkat!
| Tokozott ATyS 3s 4X800A F 230Vac | 17234080 | kérje ajánlatunkat!
| Tokozott ATyS 3s 4X1000A F 230Vac | 17234100 | kérje ajánlatunkat!
| Tokozott ATyS 3s 4X1250A F 230Vac | 17234120 | kérje ajánlatunkat!
| Tokozott ATyS 3s 4X1600A F 230Vac | 17234160 | kérje ajánlatunkat!
| Tokozott ATyS 6e 4X125A F 230Vac | 17634012 | kérje ajánlatunkat!
| Tokozott ATyS 6e 4X160A F 230Vac | 17634016 | kérje ajánlatunkat!
| Tokozott ATyS 6e 4X250A F 230Vac | 17634025 | kérje ajánlatunkat!
| Tokozott ATyS 6e 4X400A F 230Vac | 17634040 | kérje ajánlatunkat!
| Tokozott ATyS 6e 4X630A F 230Vac | 17634063 | kérje ajánlatunkat!
| Tokozott ATyS 6e 4X800A F 230Vac | 17634080 | kérje ajánlatunkat!
| Tokozott ATyS 6e 4X1000A F 230Vac | 17634100 | kérje ajánlatunkat!
| Tokozott ATyS 6e 4X1250A F 230Vac | 17634120 | kérje ajánlatunkat!
| Tokozott ATyS 6e 4X1600A F 230Vac | 17634160 | kérje ajánlatunkat!
| Tokozott ATyS 6e 4X2500A F 230Vac DL | 17844250 | kérje ajánlatunkat!
| Tokozott FUSERBLOC 3X50A F HB/BB | 31173005 | kérje ajánlatunkat!
| Tokozott FUSERBLOC 22X58 3X100A F HB | 31173010 | kérje ajánlatunkat!
| Tokozott FUSERBLOC T0 3X160A F HB | 31173016 | kérje ajánlatunkat!
| Tokozott FUSERBLOC T1 3X250A F HB | 31173025 | kérje ajánlatunkat!
| Tokozott FUSERBLOC 4X50A F HB/BB | 31174005 | kérje ajánlatunkat!
| Tokozott FUSERBLOC 22X58 4X100A F HB | 31174010 | kérje ajánlatunkat!
| Tokozott FUSERBLOC T0 4X160A F HB | 31174016 | kérje ajánlatunkat!
| Tokozott FUSERBLOC T1 4X250A F HB | 31174025 | kérje ajánlatunkat!
| Tokozott FUSERBLOC 22X58 3X100A F BB | 31273010 | kérje ajánlatunkat!
| Tokozott FUSERBLOC T0 3X160A F BB | 31273016 | kérje ajánlatunkat!
| Tokozott FUSERBLOC T1 3X250A F BB | 31273025 | kérje ajánlatunkat!
| Tokozott FUSERBLOC 22X58 4X100A F BB | 31274010 | kérje ajánlatunkat!
| Tokozott FUSERBLOC T0 4X160A F BB | 31274016 | kérje ajánlatunkat!
| Tokozott FUSERBLOC T1 4X250A F BB | 31274025 | kérje ajánlatunkat!
| Tokozott FUSERBLOC 3X50A L DR HB/BB | 31673005 | kérje ajánlatunkat!
| Tokozott FUSERBLOC 3X100A L DR HB/BB | 31673010 | kérje ajánlatunkat!
| Tokozott FUSERBLOC T0 3X160A L DR HB | 31673016 | kérje ajánlatunkat!
| Tokozott FUSERBLOC T1 3X250A L DR HB | 31673025 | kérje ajánlatunkat!
| Tokozott FUSERBLOC T2 3X400A L DR HB | 31673040 | kérje ajánlatunkat!
| Tokozott FUSERBLOC 4X50A L DR HB/BB | 31674005 | kérje ajánlatunkat!
| Tokozott FUSERBLOC 4X100A L DR HB/BB | 31674010 | kérje ajánlatunkat!
| Tokozott FUSERBLOC T0 4X160A L DR HB | 31674016 | kérje ajánlatunkat!
| Tokozott FUSERBLOC T1 4X250A L DR HB | 31674025 | kérje ajánlatunkat!
| Tokozott FUSERBLOC T2 4X400A L DR HB | 31674040 | kérje ajánlatunkat!
| Tokozott FUSERBLOC T0 3X160A L DR BB | 31773016 | kérje ajánlatunkat!
| Tokozott FUSERBLOC T1 3X250A L DR BB | 31773025 | kérje ajánlatunkat!
| Tokozott FUSERBLOC T2 3X400A L DR BB | 31773040 | kérje ajánlatunkat!
| Tokozott FUSERBLOC T0 4X160A L DR BB | 31774016 | kérje ajánlatunkat!
| Tokozott FUSERBLOC T1 4X250A L DR BB | 31774025 | kérje ajánlatunkat!
| Tokozott FUSERBLOC T2 4X400A L DR BB | 31774040 | kérje ajánlatunkat!
Áramváltók, transzformátorok, sönt ellenállások |  |  | 0
| Szerelőlapra építő készlet T 4 Moduls | 192J8015 | 6245.75
| Áramváltó CEA-VA TRB60/TCB26-30 26-40 | 192Y0015 | 130265.275
| Áramváltó CEA-VA TRB70 | 192Y0025 | 130265.275
| Áramváltó CEA-VA TCB32-40 | 192Y0035 | 130265.275
| Áramváltó CEA-VA TCB44-63/55-80/TBA100 | 192Y0045 | 130265.275
| Áramváltó CEA-VA TRB60/TCB26-30et26-40 | 192Y0115 | 181563.2
| Áramváltó CEA-VA TRB70 | 192Y0125 | 181563.2
| Áramváltó CEA-VA TCB32-40 | 192Y0135 | kérje ajánlatunkat!
| Áramváltó CEA-VA TCB44-63/55-80/TBA100 | 192Y0145 | kérje ajánlatunkat!
| Áramváltó CEA-VA4 TRB60/TCB26-30et26-40 | 192Y0155 | 181563.2
| Áramváltó CEA-VA4 TRB70 | 192Y0165 | 181563.2
| Áramváltó CEA-VA4 TCB32-40 | 192Y0175 | 181563.2
| Áramváltó CEA-VA4 TCB44-63/55-80/TBA100 | 192Y0185 | 181563.2
| Áramváltó CEA-VA TRB60/TCB26-30et26-40 | 192Y0215 | 181563.2
| Áramváltó CEA-VA TRB70 | 192Y0225 | 181563.2
| Áramváltó CEA-VA TCB32-40 | 192Y0235 | kérje ajánlatunkat!
| Áramváltó CEA-VA TCB44-63/55-80/TBA100 | 192Y0245 | 181563.2
| Áramváltó CEA-VA4 TCB32-40 | 192Y0275 | 181563.2
| Áramváltó CEA-VA4 TCB44-63/55-80/TBA100 | 192Y0285 | 181563.2
| Áramváltó CTA-VA 1A/0-20MA AUTO | 192Y0401 | kérje ajánlatunkat!
| Áramváltó CTA-VA 5A/20MA AUTO | 192Y0402 | kérje ajánlatunkat!
| Áramváltó CTA-VA 40A/20MA AUTO | 192Y0408 | kérje ajánlatunkat!
| Áramváltó CTA-VA 50A/20MA AUTO | 192Y0409 | kérje ajánlatunkat!
| Áramváltó CTA-VA 60A/20MA AUTO | 192Y0410 | kérje ajánlatunkat!
| Áramváltó CTA-VA 75A/20MA AUTO | 192Y0411 | kérje ajánlatunkat!
| Áramváltó CTA-VA 100A/20MA AUTO | 192Y0412 | kérje ajánlatunkat!
| Áramváltó CTA-VA 150A/20MA AUTO | 192Y0415 | kérje ajánlatunkat!
| Áramváltó CTA-VA 200A/20MA AUTO | 192Y0420 | kérje ajánlatunkat!
| Áramváltó CTA-VA 250A/20MA AUTO | 192Y0425 | kérje ajánlatunkat!
| Áramváltó CTA-VA 300A/20MA AUTO | 192Y0430 | kérje ajánlatunkat!
| Áramváltó CTA-VA 400A/20MA AUTO | 192Y0440 | kérje ajánlatunkat!
| Áramváltó CTA-VA 500A/20MA AUTO | 192Y0450 | kérje ajánlatunkat!
| Áramváltó CTA-VA 600A/20MA AUTO | 192Y0460 | kérje ajánlatunkat!
| Áramváltó CTA-VA 750A/20MA AUTO | 192Y0475 | kérje ajánlatunkat!
| Áramváltó CTA-VA 800A/20MA AUTO | 192Y0480 | kérje ajánlatunkat!
| Áramváltó CTA-VA 1A/20MA ALIM 230V | 192Y0501 | kérje ajánlatunkat!
| Áramváltó CTA-VA 5A/20MA ALIM 230V | 192Y0502 | kérje ajánlatunkat!
| Áramváltó CTA-VA 10A/20MA ALIM 230V | 192Y0503 | kérje ajánlatunkat!
| Áramváltó CTA-VA 15A/20MA ALIM 230V | 192Y0504 | kérje ajánlatunkat!
| Áramváltó CTA-VA 20A/20MA ALIM 230V | 192Y0505 | kérje ajánlatunkat!
| Áramváltó CTA-VA 25A/20MA ALIM 230V | 192Y0506 | kérje ajánlatunkat!
| Áramváltó CTA-VA 30A/20MA ALIM 230V | 192Y0507 | kérje ajánlatunkat!
| Áramváltó CTA-VA 40A/20MA ALIM 230V | 192Y0508 | kérje ajánlatunkat!
| Áramváltó CTA-VA 50A/20MA ALIM 230V | 192Y0509 | kérje ajánlatunkat!
| Áramváltó CTA-VA 60A/20MA ALIM 230V | 192Y0510 | kérje ajánlatunkat!
| Áramváltó CTA-VA 75A/20MA ALIM 230V | 192Y0511 | kérje ajánlatunkat!
| Áramváltó CTA-VA 100A/20MA ALIM 230V | 192Y0512 | kérje ajánlatunkat!
| Áramváltó CTA-VA 150A/20MA ALIM 230V | 192Y0515 | kérje ajánlatunkat!
| Áramváltó CTA-VA 200A/20MA ALIM 230V | 192Y0520 | kérje ajánlatunkat!
| Áramváltó CTA-VA 250A/20MA ALIM 230V | 192Y0525 | kérje ajánlatunkat!
| Áramváltó CTA-VA 300A/20MA ALIM 230V | 192Y0530 | kérje ajánlatunkat!
| Áramváltó CTA-VA 400A/20MA ALIM 230V | 192Y0540 | kérje ajánlatunkat!
| Áramváltó CTA-VA 500A/20MA ALIM 230V | 192Y0550 | kérje ajánlatunkat!
| Áramváltó CTA-VA 600A/20MA ALIM 230V | 192Y0560 | kérje ajánlatunkat!
| Áramváltó CTA-VA 750A/20MA ALIM 230V | 192Y0575 | kérje ajánlatunkat!
| Áramváltó CTA-VA 800A/20MA ALIM 230V | 192Y0580 | kérje ajánlatunkat!
| Áramváltó CTA-VA4 1A/4-20MA ALIM 230V | 192Y0601 | kérje ajánlatunkat!
| Áramváltó CTA-VA4 5A/4-20MA ALIM 230V | 192Y0602 | kérje ajánlatunkat!
| Áramváltó CTA-VA4 10A/4-20MA ALIM 230V | 192Y0603 | kérje ajánlatunkat!
| Áramváltó CTA-VA4 15A/4-20MA ALIM 230V | 192Y0604 | kérje ajánlatunkat!
| Áramváltó CTA-VA4 20A/4-20MA ALIM 230V | 192Y0605 | kérje ajánlatunkat!
| Áramváltó CTA-VA4 25A/4-20MA ALIM 230V | 192Y0606 | kérje ajánlatunkat!
| Áramváltó CTA-VA4 30A/4-20MA ALIM 230V | 192Y0607 | kérje ajánlatunkat!
| Áramváltó CTA-VA4 40A/4-20MA ALIM 230V | 192Y0608 | kérje ajánlatunkat!
| Áramváltó CTA-VA4 50A/4-20MA ALIM 230V | 192Y0609 | kérje ajánlatunkat!
| Áramváltó CTA-VA4 60A/4-20MA ALIM 230V | 192Y0610 | kérje ajánlatunkat!
| Áramváltó CTA-VA4 75A/4-20MA ALIM 230V | 192Y0611 | kérje ajánlatunkat!
| Áramváltó CTA-VA4 100A/4-20MA ALIM 230V | 192Y0612 | kérje ajánlatunkat!
| Áramváltó CTA-VA4 150A/4-20MA ALIM 230V | 192Y0615 | kérje ajánlatunkat!
| Áramváltó CTA-VA4 200A/4-20MA ALIM 230V | 192Y0620 | kérje ajánlatunkat!
| Áramváltó CTA-VA4 250A/4-20MA ALIM 230V | 192Y0625 | kérje ajánlatunkat!
| Áramváltó CTA-VA4 300A/4-20MA ALIM 230V | 192Y0630 | kérje ajánlatunkat!
| Áramváltó CTA-VA4 400A/4-20MA ALIM 230V | 192Y0640 | kérje ajánlatunkat!
| Áramváltó CTA-VA4 500A/4-20MA ALIM 230V | 192Y0650 | kérje ajánlatunkat!
| Áramváltó CTA-VA4 750A/4-20MA ALIM 230V | 192Y0675 | kérje ajánlatunkat!
| Áramváltó CTA-VA4 800A/4-20MA ALIM 230V | 192Y0680 | kérje ajánlatunkat!
| Áramváltó CTA-VA 1A/20MA ALIM 24Vcc | 192Y0801 | kérje ajánlatunkat!
| Áramváltó CTA-VA 5A/20MA ALIM 24Vcc | 192Y0802 | kérje ajánlatunkat!
| Áramváltó CTA-VA 10A/20MA ALIM 24Vcc | 192Y0803 | kérje ajánlatunkat!
| Áramváltó CTA-VA 15A/20MA ALIM 24Vcc | 192Y0804 | kérje ajánlatunkat!
| Áramváltó CTA-VA 30A/20MA ALIM 24Vcc | 192Y0807 | kérje ajánlatunkat!
| Áramváltó CTA-VA 40A/20MA ALIM 24Vcc | 192Y0808 | kérje ajánlatunkat!
| Áramváltó CTA-VA 50A/20MA ALIM 24Vcc | 192Y0809 | kérje ajánlatunkat!
| Áramváltó CTA-VA 60A/20MA ALIM 24Vcc | 192Y0810 | kérje ajánlatunkat!
| Áramváltó CTA-VA 75A/20MA ALIM 24Vcc | 192Y0811 | kérje ajánlatunkat!
| Áramváltó CTA-VA 100A/20MA ALIM 24Vcc | 192Y0812 | kérje ajánlatunkat!
| Áramváltó CTA-VA 150A/20MA ALIM 24Vcc | 192Y0815 | kérje ajánlatunkat!
| Áramváltó CTA-VA 200A/20MA ALIM 24Vcc | 192Y0820 | kérje ajánlatunkat!
| Áramváltó CTA-VA 250A/20MA ALIM 24Vcc | 192Y0825 | kérje ajánlatunkat!
| Áramváltó CTA-VA 300A/20MA ALIM 24Vcc | 192Y0830 | kérje ajánlatunkat!
| Áramváltó CTA-VA 400A/20MA ALIM 24Vcc | 192Y0840 | kérje ajánlatunkat!
| Áramváltó CTA-VA 500A/20MA ALIM 24Vcc | 192Y0850 | kérje ajánlatunkat!
| Áramváltó CTA-VA 600A/20MA ALIM 24Vcc | 192Y0860 | kérje ajánlatunkat!
| Áramváltó CTA-VA 750A/20MA ALIM 24Vcc | 192Y0875 | kérje ajánlatunkat!
| Áramváltó CTA-VA 800A/20MA ALIM 24Vcc | 192Y0880 | kérje ajánlatunkat!
| Áramváltó CTA-VA4 5A/4-20MA ALIM 24Vcc | 192Y0902 | kérje ajánlatunkat!
| Áramváltó CTA-VA4 15A/4-20MA ALIM 24Vcc | 192Y0904 | kérje ajánlatunkat!
| Áramváltó CTA-VA4 20A/4-20MA ALIM 24Vcc | 192Y0905 | kérje ajánlatunkat!
| Áramváltó CTA-VA4 25A/4-20MA ALIM 24Vcc | 192Y0906 | kérje ajánlatunkat!
| Áramváltó CTA-VA4 30A/4-20MA ALIM 24Vcc | 192Y0907 | kérje ajánlatunkat!
| Áramváltó CTA-VA4 40A/4-20MA ALIM 24Vcc | 192Y0908 | kérje ajánlatunkat!
| Áramváltó CTA-VA4 50A/4-20MA ALIM 24Vcc | 192Y0909 | kérje ajánlatunkat!
| Áramváltó CTA-VA4 60A/4-20MA ALIM 24Vcc | 192Y0910 | kérje ajánlatunkat!
| Áramváltó CTA-VA4 75A/4-20MA ALIM 24Vcc | 192Y0911 | kérje ajánlatunkat!
| Áramváltó CTA-VA4 100A/4-20MA ALIM 24Vcc | 192Y0912 | kérje ajánlatunkat!
| Áramváltó CTA-VA4 250A/4-20MA ALIM 24Vcc | 192Y0925 | kérje ajánlatunkat!
| Áramváltó CTA-VA4 300A/4-20MA ALIM 24Vcc | 192Y0930 | kérje ajánlatunkat!
| Áramváltó CTA-VA4 400A/4-20MA ALIM 24Vcc | 192Y0940 | kérje ajánlatunkat!
| Áramváltó CTA-VA4 600A/4-20MA ALIM 24Vcc | 192Y0960 | kérje ajánlatunkat!
| Áramváltó CTA-VA4 750A/4-20MA ALIM 24Vcc | 192Y0975 | kérje ajánlatunkat!
| Áramváltó CTA-VA4 800A/4-20MA ALIM 24Vcc | 192Y0980 | kérje ajánlatunkat!
| PTI 5A/21V | 49900521 | kérje ajánlatunkat!
| PTI 5A/25V | 49900525 | kérje ajánlatunkat!
| Áramváltó TRA 127 3000/5 cl.0,5 25VA | 182T9798 | 52484.0984
| Áramváltó TRA 127 4000/5 cl.0,5 25VA | 182T9799 | 52484.0984
| Transzformátor BTV 25 230/100 cl.1 25VA | 192M2020 | kérje ajánlatunkat!
| Transzformátor BTV 25 400/100 cl.1 25VA | 192M2030 | kérje ajánlatunkat!
| Transzformátor BTV 25 440/100 cl.1 25VA | 192M2044 | kérje ajánlatunkat!
| Transzformátor BTV 25 500/100 cl.1 25VA | 192M2050 | kérje ajánlatunkat!
| Transzformátor BTV 25 600/100 cl.1 25VA | 192M2060 | kérje ajánlatunkat!
| Transzformátor BTV 25 660/100 cl.1 25VA | 192M2066 | kérje ajánlatunkat!
| SHUNT 100 MV méret SERIE DIN 1A | 192S2101 | kérje ajánlatunkat!
| SHUNT 100 MV méret SERIE DIN 4A | 192S2104 | kérje ajánlatunkat!
| SHUNT 100 MV méret SERIE DIN 6A | 192S2106 | kérje ajánlatunkat!
| SHUNT 100 MV méret SERIE DIN 10A | 192S2110 | kérje ajánlatunkat!
| SHUNT 100 MV méret SERIE DIN 15A | 192S2112 | kérje ajánlatunkat!
| SHUNT 100 MV méret SERIE DIN 25A | 192S2114 | kérje ajánlatunkat!
| SHUNT 100 MV méret SERIE DIN 40A | 192S2116 | kérje ajánlatunkat!
| SHUNT 100 MV méret SERIE DIN 60A | 192S2118 | kérje ajánlatunkat!
| SHUNT 100 MV méret SERIE DIN 100A | 192S2120 | kérje ajánlatunkat!
| SHUNT 100 MV méret SERIE DIN 150A | 192S2125 | kérje ajánlatunkat!
| SHUNT 100 MV méret SERIE DIN 2500A | 192S2165 | kérje ajánlatunkat!
| SHUNT 100 MV méret SERIE DIN 4000A | 192S2170 | kérje ajánlatunkat!
| SHUNT 100 MV méret SERIE DIN 6000A | 192S2175 | kérje ajánlatunkat!
| SHUNT DIN 200A/100MV méret | 192S2220 | kérje ajánlatunkat!
| SHUNT DIN 300A/100MV méret | 192S2230 | kérje ajánlatunkat!
| SHUNT 100 MV méret SERIE DIN 250A | 192S2235 | kérje ajánlatunkat!
| SHUNT 100 MV méret SERIE DIN 400A | 192S2240 | kérje ajánlatunkat!
| SHUNT 100 MV méret SERIE DIN 600A | 192S2250 | kérje ajánlatunkat!
| SHUNT 100 MV méret SERIE DIN 1000A | 192S2255 | kérje ajánlatunkat!
| SHUNT 100 MV méret SERIE DIN 1500A | 192S2260 | kérje ajánlatunkat!
| SHUNT MODELE ECO 10A/100M | 192S2410 | kérje ajánlatunkat!
| SHUNT MODELE ECO 15A/100M | 192S2412 | kérje ajánlatunkat!
| SHUNT MODELE ECO 25A/100M | 192S2414 | kérje ajánlatunkat!
| SHUNT MODELE ECO 40A/100M | 192S2416 | kérje ajánlatunkat!
| SHUNT MODELE ECO 60A/100M | 192S2418 | kérje ajánlatunkat!
| SHUNT MODELE ECO 100A/100MV méret | 192S2420 | kérje ajánlatunkat!
| SHUNT MODELE ECO 150A/100MV méret | 192S2425 | kérje ajánlatunkat!
| SHUNT MODELE ECO 200A/100MV méret | 192S2428 | kérje ajánlatunkat!
| SHUNT MODELE ECO 250A/100MV méret | 192S2429 | kérje ajánlatunkat!
| Áramváltó TRB60 5/5 cl.0,5 2,5VA | 192T0505 | 18187.0543
| Áramváltó TRB60 10/5 cl.0,5 2,5VA | 192T0510 | 18187.0543
| Áramváltó TRB60 15/5 cl.0,5 2,5VA | 192T0515 | 18187.0543
| Áramváltó TRB60 20/5 cl.0,5 2,5VA | 192T0520 | 18187.0543
| Áramváltó TRB70 5/5 cl.0,5 10VA | 192T0521 | 18187.0543
| Áramváltó TRB70 10/5 cl.0,5 10VA | 192T0522 | 18187.0543
| Áramváltó TRB70 15/5 cl.0,5 10VA | 192T0523 | 18187.0543
| Áramváltó TRB70 20/5 cl.0,5 10VA | 192T0524 | 18187.0543
| Áramváltó TRB70 25/5 cl.0,5 10VA | 192T0525 | 18187.0543
| Áramváltó TRB70 30/5 cl.0,5 5VA | 192T0530 | 18187.0543
| Áramváltó TRB70 40/5 cl.0,5 5VA + fix | 192T0541 | 40014.5405
| Áramváltó TRB135 25/5 cl.0,5 10VA | 192T0603 | kérje ajánlatunkat!
| Áramváltó TRB135 40/5 cl.0,5 10VA | 192T0604 | 25464.6
| Áramváltó TRB135 50/5 cl.0,5 10VA | 192T0605 | 25464.6
| Áramváltó TRB135 60/5 cl.0,5 10VA | 192T0606 | 25464.6
| Áramváltó TRB135 30/5 cl.0,5 10VA | 192T0607 | kérje ajánlatunkat!
| Áramváltó TRB135 75/5 cl.0,5 10VA | 192T0608 | 25464.6
| Áramváltó TRB135 100/5 cl.0,5 10VA | 192T0610 | 25464.6
| Áramváltó TRB135 125/5 cl.0,5 10VA | 192T0612 | 52524.5
| Áramváltó TRB135 150/5 cl.0,5 10VA | 192T0615 | 52524.5
| Áramváltó TCS 30-40 100/1 cl.1 2VA | 192T0710 | kérje ajánlatunkat!
| Áramváltó TCS 30-40 150/1 cl.1 2VA | 192T0715 | kérje ajánlatunkat!
| Áramváltó TCS 30-40 200/1 cl.1 2VA | 192T0720 | kérje ajánlatunkat!
| Áramváltó TCS 30-40 250/1 cl.1 2VA | 192T0725 | kérje ajánlatunkat!
| Áramváltó TCS 30-40 300/1 cl.1 2VA | 192T0730 | kérje ajánlatunkat!
| Áramváltó TCS 30-40 400/1 cl.1 2VA | 192T0740 | kérje ajánlatunkat!
| Áramváltó TCS 30-40 500/1 cl.1 2VA | 192T0750 | kérje ajánlatunkat!
| Áramváltó TCA13-3P 3x50/5 cl.1 1VA | 192T1905 | 26427.1191
| Áramváltó TCA13-3P 3x60/5 cl.1 1,25VA | 192T1906 | 26427.1191
| Áramváltó TCA13-3P 3x75/5 cl.1 1,5VA | 192T1907 | 26427.1191
| Áramváltó TCA13-3P 3x80/5 cl.1 1,5VA | 192T1908 | 26427.1191
| Áramváltó TCA13-3P 3x100/5 cl.0,5 2,5VA | 192T1910 | 26427.1191
| Áramváltó TCA13-3P 3x125/5 cl.0,5 2,5VA | 192T1912 | 26427.1191
| Áramváltó TCA13-3P 3x150/5 cl.0,5 2,5VA | 192T1915 | 26427.1191
| Áramváltó TCA13-3P 3x160/5 cl.0,5 2,5VA | 192T1916 | 27076.6568
| Áramváltó TCA14 50/5 cl.1 1VA | 192T1405 | 9586.85
| Áramváltó TCA14 60/5 cl.1 1,5VA | 192T1406 | 9586.85
| Áramváltó TCA14 75/5 cl.1 1,5VA | 192T1407 | 9586.85
| Áramváltó TCA14 100/5 cl.1 2,5VA | 192T1410 | 9586.85
| Áramváltó TCA14 125/5 cl.1 2,5VA | 192T1412 | 9586.85
| Áramváltó TCA14 150/5 cl.1 2,5VA | 192T1415 | 9586.85
| Áramváltó TCA21 50/5 cl.1 1VA | 192T2005 | kérje ajánlatunkat!
| Áramváltó TCA21 60/5 cl.1 1,25VA | 192T2006 | 8655.4669
| Áramváltó TCA21 75/5 cl.1 1,5VA | 192T2007 | 8655.4669
| Áramváltó TCA21 100/5 cl.0,5 1,5VA | 192T2010 | 8655.4669
| Áramváltó TCA21 125/5 cl.0,5 1,5VA | 192T2012 | 8655.4669
| Áramváltó TCA21 150/5 cl.0,5 1,5VA | 192T2015 | 8655.4669
| Áramváltó TCA21 250/5 cl.0,5 5VA | 192T2016 | 8655.4669
| Áramváltó TCA21 300/5 cl.0,5 5VA | 192T2017 | 8655.4669
| Áramváltó TCA21 200/5 cl.0,5 2,5VA | 192T2020 | 8655.4669
| Áramváltó TCA22 100/5 cl.1 1VA | 192T2022 | 8655.4669
| Áramváltó TCA22 150/5 cl.1 1,5VA | 192T2023 | 8655.4669
| Áramváltó TCA22 200/5 cl.1 2,5VA | 192T2024 | 8655.4669
| Áramváltó TCA22 250/5 cl.1 5VA | 192T2025 | 8655.4669
| Áramváltó TCA22 125/5 cl.1 1VA | 192T2026 | kérje ajánlatunkat!
| Áramváltó TCA22 300/5 cl.1 5VA | 192T2030 | 8655.4669
| Áramváltó TCA22 400/5 cl.1 10VA | 192T2034 | 8655.4669
| Áramváltó TCA22 500/5 cl.1 10VA | 192T2035 | 8655.4669
| Áramváltó TCA22 600/5 cl.1 10VA | 192T2036 | 10504.9
| Áramváltó TCA21 160/5 cl.1 2,5VA | 192T2060 | kérje ajánlatunkat!
| Áramváltó TCB17-20 60/5 cl.1 1VA | 192T2106 | 8655.4669
| Áramváltó TCB17-20 75/5 cl.1 1VA | 192T2107 | 8655.4669
| Áramváltó TCB17-20 100/5 cl.1 1,5VA | 192T2110 | 8655.4669
| Áramváltó TCB17-20 125/5 cl.1 1,5VA | 192T2112 | 8655.4669
| Áramváltó TCB17-20 150/5 cl.1 2,5VA | 192T2115 | 8655.4669
| Áramváltó TCB17-20 160/5 cl.1 2,5VA | 192T2116 | 8655.4669
| Áramváltó TCB17-20 200/5 cl.1 2,5VA | 192T2120 | 8655.4669
| Áramváltó TCB17-20 250/5 cl.1 5VA | 192T2125 | 8655.4669
| Áramváltó TCB17-20 300/5 cl.1 5VA | 192T2130 | 8655.4669
| Áramváltó TCB17-20 400/5 cl.1 10VA | 192T2140 | 8655.4669
| Áramváltó TCB26-30 50/5 cl.1 1VA | 192T2305 | 9142.875
| Áramváltó TCB26-30 60/5 cl.1 1VA | 192T2306 | 9142.875
| Áramváltó TCB26-30 75/5 cl.1 1,5VA | 192T2307 | 9142.875
| Áramváltó TCB26-30 100/5 cl.0,5 1,5VA | 192T2310 | 9142.875
| Áramváltó TCB26-30 125/5 cl.0,5 1,5VA | 192T2312 | 9142.875
| Áramváltó TCB26-30 150/5 cl.0,5 1,5VA | 192T2315 | 9142.875
| Áramváltó TCB26-30 200/5 cl.0,5 2,5VA | 192T2320 | 9142.875
| Áramváltó TCB26-30 250/5 cl.0,5 5VA | 192T2325 | 9142.875
| Áramváltó TCB26-30 300/5 cl.0,5 5VA | 192T2330 | 9142.875
| Áramváltó TCB26-30 400/5 cl.0,5 5VA | 192T2340 | 9142.875
| Áramváltó TCB26-30 500/5 cl.0,5 5VA | 192T2350 | 9142.875
| Áramváltó TCB26-30 600/5 cl.0,5 5VA | 192T2360 | 9142.875
| Áramváltó TCB26-30 750/5 cl.0,5 5VA | 192T2375 | 9142.875
| Áramváltó TCB28-30 50/5 cl.0,5 1VA | 192T2405 | kérje ajánlatunkat!
| Áramváltó TCB28-30 60/5 cl.0,5 1,25VA | 192T2406 | kérje ajánlatunkat!
| Áramváltó TCB28-30 75/5 cl.0,5 2,5VA | 192T2407 | kérje ajánlatunkat!
| Áramváltó TCB28-30 100/5 cl.0,5 2,5VA | 192T2410 | 10087.4008
| Áramváltó TCB28-30 125/5 cl.0,5 5VA | 192T2412 | 10087.4008
| Áramváltó TCB28-30 150/5 cl.1 2,5VA | 192T2415 | 10087.4008
| Áramváltó TCB28-30 200/5 cl.0,5 5VA | 192T2420 | 10087.4008
| Áramváltó TCB28-30 250/5 cl.0,5 5VA | 192T2425 | 10457.5806
| Áramváltó TCB28-30 300/5 cl.0,5 5VA | 192T2430 | 10457.5806
| Áramváltó TCB28-30 400/5 cl.0,5 10VA | 192T2440 | 10656.9492
| Áramváltó TCB28-30 500/5 cl.0,5 10VA | 192T2450 | 10656.9492
| Áramváltó TCB28-30 600/5 cl.0,5 10VA | 192T2460 | kérje ajánlatunkat!
| Áramváltó TCB26-40 100/5 cl.1 1,5VA | 192T3210 | 10087.4008
| Áramváltó TCB26-40 125/5 cl.1 2,5VA | 192T3212 | 10087.4008
| Áramváltó TCB26-40 150/5 cl.1 2,5VA | 192T3215 | 10087.4008
| Áramváltó TCB26-40 160/5 cl.1 2,5VA | 192T3216 | 10087.4008
| Áramváltó TCB26-40 200/5 cl.1 2,5VA | 192T3220 | 10087.4008
| Áramváltó TCB26-40 250/5 cl.1 5VA | 192T3225 | 10087.4008
| Áramváltó TCB26-40 300/5 cl.1 5VA | 192T3230 | 10088.132
| Áramváltó TCB26-40 400/5 cl.1 5VA | 192T3240 | 10088.132
| Áramváltó TCB26-40 500/5 cl.1 10VA | 192T3250 | 10088.132
| Áramváltó TCB26-40 600/5 cl.1 10VA | 192T3260 | 10088.132
| Áramváltó TCB26-40 750/5 cl.1 15VA | 192T3275 | 10088.132
| Áramváltó TCB26-40 800/5 cl.1 15VA | 192T3280 | kérje ajánlatunkat!
| Áramváltó TCB32-40 50/5 cl.1 1,5VA | 192T4005 | kérje ajánlatunkat!
| Áramváltó TCB32-40 60/5 cl.1 1,5VA | 192T4006 | kérje ajánlatunkat!
| Áramváltó TCB32-40 75/5 cl.1 2,5VA | 192T4007 | 8655.4669
| Áramváltó TCB32-40 100/5 cl.0,5 2,5VA | 192T4010 | 9395.6377
| Áramváltó TCB32-40 125/5 cl.0,5 2,5VA | 192T4012 | 9395.6377
| Áramváltó TCB32-40 150/5 cl.0,5 2,5VA | 192T4015 | 9395.6377
| Áramváltó TCB32-40 200/5 cl.0,5 5VA | 192T4020 | 9640
| Áramváltó TCB32-40 250/5 cl.0,5 5VA | 192T4025 | 9395.6377
| Áramváltó TCB32-40 300/5 cl.0,5 10VA | 192T4030 | 10656.9492
| Áramváltó TCB32-40 400/5 cl.0,5 10VA | 192T4040 | 10934
| Áramváltó TCB32-40 500/5 cl.0,5 10VA | 192T4050 | 10656.9492
| Áramváltó TCB32-40 600/5 cl.0,5 10VA | 192T4060 | 10934
| Áramváltó TCB32-40 750/5 cl.0,5 10VA | 192T4075 | 14886.4967
| Áramváltó TCB32-40 800/5 cl.0,5 15VA | 192T4080 | 14886.4967
| Áramváltó TCB32-40 1000/5 cl.0,5 15VA | 192T4090 | 14886.4967
| Áramváltó TCB301 50/5A cl.3 1VA (minimális rendelési mennyiség: 60db) | 196T0050 | kérje ajánlatunkat!
| Áramváltó TCB301 60/5A cl.3 1VA (minimális rendelési mennyiség: 60db) | 196T0060 | kérje ajánlatunkat!
| Áramváltó TCB301 75/5A cl.3 1VA (minimális rendelési mennyiség: 60db) | 196T0075 | kérje ajánlatunkat!
| Áramváltó TCB301 80/5A cl.3 1VA (minimális rendelési mennyiség: 60db) | 196T0080 | kérje ajánlatunkat!
| Áramváltó TCB301 100/5A cl.1 1VA (minimális rendelési mennyiség: 60db) | 196T0100 | kérje ajánlatunkat!
| Áramváltó TCB301 125/5A cl.1 1VA (minimális rendelési mennyiség: 60db) | 196T0125 | kérje ajánlatunkat!
| Áramváltó TCB301 150/5A cl.1 1VA (minimális rendelési mennyiség: 60db) | 196T0150 | kérje ajánlatunkat!
| Áramváltó TCB301 200/5A cl.1 2,5VA (minimális rendelési mennyiség: 60db) | 196T0200 | kérje ajánlatunkat!
| Áramváltó TCB301 250/5A cl.1 2,5VA (minimális rendelési mennyiség: 60db) | 196T0250 | kérje ajánlatunkat!
| Áramváltó TCB301 300/5A cl.1 2,5VA (minimális rendelési mennyiség: 60db) | 196T0300 | kérje ajánlatunkat!
| Áramváltó TCB301 400/5A cl.1 5VA (minimális rendelési mennyiség: 60db) | 196T0400 | kérje ajánlatunkat!
| Áramváltó TO23 100/5 cl.1 1,25VA | 192T4601 | 46956
| Áramváltó TO23 150/5 cl.1 1,5VA | 192T4602 | 46956
| Áramváltó TO23 200/5 cl.1 2,5VA | 192T4603 | 46956
| Áramváltó TO23 250/5 cl.1 1,5VA | 192T4604 | 46956
| Áramváltó TO23 300/5 cl.0,5 1,5VA | 192T4605 | 46956
| Áramváltó TO23 400/5 cl.0,5 2,5VA | 192T4606 | 46956
| Áramváltó TO58 1000/5 cl.0,5 5VA | 192T4610 | 47151.65
| Áramváltó TO58 250/5 cl.0,5 1VA | 192T4625 | 47151.65
| Áramváltó TO58 300/5 cl.0,5 1,5VA | 192T4630 | 47151.65
| Áramváltó TO58 400/5 cl.0,5 1,5VA | 192T4640 | 47151.65
| Áramváltó TO58 500/5 cl.0,5 2,5VA | 192T4650 | 47151.65
| Áramváltó TO58 600/5 cl.0,5 2,5VA | 192T4660 | 47151.65
| Áramváltó TO58 750/5 cl.0,5 2,5VA | 192T4675 | 47151.65
| Áramváltó TO58 800/5 cl.0,5 2,5VA | 192T4680 | 47151.65
| Áramváltó TO812 1000/5 cl.0,5 5VA | 192T4710 | 77680.575
| Áramváltó TO812 1250/5 cl.0,5 7,5VA | 192T4712 | 77680.575
| Áramváltó TO812 1500/5 cl.0,5 7,5VA | 192T4715 | 77680.575
| Áramváltó TO812 250/5 cl.0,5 1VA | 192T4725 | 77680.575
| Áramváltó TO812 300/5 cl.0,5 1,5VA | 192T4730 | 77680.575
| Áramváltó TO812 400/5 cl.0,5 1,5VA | 192T4740 | 77680.575
| Áramváltó TO812 500/5 cl.0,5 2,5VA | 192T4750 | 77680.575
| Áramváltó TO812 600/5 cl.0,5 2,5VA | 192T4760 | 77680.575
| Áramváltó TO812 750/5 cl.0,5 2,5VA | 192T4775 | 77680.575
| Áramváltó TO812 800/5 cl.0,5 2,5VA | 192T4780 | 77680.575
| Áramváltó TO816 1000/5 cl.0,5 10VA | 192T4810 | 127323
| Áramváltó TO816 1250/5 cl.0,5 10VA | 192T4812 | 127323
| Áramváltó TO816 1500/5 cl.0,5 10VA | 192T4815 | 127323
| Áramváltó TO816 2000/5 cl.0,5 10VA | 192T4820 | 127323
| Áramváltó TO816 2500/5 cl.0,5 10VA | 192T4825 | 129801.7918
| Áramváltó TO816 4000/5 cl.0,5 15VA | 192T4840 | 140043.339
| Áramváltó TO816 5000/5 cl.0,5 15VA | 192T4850 | 167958.3525
| Áramváltó TCB44-50 100/5 cl.1 1,5VA | 192T5010 | kérje ajánlatunkat!
| Áramváltó TCB44-50 150/5 cl.0,5 1,5VA | 192T5015 | 12008.8938
| Áramváltó TCB44-50 200/5 cl.0,5 2,5VA | 192T5020 | 12008.8938
| Áramváltó TCB44-50 250/5 cl.0,5 5VA | 192T5025 | 12008.8938
| Áramváltó TCB44-50 300/5 cl.0,5 5VA | 192T5030 | 12008.8938
| Áramváltó TCB44-50 400/5 cl.0,5 10VA | 192T5040 | 12008.8938
| Áramváltó TCB44-50 500/5 cl.0,5 10VA | 192T5050 | 12514.929
| Áramváltó TCB44-50 600/5 cl.0,5 10VA | 192T5060 | 12514.929
| Áramváltó TCB44-50 750/5 cl.0,5 10VA | 192T5075 | 17401.5669
| Áramváltó TCB44-50 800/5 cl.0,5 15VA | 192T5080 | 22313
| Áramváltó TCB44-50 1000/5 cl.0,5 15VA | 192T5090 | 22313
| Áramváltó TCB44-50 1200/5 cl.0,5 15VA | 192T5092 | 21910.5666
| Áramváltó TCB44-50 1250/5 cl.0,5 15VA | 192T5095 | 21910.5666
| Áramváltó TCB44-63 200/5 cl.0,5 1,5VA | 192T6420 | 13398.6023
| Áramváltó TCB44-63 250/5 cl.0,5 1,5VA | 192T6425 | 13398.6023
| Áramváltó TCB44-63 300/5 cl.0,5 2,5VA | 192T6430 | 13398.6023
| Áramváltó TCB44-63 400/5 cl.0,5 5VA | 192T6440 | 13398.6023
| Áramváltó TCB44-63 500/5 cl.0,5 10VA | 192T6450 | 15211.2655
| Áramváltó TCB44-63 600/5 cl.0,5 10VA | 192T6460 | 15211.2655
| Áramváltó TCB44-63 750/5 cl.0,5 10VA | 192T6475 | 18187.0543
| Áramváltó TCB44-63 800/5 cl.0,5 10VA | 192T6480 | 18187.0543
| Áramváltó TCB44-63 1000/5 cl.0,5 15VA | 192T6490 | 18187.0543
| Áramváltó TCB44-63 1200/5 cl.0,5 15VA | 192T6492 | 24055.5514
| Áramváltó TCB44-63 1250/5 cl.0,5 15VA | 192T6493 | 24055.5514
| Áramváltó TCB44-63 1600/5 cl.0,5 15VA | 192T6494 | 18519.3759
| Áramváltó TCB44-63 1500/5 cl.0,5 15VA | 192T6495 | 24055.5514
| Áramváltó TBA60 200/5 cl.1 2,5VA | 192T7020 | 30242.975
| Áramváltó TBA60 250/5 cl.0,5 2,5VA | 192T7025 | 30242.975
| Áramváltó TBA60 300/5 cl.0,5 2,5VA | 192T7030 | 30242.975
| Áramváltó TBA60 400/5 cl.0,5 5VA | 192T7040 | 30242.975
| Áramváltó TBA60 500/5 cl.0,5 5VA | 192T7050 | 30242.975
| Áramváltó TBA60 600/5 cl.0,5 10VA | 192T7060 | 30242.975
| Áramváltó TBA60 750/5 cl.0,5 10VA | 192T7075 | 32144.561
| Áramváltó TBA60 800/5 cl.0,5 10VA | 192T7080 | 32144.561
| Áramváltó TBA60 1000/5 cl.0,5 15VA | 192T7090 | 32144.561
| Áramváltó TBA60 1200/5 cl.0,5 15VA | 192T7092 | 36336.3447
| Áramváltó TBA60 1250/5 cl.0,5 15VA | 192T7093 | 36336.3447
| Áramváltó TBA60 1600/5 cl.0,5 15VA | 192T7094 | 36336.3447
| Áramváltó TBA60 1500/5 cl.0,5 15VA | 192T7095 | 36336.3447
| Áramváltó TBA60 2000/5 cl.0,5 15VA | 192T7096 | kérje ajánlatunkat!
| Áramváltó TBA100 600/5 cl.0,5 5VA | 192T8060 | 34660.15
| Áramváltó TBA100 750/5 cl.0,5 5VA | 192T8075 | 34660.15
| Áramváltó TBA100 800/5 cl.0,5 5VA | 192T8080 | 34660.15
| Áramváltó TBA100 1000/5 cl.0,5 5VA | 192T8090 | 34660.15
| Áramváltó TBA100 1200/5 cl.0,5 10VA | 192T8092 | 45218.3945
| Áramváltó TBA100 1250/5 cl.0,5 10VA | 192T8093 | 45218.3945
| Áramváltó TBA100 1600/5 cl.0,5 15VA | 192T8094 | 45218.3945
| Áramváltó TBA100 1500/5 cl.0,5 15VA | 192T8095 | 45218.3945
| Áramváltó TBA100 2000/5 cl.0,5 15VA | 192T8096 | 60014.258
| Áramváltó TBA100 2500/5 cl.0,5 30VA | 192T8097 | 60014.258
| Áramváltó TBA100 3000/5 cl.0,5 30VA | 192T8098 | 60014.258
| Áramváltó TBA100 4000/5 cl.0,5 30VA | 192T8099 | kérje ajánlatunkat!
| Áramváltó TCB55-80 400/5 cl.0,5 2,5VA | 192T8140 | 12326.1099
| Áramváltó TCB55-80 500/5 cl.0,5 5VA | 192T8150 | 13678.0545
| Áramváltó TCB55-80 600/5 cl.0,5 5VA | 192T8160 | 13678.0545
| Áramváltó TCB55-80 750/5 cl.0,5 10VA | 192T8175 | 13678.0545
| Áramváltó TCB55-80 800/5 cl.0,5 10VA | 192T8180 | 13678.0545
| Áramváltó TCB55-80 1000/5 cl.0,5 15VA | 192T8190 | 17510.675
| Áramváltó TCB55-80 1200/5 cl.0,5 15VA | 192T8192 | 17510.675
| Áramváltó TCB55-80 1250/5 cl.0,5 15VA | 192T8193 | 17510.675
| Áramváltó TCB55-80 1600/5 cl.0,5 15VA | 192T8194 | 17510.675
| Áramváltó TCB55-80 1500/5 cl.0,5 15VA | 192T8195 | 17510.675
| Áramváltó TCB55-80 2000/5 cl.0,5 15VA | 192T8196 | 17869.8382
| Áramváltó TBA103 400/5 cl.1 5VA | 192T9340 | 25028.15
| Áramváltó TBA103 500/5 cl.1 5VA | 192T9350 | 25028.15
| Áramváltó TBA103 600/5 cl.1 5VA | 192T9360 | 25028.15
| Áramváltó TBA103 750/5 cl.0,5 2,5VA | 192T9375 | 25028.15
| Áramváltó TBA103 800/5 cl.0,5 5VA | 192T9380 | 25028.15
| Áramváltó TBA103 1000/5 cl.0,5 10VA | 192T9390 | 26254.725
| Áramváltó TBA103 1200/5 cl.0,5 10VA | 192T9392 | 28030.625
| Áramváltó TBA103 1250/5 cl.0,5 10VA | 192T9393 | 30039.8
| Áramváltó TBA103 1600/5 cl.0,5 10VA | 192T9394 | 32892.2846
| Áramváltó TBA103 1500/5 cl.0,5 15VA | 192T9395 | 28428.6014
| Áramváltó TBA103 2000/5 cl.0,5 15VA | 192T9396 | 33730.6413
| Áramváltó TCB100-125 1000/5 cl.0,5 5VA | 192T9590 | 42522.0579
| Áramváltó TCB100-125 1200/5 cl.0,5 10VA | 192T9592 | kérje ajánlatunkat!
| Áramváltó TCB100-125 1250/5 cl.0,5 10VA | 192T9593 | 42522.0579
| Áramváltó TCB100-125 1500/5 cl.0,5 15VA | 192T9595 | 42522.0579
| Áramváltó TCB100-125 2000/5 cl.0,5 30VA | 192T9596 | 55830.0271
| Áramváltó TCB100-125 2500/5 cl.0,5 30VA | 192T9597 | 55830.0271
| Áramváltó TCB100-125 3000/5 cl.0,5 30VA | 192T9598 | 68858.5439
| Áramváltó TCB100-125 4000/5 cl.0,5 30VA | 192T9599 | kérje ajánlatunkat!
| Áramváltó TCB85-100 750/5 cl.0,5 2,5VA | 192T9675 | 19168.9135
| Áramváltó TCB85-100 800/5 cl.0,5 5VA | 192T9680 | 19168.9135
| Áramváltó TCB85-100 1000/5 cl.0,5 10VA | 192T9690 | 19168.9135
| Áramváltó TCB85-100 1200/5 cl.0,5 10VA | 192T9692 | 23730.7826
| Áramváltó TCB85-100 1250/5 cl.0,5 15VA | 192T9693 | 23730.7826
| Áramváltó TCB85-100 1600/5 cl.0,5 15VA | 192T9694 | 32378.6967
| Áramváltó TCB85-100 1500/5 cl.0,5 15VA | 192T9695 | 23730.7826
| Áramváltó TCB85-100 2000/5 cl.0,5 30VA | 192T9696 | 28564.5512
| Áramváltó TCB85-100 2500/5 cl.0,5 30VA | 192T9697 | 28564.5512
| Áramváltó TCB85-100 3000/5 cl.0,5 30VA | 192T9698 | 36479.8472
| Áramváltó TBA127 400/5 cl.0,5 2,5VA | 192T9740 | kérje ajánlatunkat!
| Áramváltó TBA127 500/5 cl.0,5 2,5VA | 192T9750 | kérje ajánlatunkat!
| Áramváltó TBA127 600/5 cl.0,5 2,5VA | 192T9760 | kérje ajánlatunkat!
| Áramváltó TBA127 750/5 cl.0,5 2,5VA | 192T9775 | kérje ajánlatunkat!
| Áramváltó TBA127 800/5 cl.0,5 5VA | 192T9780 | 28331.625
| Áramváltó TBA127 1000/5 cl.0,5 10VA | 192T9790 | 28519.2346
| Áramváltó TBA127 1200/5 cl.0,5 10VA | 192T9792 | 30052.4456
| Áramváltó TBA127 1250/5 cl.0,5 10VA | 192T9793 | 33126.4203
| Áramváltó TBA127 1500/5 cl.0,5 15VA | 192T9795 | 38851.4149
| Áramváltó TBA127 2000/5 cl.0,5 15VA | 192T9796 | 38851.4149
| Áramváltó TBA127 2500/5 cl.0,5 15VA | 192T9797 | 49780.2636
| FIX Áramváltó TRB60 TCB26-30/40 T2CA225 | 192T0003 | 1208.4421
| FIX Áramváltó TRB 70 TCB 32-40 RAIL DIN | 192T0005 | 1208.4421
| FIX Áramváltó TCA 21 RAIL DIN | 192T0006 | 1208.4421
| FIX Áramváltó TCA 22/TCB 17-20 RAIL DIN | 192T0007 | 1208.4421
| fedél Áramváltó TRB 135 | 192T0101 | kérje ajánlatunkat!
| fedél Áramváltó TCB44-50,44-63,55-80,TBA | 192T0102 | 2401.7788
| fedél Áramváltó TRB 70,TCB 32-40 | 192T0103 | kérje ajánlatunkat!
| fedél Áramváltó TRB60 TCB 26-30/40 T2CA225 | 192T0105 | kérje ajánlatunkat!
| Összegző áramváltó BSA02 2 ENTREES 5+5/5A | 192T0802 | 44055.2689
| Összegző áramváltó BSA03 3 ENTREES 5+5+5/5A | 192T0803 | 55361.7557
| Összegző áramváltó BSA 4 5+5+5+5/5A | 192T0904 | 255258.3406
Mérőműszerek (DIRIS, COUNTIS, COSYS, analóg, analóg táblaműszerekről kérje további árainkat telefonon!) |  |  | 0
| DG2MA30-A digitális ampermérő, 0-100A | 192J6408 | kérje ajánlatunkat!
| DG2MA30-A digitális voltmérő, 0-600V | 192J6604 | kérje ajánlatunkat!
| Rögzítő keret, 4 modul | 192J8015 | 6246
| Analóg üzemóraszámláló 48x48 230V | 192Q3100 | kérje ajánlatunkat!
| MA - CH üzemidő számláló, két modul széles, 230V | 192Q5000 | kérje ajánlatunkat!
| MA - CH üzemidő számláló, két modul széles, 24V | 192Q5001 | kérje ajánlatunkat!
| MA - CH üzemidő számláló, két modul széles, 10-27V CC | 192Q5002 | kérje ajánlatunkat!
| Voltmérő átkapcsoló 7 állású | 192K1013 | kérje ajánlatunkat!
| MAC-átkapcsoló, 4 állású (0-R-S-T), -Amperméter | 192K5000 | kérje ajánlatunkat!
| MAC-átkapcs, 4 állású, (0-R-S-T) 115/230/440V | 192K5001 | kérje ajánlatunkat!
| MAC-átkapcs, 7 állású,(RT-ST-RS-0-RN-SN-TN) | 192K5002 | kérje ajánlatunkat!
| MAC-átkapcs, 4 állású, (0-R-S-T) | 192K5003 | kérje ajánlatunkat!
| Analóg ampermérő AMP D72A90-A 200/5A | 192a3320 | kérje ajánlatunkat!
| Analóg ampermérő AMP D72A90-A 250/5A | 192a3308 | kérje ajánlatunkat!
| Analóg ampermérő AMP D72A90-A 400/5A | 192a3309 | kérje ajánlatunkat!
| Analóg voltmérő 72x72 0 - 300V AC | 192G1105 | kérje ajánlatunkat!
| Analóg voltmérő 72x72mm 0 - 500V | 192G1107 | kérje ajánlatunkat!
| Voltmérő 96x96 0-500V - ig. | 192G1207 | kérje ajánlatunkat!
| Voltmérő 72x72mm 0 - 300V DC | 192G5118 | kérje ajánlatunkat!
| Analóg frekvenciamérő 96x96 45-55 Hz - ig. | 192H3132 | kérje ajánlatunkat!
| Analóg cos fi mérő 96x96 | 192L1122 | kérje ajánlatunkat!
0
| DIRIS A10 RS485 nélkül (régi cikkszám: 48250010) | 48250400 | 85227.4045
| DIRIS A10 RS485 komunikációval (régi cikkszám: 48250011) | 48250401 | 106236.5162
| Diris A14 multifunkciós mérőműszer RS485 (ModBus) kommunikációval + MID tanúsítvánnyal | 48250020 | 143101.7083
| Ajtóba építő készlet | 48250070 | kérje ajánlatunkat!
| Diris A14 multifunkciós mérőműszer RS485 (ModBus) kommunikációval + MID tanúsítvánnyal (96x96 táblaműszer) | 48250021 | 153407.7712
| Modul energia DIRIS A20 | 48250080 | 19109.8071
| Modul RS485 DIRIS A20 | 48250082 | 31441.8052
| Modul föld funkció DIRIS A | 48250087 | kérje ajánlatunkat!
| Szerelő kitt DIRIS | 48250088 | 19584.6333
| Tömítő készlet IP 65 DIRIS A | 48250089 | 10625.2084
| Modul energia DIRIS Ap | 48250090 | 23943.6931
| Modul RS485 DIRIS AP | 48250092 | 36895.512
| Modul 2 X 0/4-20 mA DIRIS AP | 48250093 | 36989.7366
| Modul 2IN/2OUT DIRIS AP | 48250094 | 36989.7366
| Modul MEMORY A40/A41 | 48250097 | 84830.4187
| MULTIS L50 (96 x 96mm multifunkciós táblaműszer, minimális rendelési egység: 20db) | 192J9120 | 83242.4754
| DIRIS A20 (96 x 96mm multifunkciós táblaműszer) (régi cikkszám: 48250200) | 48250402 | 95930.4533
| DIRIS A30 (96 x 96mm multifunkciós táblaműszer, a Diris A40 utódkészüléke) (régi cikkszám: 48250201) | 48250403 | 127642.6138
| DIRIS A30 48VDC (96 x 96mm multifunkciós táblaműszer) (régi cikkszám: 48251201) | 48250405 | 181157.8577
| DIRIS A40 RS485 MODBUS 3I 2O (96 x 96mm multifunkciós táblaműszer, Digiware kompatibilis áramváltókhoz) | 48250500 | 164110.82
| DIRIS A40 ETHERN MODBUS 3I 2O (96 x 96mm multifunkciós táblaműszer, Digiware kompatibilis áramváltókhoz) | 48250501 | 217229.0781
| DIRIS A40 PROFIBUS 3I 2O (96 x 96mm, multi, Digiware kompatibilis áramváltókhoz) | 48250502 | 227932.1269
| DIRIS A41 (96 x 96mm multifunkciós táblaműszer) (régi cikkszám: 48250202) | 48250404 | 265194.3048
| DIRIS A41 48 VDC (96 x 96mm multifunkciós táblaműszer) (régi cikkszám: 48251202) | 48250406 | 319106.5345
| Modul 3 bemenet/ 1 kimenet DIRIS A-20 | 48250083 | 30370.9
| DIRIS A-100 RS485 MODBUS (96 x 96mm multifunkciós táblaműszer, Digiware kompatibilis áramváltókhoz) | 48250600 | 189058.1
| DIRIS A-200 ETHERNET MODBUS (96 x 96mm multifunkciós táblaműszer, Digiware kompatibilis áramváltókhoz) | 48250604 | 524319.425
| ETHERNET Modul DIRIS A40 Webserver-rel | 48250203 | 86815.3477
| ETHERNET/RS485 Modul DIRISA40 | 48250204 | 141322.1411
| PROFIBUS-DP Modul DIRIS A40 | 48250205 | 98304.5841
| Hőmérsékleti Modul DIRIS A40 | 48250206 | 63821.3069
| DIRIS A60 (96 x 96mm multifunkciós táblaműszer) | 48250207 | 338924.6888
0
RÉGI Mérő-család | COUNTIS E00 1PH Direkt 40A, impulzuskimenet (régi cikkszám: 48503019) | 48503058 | Kérésre!
| COUNTIS E02 1PH Direkt 40A, impulzus kimenet, MID (régi cikkszám: 48503020) | 48503059 | Kérésre!
| COUNTIS E03 1PH Direkt 40A, Dupla tarifa, impulzuskimenet, MODBUS RS485 | 48503039 | Kérésre!
| COUNTIS E04 1PH Direkt 40A, Dupla tarifa, impulzuskimenet, MODBUS RS485, MID | 48503040 | Kérésre!
| COUNTIS E05 1PH Direkt 40A, Dupla tarifa, impulzuskimenet, M-Bus | 48503041 | Kérésre!
| COUNTIS E06 1PH Direkt 40A, Dupla tarifa, impulzuskimenet, M-Bus, MID | 48503042 | Kérésre!
| COUNTIS E11 1PH Direkt 80A, Dupla tarifa, impulzuskimenet (régi cikkszám: 48503000,48503001) | 48503060 | Kérésre!
| COUNTIS E12 1PH Direkt 80A, Dupla tarifa, impulzus kimenet, MID (régi cikkszám: 48503002) | 48503061 | Kérésre!
| COUNTIS E13 1PH Direkt 80A, Dupla tarifa, impulzuskimenet, MODBUS RS485 | 48503043 | Kérésre!
| COUNTIS E14 1PH Direkt 80A, Dupla tarifa, impulzuskimenet, MODBUS RS485, MID | 48503044 | Kérésre!
| COUNTIS E15 1PH Direkt 80A, Dupla tarifa, impulzuskiement, M-Bus | 48503045 | Kérésre!
| COUNTIS E16 1PH Direkt 80A, Dupla tarifa, impulzuskimenet, M-Bus, MID | 48503046 | Kérésre!
| COUNTIS E17 1PH Direkt 80A, Dupla tarifa, Ethernet MODBUS TCP | 48503047 | Kérésre!
| COUNTIS E18 1PH Direkt 80A, Dupla tarifa, Ethernet MODBUS TCP, MID | 48503048 | 117600
| COUNTIS E21 3PH Direkt 80A, Dupla tarifa, impulzus kimenet (régi cikkszám: 48503003,48503004) | 48503062 | Kérésre!
| COUNTIS E22 3PH Direkt 80A, Dupla tarifa, impulzuskimenet, MID | 48503049 | Kérésre!
| COUNTIS E23 3PH Direkt 80A, Dupla tarifa, impulzuskimenet, MODBUS RS485 | 48503050 | Kérésre!
| COUNTIS E24 3PH Direkt 80A, Dupla tarifa, impulzuskimenet, MODBUS RS485, MID | 48503051 | Kérésre!
| COUNTIS E25 3PH Direkt 80A, Dupla tarifa, impulzuskimenet, M-Bus | 48503052 | Kérésre!
| COUNTIS E26 3PH Direkt 80A, Dupla tarifa, impulzuskimenet, M-Bus, MID | 48503053 | Kérésre!
| COUNTIS E27 3PH Direkt 80A, Dupla tarifa, impulzuskimenet, Ethernet MODBUS TCP | 48503054 | Kérésre!
| COUNTIS E28 3PH Direkt 80A, Dupla tarifa, impulzuskimenet, Ethernet MODBUS TCP, MID | 48503055 | 139440
| COUNTIS E30 3PH Direkt 100A, impulzuskimenet | 48503005 | Kérésre!
| COUNTIS E31 3PH Direkt 100A, Dupla tarifa, impulzuskimenet | 48503006 | Kérésre!
| COUNTIS E32 3PH Direkt 100A, Dupla tarifa, impulzuskimenet, MID | 48503007 | Kérésre!
| COUNTIS E33 3PH Direkt 100A, MODBUS RS485 | 48503012 | Kérésre!
| COUNTIS E34 3PH Direkt 100A, MODBUS RS485, MID | 48503013 | Kérésre!
| COUNTIS E35 3PH Direkt 100A, M-Bus | 48503025 | Kérésre!
| COUNTIS E36 3PH Direkt 100A, M-Bus, MID | 48503026 | Kérésre!
| COUNTIS E41 3PH CT/5A, Dupla tarifa, impulzuskimenet (régi cikkszám: 48503008,48503009) | 48503063 | Kérésre!
| COUNTIS E42 3PH CT/5A, Dupla tarifa, impulzuskimenet, MID (régi cikkszám: 48503015) | 48503064 | Kérésre!
| COUNTIS E43 3PH CT/5A, Dupla tarifa, impulzuskimenet, MODBUS RS485 (régi cikkszám: 48503017) | 48503065 | Kérésre!
| COUNTIS E44 3PH CT/5A, Dupla tarifa, impulzuskimenet, MODBUS RS485, MID (régi cikkszám: 48503014) | 48503066 | Kérésre!
| COUNTIS E45 3PH CT/5A, Dupla tarifa, impulzuskimenet, M-Bus (régi cikkszám: 48503027) | 48503067 | Kérésre!
| COUNTIS E46 3PH CT/5A, Dupla tarifa, impulzuskimenet, M-Bus, MID (régi cikkszám: 48503028) | 48503068 | Kérésre!
| COUNTIS E47 3PH CT/5A, Dupla tarifa, impulzuskimenet, Ethernet MODBUS TCP | 48503056 | Kérésre!
| COUNTIS E48 3PH CT/5A, Dupla tarifa, impulzuskimenet, Ethernet MODBUS TCP, MID | 48503057 | 139440
ÚJ Mérő-család | COUNTIS P04 1PH Direkt 45A, Dupla tarifa, impulzuskimenet, MODBUS RS485, MID | 48505004 | 26880
| COUNTIS P06 1PH Direkt 45A, Dupla tarifa, impulzuskimenet, M-Bus, MID | 48505006 | 26880
| COUNTIS P14 1PH Direkt 100A, Dupla tarifa, impulzuskimenet, MODBUS RS485, MID | 48505014 | 40320
| COUNTIS P34 3PH Direkt 100A, Dupla tarifa, impulzuskimenet, MODBUS RS485, MID | 48505034 | 67200
| COUNTIS P36 3PH Direkt 100A, Dupla tarifa, impulzuskimenet, M-Bus, MID | 48505036 | 67200
| COUNTIS P44 3PH CT/1A,5A, Dupla tarifa, impulzuskimenet, MODBUS RS485, MID | 48505044 | 67200
| COUNTIS P46 3PH CT/1A,5A, Dupla tarifa, impulzuskimenet, M-Bus, MID | 48505046 | 67200
| COUNTIS E18 1PH Direkt 80A, Dupla tarifa, Ethernet MODBUS TCP, MID | 48503048 | 117600
| COUNTIS E28 3PH Direkt 80A, Dupla tarifa, impulzuskimenet, Ethernet MODBUS TCP, MID | 48503055 | 139440
| COUNTIS E48 3PH CT/5A, Dupla tarifa, impulzuskimenet, Ethernet MODBUS TCP, MID | 48503057 | 139440
| COUNTIS P44-RGW 3PH + Rogowsky, Dupla tarifa, impulzuskimenet, MODBUS RS485, MID | 48505144 | 70560
| RGW-40 rugalmas mag 100-5000A (40mm) - 3m bekötő vezetékkel | 194S0004 | 42638
| RGW-80 rugalmas mag 100-5000A (80mm) - 3m bekötő vezetékkel | 194S0008 | 44058
| RGW-120 rugalmas mag 100-5000A (120mm) - 3m bekötő vezetékkel | 194S0012 | 45478
| RGW-200 rugalmas mag 100-5000A (200mm) - 3m bekötő vezetékkel | 194S0020 | 46906
| RGW-300 rugalmas mag 100-5000A (300mm) - 3m bekötő vezetékkel | 194S0030 | 48325
| RGW-600 rugalmas mag 100-5000A (600mm) - 3m bekötő vezetékkel | 194S0060 | 49745
| RGW-300L rugalmas mag 100-5000A (300mm) - 15m bekötő vezetékkel | 194S0031 | 54718
| RAC-1A Integrátor DIRIS A30 + Rogowsky szenzorhoz | 194S0000 | 87150
| COUNTIS P44-2QCT 3PH (max 2) 3x100mV fázisonként, MODBUS RS485,MID | 48505244 | 100800
| COUNTIS P44-4QCT 3PH (max 4) 3x100mV fázisonként, MODBUS RS485,MID | 48505444 | 188160
| QCT-C-25 3PH fix áramváltó 40-160A (13.5mm) | 194S0425 | 18833
| QCT-C-35 3PH fix áramváltó 63-250A (21mm) | 194S0435 | 22739
| QCT-C-45 3PH fix áramváltó 160-630A (31mm) | 194S0445 | 28426
| QCT-C-55 3PH fix áramváltó 400-1000A (41mm) | 194S0455 | 34465
| COUNTIS P43-DC | 48506000 | 73920
| COUNTIS E50 96x96 3PH CT/5A | 48503010 | 81297.84
| COUNTIS E53 96x96 CT/5A RS485 | 48503011 | 99824.4
| Countis ECi2 impulzus gyűjtő RS485 kommunikációval | 48530000 | 170249.1416
| Countis ECi3 impulzus gyűjtő RS485 kommunikációval +2 analóg kimenettel | 48530001 | 204374.5407
| Ajtóba építő készlet | 192J8015 | 6101
| DIRIS Q800 hálózat analizátor | 48260100 | 2415754.9899
Torroid transzformátorok |  |  | 0
| Torroid DLD FERME W0-S15 15MM | 47932001 | kérje ajánlatunkat!
| Torroid DLD FERME W1-S35 35MM | 47932003 | kérje ajánlatunkat!
| Torroid DLD FERME W2-S70 70MM | 47932007 | kérje ajánlatunkat!
| Torroid DLD FERME W3-S105 105MM | 47932010 | kérje ajánlatunkat!
| Torroid DLD FERME W4-S140 140MM | 47932014 | kérje ajánlatunkat!
| Torroid DLD FERME W5-S210 210MM | 47932020 | kérje ajánlatunkat!
| Torroid DLD OUVRANT WS50X80 | 47950508 | kérje ajánlatunkat!
| Torroid DLD FERME RECT.WR70X175 | 47950717 | 283874.5843
| Torroid DLD OUVRANT WS80X80 | 47950808 | kérje ajánlatunkat!
| Torroid DLD OUVRANT WS80X120 | 47950812 | kérje ajánlatunkat!
| Torroid DLD OUVRANT WS80X160 | 47950816 | kérje ajánlatunkat!
| Torroid DLD FERME RECT.WR115X305 | 47951130 | 510488.475
| Torroid DLD FERME RECT,WR150X350 | 47951535 | 992901.175
| Torroid DLD FERME RECT.TFR200X500 | 47952050 | 1478241.1
Földzárlatfigyelő relék (RESYS), túlfeszültség védelmi készülékek (SURGYS) |  |  | 0
| Földzárlat figyelő relé RESYS M40 US=12-125VDC | 49412602 | kérje ajánlatunkat!
| Földzárlat figyelő relé RESYS M40 US=115/230VAC | 49412723 | kérje ajánlatunkat!
| Földzárlat figyelő relé RESYS M40 US=400VAC | 49412740 | kérje ajánlatunkat!
| Földzárlat figyelő relé RESYS M2 méret0 US=230VAC 30mA | 49414723 | kérje ajánlatunkat!
| Földzárlat figyelő relé RESYS M2 méret0 US=230VAC 300mA | 49415723 | kérje ajánlatunkat!
| Földzárlat figyelő relé RESYS M2 méret0 US=230VAC 300mA,100m | 49416723 | kérje ajánlatunkat!
| fedél IP64 PR RESYS P40 | 49420000 | kérje ajánlatunkat!
| Földzárlat figyelő relé RESYS P40 US=12-125VDC | 49422602 | kérje ajánlatunkat!
| Földzárlat figyelő relé RESYS P40 US=115 VAC | 49422711 | kérje ajánlatunkat!
| Földzárlat figyelő relé RESYS P40 US=230VAC | 49422723 | kérje ajánlatunkat!
| PF PRIMAIRE Túlfeszültség védelem SURGYS G40-FE 2P | 49810420 | kérje ajánlatunkat!
| PF PRIMAIRE Túlfeszültség védelem SURGYS G40-FE 3P | 49810430 | kérje ajánlatunkat!
| PF PRIMAIRE Túlfeszültség védelem SURGYS G40-FE 4P | 49810440 | kérje ajánlatunkat!
| PF típus1 Túlfeszültség védelem SURGYS G140-F 2P 25kA | 49811521 | kérje ajánlatunkat!
| PF típus1 Túlfeszültség védelem SURGYS G140-F 3P 25kA | 49811531 | kérje ajánlatunkat!
| PF típus1 Túlfeszültség védelem SURGYS G140-F 4P 25kA | 49811541 | kérje ajánlatunkat!
| Túlfeszültség védelem SURGYS m-D40 MD | 49820418 | kérje ajánlatunkat!
| Túlfeszültség védelem SURGYS Modul m-D40 | 49820419 | kérje ajánlatunkat!
| Túlfeszültség védelem SURGYS Modul m-G50 500V | 49820509 | kérje ajánlatunkat!
| Túlfeszültség védelem SURGYS Modul m-G50 800V | 49820519 | kérje ajánlatunkat!
| Túlfeszültség védelem SURGYS Modul m-G50 1000V | 49820529 | kérje ajánlatunkat!
| Túlfeszültség védelem SURGYS Modul m-G50 600V | 49820539 | kérje ajánlatunkat!
| Túlfeszültség védelem SURGYS Modul m-G70 | 49820719 | kérje ajánlatunkat!
| Túlfeszültség védelem SURGYS D40 2P MONOBLOC +REM | 49821422 | kérje ajánlatunkat!
| Túlfeszültség védelem SURGYS D40 MD 2P MONOBLOC +REM | 49821424 | kérje ajánlatunkat!
| Túlfeszültség védelem SURGYS D40 3P MONOBLOC +REM | 49821432 | 109488.75
| Túlfeszültség védelem SURGYS D40 T2 4P EMB.MONOBL. | 49821442 | kérje ajánlatunkat!
| Túlfeszültség védelem SURGYS D40 MD 4P MONOBLOC +REM | 49821444 | kérje ajánlatunkat!
| Túlfeszültség védelem SURGYS G50PV 500V MONOBLOC | 49821500 | kérje ajánlatunkat!
| Túlfeszültség védelem SURGYS G50PV 500V MONOBLOC+REM | 49821501 | kérje ajánlatunkat!
| Túlfeszültség védelem SURGYS G50PV 800V MONOBLOC | 49821510 | kérje ajánlatunkat!
| Túlfeszültség védelem SURGYS G50PV 800V MONOBLOC+REM | 49821511 | kérje ajánlatunkat!
| Túlfeszültség védelem SURGYS G50PV 1000V MONOBLOC | 49821520 | kérje ajánlatunkat!
| Túlfeszültség védelem SURGYS G50PV1000V MONOBLOC+REM | 49821521 | kérje ajánlatunkat!
| Túlfeszültség védelem SURGYS G50PV 600V MONOBLOC | 49821530 | kérje ajánlatunkat!
| Túlfeszültség védelem SURGYS G50PV 600V MONOBLOC+REM | 49821531 | kérje ajánlatunkat!
| Túlfeszültség védelem SURGYS G70 2P MONOBLOC +REM | 49821720 | kérje ajánlatunkat!
| Túlfeszültség védelem SURGYS G70 3P MONOBLOC +REM | 49821730 | kérje ajánlatunkat!
| Túlfeszültség védelem SURGYS G70 4P MONOBLOC +REM | 49821740 | kérje ajánlatunkat!
| Túlfeszültség védelem SURGYS Modul m-E10 MD | 49830198 | kérje ajánlatunkat!
| Túlfeszültség védelem SURGYS Modul m-E10 | 49830199 | kérje ajánlatunkat!
| Túlfeszültség védelem SURGYS E10 2P + REM.MONOBLOC | 49831125 | 80991.575
| Túlfeszültség védelem SURGYS E10 MD 2P MONOBLOC +REM | 49831126 | kérje ajánlatunkat!
| Túlfeszültség védelem SURGYS E10 3P + REM.MONOBLOC | 49831135 | kérje ajánlatunkat!
| Túlfeszültség védelem SURGYS E10 4P + REM.MONOBLOC | 49831145 | kérje ajánlatunkat!
| Túlfeszültség védelem SURGYS E10 MD 4P MONOBLOC +REM | 49831146 | kérje ajánlatunkat!
| PF EQUIPEMENT Túlfeszültség védelem SURGYS E10 12VDC | 49832601 | kérje ajánlatunkat!
| PF EQUIPEMENT Túlfeszültség védelem SURGYS E10 24VDC | 49832602 | kérje ajánlatunkat!
| PF EQUIPEMENT Túlfeszültség védelem SURGYS E10 48VDC | 49832604 | kérje ajánlatunkat!
| CARTOUCHE Túlfeszültség védelem SURGYS m-E10 12VDC | 49839901 | kérje ajánlatunkat!
| CARTOUCHE Túlfeszültség védelem SURGYS m-E10 24VDC | 49839902 | kérje ajánlatunkat!
| CARTOUCHE Túlfeszültség védelem SURGYS m-E10 48VDC | 49839904 | kérje ajánlatunkat!
| PF Túlfeszültség védelem SURGYS COAX | 49840111 | kérje ajánlatunkat!
| PF LIAISON Túlfeszültség védelem SURGYS TEL-2 2P+T | 49852170 | kérje ajánlatunkat!
| PF LIAISON Túlfeszültség védelem SURGYS RS-2 2P+T | 49862020 | kérje ajánlatunkat!
| PF LIAISON Túlfeszültség védelem SURGYS mA-2 2P+T | 49872420 | kérje ajánlatunkat!
| INDUCTANCE L1-100 | 49889100 | kérje ajánlatunkat!
Síntartók, szereléstechnikai kiegészítők, támszigetelők, osztóblokkok, sorkapcsok |  |  | 0
| KIT RACC. CABL.& BARRE | 51194423 | kérje ajánlatunkat!
| Fúrás-mentes csatlakozó H=30MM | 51194503 | kérje ajánlatunkat!
| Fúrás-mentes csatlakozó H=50MM | 51194505 | kérje ajánlatunkat!
| Fúrás-mentes csatlakozó H=60MM | 51194506 | kérje ajánlatunkat!
| Fúrás-mentes csatlakozó H=80MM | 51194508 | kérje ajánlatunkat!
| Fúrás-mentes csatlakozó H=100MM | 51194510 | kérje ajánlatunkat!
| Sínrögzítő csavarok SBP30 FIX 1B | 51194601 | kérje ajánlatunkat!
| Sínrögzítő csavarok SBP30 FIX 2B | 51194602 | kérje ajánlatunkat!
| Sínrögzítő csavarok SBP30 FIX 3B | 51194603 | kérje ajánlatunkat!
| Rögzítési kiegészítő 45° kalapsínhez | 51195045 | kérje ajánlatunkat!
| Rudazat készlet SBC H=25MM típus1 | 50202025 | 5335.225
| Rudazat készlet SBC H=30MM típus1 | 50202030 | 5433.05
| Rudazat készlet SBC H=32MM típus1 | 50202032 | 5530.875
| Rudazat készlet SBC H=38,1MM típus1 | 50202038 | kérje ajánlatunkat!
| Rudazat készlet SBC H=40MM típus1 | 50202040 | 5734.05
| Rudazat készlet SBC H=50MM típus1 | 50202050 | 6193.075
| Rudazat készlet SBC H=60MM típus1 | 50202060 | 6599.425
| Rudazat készlet SBC H=63MM típus1 | 50202063 | 6998.25
| Rudazat készlet SBC H=70MM típus1 | 50202070 | kérje ajánlatunkat!
| Rudazat készlet SBC H=76.2MM típus1 | 50202076 | kérje ajánlatunkat!
| Rudazat készlet SBC H=80MM típus1 | 50202080 | 7254.1
| Rudazat készlet SBC H=100MM típus1 | 50202100 | 7660.45
| Rudazat készlet SBC H=120MM típus1 | 50202120 | 8074.325
| Rudazat készlet SBC H=125MM típus1 | 50202125 | 8420.475
| Rudazat készlet SBC H=127MM típus1 | 50202127 | kérje ajánlatunkat!
| Rudazat készlet SBC H=152,4MM típus1 | 50202152 | kérje ajánlatunkat!
| Rudazat készlet SBC H=160MM típus1 | 50202160 | 8525.825
| Rudazat készlet SBC H=200MM típus1 | 50202200 | 9285.85
| db50 Szigetelő távtartók SBC (H=25) | 50204025 | kérje ajánlatunkat!
| db50 Szigetelő távtartók SBC (H=30) | 50204030 | kérje ajánlatunkat!
| db50 Szigetelő távtartók SBC (H=32) | 50204032 | kérje ajánlatunkat!
| db50 Szigetelő távtartók SBC (H=38) | 50204038 | kérje ajánlatunkat!
| db50 Szigetelő távtartók SBC (H=40) | 50204040 | kérje ajánlatunkat!
| db50 Szigetelő távtartók SBC (H=50) | 50204050 | kérje ajánlatunkat!
| db50 Szigetelő távtartók SBC (H=60) | 50204060 | kérje ajánlatunkat!
| db50 Szigetelő távtartók SBC (H=63) | 50204063 | kérje ajánlatunkat!
| db50 Szigetelő távtartók SBC (H=70) | 50204070 | kérje ajánlatunkat!
| db50 Szigetelő távtartók SBC (H=76) | 50204076 | kérje ajánlatunkat!
| db50 Szigetelő távtartók SBC (H=80) | 50204080 | kérje ajánlatunkat!
| db50 Szigetelő távtartók SBC (H=100) | 50204100 | kérje ajánlatunkat!
| db50 Szigetelő távtartók SBC (H=120) | 50204120 | kérje ajánlatunkat!
| db50 Szigetelő távtartók SBC (H=125) | 50204125 | kérje ajánlatunkat!
| db50 Szigetelő távtartók SBC (H=152) | 50204152 | kérje ajánlatunkat!
| db50 Szigetelő távtartók SBC (H=160) | 50204160 | kérje ajánlatunkat!
| db50 Szigetelő távtartók SBC (H=200) | 50204200 | kérje ajánlatunkat!
| SB 1 szigetelő lemez | 50210110 | kérje ajánlatunkat!
| SB 2 szigetelő lemez | 50220110 | kérje ajánlatunkat!
| SB 205 szigetelő lemez | 50225110 | 4153.8
| SB 3 szigetelő lemez | 50230110 | 3107.825
| SB 3 szigetelő lemez | 50230111 | kérje ajánlatunkat!
| SB P 30 3 pólus | 50230310 | 63939.925
| SB P 30 4 pólus | 50230410 | 73571.925
| SB 306 szigetelő lemez | 50236110 | 4567.675
| SB C 4P EP=6,35 FIX=253MM NU | 50241500 | kérje ajánlatunkat!
| SB C 4P EP=10 FIX=253MM NU | 50242500 | kérje ajánlatunkat!
| SB C27 1X6,35MM FIX253MM PL.IN | 50244500 | kérje ajánlatunkat!
| pár SBC30 3P 3 sín 10MM | 50245300 | 51245.25
| SB C 30 4P 3 sín DE 10mm | 50245500 | 64948.275
| SBC10 3P,2X5MM+1X10MM FIX250MM | 50246300 | 6042.575
| SBC10 3P,2X10+1X10MM FIX250MM | 50246400 | 5779.2
| SBC10 4P 2*5MM+1*10MM FIX250MM | 50246500 | 6042.575
| SBC10 4P 1x10+2x10MM FIX.350MM | 50246600 | 6087.725
| SBC10 4P 1x10+2x10MM FIX.250MM | 50246700 | kérje ajánlatunkat!
| 1pár SBC20 3P sín 10MM | 50247300 | 42869.925
| 1pár SBC20 4P sín 10MM | 50247400 | 49680.05
| 1pár SB C 20 3P sín 5MM | 50248300 | 61908.175
| 1pár SBC20 4P sín 5MM | 50248400 | 64948.275
| db 2 kiegészítő, SB P 30 | 50249002 | 12130.3
| Síntartó SBC 10 3P | 50249031 | kérje ajánlatunkat!
| Síntartó SBC10 3P 2x10 | 50249034 | kérje ajánlatunkat!
| Síntartó SBC 10 4P | 50249041 | kérje ajánlatunkat!
| Síntartó SBC10 4P 2x10 | 50249044 | kérje ajánlatunkat!
| Rúd készlet SB C ER | 50255100 | 8525.825
| Síntartó SB C ER 3x5MM | 50255105 | kérje ajánlatunkat!
| Síntartó SB C ER 2x10MM | 50255110 | kérje ajánlatunkat!
| PROFIL SB C ER L=2m | 50255120 | 36985.375
| PROFIL SB C ER L=380mm | 50255124 | 9338.525
| PROFIL SB C ER L=480mm | 50255125 | 11106.9
| PROFIL SB C ER L=580mm | 50255126 | 12980.625
| PROFIL SB C ER L=780mm | 50255128 | 16028.25
| Síntartó SB C ER méret 3x5MM | 50255205 | 16893.625
| Síntartó SB C ER méret 2x10MM | 50255210 | 16893.625
| Kiegészítő síntartóhoz 2 SB P 44 4 pólus | 50260450 | kérje ajánlatunkat!
| SB P 10 TETRAPOLAIRE | 50260460 | kérje ajánlatunkat!
| SB7500 3P+szigetelőlemez | 50275310 | kérje ajánlatunkat!
| SB7500 4P+szigetelőlemez | 50275410 | kérje ajánlatunkat!
| SB E 44 4P lépcsőzetes | 50280410 | 5884.55
| Támszigetelő, hatszügletű H20 M4 | 50312004 | 618.3684
| Támszigetelő, hatszügletű H20 M6 | 50312006 | 569.2915
| Támszigetelő, hatszügletű H25 M6 | 50312506 | 637.9991
| Támszigetelő, hatszügletű H30 M6 | 50313006 | 1001.1679
| Támszigetelő, hatszügletű H30 M8 | 50313008 | 1089.5062
| Támszigetelő, hatszügletű H35 M6 | 50313506 | 1177.8446
| Támszigetelő, hatszügletű H35 M8 | 50313508 | 1383.9674
| Támszigetelő, hatszügletű H35 M1 méret0 | 50313510 | 1423.2289
| Támszigetelő, hatszügletű H40 M8 | 50314008 | 1619.5363
| Támszigetelő, hatszügletű H40 M1 méret0 | 50314010 | 1678.4285
| Támszigetelő, hatszügletű H45 M8 | 50314508 | 1874.7359
| Támszigetelő, hatszügletű H45 M1 méret0 | 50314510 | 1943.4435
| Támszigetelő, hatszügletű H50 M8 | 50315008 | 1874.7359
| Támszigetelő, hatszügletű H50 M1 méret0 | 50315010 | 1923.8128
| Támszigetelő, hatszügletű H50 M1 méret2 | 50315012 | 3205.65
| Támszigetelő, hatszügletű H60 M1 méret0 | 50316010 | 2551.9966
| Támszigetelő, hatszügletű H65 M1 méret0 | 50316510 | 2377.9
| Támszigetelő, hatszügletű H70 M1 méret2 | 50317012 | 4397.2864
| ISOL.HEX.M10-F H16 M4 DIAM 14 | 50381604 | kérje ajánlatunkat!
| ISOL.HEX.M10-F H16 M5 DIAM 14 | 50381605 | kérje ajánlatunkat!
| ISOL.HEX.M10-F H25 M5 DIAM 20 | 50382505 | kérje ajánlatunkat!
| ISOL.HEX.M10-F H25 M6 DIAM 20 | 50382506 | 1668.6131
| ISOL.HEX.M15-F H35 M8 DIAM 30 | 50363508 | 4204.9375
| ISOL.HEX.M30-F H35 M10 DIAM 32 | 50383510 | kérje ajánlatunkat!
| ISOL.HEX.M25-F H50 M8 DIAM 46 | 50385008 | kérje ajánlatunkat!
| ISOL.HEX.M30-F H50 M10 DIAM 46 | 50386010 | kérje ajánlatunkat!
| ISOL.HEX.M10-M10 H16 M4 DIA 14 | 50391604 | kérje ajánlatunkat!
| ISOL.HEX.M10-M10 H16 M5 DIA 14 | 50391605 | kérje ajánlatunkat!
| ISOL.HEX.M10-M10 H25 M5 DIA 14 | 50392505 | kérje ajánlatunkat!
| ISOL.HEX.M10-M10 H25 M6 DIA 16 | 50392506 | kérje ajánlatunkat!
| ISOL.HEX.M15-M15 H35 M8 DIA 30 | 50373508 | kérje ajánlatunkat!
| ISOL.HEX.M30-M30 H35 M10 DIA 26 | 50393510 | kérje ajánlatunkat!
| ISOL.HEX.M25-M25 H50 M8 DIA 37 | 50395008 | kérje ajánlatunkat!
| ISOL.HEX.M30-M30 H50 M10 DIA 37 | 50396010 | kérje ajánlatunkat!
| Hernyócsavar M6X20MM TF ZB | 50322006 | kérje ajánlatunkat!
| Hernyócsavar M8X20MM TF ZB | 50322008 | kérje ajánlatunkat!
| Hernyócsavar M6X25MM TF ZB | 50322506 | 173.075
| Hernyócsavar M8X25MM TF ZB | 50322508 | kérje ajánlatunkat!
| Hernyócsavar M6X30MM TF ZB | 50323006 | kérje ajánlatunkat!
| Hernyócsavar M8X30MM TF ZB | 50323008 | kérje ajánlatunkat!
| Hernyócsavar M8X40MM TF ZB | 50324008 | kérje ajánlatunkat!
| Hernyócsavar M1 méret0X40MM TF ZB | 50324010 | kérje ajánlatunkat!
| Hernyócsavar M1 méret2X50MM TF ZB | 50325012 | kérje ajánlatunkat!
| Támszigetelő, hatszögletűM1 méret5-F H35 M8 DIAM 30 | 50363508 | 3341.1
| Támszigetelő, hatszögletűM1 méret5-M1 méret5 H35 M8 DIA 30 | 50373508 | kérje ajánlatunkat!
| Kábelbilincs 35-185MM2 méret | 45000013 | 8187.2
| Kábelbilincs 150-300MM2 méret 1CABLE | 45000028 | 24975.475
| Kábelbilincs 35-185MM2 méret 2 CAB. | 45000031 | 13687.975
| Kábelbilincs 120-240MM2 méret 2 CAB. | 45000032 | kérje ajánlatunkat!
| Kábelbilincs 150-300MM2 méret 2 CAB. | 45000034 | 46602.325
| Takaró lap. 'típus 3' | 45000106 | 3198.125
| Takaró lap. 'típus 2&4' | 45000107 | 2490.775
| Takaró lap. 'típus 5' | 45000108 | 4003.3
| Kábel-bekötő. 'típus 1' 3P | 45010003 | 8412.95
| Kábel-bekötő. 'típus 1' 4P | 45010004 | 10700.55
| fedél bekötőhöz 'típus 1' 3P | 45011003 | 7276.675
| fedél bekötőhöz 'típus 1' 4P | 45011004 | 9586.85
| Kábel-bekötő. 'típus 2' 3P | 45020003 | 16818.375
| Kábel-bekötő. 'típus 2' 4P | 45020004 | 21401.1
| fedél bekötőhöz típus 2,3,4,5 3P | 45021003 | 9586.85
| fedél bekötőhöz típus 2,3,4,5 4P | 45021004 | 11866.925
| Kábel-bekötő. 'típus 3' 3P | 45030003 | 55707.575
| Kábel-bekötő. 'típus 3' 4P | 45030004 | 67709.95
| Kábel-bekötő. 'típus 4' 3P | 45040003 | 20355.125
| Kábel-bekötő. 'típus 4' 4P | 45040004 | 26758.9
| Kábel-bekötő. 'típus 5' 3P | 45050003 | 26141.85
| Kábel-bekötő. 'típus 5' 3P+N | 45050004 | 34411.825
| Ferde tartó | 50000100 | 556.85
| fedél L=270 PR érintésvédelmi takaró | 50280411 | kérje ajánlatunkat!
| fedél L=420 PR érintésvédelmi takaró | 50280412 | kérje ajánlatunkat!
| fedél L=620 PR érintésvédelmi takaró | 50280413 | kérje ajánlatunkat!
| Távtartó 20 érintésvédelmi fedélhez SBE44 | 50280415 | 16856
| Elosztó blokk. SB E 44 L=270MM 160A | 50280421 | kérje ajánlatunkat!
| Elosztó blokk. SB E 44 L=270MM 250A | 50280423 | kérje ajánlatunkat!
| Elosztó blokk. SB E 44 L=270MM 400A | 50280425 | kérje ajánlatunkat!
| Elosztó blokk. SB E 44 L=420MM 160A | 50280451 | kérje ajánlatunkat!
| Elosztó blokk. SB E 44 L=420MM 250A | 50280453 | kérje ajánlatunkat!
| Elosztó blokk. SB E 44 L=420MM 400A | 50280455 | kérje ajánlatunkat!
| Elosztó blokk. SB E 44 L=620MM 160A | 50280471 | kérje ajánlatunkat!
| Elosztó blokk. SB E 44 L=620MM 250A | 50280473 | kérje ajánlatunkat!
| Elosztó blokk. SB E 44 L=620MM 400A | 50280475 | kérje ajánlatunkat!
| Elosztó blokk 160A (3PC) | 54003016 | 8375.325
| JEU 3 csavaros csatlakozók SIMPLE | 54003025 | 13537.475
| Kábelsaru 400A (3PC) | 54003040 | 16351.825
| Kábelsaru 630A (3PC) | 54003063 | 23560.775
| Kábelsaru dupla 160A (3PC) | 54003216 | kérje ajánlatunkat!
| Kábelsaru dupla 250A (3PC) | 54003225 | 28865.9
| Kábelsaru dupla 400A (3PC) | 54003240 | 49868.175
| JEU 3 Kábelsaru dupla 630A | 54003263 | 65527.7
| Kábelsaru 160A (4PC) | 54004016 | 11723.95
| Kábelsaru 250A (4PC) | 54004025 | 14703.85
| Kábelsaru 400A (4PC) | 54004040 | 22386.875
| Kábelsaru 630A (4PC) | 54004063 | 29859.2
| Kábelsaru dupla 160A (4PC) | 54004216 | 31206.175
| Kábelsaru dupla 250A (4PC) | 54004225 | 46602.325
| Kábelsaru dupla 400A (4PC) | 54004240 | 70268.45
| Kábelsaru dupla 630A (4PC) | 54004263 | 91014.875
| Osztóblokk 250A | 54100025 | 3890.425
| OIsztóblokk 400A | 54100040 | 4116.175
| Osztóblokk 80A | 54101008 | kérje ajánlatunkat!
| Osztóblokk 125A | 54101012 | kérje ajánlatunkat!
| Osztóblokk 175A | 54101017 | kérje ajánlatunkat!
| Osztóblokk 250A | 54101025 | kérje ajánlatunkat!
| Osztóblokk 400A | 54101040 | kérje ajánlatunkat!
| Osztóblokk 175A (3p) | 54103017 | kérje ajánlatunkat!
| Osztóblokk 125A (3p) | 54104112 | kérje ajánlatunkat!
| Kábelbekötő sínezés Sirco-hoz 3P PR függőleges 160A | 54113016 | 50244.425
| Kábelbekötő sínezés Sirco-hoz 3P PR függőleges 250A | 54113025 | 69538.525
| Kábelbekötő sínezés Sirco-hoz 3P PR függőleges 400A | 54113040 | 96116.825
| Kábelbekötő sínezés Sirco-hoz 3P PR függőleges 630A | 54113063 | 104115.9
| Kábelbekötő sínezés Sirco-hoz 4P PR függőleges 160A | 54114016 | 74640.475
| Kábelbekötő sínezés Sirco-hoz 4P PR függőleges 250A | 54114025 | 74994.15
| Kábelbekötő sínezés Sirco-hoz 4P PR függőleges 400A | 54114040 | 111400.1
| Kábelbekötő sínezés Sirco-hoz 4P PR függőleges 630A | 54114063 | 133975.1
| Kábelbekötő sínezés Sirco-hoz 3P vízszintes 160A | 54123016 | kérje ajánlatunkat!
| Kábelbekötő sínezés Sirco-hoz 3P vízszintes 250A | 54123025 | kérje ajánlatunkat!
| Kábelbekötő sínezés Sirco-hoz 3P vízszintes 400A | 54123040 | kérje ajánlatunkat!
| Kábelbekötő sínezés Sirco-hoz 3P vízszintes 630A | 54123063 | kérje ajánlatunkat!
| Kábelbekötő sínezés Sirco-hoz 4P vízszintes 160A | 54124016 | kérje ajánlatunkat!
| Kábelbekötő sínezés Sirco-hoz 4P vízszintes 250A | 54124025 | kérje ajánlatunkat!
| Kábelbekötő sínezés Sirco-hoz 4P vízszintes 400A | 54124040 | kérje ajánlatunkat!
| Kábelbekötő sínezés Sirco-hoz 4P vízszintes 630A | 54124063 | kérje ajánlatunkat!
| Kábelbekötő sínezés 3x160A FUSERB. TOO | 54133016 | kérje ajánlatunkat!
| Kábelbekötő sínezés 3x160A FUSERB. TO | 54133017 | kérje ajánlatunkat!
| Kábelbekötő sínezés 3x160/200A VM2 méret | 54133020 | kérje ajánlatunkat!
| Kábelbekötő sínezés 3x250A FUSERBLOC | 54133025 | kérje ajánlatunkat!
| Kábelbekötő sínezés 3x400A FUSERBLOC | 54133040 | kérje ajánlatunkat!
| Kábelbekötő sínezés 4x160A FUSERB. TOO | 54134016 | kérje ajánlatunkat!
| Kábelbekötő sínezés 4x160A FUSERB. TO | 54134017 | kérje ajánlatunkat!
| Kábelbekötő sínezés 4x160/200A VM2 méret | 54134020 | kérje ajánlatunkat!
| Kábelbekötő sínezés 4x250A FUSERBLOC | 54134025 | kérje ajánlatunkat!
| Kábelbekötő sínezés 4x400A FUSERBLOC | 54134040 | kérje ajánlatunkat!
| Föld-nulla sín L=120 MM + 12 furat | 54140120 | kérje ajánlatunkat!
| Föld-nulla sín L=470 MM + 43 furat | 54140470 | kérje ajánlatunkat!
| Sorkapocs 80A 4P 24M | 54202408 | kérje ajánlatunkat!
| Sorkapocs 250A 4P+CABLE | 54202426 | kérje ajánlatunkat!
| Burkolt kábel-bekötő 4P 160A | 54204016 | kérje ajánlatunkat!
| Burkolt kábel-bekötő 4P 125A közepes | 54204108 | kérje ajánlatunkat!
| Burkolt kábel-bekötő 4P 125A nagy | 54204112 | kérje ajánlatunkat!
| Sorkapocs 2,5MM2 méret A sajtolt | 54210025 | kérje ajánlatunkat!
| Sorkapocs 6 MM2 méret A sajtolt | 54210125 | kérje ajánlatunkat!
| Kábel 6MM2 méret 40A L=120MM kék | 54211006 | kérje ajánlatunkat!
| Kábel 6MM2 méret 40A L=120MM fekete | 54211016 | kérje ajánlatunkat!
| Kábel 10MM2 méret 63A L=320MM kék | 54211101 | kérje ajánlatunkat!
| Kábel 6MM2 méret 40A L=320MM kék | 54211106 | kérje ajánlatunkat!
| Kábel 10MM2 méret 63A L=320MM fekete | 54211111 | kérje ajánlatunkat!
| Kábel 6MM2 méret 40A L=320MM fekete | 54211116 | kérje ajánlatunkat!
| Sorkapocs 250A 4P | 54212426 | kérje ajánlatunkat!
| Síncsatlakozó adapter 125/160A 3 pólus | 36993P16 | kérje ajánlatunkat!
| Síncsatlakozó adapter 250/400A 3 pólus | 36993P39 | kérje ajánlatunkat!
| Síncsatlakozó adapter 630/800 A 3 pólus | 36993P80 | kérje ajánlatunkat!
| Síncsatlakozó adapter 125/160 A 4 pólus | 36996P16 | kérje ajánlatunkat!
| Síncsatlakozó adapter 250/400 A 4 pólus | 36996P39 | kérje ajánlatunkat!
| Síncsatlakozó adapter 630/800 A 4 pólus | 36996P80 | kérje ajánlatunkat!
| Nyitható föld-nulla "átkötő" 32/63/100 A | NB100000 | kérje ajánlatunkat!
| Nyitható föld-nulla "átkötő" 160 A | NB160000 | kérje ajánlatunkat!
| Nyitható föld-nulla "átkötő" 250 A | NB250000 | kérje ajánlatunkat!
| Nyitható föld-nulla "átkötő" 400 A | NB400000 | kérje ajánlatunkat!
| Nyitható föld-nulla "átkötő" 630 A | NB630000 | kérje ajánlatunkat!
Profilok, kalapsínek, rögzítő eszközök, kiegészítők (az árak 1méterre vonatkoznak!) |  |  | 0
| Perforált "L" profil 30X30X2.5 L=2M | 50000003 | kérje ajánlatunkat!
| Perforált "L" profil 40X40X2.5 L=2M | 50000004 | kérje ajánlatunkat!
| Perforált "U" profil 30X50 EP2.5 L=2M | 50000005 | kérje ajánlatunkat!
| Kalapsín 35x15x2.3 L=2M | 50000017 | kérje ajánlatunkat!
| Kalapsín 35x15x2.3 L=3M | 50000027 | kérje ajánlatunkat!
| Kalapsín 35x7.5 L=2M | 50000042 | 1730.75
| Kalapsín 35X15X1.5L=2M | 50000043 | 2889.6
| C-sín 32x15 L=2M | 50000044 | kérje ajánlatunkat!
| C-sín 20X14 L=3M+GRAD | 50000120 | kérje ajánlatunkat!
| C-sín 30X15 L=3M+GRAD | 50000121 | 3694.775
| C-sín 35X35 EP.2 L=3M+GRAD | 50000122 | kérje ajánlatunkat!
| C-sín 35X35 EP.2 L=2M+GRAD | 50000132 | kérje ajánlatunkat!
| Kalapsín 35x15X1.5 L=2M | 50000301 | kérje ajánlatunkat!
| Kalapsín. 35x7.5 L=2M | 50000302 | kérje ajánlatunkat!
| C-sín 32x15 L=2M | 50000307 | kérje ajánlatunkat!
| C-sín 32x15 L=3M | 50000308 | kérje ajánlatunkat!
| Kalapsín 35x15X1.5 L=3M | 50000331 | kérje ajánlatunkat!
| C-sín 30X15EP1.5 L=2M | 50001021 | kérje ajánlatunkat!
| Kalapsín 304 SYMETR. | 50001302 | kérje ajánlatunkat!
| Kábel tartó-rendező sín 30X15 EP.1 L=3M | 50004325 | kérje ajánlatunkat!
| Kábel tartó-rendező sín 50X12 EP.1 L=2M | 50004326 | kérje ajánlatunkat!
| Perforált L-profil 30X30EP2.5 L=2M PERF | 52546401 | kérje ajánlatunkat!
| Perforált L-profil 50X30EP2.5 L=2M PERF | 52546501 | kérje ajánlatunkat!
| Perforált Z-profil 30X30X30EP2.5 L=2M PERF | 52546601 | kérje ajánlatunkat!
| Perforált U-profil 50X30EP2.5 L=2M PERF | 52546701 | kérje ajánlatunkat!
| Perforált AL-U-profil 30X20X3 L=3M PR S | 52546901 | kérje ajánlatunkat!
| Gyors-rögzítő 20X14 | 50000010 | kérje ajánlatunkat!
| Gyors-rögzítő 30X15 | 50000011 | kérje ajánlatunkat!
| Gyors-rögzítő 35X35 | 50000012 | kérje ajánlatunkat!
| Fém alátét 6.5 X 16 X 1.5 | 50000015 | kérje ajánlatunkat!
| Fém alátét 8.5 X 22 X 1.5 | 50000016 | kérje ajánlatunkat!
| Fém alátét 6.5 X 18 X 1.5 | 50000018 | kérje ajánlatunkat!
| Négyzet rögzítő DE 3 | 50000023 | kérje ajánlatunkat!
| Négyzet rögzítő DE 4 | 50000024 | kérje ajánlatunkat!
| Négyzet rögzítő DE 5 | 50000025 | kérje ajánlatunkat!
| Négyzet rögzítő DE 6 | 50000026 | kérje ajánlatunkat!
| Négyzet rögzítő DE 8 | 50000028 | kérje ajánlatunkat!
| Négyzet rögzítő 25 X 25 M. 8 | 50000029 | kérje ajánlatunkat!
| Rombusz alakú anya DE 3 | 50000033 | kérje ajánlatunkat!
| Rombusz alakú anya DE 4 | 50000034 | kérje ajánlatunkat!
| Rombusz alakú anya DE 5 | 50000035 | kérje ajánlatunkat!
| Rombusz alakú anya DE 6 | 50000036 | kérje ajánlatunkat!
| Négyzet rögzítő 28 X 35 M8 | 50000037 | kérje ajánlatunkat!
| Rombusz alakú anya DE 8 | 50000038 | kérje ajánlatunkat!
| Négyzet rögzítő 28X35 M1 méret0 | 50000039 | kérje ajánlatunkat!
| FIXOMEGA M4 POUR PROFIL SYM. | 50000041 | kérje ajánlatunkat!
| "L" alakú rögzítő 25X25X19 2 TROU D7 | 50000045 | kérje ajánlatunkat!
| "L" alakú rögzítő típus 1 | 50000046 | kérje ajánlatunkat!
| "L" alakú rögzítő típus 2 A 5 | 50000047 | kérje ajánlatunkat!
| FIXOMEGA M5 PR. PROFIL SYM. | 50000051 | kérje ajánlatunkat!
| 60M hab-szalag 20X12 | 50000057 | kérje ajánlatunkat!
| 60M hab-szalag 25X12 | 50000058 | kérje ajánlatunkat!
| Csavar H M6 10 8.8 | 50000066 | kérje ajánlatunkat!
| Csavar H M8 12 8.8 | 50000068 | kérje ajánlatunkat!
| Csavar H M8 16 8.8 | 50000069 | kérje ajánlatunkat!
| "L" alakú rögzítő 60X45X25 PR SB | 52546101 | 970.725
| Fixomega | 58000003 | kérje ajánlatunkat!
| Fixomega | 58000004 | kérje ajánlatunkat!
| Fixomega | 58000005 | kérje ajánlatunkat!
| Fixomega | 58000006 | kérje ajánlatunkat!
| PVC szegély | 77390025 | kérje ajánlatunkat!
| C-sín GM L=6M | SA104201 | kérje ajánlatunkat!
| C-sín 20X15 L=6M | SA104202 | kérje ajánlatunkat!
| C-sín L=6M | SA104210 | kérje ajánlatunkat!
| Kalapsín L=6M | SA104217 | kérje ajánlatunkat!
| C-sín méret9x29 L=2M | SA124201 | kérje ajánlatunkat!
| C-sín 20 X 15 L=2 | SA124202 | kérje ajánlatunkat!
| C-sín L=2M | SA124210 | kérje ajánlatunkat!
| Kalapsín L=2M | SA124217 | kérje ajánlatunkat!
| C-sín L=3M | SA134201 | kérje ajánlatunkat!
| C-sín 20X15 L=3M | SA134202 | kérje ajánlatunkat!
| C-sín 3M | SA134210 | kérje ajánlatunkat!
| Kalapsín L=3M | SA134217 | kérje ajánlatunkat!
ATEX biztonsági tokozott készülékek, kiegészítők (bizonyos kiegészítők más termékekkel is kompatibilisek) |  |  | 0
| 1ER CA OF DE segédérintkező fentre | 27991001 | kérje ajánlatunkat!
| 2EME CA OF DE segédérintkező fentre | 27991002 | kérje ajánlatunkat!
| 2 CA OF DE segédérintkező fentre | 29991012 | kérje ajánlatunkat!
| Piros hajtás CT SID 50-80 | 32110080 | kérje ajánlatunkat!
| Piros hajtás CT SID125-500 | 32110500 | kérje ajánlatunkat!
| Piros hajtás CT SID 630-1600 | 32111250 | kérje ajánlatunkat!
| Fémtokozott SIDER 3X50 FRT HB | 32113005 | kérje ajánlatunkat!
| Fémtokozott SIDER 3X80 FRT HB | 32113008 | kérje ajánlatunkat!
| Fémtokozott SIDER 3X125 FRT HB | 32113012 | kérje ajánlatunkat!
| Fémtokozott SIDER 3X200 FRT HB | 32113020 | kérje ajánlatunkat!
| Fémtokozott SIDER 3X400 FRT HB | 32113040 | kérje ajánlatunkat!
| Fémtokozott SIDER 3X500 FRT HB | 32113050 | kérje ajánlatunkat!
| Fémtokozott SIDER 3X630 FRT HB | 32113063 | kérje ajánlatunkat!
| Fémtokozott SIDER 3X800 FRT HB | 32113080 | kérje ajánlatunkat!
| Fémtokozott SIDER 3X1250 FRT HB | 32113120 | kérje ajánlatunkat!
| Fémtokozott SIDER 3X1600 FRT HB | 32113160 | kérje ajánlatunkat!
| Fémtokozott SIDER 4X50 FRT HB | 32114005 | kérje ajánlatunkat!
| Fémtokozott SIDER 4X80 FRT HB | 32114008 | kérje ajánlatunkat!
| Fémtokozott SIDER 4X125 FRT HB | 32114012 | kérje ajánlatunkat!
| Fémtokozott SIDER 4X200 FRT HB | 32114020 | kérje ajánlatunkat!
| Fémtokozott SIDER 4X400 FRT HB | 32114040 | kérje ajánlatunkat!
| Fémtokozott SIDER 4X500 FRT HB | 32114050 | kérje ajánlatunkat!
| Fémtokozott SIDER 4X630 FRT HB | 32114063 | kérje ajánlatunkat!
| Fémtokozott SIDER 4X800 FRT HB | 32114080 | kérje ajánlatunkat!
| Fémtokozott SIDER 4X1250 FRT HB | 32114120 | kérje ajánlatunkat!
| Fémtokozott SIDER 4X1600 FRT HB | 32114160 | kérje ajánlatunkat!
| Fémtokozott SIDER 6X125 FRT HB | 32116012 | kérje ajánlatunkat!
| Fémtokozott SIDER 6X200 FRT HB | 32116020 | kérje ajánlatunkat!
| Fémtokozott SIDER 6X400 FRT HB | 32116040 | kérje ajánlatunkat!
| Műanyag tokozott SIDER 3X125 FRT HB | 32153012 | kérje ajánlatunkat!
| Műanyag tokozott SIDER 3X200 FRT HB | 32153020 | kérje ajánlatunkat!
| Műanyag tokozott SIDER 3X400 FRT HB | 32153040 | kérje ajánlatunkat!
| Műanyag tokozott SIDER 3X500 FRT HB | 32153050 | kérje ajánlatunkat!
| Műanyag tokozott SIDER 3X630 FRT HB | 32153063 | kérje ajánlatunkat!
| Műanyag tokozott SIDER 3X800 FRT HB | 32153080 | kérje ajánlatunkat!
| Műanyag tokozott SIDER 3X1250 FRT HB | 32153120 | kérje ajánlatunkat!
| Műanyag tokozott SIDER 3X1600 FRT HB | 32153160 | kérje ajánlatunkat!
| Műanyag tokozott SIDER 4X125 FRT HB | 32154012 | kérje ajánlatunkat!
| Műanyag tokozott SIDER 4X200 FRT HB | 32154020 | kérje ajánlatunkat!
| Műanyag tokozott SIDER 4X400 FRT HB | 32154040 | kérje ajánlatunkat!
| Műanyag tokozott SIDER 4X500 FRT HB | 32154050 | kérje ajánlatunkat!
| Műanyag tokozott SIDER 4X630 FRT HB | 32154063 | kérje ajánlatunkat!
| Műanyag tokozott SIDER 4X800 FRT HB | 32154080 | kérje ajánlatunkat!
| Műanyag tokozott SIDER 4X1250 FRT HB | 32154120 | kérje ajánlatunkat!
| Műanyag tokozott SIDER 4X1600 FRT HB | 32154160 | kérje ajánlatunkat!
| Műanyag tokozott SIDER 6X125 FRT HB | 32156012 | kérje ajánlatunkat!
| Műanyag tokozott SIDER 6X200 FRT HB | 32156020 | kérje ajánlatunkat!
| Műanyag tokozott SIDER 6X400 FRT HB | 32156040 | kérje ajánlatunkat!
| Fémtokozott SIDER 3X50 FRT BB | 32213005 | kérje ajánlatunkat!
| Fémtokozott SIDER 3X80 FRT BB | 32213008 | kérje ajánlatunkat!
| Fémtokozott SIDER 3X125 FRT BB | 32213012 | kérje ajánlatunkat!
| Fémtokozott SIDER 3X200 FRT BB | 32213020 | kérje ajánlatunkat!
| Fémtokozott SIDER 3X400 FRT BB | 32213040 | kérje ajánlatunkat!
| Fémtokozott SIDER 3X500 FRT BB | 32213050 | kérje ajánlatunkat!
| Fémtokozott SIDER 3X630 FRT BB | 32213063 | kérje ajánlatunkat!
| Fémtokozott SIDER 3X800 FRT BB | 32213080 | kérje ajánlatunkat!
| Fémtokozott SIDER 3X1250 FRT BB | 32213120 | kérje ajánlatunkat!
| Fémtokozott SIDER 3X1600 FRT BB | 32213160 | kérje ajánlatunkat!
| Fémtokozott SIDER 4X50 FRT BB | 32214005 | kérje ajánlatunkat!
| Fémtokozott SIDER 4X80 FRT BB | 32214008 | kérje ajánlatunkat!
| Fémtokozott SIDER 4X125 FRT BB | 32214012 | kérje ajánlatunkat!
| Fémtokozott SIDER 4X200 FRT BB | 32214020 | kérje ajánlatunkat!
| Fémtokozott SIDER 4X400 FRT BB | 32214040 | kérje ajánlatunkat!
| Fémtokozott SIDER 4X500 FRT BB | 32214050 | kérje ajánlatunkat!
| Fémtokozott SIDER 4X630 FRT BB | 32214063 | kérje ajánlatunkat!
| Fémtokozott SIDER 4X800 FRT BB | 32214080 | kérje ajánlatunkat!
| Fémtokozott SIDER 4X1250 FRT BB | 32214120 | kérje ajánlatunkat!
| Fémtokozott SIDER 4X1600 FRT BB | 32214160 | kérje ajánlatunkat!
| Fémtokozott SIDER 6X125 FRT BB | 32216012 | kérje ajánlatunkat!
| Fémtokozott SIDER 6X200 FRT BB | 32216020 | kérje ajánlatunkat!
| Fémtokozott SIDER 6X400 FRT BB | 32216040 | kérje ajánlatunkat!
| Műanyag tokozott SIDER 3X125 FRT BB | 32253012 | kérje ajánlatunkat!
| Műanyag tokozott SIDER 3X200 FRT BB | 32253020 | kérje ajánlatunkat!
| Műanyag tokozott SIDER 3X400 FRT BB | 32253040 | kérje ajánlatunkat!
| Műanyag tokozott SIDER 3X500 FRT BB | 32253050 | kérje ajánlatunkat!
| Műanyag tokozott SIDER 3X630 FRT BB | 32253063 | kérje ajánlatunkat!
| Műanyag tokozott SIDER 3X800 FRT BB | 32253080 | kérje ajánlatunkat!
| Műanyag tokozott SIDER 3X1250 FRT BB | 32253120 | kérje ajánlatunkat!
| Műanyag tokozott SIDER 3X1600 FRT BB | 32253160 | kérje ajánlatunkat!
| Műanyag tokozott SIDER 4X125 FRT BB | 32254012 | kérje ajánlatunkat!
| Műanyag tokozott SIDER 4X200 FRT BB | 32254020 | kérje ajánlatunkat!
| Műanyag tokozott SIDER 4X400 FRT BB | 32254040 | kérje ajánlatunkat!
| Műanyag tokozott SIDER 4X500 FRT BB | 32254050 | kérje ajánlatunkat!
| Műanyag tokozott SIDER 4X630 FRT BB | 32254063 | kérje ajánlatunkat!
| Műanyag tokozott SIDER 4X800 FRT BB | 32254080 | kérje ajánlatunkat!
| Műanyag tokozott SIDER 4X1250 FRT BB | 32254120 | kérje ajánlatunkat!
| Műanyag tokozott SIDER 4X1600 FRT BB | 32254160 | kérje ajánlatunkat!
| Műanyag tokozott SIDER 6X125 FRT BB | 32256012 | kérje ajánlatunkat!
| Műanyag tokozott SIDER 6X200 FRT BB | 32256020 | kérje ajánlatunkat!
| Műanyag tokozott SIDER 6X400 FRT BB | 32256040 | kérje ajánlatunkat!
| Tömszelence PA Ex Iso D12 C3.5/6 | 32401012 | kérje ajánlatunkat!
| Tömszelence PA Ex Iso D16 C5/8 | 32401016 | kérje ajánlatunkat!
| Tömszelence PA Ex Iso D16 C6/10 | 32401017 | kérje ajánlatunkat!
| Tömszelence PA Ex Iso D20 C8/13 | 32401020 | kérje ajánlatunkat!
| Tömszelence PA Ex Iso D20 C10/15 | 32401021 | kérje ajánlatunkat!
| Tömszelence PA Ex Iso D25 C13/19 | 32401025 | kérje ajánlatunkat!
| Tömszelence PA Ex Iso D32 C18/25 | 32401032 | kérje ajánlatunkat!
| Tömszelence PA Ex Iso D40 C24/32 | 32401040 | kérje ajánlatunkat!
| Tömszelence PA Ex Iso D50 C29/38 | 32401050 | kérje ajánlatunkat!
| Tömszelence fém Ex Iso D10 C1.5/5 | 32402010 | kérje ajánlatunkat!
| Tömszelence fém Ex Iso D12 C4/8 | 32402012 | kérje ajánlatunkat!
| Tömszelence fém Ex Iso D16 C6/11 | 32402016 | kérje ajánlatunkat!
| Tömszelence fém Ex Iso D20 C7.5/13 | 32402020 | kérje ajánlatunkat!
| Tömszelence fém Ex IsoD25 C12.5/18 | 32402025 | kérje ajánlatunkat!
| Tömszelence fém Ex IsoD32 C17.5/25 | 32402032 | kérje ajánlatunkat!
| Tömszelence fém Ex IsoD40 C24.5/33 | 32402040 | kérje ajánlatunkat!
| Ellenanya PA D12 | 32403012 | kérje ajánlatunkat!
| Ellenanya PA D16 | 32403016 | kérje ajánlatunkat!
| Ellenanya PA D20 | 32403020 | kérje ajánlatunkat!
| Ellenanya PA D25 | 32403025 | kérje ajánlatunkat!
| Ellenanya PA D32 | 32403032 | kérje ajánlatunkat!
| Ellenanya PA D40 | 32403040 | kérje ajánlatunkat!
| Ellenanya PA D50 | 32403050 | kérje ajánlatunkat!
| Ellenanya fém D10 | 32404010 | kérje ajánlatunkat!
| Ellenanya fém D12 | 32404012 | kérje ajánlatunkat!
| Ellenanya fém D16 | 32404016 | kérje ajánlatunkat!
| Ellenanya fém D20 | 32404020 | kérje ajánlatunkat!
| Ellenanya fém D25 | 32404025 | kérje ajánlatunkat!
| Ellenanya fém D32 | 32404032 | kérje ajánlatunkat!
| Ellenanya fém D40 | 32404040 | kérje ajánlatunkat!
| Piros hajtás CT SIDER 50-80 | 32610080 | kérje ajánlatunkat!
| Fémtokozott SIDER 3X50 LAT HB/BB | 32613005 | kérje ajánlatunkat!
| Fémtokozott SIDER 3X80 LAT HB/BB | 32613008 | kérje ajánlatunkat!
| Fémtokozott SIDER 3X125 LAT HB | 32613012 | kérje ajánlatunkat!
| Fémtokozott SIDER 3X200 LAT HB | 32613020 | kérje ajánlatunkat!
| Fémtokozott SIDER 3X400 LAT HB | 32613040 | kérje ajánlatunkat!
| Fémtokozott SIDER 3X500 LAT HB | 32613050 | kérje ajánlatunkat!
| Fémtokozott SIDER 3X630 LAT HB | 32613063 | kérje ajánlatunkat!
| Fémtokozott SIDER 3X800 LAT HB | 32613080 | kérje ajánlatunkat!
| Fémtokozott SIDER 3X1250 LAT HB | 32613120 | kérje ajánlatunkat!
| Fémtokozott SIDER 3X1600 LAT HB | 32613160 | kérje ajánlatunkat!
| Fémtokozott SIDER 4X50 LAT HB/BB | 32614005 | kérje ajánlatunkat!
| Fémtokozott SIDER 4X80 LAT HB/BB | 32614008 | kérje ajánlatunkat!
| Fémtokozott SIDER 4X125 LAT HB | 32614012 | kérje ajánlatunkat!
| Fémtokozott SIDER 4X200 LAT HB | 32614020 | kérje ajánlatunkat!
| Fémtokozott SIDER 4X400 LAT HB | 32614040 | kérje ajánlatunkat!
| Fémtokozott SIDER 4X500 LAT HB | 32614050 | kérje ajánlatunkat!
| Fémtokozott SIDER 4X630 LAT HB | 32614063 | kérje ajánlatunkat!
| Fémtokozott SIDER 4X800 LAT HB | 32614080 | kérje ajánlatunkat!
| Fémtokozott SIDER 4X1250 LAT HB | 32614120 | kérje ajánlatunkat!
| Fémtokozott SIDER 4X1600 LAT HB | 32614160 | kérje ajánlatunkat!
| Fémtokozott SIDER 6X50 LAT HB | 32616005 | kérje ajánlatunkat!
| Fémtokozott SIDER 6X80 LAT HB | 32616008 | kérje ajánlatunkat!
| Fémtokozott SIDER 6X125 LAT HB | 32616012 | kérje ajánlatunkat!
| Fémtokozott SIDER 6X200 LAT HB | 32616020 | kérje ajánlatunkat!
| Műanyag tokozott SIDER 3X50 LAT HB/BB | 32653005 | 133824.6
| Műanyag tokozott SIDER 3X80 LAT HB/BB | 32653008 | 161877.8
| Műanyag tokozott SIDER 3X125 LAT HB | 32653012 | 297862.075
| Műanyag tokozott SIDER 3X200 LAT HB | 32653020 | 379019.2
| Műanyag tokozott SIDER 3X400 LAT HB | 32653040 | 505928.325
| Műanyag tokozott SIDER 3X500 LAT HB | 32653050 | 605220.7
| Műanyag tokozott SIDER 3X630 LAT HB | 32653063 | 922504.8
| Műanyag tokozott SIDER 3X800 LAT HB | 32653080 | kérje ajánlatunkat!
| Műanyag tokozott SIDER 3X1250 LAT HB | 32653120 | kérje ajánlatunkat!
| Műanyag tokozott SIDER 3X1600 LAT HB | 32653160 | kérje ajánlatunkat!
| Műanyag tokozott SIDER 4X50 LAT HB/BB | 32654005 | kérje ajánlatunkat!
| Műanyag tokozott SIDER 4X80 LAT HB/BB | 32654008 | kérje ajánlatunkat!
| Műanyag tokozott SIDER 4X125 LAT HB | 32654012 | kérje ajánlatunkat!
| Műanyag tokozott SIDER 4X200 LAT HB | 32654020 | kérje ajánlatunkat!
| Műanyag tokozott SIDER 4X400 LAT HB | 32654040 | kérje ajánlatunkat!
| Műanyag tokozott SIDER 4X500 LAT HB | 32654050 | kérje ajánlatunkat!
| Műanyag tokozott SIDER 4X630 LAT HB | 32654063 | kérje ajánlatunkat!
| Műanyag tokozott SIDER 4X800 LAT HB | 32654080 | kérje ajánlatunkat!
| Műanyag tokozott SIDER 4X1250 LAT HB | 32654120 | kérje ajánlatunkat!
| Műanyag tokozott SIDER 4X1600 LAT HB | 32654160 | kérje ajánlatunkat!
| Műanyag tokozott SIDER 6X50 LAT HB/BB | 32656005 | 414845.725
| Műanyag tokozott SIDER 6X80 LAT HB/BB | 32656008 | 496002.85
| Műanyag tokozott SIDER 6X125 LAT HB | 32656012 | kérje ajánlatunkat!
| Műanyag tokozott SIDER 6X200 LAT HB | 32656020 | kérje ajánlatunkat!
| Fémtokozott SIDER 3X50 LAT BB | 32713005 | kérje ajánlatunkat!
| Fémtokozott SIDER 3X80 LAT BB | 32713008 | kérje ajánlatunkat!
| Fémtokozott SIDER 3X125 LAT BB | 32713012 | kérje ajánlatunkat!
| Fémtokozott SIDER 3X200 LAT BB | 32713020 | kérje ajánlatunkat!
| Fémtokozott SIDER 3X400 LAT BB | 32713040 | kérje ajánlatunkat!
| Fémtokozott SIDER 3X500 LAT BB | 32713050 | kérje ajánlatunkat!
| Fémtokozott SIDER 3X630 LAT BB | 32713063 | kérje ajánlatunkat!
| Fémtokozott SIDER 3X800 LAT BB | 32713080 | kérje ajánlatunkat!
| Fémtokozott SIDER 3X1250 LAT BB | 32713120 | kérje ajánlatunkat!
| Fémtokozott SIDER 3X1600 LAT BB | 32713160 | kérje ajánlatunkat!
| Fémtokozott SIDER 4X50 LAT BB | 32714005 | kérje ajánlatunkat!
| Fémtokozott SIDER 4X80 LAT BB | 32714008 | kérje ajánlatunkat!
| Fémtokozott SIDER 4X125 LAT BB | 32714012 | kérje ajánlatunkat!
| Fémtokozott SIDER 4X200 LAT BB | 32714020 | kérje ajánlatunkat!
| Fémtokozott SIDER 4X400 LAT BB | 32714040 | kérje ajánlatunkat!
| Fémtokozott SIDER 4X500 LAT BB | 32714050 | kérje ajánlatunkat!
| Fémtokozott SIDER 4X630 LAT BB | 32714063 | kérje ajánlatunkat!
| Fémtokozott SIDER 4X800 LAT BB | 32714080 | kérje ajánlatunkat!
| Fémtokozott SIDER 4X1250 LAT BB | 32714120 | kérje ajánlatunkat!
| Fémtokozott SIDER 4X1600 LAT BB | 32714160 | kérje ajánlatunkat!
| Fémtokozott SIDER 6X50 LAT BB | 32716005 | kérje ajánlatunkat!
| Fémtokozott SIDER 6X80 LAT BB | 32716008 | kérje ajánlatunkat!
| Fémtokozott SIDER 6X125 LAT BB | 32716012 | kérje ajánlatunkat!
| Fémtokozott SIDER 6X200 LAT BB | 32716020 | kérje ajánlatunkat!
| Műanyag tokozott SIDER 3X125 LAT BB | 32753012 | kérje ajánlatunkat!
| Műanyag tokozott SIDER 3X200 LAT BB | 32753020 | kérje ajánlatunkat!
| Műanyag tokozott SIDER 3X400 LAT BB | 32753040 | kérje ajánlatunkat!
| Műanyag tokozott SIDER 3X500 LAT BB | 32753050 | kérje ajánlatunkat!
| Műanyag tokozott SIDER 3X630 LAT BB | 32753063 | kérje ajánlatunkat!
| Műanyag tokozott SIDER 3X800 LAT BB | 32753080 | kérje ajánlatunkat!
| Műanyag tokozott SIDER 3X1250 LAT BB | 32753120 | kérje ajánlatunkat!
| Műanyag tokozott SIDER 3X1600 LAT BB | 32753160 | kérje ajánlatunkat!
| Műanyag tokozott SIDER 4X125 LAT BB | 32754012 | kérje ajánlatunkat!
| Műanyag tokozott SIDER 4X200 LAT BB | 32754020 | kérje ajánlatunkat!
| Műanyag tokozott SIDER 4X400 LAT BB | 32754040 | kérje ajánlatunkat!
| Műanyag tokozott SIDER 4X500 LAT BB | 32754050 | kérje ajánlatunkat!
| Műanyag tokozott SIDER 4X630 LAT BB | 32754063 | kérje ajánlatunkat!
| Műanyag tokozott SIDER 4X800 LAT BB | 32754080 | kérje ajánlatunkat!
| Műanyag tokozott SIDER 4X1250 LAT BB | 32754120 | kérje ajánlatunkat!
| Műanyag tokozott SIDER 4X1600 LAT BB | 32754160 | kérje ajánlatunkat!
| Műanyag tokozott SIDER 6X125 LAT BB | 32756012 | kérje ajánlatunkat!
| Műanyag tokozott SIDER 6X200 LAT BB | 32756020 | kérje ajánlatunkat!
| Vezetékezett segédérintkező blokk 2CA PRCBL/BRN-CP CT SIDER LAT | 32906002 | kérje ajánlatunkat!
| Vezetékezett segédérintkező blokk 2 C.A.BAS NIV.PRCBL MONT.S/DV | 32906012 | kérje ajánlatunkat!
| Vezetékezett segédérintkező blokk 2CA PRCBL/BRN-COF SID.LAT MNT | 32906102 | kérje ajánlatunkat!
| Kulcsos zár EL11AP S/tokozott LAT | 32907005 | kérje ajánlatunkat!
| Kulcsos zár EL11AP/XOP S/COF | 32907006 | kérje ajánlatunkat!
| Kulcsos zár XOP10 S/tokozott LAT | 32907015 | kérje ajánlatunkat!
| Fémtokozott SIDER 3x50A BB Zo.21-22 | 3V413005 | kérje ajánlatunkat!
| Fémtokozott SIDER 3x80A BB Zo.21-22 | 3V413008 | kérje ajánlatunkat!
| Fémtokozott SIDER 4x50A BB Zo.21-22 | 3V414005 | kérje ajánlatunkat!
| Fémtokozott SIDER 4x80A BB Zo.21-22 | 3V414008 | kérje ajánlatunkat!
| Fémtokozott SIDER ND 6x80A BB Zo.21-22 | 3V416008 | kérje ajánlatunkat!
| Fémtokozott SIDER ND 3x125A BB Zo.21-22 | 3V513012 | kérje ajánlatunkat!
| Fémtokozott SIDER ND 3x200A BB Zo.21-22 | 3V513020 | kérje ajánlatunkat!
| Fémtokozott SIDER ND 3x400A BB Zo.21-22 | 3V513040 | kérje ajánlatunkat!
| Fémtokozott SIDER 3x630A BB Zo.21-22 | 3V513063 | kérje ajánlatunkat!
| Fémtokozott SIDER ND 4x125A BB Zo.21-22 | 3V514012 | kérje ajánlatunkat!
| Fémtokozott SIDER ND 4x200A BB Zo.21-22 | 3V514020 | kérje ajánlatunkat!
| Fémtokozott SIDER ND 4x400A BB Zo.21-22 | 3V514040 | kérje ajánlatunkat!
| Fémtokozott SIDER 4x630A BB Zo.21-22 | 3V514063 | kérje ajánlatunkat!
| Fémtokozott SIDER ND 6x160A BB Zo.21-22 | 3V516020 | kérje ajánlatunkat!
| Kulcsos zár XOP10 + N°CLEF LIBRE | 44098601 | kérje ajánlatunkat!
Merev rézsínek (A rézár világpiaci ingadozása miatt az aktuális listaárért kérem telefonon érdeklődjön! Lenti árak tájékoztató jellegűek!) |  |  | 0
| Perforált merev rézsín L=1750MM 25X5 | 45112505 | 44247
| Perforált merev rézsín L=1750MM 50X5 | 45115005 | 85183
| Perforált merev rézsín L=1750MM 50X10 | 45115010 | 157573.5
| Perforált merev rézsín L=1750MM 60X10 | 45116010 | 240950.5
| Perforált merev rézsín L=1750MM 63X5 | 45116305 | 108059
| Perforált merev rézsín L=1750MM 80X5 | 45118005 | 135600.5
| Perforált merev rézsín L=1750MM 80X10 | 45118010 | 251109.25
| Perforált merev rézsín L=1750MM 100X5 | 45119005 | 164647
| Perforált merev rézsín L=1750MM 100X10 | 45119010 | 315147
| Perforált merev rézsín L=1750MM 125X5 | 45119205 | 192941
| Perforált merev rézsín L=1750MM 125X10 | 45119210 | 446909.75
| Perforált, menetes merev rézsín L=990MM 15X5 | 45121505 | 17307.5
| Perforált, menetes merev rézsín L=990MM 20X5 | 45122005 | 22725.5
| Perforált, menetes merev rézsín L=990MM 32X5 | 45123205 | 34464.5
| Tömör (perforálatlan), merev rézsín L=1750MM 20X4 | 45102004 | 32056.5
| Tömör (perforálatlan), merev rézsín L=1750MM 25X5 | 45102505 | 45526.25
| Tömör (perforálatlan), merev rézsín L=1750MM 30X10 | 45103010 | 98577.5
| Tömör (perforálatlan), merev rézsín L=1750MM 32X5 | 45103205 | 55986
| Tömör (perforálatlan), merev rézsín L=1750MM 40X5 | 45104005 | 70358.75
| Tömör (perforálatlan), merev rézsín L=1750MM 50X5 | 45105005 | 83301.75
| Tömör (perforálatlan), merev rézsín L=1750MM 50X10 | 45105010 | 182255.5
| Tömör (perforálatlan), merev rézsín L=1750MM 60X10 | 45106010 | 190457.75
| Tömör (perforálatlan), merev rézsín L=1750MM 63X5 | 45106305 | 96395.25
| Tömör (perforálatlan), merev rézsín L=1750MM 80X5 | 45108005 | 118970.25
| Tömör (perforálatlan), merev rézsín L=1750MM 80X10 /1260 | 45108010 | 250582.5
| Tömör (perforálatlan), merev rézsín L=1750MM 100X5 | 45109005 | 159153.75
| Tömör (perforálatlan), merev rézsín L=1750MM 100X10 | 45109010 | 308750.75
| Tömör (perforálatlan), merev rézsín L=1750MM 125X5 | 45109205 | 203099.75
| Tömör (perforálatlan), merev rézsín L=1750MM 125X10 | 45109210 | 386107.75
| Tömör (perforálatlan), merev rézsín L=1750MM 160X10 | 45109610 | 502068
| Tömör (perforálatlan), merev rézsín CU L=2900MM 20X4 | 45132004 | 52449.25
| Tömör (perforálatlan), merev rézsín CU L=2900MM 25X5 | 45132505 | 73895.5
| Tömör (perforálatlan), merev rézsín CU L=2900MM 30X10 | 45133010 | 162088.5
| Tömör (perforálatlan), merev rézsín CU L=2900MM 32X5 | 45133205 | 91353.5
| Tömör (perforálatlan), merev rézsín CU L=2900MM 40X5 | 45134005 | 114003.75
| Tömör (perforálatlan), merev rézsín CU L=2900MM 50X5 | 45135005 | 139212.5
| Tömör (perforálatlan), merev rézsín CU L=2900MM 50X10 | 45135010 | 273082.25
| Tömör (perforálatlan), merev rézsín CU L=2900MM 60X10 | 45136010 | 311535
| Tömör (perforálatlan), merev rézsín CU L=2900MM 63X5 | 45136305 | 164496.5
| Tömör (perforálatlan), merev rézsín CU L=2900MM 80X5 | 45138005 | 202798.75
| Tömör (perforálatlan), merev rézsín CU L=2900MM 80X10 1260 | 45138010 | 428925
| Tömör (perforálatlan), merev rézsín CU L=2900MM 100X5 | 45139005 | 268040.5
| Tömör (perforálatlan), merev rézsín CU L=2900MM 100X10 | 45139010 | 530888.75
| Tömör (perforálatlan), merev rézsín CU L=2900MM 125X5 | 45139205 | 343967.75
| Tömör (perforálatlan), merev rézsín CU L=2900MM 125X10 | 45139210 | 663328.75
| Tömör (perforálatlan), merev rézsín CU L=2900MM 160X10 | 45139610 | 1121149.75
| Tömör (perforálatlan), merev rézsín CU L=5800MM 20X4 | 45142004 | 90902
| Tömör (perforálatlan), merev rézsín CU L=5800MM 25X5 | 45142505 | 140115.5
| Tömör (perforálatlan), merev rézsín CU L=5800MM 30x10 | 45143010 | 318909.5
| Tömör (perforálatlan), merev rézsín CU L=5800MM 32X5 | 45143205 | 183083.25
| Tömör (perforálatlan), merev rézsín CU L=5800MM 40X5 | 45144005 | 237940.5
| Tömör (perforálatlan), merev rézsín CU L=5800MM 50X5 | 45145005 | 279704.25
| Tömör (perforálatlan), merev rézsín CU L=5800MM 50X10 | 45145010 | 538188
| Tömör (perforálatlan), merev rézsín CU L=5800MM 60X10 | 45146010 | 620662
| Tömör (perforálatlan), merev rézsín CU L=5800MM 63X5 | 45146305 | 312212.25
| Tömör (perforálatlan), merev rézsín CU L=5800MM 80X5 | 45148005 | kérje ajánlatunkat!
| Tömör (perforálatlan), merev rézsín CU L=5800MM 80X10 1260 | 45148010 | 854087.5
| Tömör (perforálatlan), merev rézsín CU L=5800MM 100X5 | 45149005 | kérje ajánlatunkat!
| Tömör (perforálatlan), merev rézsín CU L=5800MM 100X10 | 45149010 | 1056585.25
| Tömör (perforálatlan), merev rézsín CU L=5800MM 125X5 | 45149205 | kérje ajánlatunkat!
| Tömör (perforálatlan), merev rézsín CU L=5800MM 125X10 | 45149210 | 1319283
| Tömör (perforálatlan), merev rézsín CU L=5800MM 160X10 | 45149610 | kérje ajánlatunkat!
Szigetelt flexibilis rézsínek (A rézár világpiaci ingadozása miatt az aktuális listaárért kérem telefonon érdeklődjön! Lenti árak tájékoztató jellegűek!) |  |  | kérje ajánlatunkat!
| Szigetelt flexibilis rézsín (2m) 9x2x0,8 129A | 45180902 | kérje ajánlatunkat!
| Szigetelt flexibilis rézsín (2m) 9x3x0,8 160A | 45180903 | 21070
| Szigetelt flexibilis rézsín (2m) 9x5x0,8 214A | 45180905 | 25735.5
| Szigetelt flexibilis rézsín (2m) 9x6x0,8 238A | 45180906 | 28519.75
| Szigetelt flexibilis rézsín (2m) 13x3x0,5 162A | 45181303 | 20242.25
| Szigetelt flexibilis rézsín (2m) 13x4x0,5 189A | 45181304 | 22951.25
| Szigetelt flexibilis rézsín (2m) 13x5x0,5 213A | 45181305 | 24757.25
| Szigetelt flexibilis rézsín (2m) 13x6x0,5 235A | 45181306 | 26412.75
| Szigetelt flexibilis rézsín (2m) 15,5x2x0,8 191A | 45181502 | 18060
| Szigetelt flexibilis rézsín (2m) 15,5x3x0,8 237A | 45181503 | 24080
| Szigetelt flexibilis rézsín (2m) 15,5x4x0,8 277A | 45181504 | 28745.5
| Szigetelt flexibilis rézsín (2m) 15,5x6x0,8 347A | 45181506 | 35969.5
| Szigetelt flexibilis rézsín (2m) 15,5x8x0,8 409A | 45181508 | 42365.75
| Szigetelt flexibilis rézsín (2m) 15,5x10x0,8 466A | 45181510 | 53502.75
| Szigetelt flexibilis rézsín (2m) 20×2x1 261A | 45182002 | 17307.5
| Szigetelt flexibilis rézsín (2m) 20×3x1 324A | 45182003 | 26187
| Szigetelt flexibilis rézsín (2m) 20x4x1 378A | 45182004 | 33411
| Szigetelt flexibilis rézsín (2m) 20x5x1 428A | 45182005 | 45827.25
| Szigetelt flexibilis rézsín (2m) 20x6x1 474A | 45182006 | 52599.75
| Szigetelt flexibilis rézsín (2m) 20x8x1 558A | 45182008 | 64639.75
| Szigetelt flexibilis rézsín (2m) 20x10x1 635A | 45182010 | 75024.25
| Szigetelt flexibilis rézsín (2m) 24×2x1 301A | 45182402 | 21145.25
| Szigetelt flexibilis rézsín (2m) 24×3x1 373A | 45182403 | 29197
| Szigetelt flexibilis rézsín (2m) 24×4x1 435A | 45182404 | 36947.75
| Szigetelt flexibilis rézsín (2m) 24×5x1 491A | 45182405 | 46730.25
| Szigetelt flexibilis rézsín (2m) 24×6x1 542A | 45182406 | 59146.5
| Szigetelt flexibilis rézsín (2m) 24×8x1 636A | 45182408 | 80743.25
| Szigetelt flexibilis rézsín (2m) 24×10x1 722A | 45182410 | 89622.75
| Szigetelt flexibilis rézsín (2m) 32×2x1 379A | 45183202 | 26789
| Szigetelt flexibilis rézsín (2m) 32×3x1 468A | 45183203 | 38452.75
| Szigetelt flexibilis rézsín (2m) 32x4x1 544A | 45183204 | 48987.75
| Szigetelt flexibilis rézsín (2m) 32×5x1 612A | 45183205 | 60501
| Szigetelt flexibilis rézsín (2m) 32×6x1 675A | 45183206 | 72842
| Szigetelt flexibilis rézsín (2m) 32×8x1 787A | 45183208 | 96320
| Szigetelt flexibilis rézsín (2m) 32x10x1 887A | 45183210 | 115584
| Szigetelt flexibilis rézsín (2m) 40x2x1 455A | 45184002 | 39957.75
| Szigetelt flexibilis rézsín (2m) 40×3x1 560A | 45184003 | 45300.5
| Szigetelt flexibilis rézsín (2m) 40×4x1 650A | 45184004 | 58619.75
| Szigetelt flexibilis rézsín (2m) 40×5x1 730A | 45184005 | 77883.75
| Szigetelt flexibilis rézsín (2m) 40×6x1 803A | 45184006 | 86462.25
| Szigetelt flexibilis rézsín (2m) 40x8x1 932A | 45184008 | 126871.5
| Szigetelt flexibilis rézsín (2m) 40x10x1 1045A | 45184010 | 156745.75
| Szigetelt flexibilis rézsín (2m) 50×3x1 673A | 45185003 | 68778.5
| Szigetelt flexibilis rézsín (2m) 50x4x1 780A | 45185004 | 80818.5
| Szigetelt flexibilis rézsín (2m) 50×5x1 873A | 45185005 | 100082.5
| Szigetelt flexibilis rézsín (2m) 50x6x1 957A | 45185006 | 116863.25
| Szigetelt flexibilis rézsín (2m) 50×8x1 1105A | 45185008 | 152757.5
| Szigetelt flexibilis rézsín (2m) 50×10x1 1234A | 45185010 | 186921
| Szigetelt flexibilis rézsín (2m) 63×3x1 816A | 45186303 | 69907.25
| Szigetelt flexibilis rézsín (2m) 63×4x1 943A | 45186304 | 112348.25
| Szigetelt flexibilis rézsín (2m) 63×5x1 1052A | 45186305 | 115132.5
| Szigetelt flexibilis rézsín (2m) 63x6x1 1187A | 45186306 | 145157.25
| Szigetelt flexibilis rézsín (2m) 63x8x1 1321A | 45186308 | 191436
| Szigetelt flexibilis rézsín (2m) 63x10x1 1469A | 45186310 | 238693
| Szigetelt flexibilis rézsín (2m) 80x3x1 998A | 45188003 | 96094.25
| Szigetelt flexibilis rézsín (2m) 80×4x1 1149A | 45188004 | 122206
| Szigetelt flexibilis rézsín (2m) 80x5x1 1279A | 45188005 | 147339.5
| Szigetelt flexibilis rézsín (2m) 80x6x1 1393A | 45188006 | 186770.5
| Szigetelt flexibilis rézsín (2m) 80x8x1 1592A | 45188008 | 235457.25
| Szigetelt flexibilis rézsín (2m) 80x10x1 1763A | 45188010 | 296409.75
| Szigetelt flexibilis rézsín (2m) 100x4x1 1383A | 45189004 | 162916.25
| Szigetelt flexibilis rézsín (2m) 100×5x1 1534A | 45189005 | 188275.5
| Szigetelt flexibilis rézsín (2m) 100×6x1 1668A | 45189006 | 210925.75
| Szigetelt flexibilis rézsín (2m) 100×8x1 1897A | 45189008 | 279629
| Szigetelt flexibilis rézsín (2m) 100x10x1 2094A | 45189010 | 372186.5
Fűtőtestek |  |  | 0
| Fűtőtest 15W | 51900041 | kérje ajánlatunkat!
| Fűtőtest 30W | 51900042 | kérje ajánlatunkat!
| Fűtőtest 45W | 51900043 | kérje ajánlatunkat!
| Fűtőtest 75W | 51900044 | kérje ajánlatunkat!
| Fűtőtest 150W | 51900045 | kérje ajánlatunkat!
| Fűtőtest 250W | 51900146 | kérje ajánlatunkat!
| Fűtőtest 400W | 51900147 | kérje ajánlatunkat!
Termosztátok |  |  | 0
| Termosztát fűtés 0 - 60C, TS35 | 51900049 | kérje ajánlatunkat!
| Termosztát hűtés 0 - 60C, TS35 | 51900050 | 26608.4
Szellőzők |  |  | 0
| Szellőző (35m3) 109x109mm | 51999010 | 5448.1
| Szellőző (67m3) 150x150mm | 51999012 | 7013.3
| Szellőző (108m3) 204x204mm | 51999017 | 12325.95
| Szellőző (190m3) 250x250mm | 51999023 | 18044.95
Ventillátorok | Ventillátorok |  | 0
| Ventillátor 35m3/h | 51999110 | 40288.85
| Ventillátor 67m3/h | 51999112 | 44352.35
| Ventillátor 108m3/h | 51999117 | 51124.85
| Ventillátor 190m3/h | 51999123 | 66694.075
| Ventillátor 370m3/h | 51999124 | 97840.05
| Ventilátor 500m3/h | 51999129 | 93437.925
| Ventillátor 615m3/h | 51999130 | 146594.525
| Ventillátor 990m3/h | 51999131 | 215658.975
Digiware | Ventillátorok |  | 0
| DIRIS Digiware D-30 egypontos kijelző I-4x modulhoz | 48290200 | 79050.125
| DIRIS Digiware D-50 multipontos kijelző, Ethernet kimenettel | 48290204 | 147196.525
| DIRIS Digiware D-70 multipontos kijelző, Ethernet kimenettel + beágyazott web szerverrel | 48290203 | 624826
| DIRIS Digiware C-31 rendszer interface | 48290101 | 57242.675
| DIRIS Digiware C-32 jel ismétlő (repeater) | 48290103 | 94047.45
| DIRIS Digiware P15 tápegység DC 24V 15W | 48290120 | 42027.125
| DIRIS Digiware P30 tápegység DC 24V 20W | 47290603 | 71780.975
| M-50 Multi protokol Ethernet Gateway | 48290219 | 160050
| M-70 Multi protokol Ethernet Gateway beépített WEBVIEW web szerver funkcióval | 48290220 | 562783
| DIRIS Digiware D-50/D-70 DIN sín adapter | 48290230 | 12401.2
| DIRIS Digiware D-50 multipontos kijelző, Ethernet kimenettel + Bluetooth | 48290206 | 147196.525
| DIRIS Digiware D-70 multipontos kijelző, Ethernet kimenettel + beágyazott web szerverrel + Bluetooth | 48290207 | 624826
| DIRIS Digiware R-60 6x áram szenzor bemenet méréshez (Hibaáram figyelés - RCM) | 48290114 | 202058.85
| DELTA IC 8mm Hibaáram áramváltó | 48290520 | 53419.8
| DIRIS Digiware T-10 RJ12 adapter | 48290620 | 33692.4
| DIRIS Digiware I-30M - MID 3x áram szenzor bemenet méréshez (Metering) | 48290133 | 89043.325
| DIRIS Digiware I-60M - MID 6x áram szenzor bemenet méréshez (Metering) | 48290134 | 142199.925
| DIRIS Digiware I-35M - MID 3x áram szenzor bemenet elemzéshez (Analysis) | 48290135 | 155376.2
| DIRIS Digiware I-61M - MID 6x áram szenzor bemenet méréshez (Metering) - terhelési görbe | 48290136 | 182180.25
| DIRIS Digiware S-130MID 3x integrált áram szenzor 63A + bemenet méréshez (Metering) | 48290163 | 114485.35
| DIRIS Digiware S-135MID 3x integrált áram szenzor 63A + bemenet elemzéshez (Analysys) | 48290164 | 170366
| DIRIS DIGIWARE BCM-1818 80A | 48290165 | 705100.025
| DIRIS DIGIWARE BCM-1818VM 80A | 48290166 | 752808.525
| DIRIS DIGIWARE BCM-2119 80A | 48290167 | 809140.675
| DIRIS DIGIWARE BCM-2119VM 80A | 48290168 | 856849.175
| DIRIS DIGIWARE BCM-2125 120A | 48290169 | 913181.325
| DIRIS DIGIWARE BCM-2125VM 120A | 48290170 | 960882.3
| DIN sín tartó készlet (x10db) | 48290510 | 12220.6
| DIRIS Digiware bus vonal lezáró ellenállás 120ohm | 48290180 | 1166.375
| DIRIS Digiware RJ45 bus vezeték 1x0.06m | 48290189 | 2603.65
| DIRIS Digiware RJ45 bus vezeték 1x0.1m | 48290181 | 1384.6
| DIRIS Digiware RJ45 bus vezeték 1x0.2m | 48290188 | 1512.525
| DIRIS Digiware RJ45 bus vezeték 1x0.5m | 48290182 | 1888.775
| DIRIS Digiware RJ45 bus vezeték 1x1m | 48290183 | 2528.4
| DIRIS Digiware RJ45 bus vezeték 1x2m | 48290184 | 3897.95
| DIRIS Digiware RJ45 bus vezeték 1x5m | 48290186 | 8856.925
| DIRIS Digiware RJ45 bus vezeték 1x10m | 48290187 | 15855.175
| DIRIS Digiware RJ45 bus vezeték 1x50m + 100 db csatlakozó | 48290185 | 109488.75
| DIRIS Digiware USB konfiguráló vezeték | 48290050 | 2408
| DIRIS Digiware U-10 feszültség bemenet méréshez (Metering) | 48290105 | 57242.675
| DIRIS Digiware U-20 feszültség bemenet megfigyeléshez (Monitoring) | 48290106 | kérje ajánlatunkat!
| DIRIS Digiware U-30 feszültség bemenet elemzéshez (Analysis) | 48290102 | 81315.15
| DIRIS Digiware I-30 3x áram szenzor bemenet méréshez (Metering) | 48290110 | 81315.15
| DIRIS Digiware I-31 3x áram szenzor bemenet méréshez (Metering) - terhelési görbe | 48290111 | 104943.65
| DIRIS Digiware I-33 3x áram szenzor bemenet megfigyeléshez (Monitoring) | 48290128 | kérje ajánlatunkat!
| DIRIS Digiware I-35 3x áram szenzor bemenet elemzéshez (Analysis) | 48290130 | 141289.4
| DIRIS Digiware I-43 4x áram szenzor bemenet - 2 digitális bemenet/2 digitális kimenet megfigyeléshez (Monitoring) | 48290129 | 142651.425
| DIRIS Digiware I-45 4x áram szenzor bemenet - 2 digitális bemenet/2 digitális kimenet elemzéshez (Analysis) | 48290131 | 178094.175
| DIRIS Digiware I-60 6x áram szenzor bemenet méréshez (Metering) | 48290112 | 129475.15
| DIRIS Digiware I-61 6x áram szenzor bemenet méréshez (Metering) - terhelési görbe | 48290113 | 165369.4
| DIRIS Digiware S-130 3x integrált áram szenzor 63A + bemenet méréshez (Metering) | 48290160 | 104033.125
| DIRIS Digiware S-135 3x integrált áram szenzor 63A + bemenet elemzéshez (Analysys) | 48290161 | 154924.7
| TE-18 fix mag 5-20A (8.6mm) | 48290500 | 7953.925
| TE-18 fix mag 25-63A (8.6mm) | 48290501 | 7953.925
| TE-25 fix mag 40-160A (13.5x13.5mm) | 48290502 | 9857.75
| TE-35fix mag 63-250A (21x21mm) | 48290503 | 11716.425
| TE-45 fix mag 160-630A (31x31mm) | 48290504 | 14718.9
| TE-55 fix mag 400-1000A (41x41mm) | 48290505 | 17804.15
| TE-90 fix mag 2000A (64x64mm) | 48290506 | 32801.475
| TR-10 bontható mag 25-63A (10mm) | 48290555 | 22349.25
| TR-14 bontható mag 40-160A (14mm) | 48290556 | 27300.7
| TR-21 bontható mag 63-250A (21mm) | 48290557 | 34840.75
| TR-32 bontható mag 160-600A (32mm) | 48290558 | 39701.9
| iTR-10 bontható mag 25-63A (10mm) | 48290655 | 31349.15
| iTR-14 bontható mag 40-160A (14mm) | 48290656 | 38211.95
| iTR-21 bontható mag 63-250A (21mm) | 48290657 | 48611.5
| iTR-32 bontható mag 160-600A (32mm) | 48290658 | 55880.65
| TF-40 rugalmas mag 100-400A (40mm) | 48290573 | 80412.15
| TF-55 rugalmas mag 150-600A (55mm) | 48290570 | kérje ajánlatunkat!
| TF-80 rugalmas mag 150-600A (80mm) | 48290574 | 82007.45
| TF-120 rugalmas mag 400-2000A (120mm) | 48290575 | 83640.375
| TF-200 rugalmas mag 600-4000A (200mm) | 48290576 | 85318.45
| TF-300 rugalmas mag 1600-6000A (300mm) | 48290577 | 87049.2
| TF-600 rugalmas mag 1600-6000A (600mm) | 48290578 | 88772.425
| DIRIS Digiware RJ12 szenzor vezeték 1x50m + 100 db csatlakozó | 48290601 | 93588.425
| DIRIS Digiware RJ12 szenzor vezeték 1x5m | 48290602 | 5636.225
| DIRIS Digiware RJ12 szenzor vezeték 1x10m | 48290603 | 10038.35
| DIRIS Digiware RJ12 szenzor vezeték 3x0.1m | 48290580 | 3280.9
| DIRIS Digiware RJ12 szenzor vezeték 3x0.2m | 48290581 | 3514.175
| DIRIS Digiware RJ12 szenzor vezeték 3x0.3m | 48290582 | 3897.95
| DIRIS Digiware RJ12 szenzor vezeték 3x0.5m | 48290595 | 4274.2
| DIRIS Digiware RJ12 szenzor vezeték 3x1m | 48290583 | 5500.775
| DIRIS Digiware RJ12 szenzor vezeték 3x2m | 48290584 | 8134.525
| DIRIS Digiware RJ12 szenzor vezeték 3x3m | 48290606 | 11355.225
| DIRIS Digiware RJ12 szenzor vezeték 4x0.5m | 48290596 | 5816.825
| DIRIS Digiware RJ12 szenzor vezeték 4x1m | 48290588 | 7314.3
| DIRIS Digiware RJ12 szenzor vezeték 4x2m | 48290589 | 10625.3
| DIRIS Digiware RJ12 szenzor vezeték 6x0.1m | 48290590 | 6682.2
| DIRIS Digiware RJ12 szenzor vezeték 6x0.2m | 48290591 | 6953.1
| DIRIS Digiware RJ12 szenzor vezeték 6x0.3m | 48290592 | 7765.8
| DIRIS Digiware RJ12 szenzor vezeték 6x0.5m | 48290597 | 8631.175
| DIRIS Digiware RJ12 szenzor vezeték 6x1m | 48290593 | 10994.025
| DIRIS Digiware RJ12 szenzor vezeték 6x2m | 48290594 | 16080.925
| DIRIS Digiware RJ12 3db toldó csatlakozó | 48290670 | 6132.875
| DIRIS Digiware U-31dc, dc feszültség bemenet 19.2-60Vdc méréshez (Measurement) | 48290150 | 111761.3
| DIRIS Digiware I-32dc, dc feszültség bemenet 48-180Vc (Measurement) | 48290151 | 117216.925
| DIRIS Digiware U500dc, dc feszültség bemenet adapter 200-600Vc | 48290153 | 43479.45
| DIRIS Digiware U100dc, dc feszültség bemenet adapter 400-1200Vc | 48290154 | 64963.325
| DIRIS Digiware U1500dc, dc feszültség bemenet adapter 1200-1650Vc | 48290155 | 86770.775
| DIRIS Digiware I-30dc, dc áram szenzor bemenet méréshez (Metering) | 48290156 | 111761.3
| DIRIS Digiware I-35dc, dc áram szenzor bemenet elemzéshez (Analysis) | 48290157 | 198983.575
| DIRIS Digiware RJ12 Molex szenzor vezeték 3x0.3m | 48290782 | 6448.925
| IRIS Digiware RJ12 Molex szenzor vezeték 3x0.5m | 48290783 | 7856.1
| DIRIS Digiware RJ12 Molex szenzor vezeték 3x1m | 48290784 | 9082.675
| DIRIS Digiware RJ12 Molex szenzor vezeték 3x2m | 48290785 | 11678.8
| DIRIS Digiware RJ12 Molex szenzor vezeték 1x5m | 48290786 | 6448.925
| DC 50A fix mag (keret méret 1) | 48290700 | 21130.2
| DC 100A fix mag (keret méret 1) | 48290701 | 21130.2
| DC 200A fix mag (keret méret 1) | 48290702 | 21130.2
| DC 300A fix mag (keret méret 1) | 48290703 | 21130.2
| DC 400A fix mag (keret méret 1) | 48290704 | 21130.2
| DC 500A fix mag (keret méret 1) | 48290705 | 21130.2
| DC 600A fix mag (keret méret 1) | 48290706 | 21130.2
| DC 850A fix mag (keret méret 2) | 48270707 | kérje ajánlatunkat!
| DC 1000A fix mag (keret méret 2) | 48290708 | 152652.15
| DC 1500A fix mag (keret méret 2) | 48290709 | 152652.15
| DC 2000A fix mag (keret méret 2) | 48290710 | 152652.15
| DC 2500A fix mag (keret méret 2) | 48290711 | 152652.15
| DC 5000A fix mag (keret méret 2) | 48290712 | 152652.15
| DC 50A bontható mag (keret méret 1) | 48290750 | 125848.1
| DC 100A bontható mag (keret méret 1) | 48290751 | 125848.1
| DC 200A bontható mag (keret méret 1) | 48290752 | 125848.1
| DC 300A bontható mag (keret méret 1) | 48290753 | 125848.1
| DC 400A bontható mag (keret méret 1) | 48290754 | 125848.1
| DC 500A bontható mag (keret méret 1) | 48290755 | 125848.1
| DC 800A bontható mag (keret méret 2) | 48290756 | 294400.575
| DC 1000A bontható mag (keret méret 2) | 48290757 | 294400.575
| DC 1500A bontható mag (keret méret 2) | 48290758 | 294400.575
| DC 2000A bontható mag (keret méret 2) | 48290759 | 294400.575
| DIRIS Digiware IO-10, 4 digitális bemenet/2 digitális kimenet | 48290140 | 64963.325
| DIRIS Digiware IO-20, 2 analog bemenet | 48290145 | 64963.325
| M-50 Multi protokol Ethernet Gateway | 48290221 | 160050.2912
| M-70 Multi protokol Ethernet Gateway beépített WEBVIEW web szerver funkcióval | 48290222 | 562783
| DIRIS O-iod, 2 digitális bemenet/ 2 digitális kimenet | 48290030 | 86319.275
| DIRIS O-ioa, 2x4-20 mA analog bemenet / 2x4-20 mA analog kimenet | 48290031 | 88591.825
| DIRIS O-it, 3 hőmérésklet bemenet, PT100 / PT1000 | 48290032 | 69508.425
| DIRIS O-m, RS485 MODBUS szolga kommunikációs modul | 48290033 | 96771.5
| DIRIS O-p, PROFIBUS DP Modul | 48290034 | kérje ajánlatunkat!
| DIRIS O-b/ip, BACNET Modul | 48290035 | kérje ajánlatunkat!
| DIRIS O-b/mstp, BACNET Modul | 48290036 | kérje ajánlatunkat!
| DIRIS B-10, RS485 - MODBUS - 230 VAC (Metering) | 48290010 | 132658.225
| DIRIS B-30, RS485 - MODBUS - 230 VAC (Analysis) | 48290000 | 165369.4
| RJ9 1x1.5m | 48290280 | 1888.775
| RJ9 1x3m | 48290281 | 2754.15
| B-TRH Bluetooth Szenzor - Hőmérésklet és Páratartalom érzékelő | 48290800 | 64963.325
| B-MAG Bluetooth Szenzor - Nyitás érzékelő | 48290801 | 59515.225
| DIRIS B-10L, LORAWAN - 230 VAC (Metering) | 48290900 | 171961.3
| L-Modbus LORAWAN | 48290906 | 159981.5
| LORAWAN kiegészítő antenna - 3m | 48290922 | 53939.2
| DATALOG H80 WEBVIEW-L100 | 48540020 | 1817851.875
| DATALOG H81 WEBVIEW-L100 (3G kommunikáció) | 48540021 | 2373866.6
| DATALOG H80 WEBVIEW-L200 | 48540030 | 2733004.75
| DATALOG H81 WEBVIEW-L200 (3G kommunikáció) | 48540031 | 3289011.95
Bontható áramváltó TCT 1A | Ventillátorok |  | 0
| Bontható áramváltó TCT SO21 80/1A | 192TDIVESOS021-80/1 | kérje ajánlatunkat!
| Bontható áramváltó TCT SO21 100/1A | 192TDIVESOS021-100/1 | kérje ajánlatunkat!
| Bontható áramváltó TCT SO21 125/1A | 192TDIVESOS021-125/1 | kérje ajánlatunkat!
| Bontható áramváltó TCT SO21 150/1A | 192TDIVESOS021-150/1 | kérje ajánlatunkat!
| Bontható áramváltó TCT SO21 200/1A | 192TDIVESOS021-200/1 | kérje ajánlatunkat!
| Bontható áramváltó TCT SO21 250/1A | 192TDIVESOS021-250/1 | kérje ajánlatunkat!
| Bontható áramváltó TCT SO32 150/1A | 192TDIVESOS032-150/1 | kérje ajánlatunkat!
| Bontható áramváltó TCT SO32 200/1A | 192TDIVESOS032-200/1 | kérje ajánlatunkat!
| Bontható áramváltó TCT SO32 250/1A | 192TDIVESOS032-250/1 | kérje ajánlatunkat!
| Bontható áramváltó TCT SO32 300/1A | 192TDIVESOS032-300/1 | kérje ajánlatunkat!
| Bontható áramváltó TCT SO32 400/1A | 192TDIVESOS032-400/1 | kérje ajánlatunkat!
| Bontható áramváltó TCT SO32 500/1A | 192TDIVESOS032-500/1 | kérje ajánlatunkat!
| Bontható áramváltó TCT SO32 600/1A | 192TDIVESOS032-600/1 | kérje ajánlatunkat!
40A
125A
40A
160A
125A
3200A
40A
160A
125A
3200A
125A
3200A
125A
3200A
125A
3200A