## Sheet
Cikkszám | Statisztika csoport | Megnevezés | Műszaki adat | VTSZ/SZJ-szám | Vonalkód | Minimum rend. menny. | Cikk engedmény csop. | Listaár 2026
SZ10-10 | 1 | Szigeteletlen szemes saru, ónozott elektrolitréz | 10mm2, M10, (d1=4,5mm, d2=10,5mm) | 8536901000 | 5997374103213 | 100 | 01-01 | 294
SZ10-12 | 1 | Szigeteletlen szemes saru, ónozott elektrolitréz | 10mm2, M12, (d1=4,5mm, d2=13mm) | 8536901000 | 5997374103220 | 100 | 01-01 | 298.2
SZ10-4 | 1 | Szigeteletlen szemes saru, ónozott elektrolitréz | 10mm2, M4, (d1=4,5mm, d2=4,3mm) | 8536901000 | 5997374104135 | 100 | 01-01 | 242.2
SZ10-5 | 1 | Szigeteletlen szemes saru, ónozott elektrolitréz | 10mm2, M5, (d1=4,5mm, d2=5,3mm) | 8536901000 | 5997374103183 | 100 | 01-01 | 242.2
SZ10-6 | 1 | Szigeteletlen szemes saru, ónozott elektrolitréz | 10mm2, M6, (d1=4,5mm, d2=6,4mm) | 8536901000 | 5997374103190 | 100 | 01-01 | 222.6
SZ10-8 | 1 | Szigeteletlen szemes saru, ónozott elektrolitréz | 10mm2, M8, (d1=4,5mm, d2=8,4mm) | 8536901000 | 5997374103206 | 100 | 01-01 | 270.2
SZ120-10 | 1 | Szigeteletlen szemes saru, ónozott elektrolitréz | 120mm2, M10, (d1=16,4mm, d2=10,5mm) | 8536901000 | 5997374103527 | 1 | 01-01 | 2492
SZ120-12 | 1 | Szigeteletlen szemes saru, ónozott elektrolitréz | 120mm2, M12, (d1=16,4mm, d2=13mm) | 8536901000 | 5997374103534 | 1 | 01-01 | 2492
SZ120-16 | 1 | Szigeteletlen szemes saru, ónozott elektrolitréz | 120mm2, M16, (d1=16,4mm, d2=17mm) | 8536901000 | 5997374103541 | 1 | 01-01 | 3430
SZ120-8 | 1 | Szigeteletlen szemes saru, ónozott elektrolitréz | 120mm2, M8, (d1=16,4mm, d2=8,4mm) | 8536901000 | 5997374103510 | 1 | 01-01 | 2492
SZ1.5-10 | 1 | Szigeteletlen szemes saru, ónozott elektrolitréz | 1,5mm2, M10, (d1=2,3mm, d2=10,5mm) | 8536901000 | 5997374103053 | 100 | 01-01 | 133.672
SZ1.5-3 | 1 | Szigeteletlen szemes saru, ónozott elektrolitréz | 1,5mm2, M3, (d1=2,3mm, d2=3,7mm) | 8536901000 | 5997374103008 | 100 | 01-01 | 57.246
SZ1.5-4 | 1 | Szigeteletlen szemes saru, ónozott elektrolitréz | 1,5mm2, M4, (d1=2,3mm, d2=4,3mm) | 8536901000 | 5997374103015 | 100 | 01-01 | 57.246
SZ1.5-5 | 1 | Szigeteletlen szemes saru, ónozott elektrolitréz | 1,5mm2, M5, (d1=2,3mm, d2=5,3mm) | 8536901000 | 5997374103022 | 100 | 01-01 | 57.246
SZ1.5-6 | 1 | Szigeteletlen szemes saru, ónozott elektrolitréz | 1,5mm2, M6, (d1=2,3mm, d2=6,4mm) | 8536901000 | 5997374103039 | 100 | 01-01 | 97.636
SZ1.5-8 | 1 | Szigeteletlen szemes saru, ónozott elektrolitréz | 1,5mm2, M8, (d1=2,3mm, d2=8,4mm) | 8536901000 | 5997374103046 | 100 | 01-01 | 97.636
SZ150-10 | 1 | Szigeteletlen szemes saru, ónozott elektrolitréz | 150mm2, M10, (d1=19,5mm, d2=10,5mm) | 8536901000 | 5997374103558 | 1 | 01-01 | 4256
SZ150-12 | 1 | Szigeteletlen szemes saru, ónozott elektrolitréz | 150mm2, M12, (d1=19,5mm, d2=13mm) | 8536901000 | 5997374103565 | 1 | 01-01 | 4403
SZ150-16 | 1 | Szigeteletlen szemes saru, ónozott elektrolitréz | 150mm2, M16, (d1=19,5mm, d2=17mm) | 8536901000 | 5997374103572 | 1 | 01-01 | 5250
SZ150-20 | 1 | Szigeteletlen szemes saru, ónozott elektrolitréz | 150mm2, M20, (d1=19,5mm, d2=21mm) | 8536901000 | 5997374103589 | 1 | 01-01 | 6713
SZ150-24 | 1 | Szigeteletlen szemes saru, ónozott elektrolitréz | 150mm2, M24, (d1=19,5mm, d2=25mm) | 8536901000 | 5997374103596 | 1 | 01-01 | 8393
SZ16-10 | 1 | Szigeteletlen szemes saru, ónozott elektrolitréz | 16mm2, M10, (d1=5,8mm, d2=10,5mm) | 8536901000 | 5997374103268 | 100 | 01-01 | 411.6
SZ16-12 | 1 | Szigeteletlen szemes saru, ónozott elektrolitréz | 16mm2, M12, (d1=5,8mm, d2=13mm) | 8536901000 | 5997374103275 | 100 | 01-01 | 575.4
SZ16-5 | 1 | Szigeteletlen szemes saru, ónozott elektrolitréz | 16mm2, M5, (d1=5,8mm, d2=5,3mm) | 8536901000 | 5997374103237 | 100 | 01-01 | 340.2
SZ16-6 | 1 | Szigeteletlen szemes saru, ónozott elektrolitréz | 16mm2, M6, (d1=5,8mm, d2=6,4mm) | 8536901000 | 5997374103244 | 100 | 01-01 | 340.2
SZ16-8 | 1 | Szigeteletlen szemes saru, ónozott elektrolitréz | 16mm2, M8, (d1=5,8mm, d2=8,4mm) | 8536901000 | 5997374103251 | 100 | 01-01 | 394.8
SZ185-10 | 1 | Szigeteletlen szemes saru, ónozott elektrolitréz | 185mm2, M10, (d1=21mm, d2=10,5mm) | 8536901000 | 5997374103602 | 1 | 01-01 | 5292
SZ185-12 | 1 | Szigeteletlen szemes saru, ónozott elektrolitréz | 185mm2, M12, (d1=21mm, d2=13mm) | 8536901000 | 5997374103619 | 1 | 01-01 | 5404
SZ185-16 | 1 | Szigeteletlen szemes saru, ónozott elektrolitréz | 185mm2, M16, (d1=21mm, d2=17mm) | 8536901000 | 5997374103626 | 1 | 01-01 | 5404
SZ185-20 | 1 | Szigeteletlen szemes saru, ónozott elektrolitréz | 185mm2, M20, (d1=21mm, d2=21mm) | 8536901000 | 5997374103633 | 1 | 01-01 | 8344
SZ185-24 | 1 | Szigeteletlen szemes saru, ónozott elektrolitréz | 185mm2, M24, (d1=21mm, d2=25mm) | 8536901000 | 5997374103640 | 1 | 01-01 | 8344
SZ240-10 | 1 | Szigeteletlen szemes saru, ónozott elektrolitréz | 240mm2, M10, (d1=24mm, d2=10,5mm) | 8536901000 | 5997374103657 | 1 | 01-01 | 7420
SZ240-12 | 1 | Szigeteletlen szemes saru, ónozott elektrolitréz | 240mm2, M12, (d1=24mm, d2=13mm) | 8536901000 | 5997374103664 | 1 | 01-01 | 7280
SZ240-16 | 1 | Szigeteletlen szemes saru, ónozott elektrolitréz | 240mm2, M16, (d1=24mm, d2=17mm) | 8536901000 | 5997374103671 | 1 | 01-01 | 8778
SZ240-20 | 1 | Szigeteletlen szemes saru, ónozott elektrolitréz | 240mm2, M20, (d1=24mm, d2=21mm) | 8536901000 | 5997374103688 | 1 | 01-01 | 11970
SZ240-24 | 1 | Szigeteletlen szemes saru, ónozott elektrolitréz | 240mm2, M24, (d1=24mm, d2=25mm) | 8536901000 | 5997374103695 | 1 | 01-01 | 12691
SZ25-10 | 1 | Szigeteletlen szemes saru, ónozott elektrolitréz | 25mm2, M10, (d1=7,7mm, d2=10,5mm) | 8536901000 | 5997374103312 | 100 | 01-01 | 543.2
SZ25-12 | 1 | Szigeteletlen szemes saru, ónozott elektrolitréz | 25mm2, M12, (d1=7,7mm, d2=13mm) | 8536901000 | 5997374103329 | 100 | 01-01 | 663.6
SZ25-5 | 1 | Szigeteletlen szemes saru, ónozott elektrolitréz | 25mm2, M5, (d1=7,7mm, d2=5,3mm) | 8536901000 | 5997374103282 | 100 | 01-01 | 543.2
SZ25-6 | 1 | Szigeteletlen szemes saru, ónozott elektrolitréz | 25mm2, M6, (d1=7,7mm, d2=6,4mm) | 8536901000 | 5997374103299 | 100 | 01-01 | 543.2
SZ25-8 | 1 | Szigeteletlen szemes saru, ónozott elektrolitréz | 25mm2, M8, (d1=7,7mm, d2=8,4mm) | 8536901000 | 5997374103305 | 100 | 01-01 | 543.2
SZ2.5-10 | 1 | Szigeteletlen szemes saru, ónozott elektrolitréz | 2,5mm2, M10, (d1=3mm, d2=10,5mm) | 8536901000 | 5997374103107 | 100 | 01-01 | 221.2
SZ2.5-12 | 1 | Szigeteletlen szemes saru, ónozott elektrolitréz | 2,5mm2, M12, (d1=3mm, d2=13mm) | 8536901000 | 5997374103114 | 100 | 01-01 | 275.8
SZ2.5-4 | 1 | Szigeteletlen szemes saru, ónozott elektrolitréz | 2,5mm2, M4, (d1=3mm, d2=4,3mm) | 8536901000 | 5997374103060 | 100 | 01-01 | 103.852
SZ2.5-5 | 1 | Szigeteletlen szemes saru, ónozott elektrolitréz | 2,5mm2, M5, (d1=3mm, d2=5,3mm) | 8536901000 | 5997374103077 | 100 | 01-01 | 103.852
SZ2.5-6 | 1 | Szigeteletlen szemes saru, ónozott elektrolitréz | 2,5mm2, M6, (d1=3mm, d2=6,4mm) | 8536901000 | 5997374103084 | 100 | 01-01 | 139.426
SZ2.5-8 | 1 | Szigeteletlen szemes saru, ónozott elektrolitréz | 2,5mm2, M8, (d1=3mm, d2=8,4mm) | 8536901000 | 5997374103091 | 100 | 01-01 | 221.2
SZ35-10 | 1 | Szigeteletlen szemes saru, ónozott elektrolitréz | 35mm2, M10, (d1=9,4mm, d2=10,5mm) | 8536901000 | 5997374103350 | 50 | 01-01 | 973
SZ35-12 | 1 | Szigeteletlen szemes saru, ónozott elektrolitréz | 35mm2, M12, (d1=9,4mm, d2=13mm) | 8536901000 | 5997374103367 | 50 | 01-01 | 854
SZ35-6 | 1 | Szigeteletlen szemes saru, ónozott elektrolitréz | 35mm2, M6, (d1=9,4mm, d2=6,4mm) | 8536901000 | 5997374103336 | 50 | 01-01 | 931
SZ35-8 | 1 | Szigeteletlen szemes saru, ónozott elektrolitréz | 35mm2, M8, (d1=9,4mm, d2=8,4mm) | 8536901000 | 5997374103343 | 50 | 01-01 | 854
SZ4-10 | 1 | Szigeteletlen szemes saru, ónozott elektrolitréz | 4mm2, M10, (d1=3,4mm, d2=10,5mm) | 8536901000 | 5997374103176 | 100 | 01-01 | 215.6
SZ4-4 | 1 | Szigeteletlen szemes saru, ónozott elektrolitréz | 4mm2, M4, (d1=3,4mm, d2=4,3mm) | 8536901000 | 5997374103138 | 100 | 01-01 | 141.4
SZ4-5 | 1 | Szigeteletlen szemes saru, ónozott elektrolitréz | 4mm2, M5, (d1=3,4mm, d2=5,3mm) | 8536901000 | 5997374103145 | 100 | 01-01 | 141.4
SZ4-6 | 1 | Szigeteletlen szemes saru, ónozott elektrolitréz | 4mm2, M6, (d1=3,4mm, d2=6,4mm) | 8536901000 | 5997374103152 | 100 | 01-01 | 147
SZ4-8 | 1 | Szigeteletlen szemes saru, ónozott elektrolitréz | 4mm2, M8, (d1=3,4mm, d2=8,4mm) | 8536901000 | 5997374103169 | 100 | 01-01 | 215.6
SZ50-10 | 1 | Szigeteletlen szemes saru, ónozott elektrolitréz | 50mm2, M10, (d1=11,4mm, d2=10,5mm) | 8536901000 | 5997374103398 | 1 | 01-01 | 1281
SZ50-12 | 1 | Szigeteletlen szemes saru, ónozott elektrolitréz | 50mm2, M12, (d1=11,4mm, d2=13mm) | 8536901000 | 5997374103404 | 1 | 01-01 | 1281
SZ50-16 | 1 | Szigeteletlen szemes saru, ónozott elektrolitréz | 50mm2, M16, (d1=11,4mm, d2=17mm) | 8536901000 | 5997374103411 | 1 | 01-01 | 2177
SZ50-6 | 1 | Szigeteletlen szemes saru, ónozott elektrolitréz | 50mm2, M6, (d1=11,4mm, d2=6,4mm) | 8536901000 | 5997374103374 | 1 | 01-01 | 1393
SZ50-8 | 1 | Szigeteletlen szemes saru, ónozott elektrolitréz | 50mm2, M8, (d1=11,4mm, d2=8,4mm) | 8536901000 | 5997374103381 | 1 | 01-01 | 1288
SZ70-10 | 1 | Szigeteletlen szemes saru, ónozott elektrolitréz | 70mm2, M10, (d1=13,3mm, d2=10,5mm) | 8536901000 | 5997374103442 | 1 | 01-01 | 1666
SZ70-12 | 1 | Szigeteletlen szemes saru, ónozott elektrolitréz | 70mm2, M12, (d1=13,3mm, d2=13mm) | 8536901000 | 5997374103459 | 1 | 01-01 | 1736
SZ70-16 | 1 | Szigeteletlen szemes saru, ónozott elektrolitréz | 70mm2, M16, (d1=13,3mm, d2=17mm) | 8536901000 | 5997374103466 | 1 | 01-01 | 2261
SZ70-6 | 1 | Szigeteletlen szemes saru, ónozott elektrolitréz | 70mm2, M6, (d1=13,3mm, d2=6,4mm) | 8536901000 | 5997374103428 | 1 | 01-01 | 1736
SZ70-8 | 1 | Szigeteletlen szemes saru, ónozott elektrolitréz | 70mm2, M8, (d1=13,3mm, d2=8,4mm) | 8536901000 | 5997374103435 | 1 | 01-01 | 1666
SZ95-10 | 1 | Szigeteletlen szemes saru, ónozott elektrolitréz | 95mm2, M10, (d1=14,5mm, d2=10,5mm) | 8536901000 | 5997374103480 | 1 | 01-01 | 1904
SZ95-12 | 1 | Szigeteletlen szemes saru, ónozott elektrolitréz | 95mm2, M12, (d1=14,5mm, d2=13mm) | 8536901000 | 5997374103497 | 1 | 01-01 | 1904
SZ95-16 | 1 | Szigeteletlen szemes saru, ónozott elektrolitréz | 95mm2, M16, (d1=14,5mm, d2=17mm) | 8536901000 | 5997374103503 | 1 | 01-01 | 2702
SZ95-8 | 1 | Szigeteletlen szemes saru, ónozott elektrolitréz | 95mm2, M8, (d1=14,5mm, d2=8,4mm) | 8536901000 | 5997374103473 | 1 | 01-01 | 2065
CL10-6 | 1 | Szigeteletlen szemes csősaru, ónozott elektrolitréz | 10mm2, M6, (d1=4,5mm, d2=6,4mm) | 8536901000 | 5997374107129 | 100 | 01-02 | 323.4
CL10-8 | 1 | Szigeteletlen szemes csősaru, ónozott elektrolitréz | 10mm2, M8, (d1=4.5mm, d2=8,4mm) | 8536901000 | 5997374107136 | 100 | 01-02 | 348.6
CL120-10 | 1 | Szigeteletlen szemes csősaru, ónozott elektrolitréz | 120mm2, M10, (d1=15mm, d2=10,5mm) | 8536901000 | 5997374107310 | 1 | 01-02 | 3528
CL120-12 | 1 | Szigeteletlen szemes csősaru, ónozott elektrolitréz | 120mm2, M12, (d1=15mm, d2=13mm) | 8536901000 | 5997374107327 | 1 | 01-02 | 3528
CL120-16 | 1 | Szigeteletlen szemes csősaru, ónozott elektrolitréz | 120mm2, M16, (d1=15mm, d2=17mm) | 8536901000 | 5997374107334 | 1 | 01-02 | 3682
CL1.5-3 | 1 | Szigeteletlen szemes csősaru, ónozott elektrolitréz | 1,5mm2, M3, (d1=1,9mm, d2=3,7mm) | 8536901000 | 5997374107013 | 100 | 01-02 | 166.6
CL1.5-4 | 1 | Szigeteletlen szemes csősaru, ónozott elektrolitréz | 1,5mm2, M4, (d1=1,9mm, d2=4,3mm) | 8536901000 | 5997374107020 | 100 | 01-02 | 166.6
CL1.5-5 | 1 | Szigeteletlen szemes csősaru, ónozott elektrolitréz | 1,5mm2, M5, (d1=1,9mm, d2=5,3mm) | 8536901000 | 5997374107037 | 100 | 01-02 | 179.2
CL150-12 | 1 | Szigeteletlen szemes csősaru, ónozott elektrolitréz | 150mm2, M12, (d1=16,5mm, d2=13mm) | 8536901000 | 5997374107341 | 1 | 01-02 | 4718
CL150-14 | 1 | Szigeteletlen szemes csősaru, ónozott elektrolitréz | 150mm2, M14, (d1=16,5mm, d2=15mm) | 8536901000 | 5997374107358 | 1 | 01-02 | 6356
CL150-16 | 1 | Szigeteletlen szemes csősaru, ónozott elektrolitréz | 150mm2, M16, (d1=16,5mm, d2=17mm) | 8536901000 | 5997374107365 | 1 | 01-02 | 5131
CL16-6 | 1 | Szigeteletlen szemes csősaru, ónozott elektrolitréz | 16mm2, M6, (d1=5,4mm, d2=6,4mm) | 8536901000 | 5997374107143 | 100 | 01-02 | 425.6
CL16-8 | 1 | Szigeteletlen szemes csősaru, ónozott elektrolitréz | 16mm2, M8, (d1=5,4mm, d2=8,4mm) | 8536901000 | 5997374107150 | 100 | 01-02 | 473.2
CL185-12 | 1 | Szigeteletlen szemes csősaru, ónozott elektrolitréz | 185mm2, M12, (d1=18,5mm, d2=13mm) | 8536901000 | 5997374107372 | 1 | 01-02 | 6321
CL185-14 | 1 | Szigeteletlen szemes csősaru, ónozott elektrolitréz | 185mm2, M14, (d1=18,5mm, d2=15mm) | 8536901000 | 5997374107389 | 1 | 01-02 | 6706
CL185-16 | 1 | Szigeteletlen szemes csősaru, ónozott elektrolitréz | 185mm2, M16, (d1=18,5mm, d2=17mm) | 8536901000 | 5997374107396 | 1 | 01-02 | 6706
CL240-14 | 1 | Szigeteletlen szemes csősaru, ónozott elektrolitréz | 240mm2, M14, (d1=21mm, d2=15mm) | 8536901000 | 5997374107402 | 1 | 01-02 | 9156
CL240-16 | 1 | Szigeteletlen szemes csősaru, ónozott elektrolitréz | 240mm2, M16, (d1=21mm, d2=17mm) | 8536901000 | 5997374107419 | 1 | 01-02 | 9947
CL25-10 | 1 | Szigeteletlen szemes csősaru, ónozott elektrolitréz | 25mm2, M10, (d1=6,8mm, d2=10,5mm) | 8536901000 | 5997374107181 | 100 | 01-02 | 590.8
CL2.5-4 | 1 | Szigeteletlen szemes csősaru, ónozott elektrolitréz | 2,5mm2, M4, (d1=2,4mm, d2=4,3mm) | 8536901000 | 5997374107044 | 100 | 01-02 | 187.6
CL2.5-5 | 1 | Szigeteletlen szemes csősaru, ónozott elektrolitréz | 2,5mm2, M5, (d1=2,4mm, d2=5,3mm) | 8536901000 | 5997374107051 | 100 | 01-02 | 187.6
CL2.5-6 | 1 | Szigeteletlen szemes csősaru, ónozott elektrolitréz | 2,5mm2, M6, (d1=2,4mm, d2=6,4mm) | 8536901000 | 5997374107068 | 100 | 01-02 | 191.8
CL25-6 | 1 | Szigeteletlen szemes csősaru, ónozott elektrolitréz | 25mm2, M6, (d1=6,8mm, d2=6,4mm) | 8536901000 | 5997374107167 | 100 | 01-02 | 590.8
CL25-8 | 1 | Szigeteletlen szemes csősaru, ónozott elektrolitréz | 25mm2, M8, (d1=6,8mm, d2=8,4mm) | 8536901000 | 5997374107174 | 100 | 01-02 | 590.8
CL300-16 | 1 | Szigeteletlen szemes csősaru, ónozott elektrolitréz | 300mm2, M16, (d1=23,5mm, d2=17mm) | 8536901000 | 5997374107426 | 1 | 01-02 | 14273
CL35-10 | 1 | Szigeteletlen szemes csősaru, ónozott elektrolitréz | 35mm2, M10, (d1=8,2mm, d2=10,5mm) | 8536901000 | 5997374107211 | 50 | 01-02 | 763
CL35-12 | 1 | Szigeteletlen szemes csősaru, ónozott elektrolitréz | 35mm2, M12, (d1=8,2mm, d2=13mm) | 8536901000 | 5997374107228 | 50 | 01-02 | 784
CL35-6 | 1 | Szigeteletlen szemes csősaru, ónozott elektrolitréz | 35mm2, M6, (d1=8,3mm, d2=6,4mm) | 8536901000 | 5997374107198 | 50 | 01-02 | 763
CL35-8 | 1 | Szigeteletlen szemes csősaru, ónozott elektrolitréz | 35mm2, M8, (d1=8,2mm, d2=8,4mm) | 8536901000 | 5997374107204 | 50 | 01-02 | 763
CL4-5 | 1 | Szigeteletlen szemes csősaru, ónozott elektrolitréz | 4mm2, M5, (d1=2,8 mm, d2=5,3mm) | 8536901000 | 5997374107075 | 100 | 01-02 | 226.8
CL4-6 | 1 | Szigeteletlen szemes csősaru, ónozott elektrolitréz | 4mm2, M6, (d1=2,8mm, d2=6,4mm) | 8536901000 | 5997374107082 | 100 | 01-02 | 226.8
CL400-16 | 1 | Szigeteletlen szemes csősaru, ónozott elektrolitréz | 400mm2, M16, (d1=28,5mm, d2=21mm) | 8536901000 | 5997374107433 | 1 | 01-02 | 25942
CL400-20 | 1 | Szigeteletlen szemes csősaru, ónozott elektrolitréz | 400mm2, M20, (d1=27mm, d2=21mm) | 8536901000 | 5997374125130 | 1 | 01-02 | 27454
CL50-10 | 1 | Szigeteletlen szemes csősaru, ónozott elektrolitréz | 50mm2, M10, (d1=9.5mm, d2=10.5mm) | 8536901000 | 5997374107242 | 1 | 01-02 | 1323
CL50-12 | 1 | Szigeteletlen szemes csősaru, ónozott elektrolitréz | 50mm2, M12, (d1=9,5mm, d2=13mm) | 8536901000 | 5997374107259 | 1 | 01-02 | 1323
CL50-8 | 1 | Szigeteletlen szemes csősaru, ónozott elektrolitréz | 50mm2, M8, (d1=9,5mm, d2=8,4mm) | 8536901000 | 5997374107235 | 1 | 01-02 | 1323
CL500-16 | 1 | Szigeteletlen szemes csősaru, ónozott elektrolitréz | 500mm2, M16, (d1=30mm, d2=17mm) | 8536901000 | 5997374107440 | 1 | 01-02 | 44051
CL6-5 | 1 | Szigeteletlen szemes csősaru, ónozott elektrolitréz | 6mm2, M5, (d1=3,8mm, d2=5,3mm) | 8536901000 | 5997374107099 | 100 | 01-02 | 275.8
CL6-6 | 1 | Szigeteletlen szemes csősaru, ónozott elektrolitréz | 6mm2, M6, (d1=3,8mm, d2=6,4mm) | 8536901000 | 5997374107105 | 100 | 01-02 | 275.8
CL6-8 | 1 | Szigeteletlen szemes csősaru, ónozott elektrolitréz | 6mm2, M8, (d1=3,8mm, d2=8,4mm) | 8536901000 | 5997374107112 | 100 | 01-02 | 275.8
CL625-16 | 1 | Szigeteletlen szemes csősaru, ónozott elektrolitréz | 625mm2, M16, (d1=34,5mm, d2=17mm) | 8536901000 | 5997374107457 | 1 | 01-02 | 73332
CL70-10 | 1 | Szigeteletlen szemes csősaru, ónozott elektrolitréz | 70mm2, M10, (d1=11,2mm, d2=10,5mm) | 8536901000 | 5997374107273 | 1 | 01-02 | 1862
CL70-12 | 1 | Szigeteletlen szemes csősaru, ónozott elektrolitréz | 70mm2, M12, (d1=11,2mm, d2=13mm) | 8536901000 | 5997374107280 | 1 | 01-02 | 1939
CL70-8 | 1 | Szigeteletlen szemes csősaru, ónozott elektrolitréz | 70mm2, M8, (d1=11,2mm, d2=8,4mm) | 8536901000 | 5997374107266 | 1 | 01-02 | 1862
CL95-10 | 1 | Szigeteletlen szemes csősaru, ónozott elektrolitréz | 95mm2, M10, (d1=13,5mm, d2=10,5mm) | 8536901000 | 5997374107297 | 1 | 01-02 | 2597
CL95-12 | 1 | Szigeteletlen szemes csősaru, ónozott elektrolitréz | 95mm2, M12, (d1=13,5mm, d2=13mm) | 8536901000 | 5997374107303 | 1 | 01-02 | 2597
WCJB-120-150 | 1 | Csavarozható réz lemezsaru, 4 csavarral | 120-150mm2, M14, 4x(M8x35) | 8536901000 | 5997374145220 | 1 | 01-03 | 9688
WCJB-150-185 | 1 | Csavarozható réz lemezsaru, 4 csavarral | 150-185mm2, M12, 4x(M8x35) | 8536901000 | 5997374145237 | 1 | 01-03 | 12110
WCJB-16-25-2 | 1 | Csavarozható réz lemezsaru, 4 csavarral | 16-25mm2, M8, 4x(M5x20) | 8536901000 | 5997374145190 | 10 | 01-03 | 3066
WCJB-185-240 | 1 | Csavarozható réz lemezsaru, 4 csavarral | 185-240mm2, M12, 4x(M8x35) | 8536901000 | 5997374145244 | 1 | 01-03 | 14959
WCJB-25-35 | 1 | Csavarozható réz lemezsaru, 4 csavarral | 25-35mm2, M8, 4x(M5x22) | 8536901000 | 5997374125185 | 10 | 01-03 | 3724
WCJB-50-70 | 1 | Csavarozható réz lemezsaru, 4 csavarral | 50-70mm2, M10, 4x(M6x24) | 8536901000 | 5997374145206 | 1 | 01-03 | 5173
WCJB-70-95 | 1 | Csavarozható réz lemezsaru, 4 csavarral | 70-95mm2, M10, 4x(M6x30) | 8536901000 | 5997374145213 | 1 | 01-03 | 5887
WCJB-95-120 | 1 | Csavarozható réz lemezsaru, 4 csavarral | 95-120mm2, M12, 4x(M8x35) | 8536901000 | 5997374125192 | 1 | 01-03 | 7903
WCJC-120-150 | 1 | Csavarozható réz öntvénysaru, 4 csavarral | 120-150mm2, M14, 4x(M6x29) | 8536901000 | 5997374125215 | 1 | 01-03 | 7273
WCJC-16 | 1 | Csavarozható réz öntvénysaru, 2 csavarral | 16mm2, M8, 2x(M5x20) | 8536901000 | 5997374145251 | 10 | 01-03 | 2359
WCJC-185-240 | 1 | Csavarozható réz öntvénysaru, 4 csavarral | 185-240mm2, M18, 4x(M8x40) | 8536901000 | 5997374125222 | 1 | 01-03 | 11648
WCJC-25-35 | 1 | Csavarozható réz öntvénysaru, 2 csavarral | 25-35mm2, M10, 2x(M5x23) | 8536901000 | 5997374125208 | 1 | 01-03 | 4382
WCJC-300 | 1 | Csavarozható réz öntvénysaru, 4 csavarral | 300mm2, M20, 4x(M10x48) | 8536901000 | 5997374145275 | 1 | 01-03 | 27566
WCJC-50-70 | 1 | Csavarozható réz öntvénysaru, 4 csavarral | 50-70mm2, M10, 4x(M6x24) | 8536901000 | 5997374145268 | 1 | 01-03 | 4697
WCJC-70-95 | 1 | Csavarozható réz öntvénysaru, 4 csavarral | 70-95mm2, M12, 4x(M6x29) | 8536901000 | 5997374156028 | 1 | 01-03 | 6041
V10-4 | 1 | Szigeteletlen villás saru, ónozott elektrolitréz | 10mm2, M4, (d1=4,5mm, d2=4,3mm) | 8536901000 | 5997374103824 | 100 | 01-04 | 186.2
V10-5 | 1 | Szigeteletlen villás saru, ónozott elektrolitréz | 10mm2, M5, (d1=4,5mm, d2=5,3mm) | 8536901000 | 5997374103831 | 100 | 01-04 | 186.2
V10-6 | 1 | Szigeteletlen villás saru, ónozott elektrolitréz | 10mm2, M6, (d1=4,5mm, d2=6,4mm) | 8536901000 | 5997374103848 | 100 | 01-04 | 183.4
V1.5-3 | 1 | Szigeteletlen villás saru, ónozott elektrolitréz | 1,5mm2, M3, (d1=1,7mm, d2=3,7mm) | 8536901000 | 5997374103701 | 100 | 01-04 | 42.546
V1.5-4 | 1 | Szigeteletlen villás saru, ónozott elektrolitréz | 1,5mm2, M4, (d1=1,7mm, d2=4,3mm) | 8536901000 | 5997374103718 | 100 | 01-04 | 48.594
V1.5-5 | 1 | Szigeteletlen villás saru, ónozott elektrolitréz | 1,5mm2, M5, (d1=1,7mm, d2=5,3mm) | 8536901000 | 5997374103725 | 100 | 01-04 | 49.364
V1.5-6 | 1 | Szigeteletlen villás saru, ónozott elektrolitréz | 1,5mm2, M6, (d1=1,7mm, d2=6,4mm) | 8536901000 | 5997374103732 | 100 | 01-04 | 76.076
V16-5 | 1 | Szigeteletlen villás saru, ónozott elektrolitréz | 16mm2, M5, (d1=5,8mm, d2=5,3mm) | 8536901000 | 5997374103855 | 100 | 01-04 | 323.4
V16-6 | 1 | Szigeteletlen villás saru, ónozott elektrolitréz | 16mm2, M6, (d1=5,8mm, d2=6,4mm) | 8536901000 | 5997374103862 | 100 | 01-04 | 338.8
V2.5-3 | 1 | Szigeteletlen villás saru, ónozott elektrolitréz | 2,5mm2, M3, (d1=2,4mm, d2=3,7mm) | 8536901000 | 5997374103749 | 100 | 01-04 | 50.47
V2.5-4 | 1 | Szigeteletlen villás saru, ónozott elektrolitréz | 2,5mm2, M4, (d1=2,4mm, d2=4,4mm) | 8536901000 | 5997374103756 | 100 | 01-04 | 50.47
V2.5-5 | 1 | Szigeteletlen villás saru, ónozott elektrolitréz | 2,5mm2, M5, (d1=2,4mm, d2=5,3mm) | 8536901000 | 5997374103763 | 100 | 01-04 | 52.766
V2.5-6 | 1 | Szigeteletlen villás saru, ónozott elektrolitréz | 2,5mm2, M6, (d1=2,4mm, d2=6,5mm) | 8536901000 | 5997374103770 | 100 | 01-04 | 79.002
V4-3 | 1 | Szigeteletlen villás saru, ónozott elektrolitréz | 4mm2, M3, (d1=3,5mm, d2=3,7mm) | 8536901000 | 5997374103787 | 100 | 01-04 | 103.25
V4-4 | 1 | Szigeteletlen villás saru, ónozott elektrolitréz | 4mm2, M4, (d1=3,5mm, d2=4,4mm) | 8536901000 | 5997374103794 | 100 | 01-04 | 107.212
V4-5 | 1 | Szigeteletlen villás saru, ónozott elektrolitréz | 4mm2, M5, (d1=3,5mm, d2=5,3mm) | 8536901000 | 5997374103800 | 100 | 01-04 | 102.676
V4-6 | 1 | Szigeteletlen villás saru, ónozott elektrolitréz | 4mm2, M6, (d1=3,5mm, d2=6,5mm) | 8536901000 | 5997374103817 | 100 | 01-04 | 131.46
CS1.5 | 1 | Szigeteletlen csapos saru, ónozott elektrolitréz | 1,5mm2, (d1=1,7mm, L=16,7mm) | 8536909500 | 5997374103879 | 100 | 01-05 | 70.994
CS2.5 | 1 | Szigeteletlen csapos saru, ónozott elektrolitréz | 2,5mm2, (d1=2,3mm, L=16,7mm) | 8536909500 | 5997374103886 | 100 | 01-05 | 84.364
CS4 | 1 | Szigeteletlen csapos saru, ónozott elektrolitréz | 6mm2, (d1=3,4mm, L=20mm) | 8536909500 | 5997374103893 | 100 | 06 | 96.712
FLE-16ZS | 1 | Főáramköri leágazó kapocs, sínre szerelhető, zöld/sárga | 2×16mm2 / 2×16mm2, 400VAC, 76A | 8536901000 | 5997374180856 | 1 | 34-03 | 1638
FSZIG10 | 1 | Szigetelés szigeteletlen sarukhoz, önkioltó PVC | 10mm2 | 3926909790 | 5997374103909 | 100 | 01-08 | 47.404
FSZIG120 | 1 | Szigetelés szigeteletlen sarukhoz, önkioltó PVC | 120mm2 | 3926909790 | 5997374103961 | 50 | 01-08 | 296.8
FSZIG16 | 1 | Szigetelés szigeteletlen sarukhoz, önkioltó PVC | 16mm2 | 3926909790 | 5997374103916 | 100 | 01-08 | 62.734
FSZIG25 | 1 | Szigetelés szigeteletlen sarukhoz, önkioltó PVC | 25mm2 | 3926909790 | 5997374103923 | 100 | 01-08 | 92.148
FSZIG35 | 1 | Szigetelés szigeteletlen sarukhoz, önkioltó PVC | 35mm2 | 3926909790 | 5997374103930 | 100 | 01-08 | 122.57
FSZIG50 | 1 | Szigetelés szigeteletlen sarukhoz, önkioltó PVC | 50mm2 | 3926909790 | 5997374103947 | 100 | 01-08 | 161
FSZIG95 | 1 | Szigetelés szigeteletlen sarukhoz, önkioltó PVC | 95mm2 | 3926909790 | 5997374103954 | 50 | 01-08 | 224
TH10 | 1 | Szigeteletlen toldóhüvely, ónozott elektrolitréz | 10mm2, (d1=4,5mm, L=20mm) | 8536901000 | 5997374104029 | 10 | 01-06 | 264.6
TH120 | 1 | Szigeteletlen toldóhüvely, ónozott elektrolitréz | 120mm2, (d1=15mm, L=45mm) | 8536901000 | 5997374104098 | 1 | 01-06 | 3325
TH1.5 | 1 | Szigeteletlen toldóhüvely, ónozott elektrolitréz | 1,5mm2, (d1=1,9mm, L=12mm) | 8536901000 | 5997374103985 | 10 | 01-06 | 86.702
TH150 | 1 | Szigeteletlen toldóhüvely, ónozott elektrolitréz | 150mm2, (d1=16,5mm, L=53mm) | 8536901000 | 5997374104104 | 1 | 01-06 | 4613
TH16 | 1 | Szigeteletlen toldóhüvely, ónozott elektrolitréz | 16mm2, (d1=5,4mm, L=20mm) | 8536901000 | 5997374104036 | 10 | 01-06 | 334.6
TH185 | 1 | Szigeteletlen toldóhüvely, ónozott elektrolitréz | 185mm2, (d1=18,5mm, L=62mm) | 8536901000 | 5997374104111 | 1 | 01-06 | 6223
TH240 | 1 | Szigeteletlen toldóhüvely, ónozott elektrolitréz | 240mm2, (d1=21mm, L=72mm) | 8536901000 | 5997374104128 | 1 | 01-06 | 8841
TH2.5 | 1 | Szigeteletlen toldóhüvely, ónozott elektrolitréz | 2,5mm2, (d1=2,4mm, L=13mm) | 8536901000 | 5997374103992 | 10 | 01-06 | 117.054
TH25 | 1 | Szigeteletlen toldóhüvely, ónozott elektrolitréz | 25mm2, (d1=6,8mm, L=28mm) | 8536901000 | 5997374104043 | 10 | 01-06 | 700
TH35 | 1 | Szigeteletlen toldóhüvely, ónozott elektrolitréz | 35mm2, (d1=8,2mm, L=32mm) | 8536901000 | 5997374104050 | 10 | 01-06 | 917
TH4 | 1 | Szigeteletlen toldóhüvely, ónozott elektrolitréz | 4mm2, (d1=2,8mm, L=15mm) | 8536901000 | 5997374104005 | 10 | 01-06 | 172.2
TH50 | 1 | Szigeteletlen toldóhüvely, ónozott elektrolitréz | 50mm2, (d1=9,5mm, L=35mm) | 8536901000 | 5997374104067 | 10 | 01-06 | 1281
TH6 | 1 | Szigeteletlen toldóhüvely, ónozott elektrolitréz | 6mm2, (d1=3,8mm, L=15mm) | 8536901000 | 5997374104012 | 10 | 01-06 | 196
TH70 | 1 | Szigeteletlen toldóhüvely, ónozott elektrolitréz | 70mm2, (d1=11,2mm, L=38mm) | 8536901000 | 5997374104074 | 1 | 01-06 | 1855
TH95 | 1 | Szigeteletlen toldóhüvely, ónozott elektrolitréz | 95mm2, (d1=13,5mm, L=42mm) | 8536901000 | 5997374104081 | 1 | 01-06 | 2660
RT120/150 | 1 | Szigeteletlen réz-alumínium (Cu-Al) toldóhüvely | 120/150mm2, (d1=15mm, d2=17mm) | 8536901000 | 5997374110501 | 1 | 24 | 5698
RT150/185 | 1 | Szigeteletlen réz-alumínium (Cu-Al) toldóhüvely | 150/185mm2, (d1=16,6mm, d2=18mm) | 8536901000 | 5997374110518 | 1 | 24 | 7686
RT16/25 | 1 | Szigeteletlen réz-alumínium (Cu-Al) toldóhüvely | 16/25mm2, (d1=6mm, d2=6,7mm) | 8536901000 | 5997374110440 | 10 | 24 | 1225
RT185/240 | 1 | Szigeteletlen réz-alumínium (Cu-Al) toldóhüvely | 185/240mm2, (d1=18,5mm, d2=21mm) | 8536901000 | 5997374110525 | 1 | 24 | 9604
RT185/300 | 1 | Szigeteletlen réz-alumínium (Cu-Al) toldóhüvely | 185/300mm2, (d1=18,5mm, d2=23mm) | 8536901000 | 5997374137171 | 1 | 24 | 13426
RT240/300 | 1 | Szigeteletlen réz-alumínium (Cu-Al) toldóhüvely | 240/300mm2, (d1=21mm, d2=23mm) | 8536901000 | 5997374110532 | 1 | 24 | 13055
RT25/35 | 1 | Szigeteletlen réz-alumínium (Cu-Al) toldóhüvely | 25/35mm2, (d1=7,3mm, d2=8mm) | 8536901000 | 5997374110457 | 10 | 24 | 1820
RT35/50 | 1 | Szigeteletlen réz-alumínium (Cu-Al) toldóhüvely | 35/50mm2, (d1=8,5mm, d2=10mm) | 8536901000 | 5997374110464 | 10 | 24 | 1932
RT35/70 | 1 | Szigeteletlen réz-alumínium (Cu-Al) toldóhüvely | 35/70mm2, (d1=8,5mm, d2=11mm) | 8536901000 | 5997374137218 | 10 | 24 | 2912
RT50/70 | 1 | Szigeteletlen réz-alumínium (Cu-Al) toldóhüvely | 50/70mm2, (d1=9,5mm, d2=11mm) | 8536901000 | 5997374110471 | 1 | 24 | 2464
RT70/95 | 1 | Szigeteletlen réz-alumínium (Cu-Al) toldóhüvely | 70/95mm2, (d1=11,5mm, d2=13,5mm) | 8536901000 | 5997374110488 | 1 | 24 | 3717
RT95/120 | 1 | Szigeteletlen réz-alumínium (Cu-Al) toldóhüvely | 95/120mm2, (d1=12,6mm, d2=15mm) | 8536901000 | 5997374110495 | 1 | 24 | 4669
RT95/150 | 1 | Szigeteletlen réz-alumínium (Cu-Al) toldóhüvely | 95/150mm2, (d1=13,5mm, d2=16,5mm) | 8536901000 | 5997374137225 | 1 | 24 | 6517
AT120 | 1 | Szigeteletlen alumínium toldóhüvely | 120mm2, (d1=14,2mm, L=111,3mm) | 8536901000 | 5997374110297 | 10 | 25-02 | 1113
AT150 | 1 | Szigeteletlen alumínium toldóhüvely | 150mm2, (d1=16,4mm, L=116mm) | 8536901000 | 5997374110303 | 10 | 25-02 | 1351
AT16 | 1 | Szigeteletlen alumínium toldóhüvely | 16mm2, (d1=5,2mm, L=69mm) | 8536901000 | 5997374110235 | 20 | 25-02 | 285.6
AT185 | 1 | Szigeteletlen alumínium toldóhüvely | 185mm2, (d1=18,5mm, L=125mm) | 8536901000 | 5997374110310 | 10 | 25-02 | 1575
AT240 | 1 | Szigeteletlen alumínium toldóhüvely | 240mm2, (d1=20mm, L=126mm) | 8536901000 | 5997374110327 | 1 | 25-02 | 2016
AT25 | 1 | Szigeteletlen alumínium toldóhüvely | 25mm2, (d1=7,4mm, L=75mm) | 8536901000 | 5997374110242 | 20 | 25-02 | 331.8
AT35 | 1 | Szigeteletlen alumínium toldóhüvely | 35mm2, (d1=7,2mm, L=81mm) | 8536901000 | 5997374110259 | 20 | 25-02 | 400.4
AT50 | 1 | Szigeteletlen alumínium toldóhüvely | 50mm2, (d1=9mm, L=92mm) | 8536901000 | 5997374110266 | 10 | 25-02 | 560
AT70 | 1 | Szigeteletlen alumínium toldóhüvely | 70mm2, (d1=11,2mm, L=101mm) | 8536901000 | 5997374110273 | 1 | 25-02 | 756
AT95 | 1 | Szigeteletlen alumínium toldóhüvely | 95mm2, (d1=13,2mm, L=108mm) | 8536901000 | 5997374110280 | 1 | 25-02 | 1022
SZ-CL120 | 1 | Szigeteletlen hosszított réz szemes csősaru | 120mm2, M14, (d1=15,5mm, d2=14,5mm) | 8536901000 | 5997374111539 | 1 | 01-07 | 8204
SZ-CL150 | 1 | Szigeteletlen hosszított réz szemes csősaru | 150mm2, M14, (d1=17mm, d2=14,5mm) | 8536901000 | 5997374111546 | 1 | 01-07 | 10248
SZ-CL16 | 1 | Szigeteletlen hosszított réz szemes csősaru | 16mm2, M8, (d1=6,5mm, d2=8,5mm) | 8536901000 | 5997374111478 | 20 | 01-07 | 2240
SZ-CL185 | 1 | Szigeteletlen hosszított réz szemes csősaru | 185mm2, M16, (d1=19mm, d2=16,5mm) | 8536901000 | 5997374111553 | 1 | 01-07 | 14420
SZ-CL240 | 1 | Szigeteletlen hosszított réz szemes csősaru | 240mm2, M16, (d1=21,5mm, d2=16,5mm) | 8536901000 | 5997374111560 | 1 | 01-07 | 17948
SZ-CL25 | 1 | Szigeteletlen hosszított réz szemes csősaru | 25mm2, M8, (d1=7,5mm, d2=8,5mm) | 8536901000 | 5997374111485 | 20 | 01-07 | 2107
SZ-CL35 | 1 | Szigeteletlen hosszított réz szemes csősaru | 35mm2, M8, (d1=8,7mm, d2=10,5mm) | 8536901000 | 5997374111492 | 20 | 01-07 | 3178
SZ-CL50 | 1 | Szigeteletlen hosszított réz szemes csősaru | 50mm2, M10, (d1=10mm, d2=10,5mm) | 8536901000 | 5997374111508 | 1 | 01-07 | 4172
SZ-CL70 | 1 | Szigeteletlen hosszított réz szemes csősaru | 70mm2, M12, (d1=12mm, d2=12,5mm) | 8536901000 | 5997374111515 | 1 | 01-07 | 5824
SZ-CL95 | 1 | Szigeteletlen hosszított réz szemes csősaru | 95mm2, M12, (d1=14mm, d2=12,5mm) | 8536901000 | 5997374111522 | 1 | 01-07 | 6895
RA120-14 | 1 | Szigeteletlen réz-alumínium szemes csősaru | 120mm2, M14, (d1=15,5mm, d2=14,5mm) | 8536901000 | 5997374110402 | 1 | 24 | 3773
RA150-14 | 1 | Szigeteletlen réz-alumínium szemes csősaru | 150mm2, M14, (d1=16,5mm, d2=14,5mm) | 8536901000 | 5997374110419 | 1 | 24 | 5054
RA16-6 | 1 | Szigeteletlen réz-alumínium szemes csősaru | 16mm2, M6, (d1=5,8mm, d2=6,5mm) | 8536901000 | 5997374110334 | 20 | 24 | 1008
RA16-8 | 1 | Szigeteletlen réz-alumínium szemes csősaru | 16mm2, M8, (d1=5,8mm, d2=8,5mm) | 8536901000 | 5997374110341 | 20 | 24 | 1008
RA185-16 | 1 | Szigeteletlen réz-alumínium szemes csősaru | 185mm2, M16, (d1=18,5mm, d2=17mm) | 8536901000 | 5997374110426 | 1 | 24 | 6433
RA240-16 | 1 | Szigeteletlen réz-alumínium szemes csősaru | 240mm2, M16, (d1=21mm, d2=16,5mm) | 8536901000 | 5997374110433 | 1 | 24 | 7875
RA25-8 | 1 | Szigeteletlen réz-alumínium szemes csősaru | 25mm2, M8, (d1=7,5mm, d2=8,5mm) | 8536901000 | 5997374110358 | 20 | 24 | 1141
RA35-10 | 1 | Szigeteletlen réz-alumínium szemes csősaru | 35mm2, M10, (d1=8,5mm, d2=10,5mm) | 8536901000 | 5997374184199 | 20 | 24 | 1379
RA35-8 | 1 | Szigeteletlen réz-alumínium szemes csősaru | 35mm2, M8, (d1=8,5mm, d2=8,8mm) | 8536901000 | 5997374110365 | 20 | 24 | 1379
RA50-10 | 1 | Szigeteletlen réz-alumínium szemes csősaru | 50mm2, M10, (d1=9,5mm, d2=10,5mm) | 8536901000 | 5997374110372 | 1 | 24 | 1946
RA70-12 | 1 | Szigeteletlen réz-alumínium szemes csősaru | 70mm2, M12, (d1=11,5mm, d2=12,5mm) | 8536901000 | 5997374110389 | 1 | 24 | 2506
RA95-12 | 1 | Szigeteletlen réz-alumínium szemes csősaru | 95mm2, M12, (d1=13,5mm, d2=12,5mm) | 8536901000 | 5997374110396 | 1 | 24 | 3346
AS120-10 | 1 | Szigeteletlen alumínium szemes csősaru | 120mm2, M10, (d1=15,5mm, d2=10,5mm) | 8536901000 | 5997374126977 | 1 | 25-01 | 1113
AS120-12 | 1 | Szigeteletlen alumínium szemes csősaru | 120mm2, M12, (d1=15,5mm, d2=13mm) | 8536901000 | 5997374122979 | 1 | 25-01 | 1113
AS120-14 | 1 | Szigeteletlen alumínium szemes csősaru | 120mm2, M14, (d1=15,5mm, d2=15mm) | 8536901000 | 5997374110198 | 1 | 25-01 | 1071
AS120-16 | 1 | Szigeteletlen alumínium szemes csősaru | 120mm2, M16, (d1=15,5mm, d2=17mm) | 8536901000 | 5997374122962 | 1 | 25-01 | 1211
AS150-10 | 1 | Szigeteletlen alumínium szemes csősaru | 150mm2, M10, (d1=17mm d2=10,5mm) | 8536901000 | 5997374126984 | 1 | 25-01 | 1407
AS150-12 | 1 | Szigeteletlen alumínium szemes csősaru | 150mm2, M12, (d1=17mm, d2=13mm) | 8536901000 | 5997374122955 | 1 | 25-01 | 1463
AS150-14 | 1 | Szigeteletlen alumínium szemes csősaru | 150mm2, M14, (d1=17mm, d2=15mm) | 8536901000 | 5997374110204 | 1 | 25-01 | 1407
AS150-16 | 1 | Szigeteletlen alumínium szemes csősaru | 150mm2, M16, (d1=17mm, d2=17mm) | 8536901000 | 5997374122948 | 1 | 25-01 | 1337
AS16-6 | 1 | Szigeteletlen alumínium szemes csősaru | 16mm2, M6, (d1=5,5mm, d2=6,4mm) | 8536901000 | 5997374110129 | 10 | 25-01 | 260.4
AS16-8 | 1 | Szigeteletlen alumínium szemes csősaru | 16mm2, M8, (d1=5,5mm, d2=8,4mm) | 8536901000 | 5997374110136 | 10 | 25-01 | 309.4
AS185-10 | 1 | Szigeteletlen alumínium szemes csősaru | 185mm2, M10, (d1=19mm, d2=10,5mm) | 8536901000 | 5997374126991 | 1 | 25-01 | 2051
AS185-12 | 1 | Szigeteletlen alumínium szemes csősaru | 185mm2, M12, (d1=19mm, d2=13mm) | 8536901000 | 5997374122931 | 1 | 25-01 | 1673
AS185-14 | 1 | Szigeteletlen alumínium szemes csősaru | 185mm2, M14, (d1=19mm, d2=15mm) | 8536901000 | 5997374122924 | 10 | 25-01 | 1757
AS185-16 | 1 | Szigeteletlen alumínium szemes csősaru | 185mm2, M16, (d1=19mm, d2=17mm) | 8536901000 | 5997374110211 | 5 | 25-01 | 1736
AS240-12 | 1 | Szigeteletlen alumínium szemes csősaru | 240mm2, M12, (d1=21,5mm, d2=13mm) | 8536901000 | 5997374127004 | 1 | 25-01 | 2051
AS240-14 | 1 | Szigeteletlen alumínium szemes csősaru | 240mm2, M14, (d1=21,5mm, d2=15mm) | 8536901000 | 5997374122917 | 1 | 25-01 | 2051
AS240-16 | 1 | Szigeteletlen alumínium szemes csősaru | 240mm2, M16, (d1=21,5mm, d2=17mm) | 8536901000 | 5997374110228 | 1 | 25-01 | 2051
AS25-10 | 1 | Szigeteletlen alumínium szemes csősaru | 25mm2, M10, (d1=7mm, d2=10,5mm) | 8536901000 | 5997374123051 | 10 | 25-01 | 317.8
AS25-6 | 1 | Szigeteletlen alumínium szemes csősaru | 25mm2, M6, (d1=7mm, d2=6,4mm) | 8536901000 | 5997374123068 | 10 | 25-01 | 317.8
AS25-8 | 1 | Szigeteletlen alumínium szemes csősaru | 25mm2, M8, (d1=7mm, d2=8,4mm) | 8536901000 | 5997374110143 | 20 | 25-01 | 317.8
AS35-10 | 1 | Szigeteletlen alumínium szemes csősaru | 35mm2, M10, (d1=8,2mm, d2=10,5mm) | 8536901000 | 5997374123037 | 10 | 25-01 | 352.8
AS35-12 | 1 | Szigeteletlen alumínium szemes csősaru | 35mm2, M12, (d1=8,2mm, d2=13mm) | 8536901000 | 5997374123020 | 10 | 25-01 | 375.2
AS35-6 | 1 | Szigeteletlen alumínium szemes csősaru | 35mm2, M6, (d1=8,2mm, d2=6,4mm) | 8536901000 | 5997374123044 | 10 | 25-01 | 352.8
AS35-8 | 1 | Szigeteletlen alumínium szemes csősaru | 35mm2, M8, (d1=8,2mm, d2=8,4mm) | 8536901000 | 5997374110150 | 10 | 25-01 | 352.8
AS50-10 | 1 | Szigeteletlen alumínium szemes csősaru | 50mm2, M10, (d1=10mm, d2=10,5mm) | 8536901000 | 5997374110167 | 1 | 25-01 | 512.4
AS50-12 | 1 | Szigeteletlen alumínium szemes csősaru | 50mm2, M12, (d1=10mm, d2=13mm) | 8536901000 | 5997374123006 | 1 | 25-01 | 512.4
AS50-8 | 1 | Szigeteletlen alumínium szemes csősaru | 50mm2, M8, (d1=10mm, d2=8,4mm) | 8536901000 | 5997374123013 | 1 | 25-01 | 512.4
AS70-10 | 1 | Szigeteletlen alumínium szemes csősaru | 70mm2, M10, (d1=11,5mm, d2=10,5mm) | 8536901000 | 5997374122757 | 1 | 25-01 | 625.8
AS70-12 | 1 | Szigeteletlen alumínium szemes csősaru | 70mm2, M12, (d1=11,5mm, d2=13mm) | 8536901000 | 5997374110174 | 1 | 25-01 | 625.8
AS70-8 | 1 | Szigeteletlen alumínium szemes csősaru | 70mm2, M8, (d1=11,5mm, d2=8,4mm) | 8536901000 | 5997374122993 | 1 | 25-01 | 667.8
AS95-10 | 1 | Szigeteletlen alumínium szemes csősaru | 95mm2, M10, (d1=13,5mm, d2=10,5mm) | 8536901000 | 5997374122986 | 1 | 25-01 | 1078
AS95-12 | 1 | Szigeteletlen alumínium szemes csősaru | 95mm2, M12, (d1=13,5mm, d2=13mm) | 8536901000 | 5997374110181 | 1 | 25-01 | 952
RA16-70CS12 | 1 | Szakadófejes csavaros réz-alumínium szemes csősaru | 16-70mm2,2× M12 | 8536901000 | 5997374172219 | 1 | 24 | 13951
RA185-240CS16 | 1 | Szakadófejes csavaros réz-alumínium szemes csősaru | 185-240mm2,3×M16 | 8536901000 | 5997374172233 | 1 | 24 | 23009
RA95-150CS12 | 1 | Szakadófejes csavaros réz-alumínium szemes csősaru | 95-150mm2,2×M12 | 8536901000 | 5997374172226 | 1 | 24 | 20475
VKP | 1 | Védő- és kontakt paszta (kötésjavító keverék) | 150g | 3824997000 | 5997374172240 | 1 | 24 | 6734
KSZ10 | 1 | Szigetelt szemes saru, ónozott elektrolitréz, kék | 2,5mm2, M10, (d1=2,3mm, d2=10,5mm), PVC | 8536901000 | 5997374101127 | 100 | 02-01 | 127.358
KSZ12 | 1 | Szigetelt szemes saru, ónozott elektrolitréz, kék | 2,5mm2, M12, (d1=2,3mm, d2=13mm), PVC | 8536901000 | 5997374131742 | 100 | 02-01 | 136.29
KSZ16-10 | 1 | Szigetelt szemes saru, ónozott elektrolitréz, kék | 16mm2, M10, (d1=5,8mm, d2=10,5mm),PVC | 8536901000 | 5997374101288 | 100 | 02-01 | 525
KSZ16-12 | 1 | Szigetelt szemes saru, ónozott elektrolitréz, kék | 16mm2, M12, (d1=5,8mm, d2=13mm), PVC | 8536901000 | 5997374101295 | 100 | 02-01 | 637
KSZ16-5 | 1 | Szigetelt szemes saru, ónozott elektrolitréz, kék | 16mm2, M5, (d1=5,8mm, d2=5,3mm),PVC | 8536901000 | 5997374101257 | 100 | 02-01 | 449.4
KSZ16-6 | 1 | Szigetelt szemes saru, ónozott elektrolitréz, kék | 16mm2, M6, (d1=5,8mm, d2=6,4mm), PVC | 8536901000 | 5997374101264 | 100 | 02-01 | 449.4
KSZ16-8 | 1 | Szigetelt szemes saru, ónozott elektrolitréz, kék | 16mm2, M8, (d1=5,8mm, d2=8,4mm),PVC | 8536901000 | 5997374101271 | 100 | 02-01 | 525
KSZ3 | 1 | Szigetelt szemes saru, ónozott elektrolitréz, kék | 2,5mm2, M3, (d1=2,3mm, d2=3,7mm),PVC | 8536901000 | 5997374101073 | 100 | 02-01 | 68.992
KSZ4 | 1 | Szigetelt szemes saru, ónozott elektrolitréz, kék | 2,5mm2, M4, (d1=2,3mm, d2=4,3mm),PVC | 8536901000 | 5997374101080 | 100 | 02-01 | 67.76
KSZ5 | 1 | Szigetelt szemes saru, ónozott elektrolitréz, kék | 2,5mm2, M5, (d1=2,3mm, d2=5,3mm),PVC | 8536901000 | 5997374101097 | 100 | 02-01 | 68.992
KSZ6 | 1 | Szigetelt szemes saru, ónozott elektrolitréz, kék | 2,5mm2, M6, (d1=2,3mm, d2=6,4mm),PVC | 8536901000 | 5997374101103 | 100 | 02-01 | 97.79
KSZ8 | 1 | Szigetelt szemes saru, ónozott elektrolitréz, kék | 2,5mm2, M8, (d1=2,3mm, d2=8,4mm),PVC | 8536901000 | 5997374101110 | 100 | 02-01 | 97.79
PSZ10 | 1 | Szigetelt szemes saru, ónozott elektrolitréz, piros | 1,5mm2, M10, (d1=1,7mm, d2=10,5mm), PVC | 8536901000 | 5997374101066 | 100 | 02-01 | 123.662
PSZ10-10 | 1 | Szigetelt szemes saru, ónozott elektrolitréz, piros | 10mm2, M10, (d1=4,7mm, d2=10,5mm),PVC | 8536901000 | 5997374101233 | 100 | 02-01 | 351.4
PSZ10-12 | 1 | Szigetelt szemes saru, ónozott elektrolitréz, piros | 10mm2, M12, (d1=4,7mm, d2=13mm), PVC | 8536901000 | 5997374101240 | 100 | 02-01 | 414.4
PSZ10-5 | 1 | Szigetelt szemes saru, ónozott elektrolitréz, piros | 10mm2, M5, (d1=4,5mm, d2=5,3mm),PVC | 8536901000 | 5997374101202 | 100 | 02-01 | 301
PSZ10-6 | 1 | Szigetelt szemes saru, ónozott elektrolitréz, piros | 10mm2, M6, (d1=4,5mm, d2=6,4mm),PVC | 8536901000 | 5997374101219 | 100 | 02-01 | 296.8
PSZ10-8 | 1 | Szigetelt szemes saru, ónozott elektrolitréz, piros | 10mm2, M8, (d1=4,5mm, d2=8,4mm),PVC | 8536901000 | 5997374101226 | 100 | 02-01 | 336
PSZ3 | 1 | Szigetelt szemes saru, ónozott elektrolitréz, piros | 1,5mm2,M3, (d1=1,7mm, d2=3,7mm), PVC | 8536901000 | 5997374101011 | 100 | 02-01 | 45.85
PSZ35-10 | 1 | Szigetelt szemes saru, ónozott elektrolitréz, piros | 35mm2, M10, (d1=9,4mm, d2=10,5mm), PVC | 8536901000 | 5997374101370 | 1 | 02-01 | 980
PSZ35-12 | 1 | Szigetelt szemes saru, ónozott elektrolitréz, piros | 35mm2, M12, (d1=9,4mm, d2=13mm),PVC | 8536901000 | 5997374101387 | 1 | 02-01 | 980
PSZ35-6 | 1 | Szigetelt szemes saru, ónozott elektrolitréz, piros | 35mm2, M6, (d1=9,4mm, d2=6,4mm), PVC | 8536901000 | 5997374101356 | 1 | 02-01 | 1071
PSZ35-8 | 1 | Szigetelt szemes saru, ónozott elektrolitréz, piros | 35mm2, M8, (d1=9,4mm, d2=8,4mm),PVC | 8536901000 | 5997374101363 | 1 | 02-01 | 980
PSZ4 | 1 | Szigetelt szemes saru, ónozott elektrolitréz, piros | 1,5mm2, M4, (d1=1,7mm, d2=4,3mm), PVC | 8536901000 | 5997374101028 | 100 | 02-01 | 47.278
PSZ5 | 1 | Szigetelt szemes saru, ónozott elektrolitréz, piros | 1,5mm2, M5, (d1=1,7mm, d2=5,3mm),PVC | 8536901000 | 5997374101035 | 100 | 02-01 | 51.184
PSZ6 | 1 | Szigetelt szemes saru, ónozott elektrolitréz, piros | 1,5mm2, M6, (d1=1,7mm, d2=6,4mm),PVC | 8536901000 | 5997374101042 | 100 | 02-01 | 77.714
PSZ8 | 1 | Szigetelt szemes saru, ónozott elektrolitréz, piros | 1,5mm2, M8, (d1=1,7mm, d2=8,4mm), PVC | 8536901000 | 5997374101059 | 100 | 02-01 | 77.714
SSZ10 | 1 | Szigetelt szemes saru, ónozott elektrolitréz, sárga | 6mm2, M10, (d1=3,4mm, d2=10,5mm), PVC | 8536901000 | 5997374101189 | 100 | 02-01 | 165.2
SSZ12 | 1 | Szigetelt szemes saru, ónozott elektrolitréz, sárga | 6mm2, M12, (d1=3,4mm, d2=13mm),PVC | 8536901000 | 5997374101196 | 100 | 02-01 | 281.4
SSZ25-10 | 1 | Szigetelt szemes saru, ónozott elektrolitréz, sárga | 25mm2, M10, (d1=7,7mm, d2=10,5mm),PVC | 8536901000 | 5997374101332 | 1 | 02-01 | 714
SSZ25-12 | 1 | Szigetelt szemes saru, ónozott elektrolitréz, sárga | 25mm2, M12, (d1=7,7mm, d2=13mm), PVC | 8536901000 | 5997374101349 | 1 | 02-01 | 868
SSZ25-5 | 1 | Szigetelt szemes saru, ónozott elektrolitréz, sárga | 25mm2, M5, (d1=7,7mm, d2=5,3mm), PVC | 8536901000 | 5997374101301 | 1 | 02-01 | 735
SSZ25-6 | 1 | Szigetelt szemes saru, ónozott elektrolitréz, sárga | 25mm2, M6, (d1=7,7mm, d2=6,4mm),PVC | 8536901000 | 5997374101318 | 1 | 02-01 | 669.2
SSZ25-8 | 1 | Szigetelt szemes saru, ónozott elektrolitréz, sárga | 25mm2, M8, (d1=7,7mm, d2=8,4mm), PVC | 8536901000 | 5997374101325 | 1 | 02-01 | 669.2
SSZ3 | 1 | Szigetelt szemes saru, ónozott elektrolitréz, sárga | 6mm2, M3, (d1=3,4mm, d2=3,7mm),PVC | 8536901000 | 5997374101134 | 100 | 02-01 | 127.932
SSZ4 | 1 | Szigetelt szemes saru, ónozott elektrolitréz, sárga | 6mm2, M4, (d1=3,4mm, d2=4,4mm), PVC | 8536901000 | 5997374101141 | 100 | 02-01 | 117.698
SSZ5 | 1 | Szigetelt szemes saru, ónozott elektrolitréz, sárga | 6mm2, M5, (d1=3,4mm, d2=5,3mm), PVC | 8536901000 | 5997374101158 | 100 | 02-01 | 117.698
SSZ6 | 1 | Szigetelt szemes saru, ónozott elektrolitréz, sárga | 6mm2, M6, (d1=3,4mm, d2=6,4mm), PVC | 8536901000 | 5997374101165 | 100 | 02-01 | 145.6
SSZ8 | 1 | Szigetelt szemes saru, ónozott elektrolitréz, sárga | 6mm2, M8, (d1=3,4mm, d2=8,4mm), PVC | 8536901000 | 5997374101172 | 100 | 02-01 | 165.2
KV3 | 1 | Szigetelt villás saru, ónozott elektrolitréz, kék | 2,5mm2, M3, (d1=2,3mm, d2=3,7mm), PVC | 8536901000 | 5997374101431 | 100 | 02-02 | 72.996
KV4 | 1 | Szigetelt villás saru, ónozott elektrolitréz, kék | 2,5mm2, M4, (d1=2,3mm, d2=4,3mm), PVC | 8536901000 | 5997374101448 | 100 | 02-02 | 72.996
KV5 | 1 | Szigetelt villás saru, ónozott elektrolitréz, kék | 2,5mm2, M5, (d1=2,3mm, d2=5,3mm), PVC | 8536901000 | 5997374101455 | 100 | 02-02 | 72.996
KV6 | 1 | Szigetelt villás saru, ónozott elektrolitréz, kék | 2,5mm2, M6, (d1=2,3mm, d2=6,4mm), PVC | 8536901000 | 5997374101462 | 100 | 02-02 | 107.8
PV3 | 1 | Szigetelt villás saru, ónozott elektrolitréz, piros | 1,5mm2, M3, (d1=1,7mm, d2=3,7mm), PVC | 8536901000 | 5997374101394 | 100 | 02-02 | 63.294
PV4 | 1 | Szigetelt villás saru, ónozott elektrolitréz, piros | 1,5mm2, M4, (d1=1,7mm, d2=4,3mm), PVC | 8536901000 | 5997374101400 | 100 | 02-02 | 46.648
PV5 | 1 | Szigetelt villás saru, ónozott elektrolitréz, piros | 1,5mm2, M5, (d1=1,7mm, d2=5,3mm), PVC | 8536901000 | 5997374101417 | 100 | 02-02 | 63.294
PV6 | 1 | Szigetelt villás saru, ónozott elektrolitréz, piros | 1,5mm2, M6, (d1=1,7mm, d2=6,4mm), PVC | 8536901000 | 5997374101424 | 100 | 02-02 | 99.022
SV3 | 1 | Szigetelt villás saru, ónozott elektrolitréz, sárga | 6mm2, M3, (d1=3,4mm, d2=3,7mm), PVC | 8536901000 | 5997374101479 | 100 | 02-02 | 125.146
SV4 | 1 | Szigetelt villás saru, ónozott elektrolitréz, sárga | 6mm2, M4, (d1=3,4mm, d2=4,3mm), PVC | 8536901000 | 5997374101486 | 100 | 02-02 | 120.862
SV5 | 1 | Szigetelt villás saru, ónozott elektrolitréz, sárga | 6mm2, M5, (d1=3,4mm, d2=5,3mm), PVC | 8536901000 | 5997374101493 | 100 | 02-02 | 120.862
SV6 | 1 | Szigetelt villás saru, ónozott elektrolitréz, sárga | 6mm2, M6, (d1=3,4mm, d2=6,4mm), PVC | 8536901000 | 5997374101509 | 100 | 02-02 | 175
KH4 | 1 | Szigetelt hengeres csatlakozó dugó, elektrolitréz, kék | 2,5mm2, (d1=2,3mm, d2=5mm), PVC | 8536699099 | 5997374101554 | 100 | 02-03 | 125.356
PH4 | 1 | Szigetelt hengeres csatlakozó dugó, elektrolitréz, piros | 1,5mm2, (d1=1,8mm, d2=4mm), PVC | 8536699099 | 5997374101547 | 100 | 02-03 | 117.656
SH4 | 1 | Szigetelt hengeres csatlakozó dugó, elektrolitréz, sárga | 6mm2, (d1=3,5mm, d2=5mm), PVC | 8536699099 | 5997374101561 | 100 | 02-03 | 144.2
KHA4 | 1 | Szigetelt hengeres csatlakozó aljzat, elektrolitréz, kék | 2,5mm2, (d1=2,1mm, d2=5mm), PVC | 8536699099 | 5997374101585 | 100 | 02-03 | 162.4
PHA4 | 1 | Szigetelt hengeres csatlakozó aljzat, elektrolitréz, piros | 1,5mm2, (d1=1,8mm, d2=4mm), PVC | 8536699099 | 5997374101578 | 100 | 02-03 | 154
SHA4 | 1 | Szigetelt hengeres csatlakozó aljzat, elektrolitréz, sárga | 6mm2, (d1=3,5mm, d2=5mm), PVC | 8536699099 | 5997374101592 | 100 | 02-03 | 170.8
KCS | 1 | Szigetelt csapos saru, ónozott elektrolitréz, kék | 2,5mm2, (l1=12mm, d1=2,3mm), PVC | 8536901000 | 5997374101523 | 100 | 02-04 | 99.022
PCS | 1 | Szigetelt csapos saru, ónozott elektrolitréz, piros | 1,5mm2, (l1=12mm, d1=1,8mm), PVC | 8536901000 | 5997374101516 | 100 | 02-04 | 81.774
SCS | 1 | Szigetelt csapos saru, ónozott elektrolitréz, sárga | 6mm2, (l1=13mm, d1=3,5mm), PVC | 8536901000 | 5997374101530 | 100 | 02-04 | 148.4
KTH | 1 | Szigetelt toldóhüvely, ónozott elektrolitréz, kék | 2,5mm2, (L=25mm, d1=2,8mm), PVC | 8536901000 | 5997374101776 | 100 | 02-04 | 84.7
PTH | 1 | Szigetelt toldóhüvely, ónozott elektrolitréz, piros | 1,5mm2, (L=25mm, d1=2,1mm), PVC | 8536901000 | 5997374101769 | 100 | 02-04 | 90.244
STH | 1 | Szigetelt toldóhüvely, ónozott elektrolitréz, sárga | 6mm2, (L=27mm, d1=4,1mm), PVC | 8536901000 | 5997374101783 | 100 | 02-04 | 147
ZSTHK | 1 | Zsugorodó szigetelésű toldóhüvely, elektrolitréz, kék | 2,5mm2, (L=37,8mm, d1=2,6mm), PO | 8536901000 | 5997374120012 | 100 | 02-04 | 274.4
ZSTHP | 1 | Zsugorodó szigetelésű toldóhüvely, elektrolitréz, piros | 1,5mm2, (L=38mm, d1=1,8mm), PO | 8536901000 | 5997374120005 | 100 | 02-04 | 247.8
ZSTHS | 1 | Zsugorodó szigetelésű toldóhüvely, elektrolitréz, sárga | 4mm2, (L=41mm, d1=3,6mm), PO | 8536901000 | 5997374120029 | 100 | 02-04 | 389.2
CSH09B | 1 | Szig.tlen rátolható csatl. hüvely, ónozott réz, rögz.csapos | 7,7×0,8mm, 1-2,5mm2, 90° | 8536909500 | 5997374122412 | 100 | 06 | 145.6
CSH3 | 1 | Szigeteletlen rátolható csatlakozó hüvely, sárgaréz | 2,8×0,5mm, 0,5-1mm2 | 8536909500 | 5997374107822 | 200 | 06 | 30.058
CSH5 | 1 | Szigeteletlen rátolható csatlakozó hüvely, sárgaréz | 4,8×0,5mm, 0,5-1mm2 | 8536909500 | 5997374107846 | 100 | 06 | 27.09
CSH6 | 1 | Szigeteletlen rátolható csatlakozó hüvely, sárgaréz | 6,3×0,8mm, 1-2,5mm2 | 8536909500 | 5997374107891 | 100 | 06 | 33.292
CSH6-2 | 1 | Szigeteletlen rátolható csatlakozó hüvely, sárgaréz | 6,3×0,8mm, 4-6mm2 | 8536909500 | 5997374149365 | 100 | 06 | 90.846
CSH6-B | 1 | Szig.tlen rátolható csatl. hüvely, sárgaréz, rögz.csapos | 6,3×0,8mm, 1-2,5mm2 | 8536909500 | 5997374107914 | 100 | 06 | 32.018
CS3 | 1 | Szigeteletlen rátolható csatlakozó csap, sárgaréz | 2,8×0,5mm, 0,5-1mm2 | 8536909500 | 5997374107815 | 200 | 06 | 29.526
CS5 | 1 | Szigeteletlen rátolható csatlakozó csap, sárgaréz | 4,8×0,5mm, 0,5-1mm2 | 8536909500 | 5997374107839 | 100 | 06 | 29.162
CS6 | 1 | Szigeteletlen rátolható csatlakozó csap, sárgaréz | 6,3×0,8mm, 0,75-1,5mm2 | 8536909500 | 5997374107860 | 100 | 06 | 30.716
CS6B | 1 | Szig.tlen rátolható csatlakozó csap, sárgaréz, rögz.csapos | 6,3×0,8mm, 1-2,5mm2 | 8536909500 | 5997374107884 | 100 | 06 | 35.868
CSE | 1 | Szigeteletlen rátolható csatlakozó csap+hüvely, ónozott réz | 6,3×0,8mm, 1-2,5mm2 | 8536909500 | 5997374107945 | 100 | 06 | 96.32
CSEL | 1 | Szigeteletlen rátolható csatlakozó csap+hüvely, sárgaréz | 6,3×0,8mm, 1-2,5mm2 | 8536909500 | 5997374107938 | 100 | 06 | 54.88
CSA-45-4 | 1 | Csavaros rögzítésű szigeteletlen csatlakozó csap, sárgaréz | 6,3x0,8mm 45°, M4 | 8536901000 | 5997374108003 | 100 | 06 | 60.13
CSA-45-5 | 1 | Csavaros rögzítésű szigeteletlen csatlakozó csap, sárgaréz | 6,3x0,8mm 45°, M5 | 8536901000 | 5997374107785 | 100 | 06 | 67.48
CSA-90-5 | 1 | Csavaros rögzítésű szigeteletlen csatlakozó csap, sárgaréz | 6,3x0,8mm 90°, M5 | 8536901000 | 5997374107808 | 100 | 06 | 96.32
SZICS6 | 1 | PVC szigetelés rátolható csatlakozó csaphoz (CS6) | 6,3×0,8mm | 3926909790 | 5997374107877 | 200 | 06 | 31.864
SZICSH6 | 1 | PVC szigetelés rátol. csatl. csaphoz(CS5) és hüvelyhez(CSH6) | 6,3×0,8mm | 3926909790 | 5997374107907 | 200 | 06 | 24.962
HSZ4 | 1 | Sajtolható szigeteletlen szemes saru, sárgaréz | 1-2,5mm2, M4 | 8536901000 | 5997374107969 | 100 | 06 | 33.32
HSZ5 | 1 | Sajtolható szigeteletlen szemes saru, sárgaréz | 1-2,5mm2, M5 | 8536901000 | 5997374107976 | 100 | 06 | 38.892
HSZ6 | 1 | Sajtolható szigeteletlen szemes saru, sárgaréz | 1-2,5mm2, M6 | 8536901000 | 5997374107983 | 100 | 06 | 52.906
HSZ8 | 1 | Sajtolható szigeteletlen szemes saru, sárgaréz | 2,5-4mm2, M8 | 8536901000 | 5997374107990 | 100 | 06 | 54.88
KCSH3 | 1 | Szigetelt rátolható csatlakozó hüvely, sárgaréz, kék | 2,8×0,5mm, 2,5mm2 | 8536909500 | 5997374101929 | 100 | 02-05 | 85.008
KCSH5 | 1 | Szigetelt rátolható csatlakozó hüvely, sárgaréz, kék | 4,8×0,8mm, 2,5mm2 | 8536909500 | 5997374101684 | 100 | 02-05 | 87.472
KCSH5-HF | 2 | Szig.rátolh.csatl.h. hosszú fémrész 2,5 mm2, 4,8×0,5 mm, kék | 2.5mm2 4.8 x 0.5 mm | 8536909500 | 5997374173193 | 100 | 02-05 | 133.56
KCSH6 | 1 | Szigetelt rátolható csatlakozó hüvely, sárgaréz, kék | 6,3×0,8mm, 2,5mm2 | 8536909500 | 5997374101691 | 100 | 02-05 | 87.472
PCSH3 | 1 | Szigetelt rátolható csatlakozó hüvely, sárgaréz, piros | 2,8×0,5mm, 1,5mm2 | 8536909500 | 5997374101653 | 100 | 02-05 | 85.008
PCSH5 | 1 | Szigetelt rátolható csatlakozó hüvely, sárgaréz, piros | 4,8×0,8mm, 1,5mm2 | 8536909500 | 5997374101660 | 100 | 02-05 | 87.472
PCSH5-HF | 2 | Szig.rátolh.csatl.h. hosszú fémrész 1,5mm2, 4,8×0,5mm, piros | 1.5mm2 4.8x0.5mm | 8536909500 | 5997374173179 | 100 | 02-05 | 102.9
PCSH6 | 1 | Szigetelt rátolható csatlakozó hüvely, sárgaréz, piros | 6,3×0,8mm, 1,5mm2 | 8536909500 | 5997374101677 | 100 | 02-05 | 87.472
SCSH6 | 1 | Szigetelt rátolható csatlakozó hüvely, sárgaréz, sárga | 6,3×0,8mm, 6mm2 | 8536909500 | 5997374101707 | 100 | 02-05 | 108.108
KCS5 | 1 | Szigetelt rátolható csatlakozó csap, sárgaréz, kék | 4,8×0,8mm, 2,5mm2 | 8536909500 | 5997374101622 | 100 | 02-05 | 110.95
KCS6 | 1 | Szigetelt rátolható csatlakozó csap, sárgaréz, kék | 6,3×0,8mm, 2,5mm2 | 8536909500 | 5997374101639 | 100 | 02-05 | 85.008
PCS5 | 1 | Szigetelt rátolható csatlakozó csap, sárgaréz, piros | 4,8×0,8mm, 1,5mm2 | 8536909500 | 5997374101608 | 100 | 02-05 | 116.55
PCS6 | 1 | Szigetelt rátolható csatlakozó csap, sárgaréz, piros | 6,3×0,8mm, 1,5mm2 | 8536909500 | 5997374101615 | 100 | 02-05 | 85.008
SCS6 | 1 | Szigetelt rátolható csatlakozó csap, sárgaréz, sárga | 6,3×0,8mm, 6mm2 | 8536909500 | 5997374101646 | 100 | 02-05 | 105.182
KCSE | 1 | Szigetelt rátolható csatlakozó csap+hüvely, sárgaréz, kék | 6,3×0,8mm, 2,5mm2 | 8536699099 | 5997374101806 | 100 | 02-05 | 125.972
PCSE | 1 | Szigetelt rátolható csatlakozó csap+hüvely, sárgaréz, piros | 6,3×0,8mm, 1,5mm2 | 8536699099 | 5997374101790 | 100 | 02-05 | 125.972
KTCSH3 | 1 | Teljes szigetelésű rátolható csatl. hüvely, sárgaréz, kék | 2,5mm2, 2,8×0,5 mm | 8536909500 | 5997374101943 | 100 | 02-05 | 132.902
KTCSH5 | 1 | Teljes szigetelésű rátolható csatl. hüvely, sárgaréz, kék | 2,5mm2, 4,8×0,8 mm | 8536909500 | 5997374101738 | 100 | 02-05 | 132.902
KTCSH6 | 1 | Teljes szigetelésű rátolható csatl. hüvely, sárgaréz, kék | 2,5mm2, 6,3×0,8 mm | 8536909500 | 5997374101745 | 100 | 02-05 | 135.828
KTCSH6-HF | 2 | Telj.szig.rát.csatl.h.hosszú fémrész 2,5 mm2, 6,3×0,8 mm,kék | 2.5mm2 6.3x0.8 kék hosszított fémrésszel | 8536909500 | 5997374173223 | 100 | 02-05 | 113.68
PTCSH3 | 1 | Teljes szigetelésű rátolható csatl. hüvely, sárgaréz, piros | 1,5mm2, 2,8×0,5mm | 8536909500 | 5997374101936 | 100 | 02-05 | 132.902
PTCSH5 | 1 | Teljes szigetelésű rátolható csatl. hüvely, sárgaréz, piros | 1,5mm2, 4,8×0,8mm | 8536909500 | 5997374101714 | 100 | 02-05 | 132.902
PTCSH6 | 1 | Teljes szigetelésű rátolható csatl. hüvely, sárgaréz, piros | 1,5mm2, 6,3×0,8mm | 8536909500 | 5997374101721 | 100 | 02-05 | 135.828
STCSH6 | 1 | Teljes szigetelésű rátolható csatl. hüvely, sárgaréz, sárga | 6mm2, 6,3×0,8 mm | 8536909500 | 5997374101752 | 100 | 02-05 | 149.8
E010 | 1 | Szigetelt (PA6.6) érvéghüvely, ónozott elektr.réz, narancs | 0,5mm2, L=12mm | 8536901000 | 5997374102636 | 100 | 04-01 | 12.012
E020 | 1 | Szigetelt (PA6.6) érvéghüvely, ónozott elektr.réz, narancs | 0,5mm2, L=14mm | 8536901000 | 5997374102025 | 100 | 04-02 | 8.26
E030 | 1 | Szigetelt (PA6.6) érvéghüvely, ónozott elektr.réz, narancs | 0,5mm2, L=16mm | 8536901000 | 5997374102643 | 100 | 04-01 | 12.012
E034 | 1 | Szigetelt (PA6.6) érvéghüvely, ónozott elektrolitréz, lila | 0,25mm2, L=10,4mm | 8536901000 | 5997374102803 | 100 | 04-01 | 20.02
E040 | 1 | Szigetelt (PA6.6) érvéghüvely, ónozott elektrolitréz, fehér | 0,75mm2, L=12,4mm | 8536901000 | 5997374102650 | 100 | 04-01 | 12.012
E05 | 1 | Szigetelt (PA6.6) érvéghüvely,ónozott elektrolitréz, kék | 0,75mm2, L=14,6mm | 8536901000 | 5997374102605 | 100 | 04-01 | 11.13
E050 | 1 | Szigetelt (PA6.6) érvéghüvely, ónozott elektrolitréz, fehér | 0,75mm2, L=14,6mm | 8536901000 | 5997374102032 | 100 | 04-02 | 8.26
E060 | 1 | Szigetelt (PA6.6) érvéghüvely, ónozott elektrolitréz, fehér | 0,75mm2, L=16,4mm | 8536901000 | 5997374102667 | 100 | 04-01 | 12.012
E070 | 1 | Szigetelt (PA6.6) érvéghüvely, ónozott elektrolitréz, fehér | 0,75mm2, L=18,4mm | 8536901000 | 5997374102674 | 100 | 04-01 | 12.012
E080 | 1 | Szigetelt (PA6.6) érvéghüvely, ónozott elektrolitréz, sárga | 1mm2, L=12,4mm | 8536901000 | 5997374102681 | 100 | 04-01 | 13.846
E09 | 1 | Szigetelt (PA6.6) érvéghüvely, ónozott elektrolitréz, piros | 1mm2, L=14,6mm | 8536901000 | 5997374102209 | 100 | 04-01 | 11.13
E090 | 1 | Szigetelt (PA6.6) érvéghüvely, ónozott elektrolitréz, sárga | 1mm2, L=14,6mm | 8536901000 | 5997374102049 | 100 | 04-02 | 8.26
E100 | 1 | Szigetelt (PA6.6) érvéghüvely, ónozott elektrolitréz, sárga | 1mm2, L=16,4mm | 8536901000 | 5997374102056 | 100 | 04-01 | 18.48
E110 | 1 | Szigetelt (PA6.6) érvéghüvely, ónozott elektrolitréz, sárga | 1mm2, L=18,4mm | 8536901000 | 5997374102698 | 100 | 04-01 | 18.48
E113 | 1 | Szigetelt (PA6.6) érvéghüvely, ónozott elektrolitréz, piros | 1,5mm2, L=14,6mm | 8536901000 | 5997374102063 | 100 | 04-02 | 9.072
E114 | 1 | Szigetelt (PA6.6) érvéghüvely, ónozott elektrolitréz, piros | 1,5mm2, L=16,4mm | 8536901000 | 5997374102070 | 100 | 04-01 | 20.02
E115 | 1 | Szigetelt (PA6.6) érvéghüvely, ónozott elektrolitréz, piros | 1,5mm2, L=25mm | 8536901000 | 5997374102704 | 100 | 04-01 | 23.772
E116 | 1 | Szigetelt (PA6.6) érvéghüvely, ónozott elektrolitréz, kék | 2,5mm2, L=15,2mm | 8536901000 | 5997374102087 | 100 | 04-02 | 10.024
E117 | 1 | Szigetelt (PA6.6) érvéghüvely, ónozott elektrolitréz, kék | 2,5mm2, L=19,2mm | 8536901000 | 5997374102094 | 100 | 04-01 | 22.568
E118 | 1 | Szigetelt (PA6.6) érvéghüvely, ónozott elektrolitréz, kék | 2,5mm2, L=25,2mm | 8536901000 | 5997374102711 | 100 | 04-01 | 21.364
E119 | 1 | Szigetelt (PA6.6) érvéghüvely, ónozott elektrolitréz, szürke | 4mm2, L=16,5mm | 8536901000 | 5997374102100 | 100 | 04-02 | 16.422
E120 | 1 | Szigetelt (PA6.6) érvéghüvely, ónozott elektrolitréz, szürke | 4mm2, L=19,5mm | 8536901000 | 5997374102117 | 100 | 04-01 | 25.55
E121 | 1 | Szigetelt (PA6.6) érvéghüvely, ónozott elektrolitréz, szürke | 4mm2, L=25,5mm | 8536901000 | 5997374102728 | 100 | 04-01 | 27.958
E122 | 1 | Szigetelt (PA6.6) érvéghüvely, ónozott elektrolitréz, fekete | 6mm2, L=20mm | 8536901000 | 5997374102124 | 100 | 04-02 | 23.548
E123 | 1 | Szigetelt (PA6.6) érvéghüvely, ónozott elektrolitréz, fekete | 6mm2, L=26mm | 8536901000 | 5997374102735 | 100 | 04-01 | 32.494
E124 | 1 | Szigetelt (PA6.6) érvéghüvely, ónozott elektrolitréz, vaj | 10mm2, L=21,5mm | 8536901000 | 5997374102131 | 100 | 04-02 | 29.2596
E125 | 1 | Szigetelt (PA6.6) érvéghüvely, ónozott elektrolitréz, vaj | 10mm2, L=27,5mm | 8536901000 | 5997374102148 | 100 | 04-01 | 60.984
E126 | 1 | Szigetelt (PA6.6) érvéghüvely, ónozott elektrolitréz, zöld | 16mm2, L=22,2mm | 8536901000 | 5997374102155 | 100 | 04-02 | 45.892
E127 | 1 | Szigetelt (PA6.6) érvéghüvely, ónozott elektrolitréz, zöld | 16mm2, L=28,2mm | 8536901000 | 5997374102162 | 100 | 04-01 | 85.47
E128 | 1 | Szigetelt (PA6.6) érvéghüvely, ónozott elektrolitréz, barna | 25mm2, L=29mm | 8536901000 | 5997374102179 | 50 | 04-01 | 82.236
E129 | 1 | Szigetelt (PA6.6) érvéghüvely, ónozott elektrolitréz, barna | 25mm2, L=35mm | 8536901000 | 5997374102742 | 50 | 04-01 | 98.714
E13 | 1 | Szigetelt (PA6.6) érvéghüvely, ónozott elektrolitréz, fekete | 1,5mm2, L=14,6mm | 8536901000 | 5997374102216 | 100 | 04-01 | 11.13
E130 | 1 | Szigetelt (PA6.6) érvéghüvely, ónozott elektrolitréz, vaj | 35mm2, L=30mm | 8536901000 | 5997374102186 | 50 | 04-01 | 84.854
E131 | 1 | Szigetelt (PA6.6) érvéghüvely, ónozott elektrolitréz, vaj | 35mm2, L=39mm | 8536901000 | 5997374102759 | 50 | 04-01 | 104.258
E132 | 1 | Szigetelt (PA6.6) érvéghüvely, ónozott elektrolitréz, oliva | 50mm2, L=36mm | 8536901000 | 5997374102193 | 50 | 04-01 | 149.8
E133 | 1 | Szigetelt (PA6.6) érvéghüvely, ónozott elektrolitréz, oliva | 50mm2, L=41mm | 8536901000 | 5997374102766 | 50 | 04-01 | 149.8
E134 | 1 | Szigetelt (PA6.6) érvéghüvely, ónozott elektr.réz,világoskék | 0,25mm2, L=10,4mm | 8536901000 | 5997374102001 | 100 | 04-01 | 11.494
E135 | 1 | Szigetelt (PA6.6) érvéghüvely, ónozott elektr.réz,világoskék | 0,25mm2, L=12,8mm | 8536901000 | 5997374102612 | 100 | 04-01 | 11.494
E136 | 1 | Szigetelt (PA6.6) érvéghüvely, ónozott elektrolitréz, türkiz | 0,34mm2, L=10,4mm | 8536901000 | 5997374102018 | 100 | 04-01 | 11.494
E137 | 1 | Szigetelt (PA6.6) érvéghüvely, ónozott elektrolitréz, türkiz | 0,34mm2, L=12,8mm | 8536901000 | 5997374102629 | 100 | 04-01 | 11.494
E14 | 1 | Szigetelt (PA6.6) érvéghüvely, ónozott elektrolitréz, fekete | 1,5mm2, L=18mm | 8536901000 | 5997374187558 | 100 | 04-01 | 12.824
E140 | 1 | Szigetelt (PA6.6) érvéghüvely, ónozott elektrolitréz, sárga | 70mm2, L=37,5mm | 8536901000 | 5997374102360 | 10 | 04-01 | 260.4
E142 | 1 | Szigetelt (PA6.6) érvéghüvely, ónozott elektrolitréz, piros | 95mm2, L=43,6mm | 8536901000 | 5997374102377 | 1 | 04-01 | 301
E144 | 1 | Szigetelt (PA6.6) érvéghüvely, ónozott elektrolitréz, kék | 120mm2, L=48mm | 8536901000 | 5997374102773 | 1 | 04-01 | 474.6
E146 | 1 | Szigetelt (PA6.6) érvéghüvely, ónozott elektrolitréz, sárga | 150mm2, L=58mm | 8536901000 | 5997374102780 | 1 | 04-01 | 714
E16 | 1 | Szigetelt (PA6.6) érvéghüvely, ónozott elektrolitréz, szürke | 2,5mm2, L=14,2mm | 8536901000 | 5997374102223 | 100 | 04-01 | 12.264
E19 | 1 | Szigetelt (PA6.6) érvéghüvely, ónozott elektr.réz, narancs | 4mm2, L=16,5mm | 8536901000 | 5997374102230 | 100 | 04-01 | 21.91
E22 | 1 | Szigetelt (PA6.6) érvéghüvely, ónozott elektrolitréz, zöld | 6mm2, L=20mm | 8536901000 | 5997374102247 | 100 | 04-01 | 29.442
E24 | 1 | Szigetelt (PA6.6) érvéghüvely, ónozott elektrolitréz, barna | 10mm2, L=21,5mm | 8536901000 | 5997374102254 | 100 | 04-01 | 45.724
E26 | 1 | Szigetelt (PA6.6) érvéghüvely, ónozott elektrolitréz, vaj | 16mm2, L=22,2mm | 8536901000 | 5997374102261 | 100 | 04-01 | 60.844
E28 | 1 | Szigetelt (PA6.6) érvéghüvely, ónozott elektrolitréz, fekete | 25mm2, L=30,7mm | 8536901000 | 5997374102278 | 50 | 04-01 | 89.474
E29 | 1 | Szigetelt (PA6.6) érvéghüvely, ónozott elektrolitréz, fekete | 25mm2, L=35mm | 8536901000 | 5997374102797 | 50 | 04-01 | 85.778
E30 | 1 | Szigetelt (PA6.6) érvéghüvely, ónozott elektrolitréz, piros | 35mm2, L=29,7mm | 8536901000 | 5997374102285 | 50 | 04-01 | 92.554
E32 | 1 | Szigetelt (PA6.6) érvéghüvely, ónozott elektrolitréz, kék | 50mm2, L=36mm | 8536901000 | 5997374102292 | 50 | 04-01 | 155.4
E13I | 1 | Szigetelt (PA6.6) iker-érvéghüvely, ónoz. elektr.réz, fekete | 2×1,5mm2, l=12mm | 8536901000 | 5997374102339 | 100 | 04-03 | 30.968
E13IR | 1 | Szigetelt (PA6.6) iker-érvéghüvely, ónoz. elektr.réz, fekete | 2×1,5mm2, L=8mm | 8536901000 | 5997374102988 | 100 | 04-03 | 36.708
E16I | 1 | Szigetelt (PA6.6) iker-érvéghüvely, ónoz. elektr.réz, kék | 2×2,5mm2, l=13mm | 8536901000 | 5997374102346 | 100 | 04-03 | 38.934
E16IR | 1 | Szigetelt (PA6.6) iker-érvéghüvely, ónoz. elektr.réz, kék | 2×2,5mm2, l=10mm | 8536901000 | 5997374102995 | 100 | 04-03 | 46.41
E19I | 1 | Szigetelt (PA6.6) iker-érvéghüvely, ónoz. elektr.réz, szürke | 2×4mm2, l=12mm | 8536901000 | 5997374102353 | 100 | 04-03 | 54.9165
E20I | 1 | Szigetelt (PA6.6) iker-érvéghüvely, ónoz. elektr.réz, fehér | 2×0,5mm2, l=8mm | 8536901000 | 5997374102308 | 100 | 04-03 | 33.502
E22I | 1 | Szigetelt (PA6.6) iker-érvéghüvely, ónoz. elektr.réz, sárga | 2×6mm2, l=14 mm | 8536901000 | 5997374102940 | 100 | 04-03 | 65.771
E24I | 1 | Szigetelt (PA6.6) iker-érvéghüvely, ónoz. elektr.réz, piros | 2×10mm2, l=14mm | 8536901000 | 5997374102957 | 100 | 04-03 | 119.8076
E26I | 1 | Szigetelt (PA6.6) iker-érvéghüvely, ónoz. elektr.réz, kék | 2×16mm2, l=14mm | 8536901000 | 5997374102964 | 100 | 04-03 | 141.8516
E50I | 1 | Szigetelt (PA6.6) iker-érvéghüvely, ónoz. elektr.réz, szürke | 2×0,75mm2, l=8mm | 8536901000 | 5997374102315 | 100 | 04-03 | 19.0579
E50IH | 1 | Szigetelt (PA6.6) iker-érvéghüvely, ónoz. elektr.réz, szürke | 2×0,75mm2, l=10mm | 8536901000 | 5997374104449 | 100 | 04-03 | 40.082
E90I | 1 | Szigetelt (PA6.6) iker-érvéghüvely, ónoz. elektr.réz, piros | 2×1mm2, l=8mm | 8536901000 | 5997374102322 | 100 | 04-03 | 19.0407
E90IH | 1 | Szigetelt (PA6.6) iker-érvéghüvely, ónoz. elektr.réz, piros | 2×1mm2, l=10mm | 8536901000 | 5997374104456 | 100 | 04-03 | 40.376
E01N | 1 | Szigeteletlen érvéghüvely, ónozott elektrolitréz | 0,5mm2, L=10mm | 8536901000 | 5997374102384 | 100 | 03-02 | 8.106
E01NR | 1 | Szigeteletlen érvéghüvely, ónozott elektrolitréz | 0,5mm2, L=8mm | 8536901000 | 5997374102520 | 100 | 03-01 | 9.114
E01NR6 | 1 | Szigeteletlen érvéghüvely, ónozott elektrolitréz | 0,5mm2, L=6mm | 8536901000 | 5997374101998 | 100 | 03-01 | 9.114
E02N | 1 | Szigeteletlen érvéghüvely, ónozott elektrolitréz | 0,75mm2, L=10mm | 8536901000 | 5997374102391 | 100 | 03-02 | 8.106
E02NR | 1 | Szigeteletlen érvéghüvely, ónozott elektrolitréz | 0,75mm2, L=8mm | 8536901000 | 5997374102537 | 100 | 03-01 | 9.73
E03N | 1 | Szigeteletlen érvéghüvely, ónozott elektrolitréz | 1mm2, L=10mm | 8536901000 | 5997374102407 | 100 | 03-02 | 8.414
E03NR | 1 | Szigeteletlen érvéghüvely, ónozott elektrolitréz | 1mm2, L=8mm | 8536901000 | 5997374102544 | 100 | 03-01 | 9.73
E04N | 1 | Szigeteletlen érvéghüvely, ónozott elektrolitréz | 1,5mm2, L=10mm | 8536901000 | 5997374102414 | 100 | 03-02 | 9.73
E04NR | 1 | Szigeteletlen érvéghüvely, ónozott elektrolitréz | 1,5mm2, L=8mm | 8536901000 | 5997374102551 | 100 | 03-01 | 11.13
E05N | 1 | Szigeteletlen érvéghüvely, ónozott elektrolitréz | 2,5mm2, L=10mm | 8536901000 | 5997374102421 | 100 | 03-02 | 9.73
E05NR | 1 | Szigeteletlen érvéghüvely, ónozott elektrolitréz | 2,5mm2, L=8mm | 8536901000 | 5997374102568 | 100 | 03-01 | 11.494
E06N | 1 | Szigeteletlen érvéghüvely, ónozott elektrolitréz | 4mm2, L=12mm | 8536901000 | 5997374102438 | 100 | 03-02 | 14.518
E06NR | 1 | Szigeteletlen érvéghüvely, ónozott elektrolitréz | 4mm2, L=9mm | 8536901000 | 5997374102575 | 100 | 03-01 | 16.94
E07N | 1 | Szigeteletlen érvéghüvely, ónozott elektrolitréz | 6mm2, L=15mm | 8536901000 | 5997374102445 | 100 | 03-02 | 20.594
E07NR | 1 | Szigeteletlen érvéghüvely, ónozott elektrolitréz | 6mm2, L=12mm | 8536901000 | 5997374102582 | 100 | 03-01 | 23.982
E08N | 1 | Szigeteletlen érvéghüvely, ónozott elektrolitréz | 10mm2, L=15mm | 8536901000 | 5997374102452 | 100 | 03-02 | 23.282
E08NR | 1 | Szigeteletlen érvéghüvely, ónozott elektrolitréz | 10mm2, L=12mm | 8536901000 | 5997374102599 | 100 | 03-01 | 27.006
E09N | 1 | Szigeteletlen érvéghüvely, ónozott elektrolitréz | 16mm2, L=15mm | 8536901000 | 5997374102469 | 100 | 03-03 | 47.572
E10N | 1 | Szigeteletlen érvéghüvely, ónozott elektrolitréz | 25mm2, L=16mm | 8536901000 | 5997374102476 | 100 | 03-03 | 96.866
E10N-18 | 2 | Szigeteletlen érvéghüvely, ónozott elektrolitréz | 25mm2, L=18mm | 8536901000 | 5997374173124 | 50 | 03-03 | 36.414
E11N | 1 | Szigeteletlen érvéghüvely, ónozott elektrolitréz | 35mm2, L=16mm | 8536901000 | 5997374102483 | 100 | 03-03 | 129.052
E12N | 1 | Szigeteletlen érvéghüvely, ónozott elektrolitréz | 50mm2, L=20mm | 8536901000 | 5997374102490 | 50 | 03-03 | 250.6
E13N | 1 | Szigeteletlen érvéghüvely, ónozott elektrolitréz | 70mm2, L=22mm | 8536901000 | 5997374102506 | 50 | 03-03 | 697.2
E14N | 1 | Szigeteletlen érvéghüvely, ónozott elektrolitréz | 95mm2, L=32mm | 8536901000 | 5997374102513 | 50 | 03-03 | 861
E14N-25 | 1 | Szigeteletlen érvéghüvely, ónozott elektrolitréz | 95mm2, L=25mm | 8536901000 | 5997374173148 | 50 | 03-03 | 306.6
E15N-30 | 1 | Szigeteletlen érvéghüvely, ónozott elektrolitréz | 120mm2, L=30mm | 8536901000 | 5997374173155 | 50 | 03-03 | 470.4
E16N-32 | 1 | Szigeteletlen érvéghüvely, ónozott elektrolitréz | 150mm2, L=32mm | 8536901000 | 5997374173162 | 50 | 03-03 | 660.8
TBT-10 | 1 | Csavaros csatlakozó, átlátszó házzal, 5 tagú, 1 csavar | 5×10mm2, 450VAC | 8536901000 | 5997374172134 | 10 | 10 | 1147.5
TBT-10/10 | 1 | Csavaros csatlakozó, átlátszó házzal, 10 tagú, 1 csavar | 10×10mm2, 450VAC | 8536901000 | 5997374178891 | 10 | 10 | 2107.5
TBT-16 | 1 | Csavaros csatlakozó, átlátszó házzal, 5 tagú, 1 csavar | 5×16mm2, 450VAC | 8536901000 | 5997374172141 | 10 | 10 | 2130
TBT-16/10 | 1 | Csavaros csatlakozó, átlátszó házzal, 10 tagú, 1 csavar | 10×16mm2, 450VAC | 8536901000 | 5997374178907 | 10 | 10 | 4192.5
TBT-2,5 | 1 | Csavaros csatlakozó, átlátszó házzal, 5 tagú, 1 csavar | 5×2,5mm2, 450VAC | 8536901000 | 5997374172080 | 10 | 10 | 318
TBT-2,5/10 | 1 | Csavaros csatlakozó, átlátszó házzal, 10 tagú, 1 csavar | 10×2,5mm2, 450VAC | 8536901000 | 5997374178860 | 10 | 10 | 663
TBT-4 | 1 | Csavaros csatlakozó, átlátszó házzal, 5 tagú, 1 csavar | 5×4mm2, 450VAC | 8536901000 | 5997374172097 | 10 | 10 | 433.5
TBT-4/10 | 1 | Csavaros csatlakozó, átlátszó házzal, 10 tagú, 1 csavar | 10×4mm2, 450VAC | 8536901000 | 5997374178877 | 10 | 10 | 855
TBT-6 | 1 | Csavaros csatlakozó, átlátszó házzal, 5 tagú, 1 csavar | 5×6mm2, 450VAC | 8536901000 | 5997374172103 | 10 | 10 | 705
TBT-6/10 | 1 | Csavaros csatlakozó, átlátszó házzal, 10 tagú, 1 csavar | 10×6mm2, 450VAC | 8536901000 | 5997374178884 | 10 | 10 | 1485
TRK4 | 1 | Szigetelt csavaros vezetékösszekötő, sárga ház | 4×(1,5-4mm2), 450VAC, max. 40A | 8536901000 | 5997374154581 | 1 | 10 | 417
RVO2,5-2 | 1 | Csavar nélküli vezetékösszekötő, átlátszó/fehér | 2×0,5-2,5mm2, 450VAC, max. 16A | 8536909500 | 5997374173032 | 100 | 10 | 95.94
RVO2,5-3 | 1 | Csavar nélküli vezetékösszekötő, átlátszó/narancs | 3×0,5-2,5mm2, 450VAC, max. 16A | 8536909500 | 5997374173049 | 100 | 10 | 104.91
RVO2,5-4 | 1 | Csavar nélküli vezetékösszekötő, átlátszó/piros | 4×0,5-2,5mm2, 450VAC, max. 16A | 8536909500 | 5997374173056 | 100 | 10 | 113.1
RVO2,5-5 | 1 | Csavar nélküli vezetékösszekötő, átlátszó/sárga | 5×0,5-2,5mm2, 450VAC, max. 16A | 8536909500 | 5997374173063 | 100 | 10 | 127.005
RVO2,5-8 | 1 | Csavar nélküli vezetékösszekötő, átlátszó/szürke | 8×0,5-2,5mm2, 450VAC, max. 16A | 8536909500 | 5997374173070 | 50 | 10 | 267
TFM1 | 1 | Rácsavarható vezetékösszekötő, merev réz vezetékhez | 0,5-1,5mm2, 300VAC, max. 25A | 8536901000 | 5997374108355 | 100 | 10 | 36.75
TFM2 | 1 | Rácsavarható vezetékösszekötő, merev réz vezetékhez | 0,75-2,5mm2, 300VAC, max. 25A | 8536901000 | 5997374108362 | 100 | 10 | 48.225
TFM3 | 1 | Rácsavarható vezetékösszekötő, merev réz vezetékhez | 1-4mm2, 600VAC, max. 25A | 8536901000 | 5997374108379 | 100 | 10 | 60.36
TFM4 | 1 | Rácsavarható vezetékösszekötő, merev réz vezetékhez | 1,5-6mm2, 450VAC, max. 25A | 8536901000 | 5997374108386 | 100 | 10 | 100.575
KL | 1 | Késes leágaztató (PVC), ónozott elektrolitréz, kék | 1,5-2,5mm2, 50VDC, max. 20 A | 8536901000 | 5997374101820 | 100 | 02-04 | 138.908
PL | 1 | Késes leágaztató (PVC), ónozott elektrolitréz, piros | 0,5-1mm2, 50VDC, max. 10 A | 8536901000 | 5997374101813 | 100 | 02-04 | 127.974
SL | 1 | Késes leágaztató (PVC), ónozott elektrolitréz, sárga | 4-6mm2, 50VDC, max. 50 A | 8536901000 | 5997374101837 | 100 | 02-04 | 173.6
S10A-H | 1 | Flexibilis sorozatkapocs, H profil, 12 tag, natúr | 6mm2, 450VAC, 40A, PP | 8536901000 | 5997374174930 | 10 | 07-01 | 1274
S15A-H | 1 | Flexibilis sorozatkapocs, H profil, 12 tag, natúr | 10mm2, 450VAC, 50A, PP | 8536901000 | 5997374174954 | 10 | 07-01 | 1435
S30A-H | 1 | Flexibilis sorozatkapocs, H profil, 12 tag, natúr | 16mm2, 450VAC, 63A, PP | 8536901000 | 5997374174978 | 10 | 07-01 | 1820
S3A-H | 1 | Flexibilis sorozatkapocs, H profil, 12 tag, natúr | 2,5mm2, 450VAC, 16A, PP | 8536901000 | 5997374104562 | 10 | 07-01 | 728
S5A-H | 1 | Flexibilis sorozatkapocs, H profil, 12 tag, natúr | 4mm2, 450VAC, 25A, PE | 8536901000 | 5997374104579 | 10 | 07-01 | 889
S60A-H | 1 | Flexibilis sorozatkapocs, H profil, 12 tag, natúr | 25mm2, 450VAC, 80A, PP | 8536901000 | 5997374174992 | 10 | 07-01 | 2359
SF10A-H | 1 | Flexibilis sorozatkapocs, H profil, 12 tag, fekete | 6mm2, 450VAC, 40A, PP | 8536901000 | 5997374174947 | 10 | 07-01 | 1274
SF15A-H | 1 | Flexibilis sorozatkapocs, H profil, 12 tag, fekete | 10mm2, 450VAC, 50A, PP | 8536901000 | 5997374174961 | 10 | 07-01 | 1435
SF30A-H | 1 | Flexibilis sorozatkapocs, H profil, 12 tag, fekete | 16mm2, 450VAC, 63A, PP | 8536901000 | 5997374174985 | 10 | 07-01 | 1820
SF3A-H | 1 | Flexibilis sorozatkapocs, H profil, 12 tag, fekete | 2,5mm2, 450VAC, 16A, PP | 8536901000 | 5997374104586 | 10 | 07-01 | 728
SF5A-H | 1 | Flexibilis sorozatkapocs, H profil, 12 tag, fekete | 4mm2, 450VAC, 25A, PP | 8536901000 | 5997374104593 | 10 | 07-01 | 889
SF60A-H | 1 | Flexibilis sorozatkapocs, H profil, 12 tag, fekete | 25mm2, 450VAC, 80A, PP | 8536901000 | 5997374175005 | 10 | 07-01 | 2359
TSKA10 | 1 | Fázisvezető ipari sorozatkapocs, csavaros, sínre, szürke | 0,5-10mm2, 800VAC, 76A | 8536901000 | 5997374118354 | 1 | 34-01 | 520.8
TSKA10-K | 1 | Nullavezető ipari sorozatkapocs, csavaros, sínre, kék | 0,5-10mm2, 800VAC, 76A | 8536901000 | 5997374143943 | 1 | 34-01 | 544.6
TSKA10JD | 1 | Védővezető ipari sorozatkapocs, csavaros, sínre, zöld/sárga | 0,5-10mm2, 76A | 8536901000 | 5997374118446 | 1 | 34-01 | 1393
TSKA150 | 1 | Fázisvezető ipari sorozatkapocs, csavaros, sínre, szürke | 35-150mm2, 1000VAC, 309A | 8536901000 | 5997374118408 | 1 | 34-01 | 10416
TSKA150-K | 1 | Nullavezető ipari sorozatkapocs, csavaros, sínre, kék | 35-150mm2, 1000VAC, 309A | 8536901000 | 5997374143950 | 1 | 34-01 | 10416
TSKA16 | 1 | Fázisvezető ipari sorozatkapocs, csavaros, sínre, szürke | 2,5-16mm2, 800VAC, 101A | 8536901000 | 5997374118361 | 1 | 34-01 | 728
TSKA16-K | 1 | Nullavezető ipari sorozatkapocs, csavaros, sínre, kék | 2,5-16mm2, 800VAC, 101A | 8536901000 | 5997374143967 | 1 | 34-01 | 784
TSKA16JD | 1 | Védővezető ipari sorozatkapocs, csavaros, sínre, zöld/sárga | 2,5-16mm2, 101A | 8536901000 | 5997374118453 | 1 | 34-01 | 2191
TSKA240 | 1 | Fázisvezető ipari sorozatkapocs, csavaros, sínre, szürke | 70-240mm2, 1000VAC, 415A | 8536901000 | 5997374166102 | 1 | 34-01 | 16688
TSKA240-K | 1 | Nullavezető ipari sorozatkapocs, csavaros, sínre, kék | 70-240mm2, 1000VAC, 415A | 8536901000 | 5997374166119 | 1 | 34-01 | 16527
TSKA2.5JD | 1 | Védővezető ipari sorozatkapocs, csavaros, sínre, zöld/sárga | 0,2-2,5mm2, 32A | 8536901000 | 5997374118415 | 1 | 34-01 | 966
TSKA2,5 | 1 | Fázisvezető ipari sorozatkapocs, csavaros, sínre, szürke | 0,2-2,5mm2, 800VAC, 32A | 8536901000 | 5997374118323 | 1 | 34-01 | 287
TSKA2,5-K | 1 | Nullavezető ipari sorozatkapocs, csavaros, sínre, kék | 0,2-2,5mm2, 800VAC, 32A | 8536901000 | 5997374143974 | 1 | 34-01 | 309.4
TSKA2,5/2 | 1 | Emeletes ipari sorozatkapocs, csavaros, sínre, szürke | 0,2-2,5mm2, 500VAC, 32A | 8536901000 | 5997374118484 | 1 | 34-01 | 994
TSKA35 | 1 | Fázisvezető ipari sorozatkapocs, csavaros, sínre, szürke | 6-35mm2, 1000VAC, 150A | 8536901000 | 5997374118378 | 1 | 34-01 | 1540
TSKA35-K | 1 | Nullavezető ipari sorozatkapocs, csavaros, sínre, kék | 6-35mm2, 1000VAC, 150A | 8536901000 | 5997374143998 | 1 | 34-01 | 1687
TSKA35JD | 1 | Védővezető ipari sorozatkapocs, csavaros, sínre, zöld/sárga | 6-35mm2, 150A | 8536901000 | 5997374118460 | 1 | 34-01 | 3262
TSKA4 | 1 | Fázisvezető ipari sorozatkapocs, csavaros, sínre, szürke | 0,2-4mm2, 800VAC, 41A | 8536901000 | 5997374118330 | 1 | 34-01 | 319.2
TSKA4-K | 1 | Nullavezető ipari sorozatkapocs, csavaros, sínre, kék | 0,2-4mm2, 800VAC, 41A | 8536901000 | 5997374144001 | 1 | 34-01 | 347.2
TSKA4/2 | 1 | Emeletes ipari sorozatkapocs, csavaros, sínre, szürke | 0,2-4mm2, 500VAC, 32A | 8536901000 | 5997374118491 | 1 | 34-01 | 1204
TSKA4/3 | 1 | Háromkapcsos ipari sorozatkapocs, csavaros, sínre, szürke | 0,2-4mm2, 500VAC, 32A | 8536901000 | 5997374118545 | 1 | 34-01 | 770
TSKA4/4 | 1 | Négykapcsos ipari sorozatkapocs, csavaros, sínre, szürke | 0,2-4mm2, 690VAC, 32A | 8536901000 | 5997374118538 | 1 | 34-01 | 728
TSKA4JD | 1 | Védővezető ipari sorozatkapocs, csavaros, sínre, zöld/sárga | 0,2-4mm2, 41A | 8536901000 | 5997374118422 | 1 | 34-01 | 994
TSKA4LEV | 1 | Szakaszolható ipari sorozatkapocs, csavaros, sínre, szürke | 0,2-4mm2, 800VAC, 16A | 8536901000 | 5997374145664 | 1 | 34-01 | 1085
TSKA50 | 1 | Fázisvezető ipari sorozatkapocs, csavaros, sínre, szürke | 16-50mm2, 1000VAC, 150A | 8536901000 | 5997374118385 | 1 | 34-01 | 3850
TSKA50-K | 1 | Nullavezető ipari sorozatkapocs, csavaros, sínre, kék | 16-50mm2, 1000VAC, 150A | 8536901000 | 5997374144018 | 1 | 34-01 | 4123
TSKA50JD | 1 | Védővezető ipari sorozatkapocs, csavaros, sínre, zöld/sárga | 16-50mm2, 150A | 8536901000 | 5997374118477 | 1 | 34-01 | 8225
TSKA6 | 1 | Fázisvezető ipari sorozatkapocs, csavaros, sínre, szürke | 0,2-6mm2, 800VAC, 57A | 8536901000 | 5997374118347 | 1 | 34-01 | 380.8
TSKA6-K | 1 | Nullavezető ipari sorozatkapocs, csavaros, sínre, kék | 0,2-6mm2, 800VAC, 57A | 8536901000 | 5997374144025 | 1 | 34-01 | 411.6
TSKA6JD | 1 | Védővezető ipari sorozatkapocs, csavaros, sínre, zöld/sárga | 0,2-6mm2, 57A | 8536901000 | 5997374118439 | 1 | 34-01 | 1092
TSKA6S | 1 | Mérő ipari sorozatkapocs, csavaros, sínre, szürke | 0,5-6mm2, 400VAC, 57A | 8536901000 | 5997374118521 | 1 | 34-01 | 1183
TSKA95 | 1 | Fázisvezető ipari sorozatkapocs, csavaros, sínre, szürke | 25-95mm2, 1000VAC, 232A | 8536901000 | 5997374118392 | 1 | 34-01 | 7210
TSKA95-K | 1 | Nullavezető ipari sorozatkapocs, csavaros, sínre, kék | 25-95mm2, 1000VAC, 232A | 8536901000 | 5997374144032 | 1 | 34-01 | 7875
EL101 | 1 | Áramkör elválasztó lap TSKA sorozatkapocshoz | TSKA2,5/2, TSKA4/2, TSKA4/4 | 8538909999 | 5997374118941 | 1 | 34-01 | 83.776
EL102 | 1 | Áramkör elválasztó lap TSKA sorozatkapocshoz | TSKA2,5..,TSKA4..,TSKA6..,TSKA10..,TSKA16..,TSKA35..,TSKA4/3 | 8538909999 | 5997374118934 | 1 | 34-01 | 83.776
EL104 | 1 | Áramkör elválasztó lap TSKA sorozatkapocshoz | TSKA6S/2 | 8538909999 | 5997374118965 | 1 | 34-01 | 593.6
EL105 | 1 | Áramkör elválasztó lap TSKA sorozatkapocshoz | TSKA6S | 8538909999 | 5997374118972 | 1 | 34-01 | 554.4
FT8-3 | 2 | Figyelmeztető tábla sorozatkapocshoz, 8 raszteres, 3 modul | 21x18mm | 3926909790 | 5997374165716 | 1 | 34-01 | 1232
FT8-5 | 2 | Figyelmeztető tábla sorozatkapocshoz, 8 raszteres, 5 modul | 31x23mm | 3926909790 | 5997374129176 | 1 | 34-01 | 1414
HL10 | 1 | Kapocsegység áthidaló TSKA sorozatkapocshoz (10 modul) | TSKA10.. | 8538909999 | 5997374118927 | 1 | 34-01 | 2842
HL4 | 1 | Kapocsegység áthidaló TSKA sorozatkapocshoz (10 modul) | TSKA4.., TSKA4/2, TSKA4/3, TSKA4/4 | 8538909999 | 5997374118903 | 1 | 34-01 | 2177
HL6 | 1 | Kapocsegység áthidaló TSKA sorozatkapocshoz (10 modul) | TSKA6.. | 8538909999 | 5997374118910 | 1 | 34-01 | 2156
J10 | 1 | Jelölőlapka TSKA, TSKB sorozatkapocshoz, (10 modul), W=10mm | TSKA10.,TSKA16.,TSKA35.,TSKA50.,TSKA95.,TSKA150.,TSKA240. | 8538909999 | 5997374119122 | 10 | 34-01 | 132.37
J5 | 1 | Jelölőlapka TSKA, TSKB sorozatkapocshoz, (10 modul), W=5mm | TSKA2,5.., | 8538909999 | 5997374119092 | 10 | 34-01 | 132.37
J6 | 1 | Jelölőlapka TSKA, TSKB sorozatkapocshoz, (10 modul), W=6mm | TSKA4.. | 8538909999 | 5997374119108 | 10 | 34-01 | 132.37
J8 | 1 | Jelölőlapka TSKA, TSKB sorozatkapocshoz, (10 modul), W=8mm | TSKA6.., | 8538909999 | 5997374119115 | 10 | 34-01 | 132.37
KJ-A | 1 | Kapocssor jelölő RE1 rögzítőelemre pattintható | 44×7mm | 3926909790 | 5997374130479 | 10 | 34-01 | 896
RE1 | 1 | Rögzítőelem TSKA sorozatkapocs végeinek megtámasztására | TSKA2,5..,TSKA4..,TSKA6..,TSKA10..,TSKA16,TSKA35.. | 8538909999 | 5997374136402 | 10 | 34-01 | 218.4
RE2 | 1 | Rögzítőelem TSKA sorozatkapocs végeinek megtámasztására | TSKA50.., TSKA95..,TSKA150..,TSKA240.. | 8538909999 | 5997374136419 | 1 | 34-01 | 387.8
SF100 | 1 | Oldalsó sínfésű TSKA sorozatkapocshoz (10 modul) | TSKA2,5.. | 8538909999 | 5997374118743 | 1 | 34-01 | 1183
SF102 | 1 | Oldalsó sínfésű TSKA sorozatkapocshoz (2 modul) | TSKA2,5.. | 8538909999 | 5997374118729 | 1 | 34-01 | 259
SF103 | 1 | Oldalsó sínfésű TSKA sorozatkapocshoz (3 modul) | TSKA2,5.. | 8538909999 | 5997374118736 | 1 | 34-01 | 579.6
SF110 | 1 | Oldalsó sínfésű TSKA sorozatkapocshoz (10 modul) | TSKA4.., TSKA4/2, TSKA4/3, TSKA4/4, TSKA4LEV | 8538909999 | 5997374118774 | 1 | 34-01 | 1183
SF112 | 1 | Oldalsó sínfésű TSKA sorozatkapocshoz (2 modul) | TSKA4.., TSKA4/2, TSKA4/3, TSKA4/4, TSKA4LEV | 8538909999 | 5997374118750 | 1 | 34-01 | 294
SF120 | 1 | Oldalsó sínfésű TSKA sorozatkapocshoz (10 modul) | TSKA6.., TSKA6S/2 | 8538909999 | 5997374118804 | 1 | 34-01 | 1344
SF122 | 1 | Oldalsó sínfésű TSKA sorozatkapocshoz (2 modul) | TSKA6.., TSKA6S/2 | 8538909999 | 5997374118781 | 1 | 34-01 | 333.2
SF123 | 1 | Oldalsó sínfésű TSKA sorozatkapocshoz (3 modul) | TSKA6.., TSKA6S/2 | 8538909999 | 5997374118798 | 1 | 34-01 | 714
SF130 | 1 | Oldalsó sínfésű TSKA sorozatkapocshoz (10 modul) | TSKA10.. | 8538909999 | 5997374118835 | 1 | 34-01 | 3878
SF132 | 1 | Oldalsó sínfésű TSKA sorozatkapocshoz (2 modul) | TSKA10.. | 8538909999 | 5997374118811 | 1 | 34-01 | 1001
SF133 | 1 | Oldalsó sínfésű TSKA sorozatkapocshoz (3 modul) | TSKA10.. | 8538909999 | 5997374118828 | 1 | 34-01 | 2030
SF140 | 1 | Oldalsó sínfésű TSKA sorozatkapocshoz (10 modul) | TSKA16.. | 8538909999 | 5997374118842 | 1 | 34-01 | 4697
SF150 | 1 | Oldalsó sínfésű TSKA sorozatkapocshoz (10 modul) | TSKA35.. | 8538909999 | 5997374118859 | 1 | 34-01 | 7133
SZEL101 | 1 | Szegmens elválasztó lap TSKA sorozatkapocshoz | TSKA2,5.., TSKA4.., TSKA6.., TSKA10.., TSKA16-T | 8538909999 | 5997374118989 | 10 | 34-01 | 232.4
SZEL105 | 1 | Szegmens elválasztó lap TSKA sorozatkapocshoz | TSKA6S | 8538909999 | 5997374119023 | 10 | 34-01 | 474.6
TSKAJ10-0110 | 2 | Jelölőmatrica J10 jelölőlapkához (1db A4-es ív) | 28×(01-02-03-04-05-06-07-08-09-10) | 4821101000 | 5997374181310 | 1 | 34-01 | 1568
TSKAJ10-1120 | 2 | Jelölőmatrica J10 jelölőlapkához (1db A4-es ív) | 28×(11-12-13-14-15-16-17-18-19-20) | 4821101000 | 5997374181327 | 1 | 34-01 | 1568
TSKAJ10-2130 | 2 | Jelölőmatrica J10 jelölőlapkához (1db A4-es ív) | 28×(21-22-23-24-25-26-27-28-29-30) | 4821101000 | 5997374181334 | 1 | 34-01 | 1568
TSKAJ10-3140 | 2 | Jelölőmatrica J10 jelölőlapkához (1db A4-es ív) | 28×(31-32-33-34-35-36-37-38-39-40) | 4821101000 | 5997374181341 | 1 | 34-01 | 1568
TSKAJ10-4150 | 2 | Jelölőmatrica J10 jelölőlapkához (1db A4-es ív) | 28×(41-42-43-44-45-46-47-48-49-50) | 4821101000 | 5997374181358 | 1 | 34-01 | 1568
TSKAJ10-5160 | 2 | Jelölőmatrica J10 jelölőlapkához (1db A4-es ív) | 28×(51-52-53-54-55-56-57-58-59-60) | 4821101000 | 5997374181365 | 1 | 34-01 | 1568
TSKAJ10-6170 | 2 | Jelölőmatrica J10 jelölőlapkához (1db A4-es ív) | 28×(61-62-63-64-65-66-67-68-69-70) | 4821101000 | 5997374181372 | 1 | 34-01 | 1568
TSKAJ10-7180 | 2 | Jelölőmatrica J10 jelölőlapkához (1db A4-es ív) | 28×(71-72-73-74-75-76-77-78-79-80) | 4821101000 | 5997374181389 | 1 | 34-01 | 1568
TSKAJ10-8190 | 2 | Jelölőmatrica J10 jelölőlapkához (1db A4-es ív) | 28×(81-82-83-84-85-86-87-88-89-90) | 4821101000 | 5997374181396 | 1 | 34-01 | 1568
TSKAJ10-91100 | 2 | Jelölőmatrica J10 jelölőlapkához (1db A4-es ív) | 28×(91-92-93-94-95-96-97-98-99-100) | 4821101000 | 5997374181402 | 1 | 34-01 | 1568
TSKAJ10-X1100 | 2 | Jelölőmatrica J10 jelölőlapkához (1db A4-es ív) | 28×X/01-X/01-X/03...X/100 | 4821101000 | 5997374181426 | 1 | 34-01 | 1568
TSKAJ5-4150 | 2 | Jelölőmatrica J5 jelölőlapkához (1db A4-es ív) | 60×(41-42-43-44-45-46-47-48-49-50) | 4821101000 | 5997374180993 | 1 | 34-01 | 1568
TSKAJ5-5160 | 2 | Jelölőmatrica J5 jelölőlapkához (1db A4-es ív) | 60×(51-52-53-54-55-56-57-58-59-60) | 4821101000 | 5997374181006 | 1 | 34-01 | 1568
TSKAJ5-6170 | 2 | Jelölőmatrica J5 jelölőlapkához (1db A4-es ív) | 60×(61-62-63-64-65-66-67-68-69-70) | 4821101000 | 5997374181013 | 1 | 34-01 | 1568
TSKAJ5-7180 | 2 | Jelölőmatrica J5 jelölőlapkához (1db A4-es ív) | 60×(71-72-73-74-75-76-77-78-79-80) | 4821101000 | 5997374181020 | 1 | 34-01 | 1568
TSKAJ5-8190 | 2 | Jelölőmatrica J5 jelölőlapkához (1db A4-es ív) | 60×(81-82-83-84-85-86-87-88-89-90) | 4821101000 | 5997374181037 | 1 | 34-01 | 1568
TSKAJ5-91100 | 2 | Jelölőmatrica J5 jelölőlapkához (1db A4-es ív) | 60×(91-92-93-94-95-96-97-98-99-100) | 4821101000 | 5997374181044 | 1 | 34-01 | 1568
TSKAJ6-2130 | 2 | Jelölőmatrica J6 jelölőlapkához (1db A4-es ív) | 40×(21-22-23-24-25-26-27-28-29-30) | 4821101000 | 5997374181099 | 1 | 34-01 | 1568
TSKAJ6-3140 | 2 | Jelölőmatrica J6 jelölőlapkához (1db A4-es ív) | 40×(31-32-33-34-35-36-37-38-39-40) | 4821101000 | 5997374181105 | 1 | 34-01 | 1568
TSKAJ6-4150 | 2 | Jelölőmatrica J6 jelölőlapkához (1db A4-es ív) | 40×(41-42-43-44-45-46-47-48-49-50) | 4821101000 | 5997374181112 | 1 | 34-01 | 1568
TSKAJ6-5160 | 2 | Jelölőmatrica J6 jelölőlapkához (1db A4-es ív) | 40×(51-52-53-54-55-56-57-58-59-60) | 4821101000 | 5997374181129 | 1 | 34-01 | 1568
TSKAJ6-6170 | 2 | Jelölőmatrica J6 jelölőlapkához (1db A4-es ív) | 40×(61-62-63-64-65-66-67-68-69-70) | 4821101000 | 5997374181136 | 1 | 34-01 | 1568
TSKAJ6-7180 | 2 | Jelölőmatrica J6 jelölőlapkához (1db A4-es ív) | 40×(71-72-73-74-75-76-77-78-79-80) | 4821101000 | 5997374181143 | 1 | 34-01 | 1568
TSKAJ6-8190 | 2 | Jelölőmatrica J6 jelölőlapkához (1db A4-es ív) | 40×(81-82-83-84-85-86-87-88-89-90) | 4821101000 | 5997374181150 | 1 | 34-01 | 1568
TSKAJ6-91100 | 2 | Jelölőmatrica J6 jelölőlapkához (1db A4-es ív) | 40×(91-92-93-94-95-96-97-98-99-100) | 4821101000 | 5997374181167 | 1 | 34-01 | 1568
TSKAJ6-X1100 | 2 | Jelölőmatrica J6 jelölőlapkához (1db A4-es ív) | 40×X/01-X/01-X/03...X/100 | 4821101000 | 5997374181181 | 1 | 34-01 | 1568
TSKAJ8-1120 | 2 | Jelölőmatrica J8 jelölőlapkához (1db A4-es ív) | 56×(11-12-13-14-15-16-17-18-19-20) | 4821101000 | 5997374181204 | 1 | 34-01 | 1568
TSKAJ8-2130 | 2 | Jelölőmatrica J8 jelölőlapkához (1db A4-es ív) | 56×(21-22-23-24-25-26-27-28-29-30) | 4821101000 | 5997374181211 | 1 | 34-01 | 1568
TSKAJ8-3140 | 2 | Jelölőmatrica J8 jelölőlapkához (1db A4-es ív) | 56×(31-32-33-34-35-36-37-38-39-40) | 4821101000 | 5997374181228 | 1 | 34-01 | 1568
TSKAJ8-4150 | 2 | Jelölőmatrica J8 jelölőlapkához (1db A4-es ív) | 56×(41-42-43-44-45-46-47-48-49-50) | 4821101000 | 5997374181235 | 1 | 34-01 | 1568
TSKAJ8-5160 | 2 | Jelölőmatrica J8 jelölőlapkához (1db A4-es ív) | 56×(51-52-53-54-55-56-57-58-59-60) | 4821101000 | 5997374181242 | 1 | 34-01 | 1568
TSKAJ8-6170 | 2 | Jelölőmatrica J8 jelölőlapkához (1db A4-es ív) | 56×(61-62-63-64-65-66-67-68-69-70) | 4821101000 | 5997374181259 | 1 | 34-01 | 1568
TSKAJ8-7180 | 2 | Jelölőmatrica J8 jelölőlapkához (1db A4-es ív) | 56×(71-72-73-74-75-76-77-78-79-80) | 4821101000 | 5997374181266 | 1 | 34-01 | 1568
TSKAJ8-8190 | 2 | Jelölőmatrica J8 jelölőlapkához (1db A4-es ív) | 56×(81-82-83-84-85-86-87-88-89-90) | 4821101000 | 5997374181273 | 1 | 34-01 | 1568
TSKAJ8-91100 | 2 | Jelölőmatrica J8 jelölőlapkához (1db A4-es ív) | 56×(91-92-93-94-95-96-97-98-99-100) | 4821101000 | 5997374181280 | 1 | 34-01 | 1568
TSKAJ8-X1100 | 2 | Jelölőmatrica J8 jelölőlapkához (1db A4-es ív) | 56×X/01-X/01-X/03...X/100 | 4821101000 | 5997374181303 | 1 | 34-01 | 1568
USF10 | 1 | Központi sínfésű TSKA sorozatkapocshoz (10 modul) | TSKA10.. | 8538909999 | 5997374118675 | 1 | 34-01 | 1225
USF16 | 1 | Központi sínfésű TSKA sorozatkapocshoz (10 modul) | TSKA16.. | 8538909999 | 5997374118682 | 1 | 34-01 | 1540
USF2,5 | 1 | Központi sínfésű TSKA sorozatkapocshoz (10 modul) | TSKA2,5.. | 8538909999 | 5997374118644 | 1 | 34-01 | 770
USF35 | 1 | Központi sínfésű TSKA sorozatkapocshoz (10 modul) | TSKA35.. | 8538909999 | 5997374118699 | 1 | 34-01 | 1925
USF35-3 | 2 | Központi sínfésű TSKA sorozatkapocshoz (3 modul) | TSKA35.. | 8538909999 | 5997374166072 | 1 | 34-01 | 691.6
USF4 | 1 | Központi sínfésű TSKA sorozatkapocshoz (10 modul) | TSKA4.., TSKA4/2, TSKA4/3, TSKA4/4 | 8538909999 | 5997374118651 | 1 | 34-01 | 770
USF50-2 | 1 | Központi sínfésű TSKA sorozatkapocshoz (2 modul) | TSKA50.. | 8538909999 | 5997374166089 | 1 | 34-01 | 1267
USF50-3 | 1 | Központi sínfésű TSKA sorozatkapocshoz (3 modul) | TSKA50.. | 8538909999 | 5997374166096 | 1 | 34-01 | 1708
USF6 | 1 | Központi sínfésű TSKA sorozatkapocshoz (10 modul) | TSKA6.. | 8538909999 | 5997374118668 | 1 | 34-01 | 1008
VL16 | 1 | Véglemez TSKA sorozatkapocshoz | TSKA16.. | 8538909999 | 5997374118576 | 10 | 34-01 | 176.4
VL3/5 | 1 | Véglemez TSKA sorozatkapocshoz | TSKA2,5/2, TSKA4/2 | 8538909999 | 5997374118583 | 10 | 34-01 | 246.4
VL4/10 | 1 | Véglemez TSKA sorozatkapocshoz | TSKA2,5.., TSKA4.., TSKA6.., TSKA10.. | 8538909999 | 5997374118569 | 10 | 34-01 | 148.4
VL4/3 | 1 | Véglemez TSKA sorozatkapocshoz | TSKA4/3 | 8538909999 | 5997374118606 | 10 | 34-01 | 197.4
VL4/4 | 1 | Véglemez TSKA sorozatkapocshoz | TSKA4/4 | 8538909999 | 5997374118590 | 10 | 34-01 | 197.4
VL6S | 1 | Véglemez TSKA sorozatkapocshoz | TSKA6S | 8538909999 | 5997374118637 | 10 | 34-01 | 197.4
TSKB1/3 | 2 | Háromkapcsos ipari sorozatkapocs, rugós, sínre, szürke | 0,14-1,5mm2, 500VAC, 17,5A | 8536901000 | 5997374144070 | 1 | 34-01 | 660.8
TSKB1/3K | 2 | Háromkapcsos ipari sorozatkapocs, rugós, sínre, kék | 0,14-1,5mm2, 500VAC, 17,5A | 8536901000 | 5997374144087 | 1 | 34-01 | 649.6
TSKB1/4 | 2 | Négykapcsos ipari sorozatkapocs, rugós, sínre, szürke | 0,14-1,5mm2, 500VAC, 17,5A | 8536901000 | 5997374144094 | 1 | 34-01 | 714
TSKB1/EK | 2 | Emeletes ipari sorozatkapocs, rugós, sínre, kék | 0,14-1,5mm2, 500VAC, 17,5A | 8536901000 | 5997374144124 | 1 | 34-01 | 1169
TSKB1JD/3 | 2 | Háromkapcsos védővezető sorozatk., rugós, sínre, zöld/sárga | 0,14-1,5mm2, 17,5A | 8536901000 | 5997374144131 | 1 | 34-01 | 2226
TSKB1,5K | 2 | Nullavezető ipari sorozatkapocs, rugós, sínre, kék | 0,14-1,5mm2, 500VAC, 17,5A | 8536901000 | 5997374144063 | 1 | 34-01 | 274.4
TSKB2JD/3 | 2 | Háromkapcsos védővezető sorozatk., rugós, sínre, zöld/sárga | 0,2-2,5mm2, 31A | 8536901000 | 5997374144230 | 1 | 34-01 | 2282
TSKB2JD/4 | 2 | Négykapcsos védővezető sorozatk., rugós, sínre, zöld/sárga | 0,2-2,5mm2, 30A | 8536901000 | 5997374144247 | 1 | 34-01 | 2828
TSKB2,5K | 2 | Nullavezető ipari sorozatkapocs, rugós, sínre, kék | 0,2-2,5mm2, 800VAC, 31A | 8536901000 | 5997374144179 | 1 | 34-01 | 310.8
TSKB4/4K | 2 | Négykapcsos ipari sorozatkapocs, rugós, sínre, kék | 0,2-4mm2, 800VAC, 40A | 8536901000 | 5997374144308 | 1 | 34-01 | 1169
TSKB4/EK | 2 | Emeletes ipari sorozatkapocs, rugós, sínre, kék | 0,2-4mm2, 500VAC, 32A | 8536901000 | 5997374144322 | 1 | 34-01 | 1561
TSKB6JD | 2 | Védővezető ipari sorozatkapocs, rugós, sínre, zöld/sárga | 0,5-6mm2, 57A | 8536901000 | 5997374144391 | 1 | 34-01 | 1344
TSKB6K | 2 | Nullavezető ipari sorozatkapocs, rugós, sínre, kék | 0,5-6mm2, 800V, 52A | 8536901000 | 5997374144407 | 1 | 34-01 | 548.8
AH2,5/3 | 2 | Átkötőhíd TSKB sorozatkapocshoz (3 modul) | TSKB2,5.., TSKB2/3.., TSKB2/4.., TSKB2/E.., TSKB2P | 8538909999 | 5997374125499 | 1 | 34-01 | 519.4
AH4/10 | 2 | Átkötőhíd TSKB sorozatkapocshoz (10 modul) | TSKB4.., TSKB4/3.., TSKB4/4.., TSKB4/E.., TSKB4P | 8538909999 | 5997374126717 | 1 | 34-01 | 1729
AH4/2 | 2 | Átkötőhíd TSKB sorozatkapocshoz (2 modul) | TSKB4.., TSKB4/3.., TSKB4/4.., TSKB4/E.., TSKB4P | 8538909999 | 5997374126724 | 1 | 34-01 | 387.8
AH4/3 | 2 | Átkötőhíd TSKB sorozatkapocshoz (3 modul) | TSKB4.., TSKB4/3.., TSKB4/4.., TSKB4/E.., TSKB4P | 8538909999 | 5997374126731 | 1 | 34-01 | 558.6
JBO5 | 2 | Oldalsó jelölőlapka TSKB sorozatkapocshoz,(10 mod.), W=5,2mm | TSKB2,5.., TSKB2/3.., TSKB2/4.., TSKB2/E.., TSKB2P, TSKB2.JD | 8538909999 | 5997374129923 | 10 | 34-01 | 256.2
VLB2 | 2 | Véglemez TSKB sorozatkapocshoz | TSKB1,5, TSKB2,5 | 8538909999 | 5997374145039 | 10 | 34-01 | 159.6
VLB2/3 | 2 | Véglemez TSKB sorozatkapocshoz | TSKB1/3, TSKB2/3 | 8538909999 | 5997374145046 | 10 | 34-01 | 289.8
VLB2/4 | 2 | Véglemez TSKB sorozatkapocshoz | TSKB1/4, TSKB2/4 | 8538909999 | 5997374145053 | 10 | 34-01 | 322
VLB2/E | 2 | Véglemez TSKB sorozatkapocshoz | TSKB1/E, TSKB2/E | 8538909999 | 5997374145060 | 10 | 34-01 | 322
VLB4 | 2 | Véglemez TSKB sorozatkapocshoz | TSKB4 | 8538909999 | 5997374145077 | 10 | 34-01 | 205.8
VLB4/E | 2 | Véglemez TSKB sorozatkapocshoz | TSKB4/E | 8538909999 | 5997374145107 | 10 | 34-01 | 453.6
VLB6 | 2 | Véglemez TSKB sorozatkapocshoz | TSKB6 | 8538909999 | 5997374145114 | 10 | 34-01 | 256.2
LY731 | 1 | Csupaszító, vágó és présszerszám | 0,5-6mm2 | 8205598000 | 5997374105088 | 1 | 13-01 | 20670
MACS6 | 1 | Vezetékcsupaszító- és vágó szerszám | 0,08-6mm2 | 8205598000 | 5997374105095 | 1 | 13-10 | 71617.5
TP700A | 1 | Vezetékcsupaszító szerszám | 0,2-2,5mm2 | 8205598000 | 5997374105019 | 1 | 13-01 | 9427.5
TP700B | 1 | Vezetékcsupaszító szerszám | 0,75-6mm2 | 8205598000 | 5997374105026 | 1 | 13-01 | 9427.5
RG317 | 1 | Koax csatlakozó présszerszám | BNC/TNC/RG (1,72 / 2,6 / 5,4 / 6,5 / 8,1mm) | 8205598000 | 5997374105422 | 1 | 13-02 | 14730
RJ468 | 1 | Vágó- ,csupaszító- és présszerszám RJ.. csatlakozókhoz | RJ11, RJ12, RJ45, RJ50 | 8205598000 | 5997374175746 | 1 | 13-02 | 18075
RJ86 | 1 | Vágó- ,csupaszító- és présszerszám RJ.. csatlakozókhoz | RJ11, RJ12, RJ45 | 8205598000 | 5997374105446 | 1 | 13-02 | 7785
9004-LT | 1 | Présszerszám szigeteletlen,-szigetelt és iker érvéghüvelyhez | 0,5-16mm2 | 8205598000 | 5997374160490 | 1 | 13-02 | 7882.5
9039 | 1 | Présszerszám szigeteletlen,-szigetelt és iker érvéghüvelyhez | 6-16mm2 | 8205598000 | 5997374105231 | 1 | 13-02 | 15600
9039A | 1 | Présszerszám szigeteletlen,-szigetelt és iker érvéghüvelyhez | 1,5-6mm2 | 8205598000 | 5997374105248 | 1 | 13-02 | 15600
9039A-SPEC | 1 | Présszerszám szigeteletlen,-szigetelt és iker érvéghüvelyhez | 0,25-6mm2 | 8205598000 | 5997374125147 | 1 | 13-02 | 26917.5
9039AR | 1 | Présszerszám szigeteletlen,-szigetelt és iker érvéghüvelyhez | 0,5-10mm2 | 8205598000 | 5997374104852 | 1 | 13-02 | 12885
9039B | 1 | Présszerszám szigeteletlen,-szigetelt és iker érvéghüvelyhez | 10-35mm2 or max. 2x16mm2 | 8205598000 | 5997374105255 | 1 | 13-02 | 15600
9039B-SPEC | 1 | Présszerszám szigeteletlen,-szigetelt és iker érvéghüvelyhez | 6-16mm2 | 8205598000 | 5997374173247 | 1 | 13-02 | 27270
9039BR | 1 | Présszerszám szigeteletlen,-szigetelt és iker érvéghüvelyhez | 10-35mm2 or max. 2x16mm2 | 8205598000 | 5997374104869 | 1 | 13-02 | 15600
9102-LT | 1 | Présszerszám szigeteletlen,-szigetelt és iker érvéghüvelyhez | 0,25-2,5mm2 | 8205598000 | 5997374160483 | 1 | 13-02 | 5490
9006 | 1 | Présszerszám szigetelt kábelsarukhoz | 0,5-6 mm2 | 8205598000 | 5997374105194 | 1 | 13-02 | 15600
9006R | 1 | Présszerszám szigetelt kábelsarukhoz | 2,5-6mm2 | 8205598000 | 5997374104845 | 1 | 13-02 | 15600
9006RS | 1 | Présszerszám szigetelt kábelsarukhoz | 0,5-2,5mm2 | 8205598000 | 5997374185493 | 1 | 13-02 | 20692.5
HD156 | 1 | Présszerszám szigeteletlen kábelsarukhoz | 1,5-6mm2 | 8205598000 | 5997374105118 | 1 | 13-02 | 17325
HD156R | 1 | Présszerszám szigeteletlen kábelsarukhoz | 1,5-6mm2 | 8205598000 | 5997374104876 | 1 | 13-02 | 14730
LY35C | 1 | Présszerszám szigetelt kábelsarukhoz | 10-35mm2 | 8205598000 | 5997374104975 | 1 | 13-02 | 202282.5
LY03B | 1 | Présszerszám szigeteletlen rátolható csatlakozókhoz | 0,5-6mm2 | 8205598000 | 5997374105101 | 1 | 13-02 | 17325
LY03BR | 1 | Présszerszám szigeteletlen rátolható csatlakozókhoz | 0,5-6mm2 | 8205598000 | 5997374104883 | 1 | 13-02 | 14730
HX120B | 1 | Présszerszám szigeteletlen kábelsarukhoz, forgatható bélyeg | 10-120mm2 | 8205598000 | 5997374105149 | 1 | 13-03 | 128212.5
HX120B-FEJ | 1 | Présbélyeg HX120B présszerszámhoz, hatszögletű profil | 10-120mm2 | 8207909900 | 5997374104999 | 1 | 13-03 | 36615
HX150B | 1 | Présszerszám szigeteletlen kábelsarukhoz, forgatható bélyeg | 25-150mm2 | 8205598000 | 5997374105156 | 1 | 13-03 | 150982.5
HX150B-FEJ | 1 | Présbélyeg HX150B présszerszámhoz, hatszögletű profil | 25-150mm2 | 8207909900 | 5997374105002 | 1 | 13-03 | 36615
HX50B | 1 | Présszerszám szigeteletlen kábelsarukhoz, forgatható bélyeg | 6-50mm2 | 8205598000 | 5997374105132 | 1 | 13-03 | 60690
HX50B-FEJ | 1 | Présbélyeg HX50B présszerszámhoz, hatszögletű profil | 6-50mm2 | 8207909900 | 5997374104982 | 1 | 13-03 | 33067.5
KH120 | 1 | Présszerszám szigeteletlen kábelsarukhoz, benyomótüskés | 10-95mm2 | 8205598000 | 5997374105125 | 1 | 13-03 | 129870
KH14 | 1 | Présszerszám szigeteletlen kábelsarukhoz | 6-16mm2 | 8205598000 | 5997374105170 | 1 | 13-03 | 23107.5
KH16 | 1 | Présszerszám szigeteletlen kábelsarukhoz | 1,5-16mm2 | 8205598000 | 5997374105187 | 1 | 13-03 | 20932.5
KH8 | 1 | Présszerszám szigeteletlen kábelsarukhoz | 1,5-10mm2 | 8205598000 | 5997374105163 | 1 | 13-03 | 24082.5
C120F-16 | 2 | Hatszög profilú présbélyeg C120F présszerszámokhoz | 16mm2 | 8207909100 | 5997374173803 | 1 | 13-04 | 40944.5
C120F-240 | 2 | Hatszög profilú présbélyeg C120F présszerszámokhoz | 240mm2 | 8207909100 | 5997374173896 | 1 | 13-04 | 40944.5
C120F-35 | 2 | Hatszög profilú présbélyeg C120F présszerszámokhoz | 35mm2 | 8207909100 | 5997374173827 | 1 | 13-04 | 40944.5
C130L | 2 | Kézi hidraulikus présszerszám kábelsarukhoz, hordtáskában | 10-400mm2, 6500g, 130kN, 320° | 8467890000 | 5997374113816 | 1 | 13-04 | 1807134
C130L-120 | 2 | Hatszög profilú présbélyeg C130L présszerszámokhoz | 120mm2, KZ20 | 8207909100 | 5997374113908 | 1 | 13-04 | 93942
C130L-150 | 2 | Hatszög profilú présbélyeg C130L présszerszámokhoz | 150mm2, KZ22 | 8207909100 | 5997374113915 | 1 | 13-04 | 93942
C130L-16 | 2 | Hatszög profilú présbélyeg C130L présszerszámokhoz | 16mm2, KZ8 | 8207909100 | 5997374113847 | 1 | 13-04 | 93942
C130L-185 | 2 | Hatszög profilú présbélyeg C130L présszerszámokhoz | 185mm2, KZ25 | 8207909100 | 5997374113922 | 1 | 13-04 | 93942
C130L-240 | 2 | Hatszög profilú présbélyeg C130L présszerszámokhoz | 240mm2, KZ28 | 8207909100 | 5997374113939 | 1 | 13-04 | 93942
C130L-240K | 2 | Körösítő présbélyeg szektor keresztmetszetű kábelekhez | 240mm2, KZ28 | 8207909100 | 5997374160636 | 1 | 13-04 | 383384
C130L-25 | 2 | Hatszög profilú présbélyeg C130L présszerszámokhoz | 25mm2, KZ10 | 8207909100 | 5997374113854 | 1 | 13-04 | 93942
C130L-35 | 2 | Hatszög profilú présbélyeg C130L présszerszámokhoz | 35mm2, KZ12 | 8207909100 | 5997374113861 | 1 | 13-04 | 93942
C130L-400 | 2 | Hatszög profilú présbélyeg C130L présszerszámokhoz | 400mm2, KZ34 | 8207909100 | 5997374169431 | 1 | 13-04 | 93942
C130L-50 | 2 | Hatszög profilú présbélyeg C130L présszerszámokhoz | 50mm2, KZ14 | 8207909100 | 5997374113878 | 1 | 13-04 | 93942
C130L-95 | 2 | Hatszög profilú présbélyeg C130L présszerszámokhoz | 95mm2, KZ18 | 8207909100 | 5997374113892 | 1 | 13-04 | 93942
D31 | 2 | Kézi hidraulikus présszerszám kábelsarukhoz, hordtáskában | 4-95mm2, 1550g, 35kN, 360° | 8467292000 | 5997374113588 | 1 | 13-04 | 659175
D31-4 | 2 | Hatszög profilú présbélyeg D31/D31E présszerszámokhoz | 4mm2, KZ4 | 8207909100 | 5997374113618 | 1 | 13-04 | 76491.5
D51-10-120 | 2 | Hatszög profilú présbélyeg D51/D55E présszerszámokhoz | 10mm2 / 120mm2, KZ6 / KZ20 | 8207909100 | 5997374113748 | 1 | 13-04 | 82016.5
D51-150 | 2 | Hatszög profilú présbélyeg D51/D55E présszerszámokhoz | 150mm2, KZ22 | 8207909100 | 5997374113786 | 1 | 13-04 | 82016.5
D51-185 | 2 | Hatszög profilú présbélyeg D51/D55E présszerszámokhoz | 185mm2, KZ25 | 8207909100 | 5997374113793 | 1 | 13-04 | 82016.5
D51-25-95 | 2 | Hatszög profilú présbélyeg D51/D55E présszerszámokhoz | 25mm2 / 95mm2, KZ10 / KZ18 | 8207909100 | 5997374113755 | 1 | 13-04 | 82016.5
D52F | 1 | Kézi hidraulikus présszerszám kábelsarukhoz, hordtáskában | 10-240mm2, 2800g, 67kN, 180° | 8467890000 | 5997374173797 | 1 | 13-04 | 691245.5
D52F-1016 | 1 | Hatszög profilú présbélyeg D52F présszerszámokhoz | 10mm2 / 16mm2 | 8207909100 | 5997374173926 | 1 | 13-04 | 34569.5
D52F-150 | 1 | Hatszög profilú présbélyeg D52F présszerszámokhoz | 150mm2, KZ22 | 8207909100 | 5997374173964 | 1 | 13-04 | 34569.5
D52F-185 | 1 | Hatszög profilú présbélyeg D52F présszerszámokhoz | 185mm2, KZ25 | 8207909100 | 5997374173971 | 1 | 13-04 | 34569.5
D52F-240 | 1 | Hatszög profilú présbélyeg D52F présszerszámokhoz | 240mm2 | 8207909100 | 5997374173988 | 1 | 13-04 | 34569.5
D52F-2535 | 1 | Hatszög profilú présbélyeg D52F présszerszámokhoz | 25mm2 / 35mm2 | 8207909100 | 5997374173933 | 1 | 13-04 | 34569.5
D52F-5070 | 1 | Hatszög profilú présbélyeg D52F présszerszámokhoz | 50mm2 / 70mm2 | 8207909100 | 5997374173940 | 1 | 13-04 | 34569.5
D52F-95120 | 1 | Hatszög profilú présbélyeg D52F présszerszámokhoz | 95mm2 / 120mm2 | 8207909100 | 5997374173957 | 1 | 13-04 | 34569.5
D62-35 | 2 | Hatszög profilú présbélyeg D62E présszerszámokhoz | 35mm2, KZ12 | 8207909100 | 5997374113991 | 1 | 13-04 | 76228
D62-50 | 2 | Hatszög profilú présbélyeg D62E présszerszámokhoz | 50mm2, KZ14 | 8207909100 | 5997374114004 | 1 | 13-04 | 76228
CC100 | 1 | Kábelvágó szerszám Cu/Al kábelekhez | 100mm2 (15mm), 500g | 8203400000 | 5997374175333 | 1 | 13-05 | 33037.5
CC22 | 1 | Kábelvágó szerszám Cu/Al kábelekhez | 16mm2 (5,5mm), 190g | 8203400000 | 5997374119320 | 1 | 13-05 | 5325
CC250 | 1 | Kábelvágó szerszám Cu/Al kábelekhez | 250mm2 (17mm), 1250g | 8203400000 | 5997374105309 | 1 | 13-05 | 66225
CC500 | 1 | Kábelvágó szerszám Cu/Al kábelekhez | 500mm2 (25mm), 2850g | 8203400000 | 5997374105316 | 1 | 13-05 | 129795
CC60 | 1 | Kábelvágó szerszám Cu/Al kábelekhez | 35mm2 (8mm), 510g | 8203400000 | 5997374105279 | 1 | 13-05 | 8805
CC80 | 1 | Kábelvágó szerszám Cu/Al kábelekhez | 70mm2 (9mm), 510g | 8203400000 | 5997374105293 | 1 | 13-05 | 9795
MCC-CV | 2 | Áttételes kábelvágó Cu/Al kábelekhez, mini, Cr-Va fejjel | max. d=4mm, 200g | 8203400000 | 5997374164955 | 1 | 13-05 | 12960
MCC-T | 2 | Áttételes kábelvágó Cu/Al kábelekhez, mini, titán fejjel | max. d=4mm, 200g | 8203400000 | 5997374164962 | 1 | 13-05 | 28102.5
RKV1000 | 1 | Áttételes kábelvágó Cu/Al kábelekhez, teleszkópos nyél+táska | 1000mm2 (95mm), 6300g-t | 8203400000 | 5997374173230 | 1 | 13-05 | 304627.5
TCC-AC | 2 | Áttételes kábelvágó Cu/Al kábelekhez és lágyacélhoz | max. d=5mm, 425g | 8203400000 | 5997374168311 | 1 | 13-05 | 9345
TCC-AL | 2 | Áttételes kábelvágó Cu/Al kábelekhez és lágyacélhoz, Al nyél | max. d=5mm, 225g | 8203400000 | 5997374168328 | 1 | 13-05 | 10545
TBSZ-10 | 1 | Műanyag vezeték-behúzószál, fém fejjel | L=10m, d=3mm | 8205598000 | 5997374164665 | 1 | 13-09 | 2595
TBSZ-20 | 1 | Műanyag vezeték-behúzószál, fém fejjel | L=20m, d=3mm | 8205598000 | 5997374164672 | 1 | 13-09 | 4065
TBSZ-5 | 1 | Műanyag vezeték-behúzószál, fém fejjel | L=5m, d=3mm | 8205598000 | 5997374180924 | 1 | 13-09 | 1500
TBSZF-10 | 1 | Fém-szalag (lapos) vezeték-behúzószál | L=10m, d=3,2mm | 8205598000 | 5997374164689 | 1 | 13-09 | 1230
TBSZF-20 | 1 | Fém-szalag (lapos) vezeték-behúzószál | L=20m, d=3,2mm | 8205598000 | 5997374164696 | 1 | 13-09 | 2160
TBSZF-5 | 1 | Fém-szalag (lapos) vezeték-behúzószál | L=5m, d=3,2mm | 8205598000 | 5997374180931 | 1 | 13-09 | 1080
TBSZS-10 | 1 | Fém-spirál vezeték-behúzószál | L=10m, Ø=3,2mm | 8205598000 | 5997374164702 | 1 | 13-09 | 6982.5
TBSZS-20 | 1 | Fém-spirál vezeték-behúzószál | L=20m, Ø=3,2mm | 8205598000 | 5997374164719 | 1 | 13-09 | 11130
TBSZS-5 | 1 | Fém-spirál vezeték-behúzószál | L=5m, Ø=3,2mm | 8205598000 | 5997374180948 | 1 | 13-09 | 3255
TG008 | 1 | Kábelkötegelő feszítő- és vágószerszám, állítható erő, fém | 2,2-4,8mm | 8205598000 | 5997374138840 | 1 | 13-09 | 19890
170P | 1 | Normál kábelkötegelő, piros | 200×3.6mm, D=2-50mm, PA6.6 | 3926909790 | 5997374165686 | 100 | 05-01 | 20.685
190K | 1 | Normál kábelkötegelő, kék | 200×4.8mm, D=3-50mm, PA6.6 | 3926909790 | 5997374126151 | 100 | 05-01 | 17.505
T140 | 1 | Fémnyelves kábelkötegelő, natúr | 140×3,6mm, D=2-29mm, PA6.6 | 3926909790 | 5997374100496 | 100 | 05-02 | 37.95
T186 | 1 | Fémnyelves kábelkötegelő, natúr | 186×4,8mm, D=3,5-45mm, PA6.6 | 3926909790 | 5997374100540 | 100 | 05-02 | 72.15
T200 | 1 | Fémnyelves kábelkötegelő, natúr | 200×2,4mm, D=2-50mm, PA6.6 | 3926909790 | 5997374100502 | 100 | 05-02 | 53.91
T208 | 1 | Fémnyelves kábelkötegelő, natúr | 208×3,6mm, D=2-50mm, PA6.6 | 3926909790 | 5997374100519 | 100 | 05-02 | 59.205
T281 | 1 | Fémnyelves kábelkötegelő, natúr | 281×3,6mm, D=2-76mm, PA6.6 | 3926909790 | 5997374100526 | 100 | 05-02 | 96.255
T293 | 1 | Fémnyelves kábelkötegelő, natúr | 293×4,8mm, D=3,5-78mm, PA6.6 | 3926909790 | 5997374100557 | 100 | 05-02 | 146.16
T338 | 1 | Fémnyelves kábelkötegelő, natúr | 338×7,6mm, D=3,5-120mm, PA6.6 | 3926909790 | 5997374125161 | 50 | 05-02 | 337.5
T360 | 1 | Fémnyelves kábelkötegelő, natúr | 360×4,8mm, D=3,5-102mm, PA6.6 | 3926909790 | 5997374101950 | 100 | 05-02 | 137.82
T92 | 1 | Fémnyelves kábelkötegelő, natúr | 92×2,4mm, D=2-16mm, PA6.6 | 3926909790 | 5997374100489 | 100 | 05-02 | 26.28
120F-GY | 1 | Gyöngyös nyitható kábelkötegelő, fekete | 120×1,3mm, D=6-25mm, PE | 3926909790 | 5997374126052 | 100 | 05-06 | 13.71
120N-GY | 1 | Gyöngyös nyitható kábelkötegelő, natúr | 120×1,3mm, D=6-25mm, PE | 3926909790 | 5997374126069 | 100 | 05-06 | 15.765
150F-GY | 1 | Gyöngyös nyitható kábelkötegelő, fekete | 150×2mm, D=8-35mm, PE | 3926909790 | 5997374126076 | 100 | 05-06 | 20.685
150N-GY | 1 | Gyöngyös nyitható kábelkötegelő, natúr | 150×2mm, D=8-35mm, PE | 3926909790 | 5997374126083 | 100 | 05-06 | 20.685
BK-130 | 1 | Benyomótüskés kábelkötegelő, natúr | 130×4,8mm, D=25mm, PA6.6, d=6mm | 3926909790 | 5997374170512 | 100 | 05-10 | 40.712
CSTALP | 1 | Csavarozható, 2oldalt fűzhető kábelkötegelő talp, natúr | 15×10mm, d=3.5mm, PA6.6 | 3926909790 | 5997374110037 | 100 | 05-08 | 42.084
CSTALP-2 | 1 | Csavarozható, 2oldalt fűzhető kábelkötegelő talp, natúr | 23×16mm, d=6,3mm, PA6.6 | 3926909790 | 5997374146678 | 100 | 05-08 | 39.074
CSTALP-3 | 1 | Csavarozható, 2oldalt fűzhető kábelkötegelő talp, natúr | 12.8×7mm, d=3.3mm, PA6.6 | 3926909790 | 5997374146685 | 100 | 05-08 | 27.258
TALP190 | 1 | Öntapadós/csavarozható, 4oldalt fűzhető kötegelő talp,natúr | 20×20mm, d=2,9mm, PA6.6 | 3926909790 | 5997374100564 | 100 | 05-08 | 56.2154
TALP190-2 | 1 | Öntapadós/csavarozható, 2oldalt fűzhető kötegelő talp, natúr | 18,7×18,7mm, d=4,4mm, PA6.6 | 3926909790 | 5997374179126 | 100 | 05-08 | 68.502
TALP191 | 1 | Öntapadós/csavarozható, 4oldalt fűzhető kötegelő talp,fekete | 20×20mm, d=2,9mm, PA6.6 | 3926909790 | 5997374100571 | 100 | 05-08 | 56.2154
TALP191-2 | 1 | Öntapadós/csavarozható, 2oldalt fűzhető kötegelő talp,fekete | 18,7×18,7mm, d=4,4mm,PA6.6 | 3926909790 | 5997374179133 | 100 | 05-08 | 68.502
TALP270 | 1 | Öntapadós/csavarozható, 4oldalt fűzhető kötegelő talp, natúr | 25×25mm, d=3,5mm, PA6.6 | 3926909790 | 5997374100588 | 100 | 05-08 | 71.9153
TALP270-2 | 1 | Öntapadós/csavarozható, 2oldalt fűzhető kötegelő talp, natúr | 26,5×26,5mm, d=4,3mm, PA6.6 | 3926909790 | 5997374179140 | 100 | 05-08 | 96.04
TALP271 | 1 | Öntapadós/csavarozható, 4oldalt fűzhető kötegelő talp,fekete | 25×25mm, d=3,5mm, PA6.6 | 3926909790 | 5997374100595 | 100 | 05-08 | 71.9153
TALP271-2 | 1 | Öntapadós/csavarozható, 2oldalt fűzhető kötegelő talp,fekete | 26,5×26,5mm, d=4,3mm, PA6.6 | 3926909790 | 5997374179157 | 100 | 05-08 | 96.04
5458 | 1 | Beüthető kábelkötegelő tipli, UV-álló, fekete | d=8mm, A=10,6×3,1mm, PA6.6 | 3926909790 | 5997374100601 | 100 | 05-10 | 56.672
5458N | 1 | Beüthető kábelkötegelő tipli | d=7mm, A=9,8×2,1mm, PA6.6 | 3926909790 | 5997374166126 | 100 | 05-10 | 44.1
TBKT | 2 | Beüthető kábelkötegelő tipli | d=6-7mm, l=37(43)mm PA6.6 | 3926909790 | 5997374166324 | 100 | 05-10 | 33.67
N0F | 1 | Telefonkábelrögzítő bilincs, szeggel, fehér, (100db) | 2,5×4,5mm, PE | 3926909790 | 5997374100854 | 100 | 14-01 | 21.504
N0F-20 | 1 | Telefonkábelrögzítő bilincs, szeggel, fehér, (20db) | 2,5×4,5mm, PE | 3926909790 | 5997374114141 | 20 | 14-01 | 22.862
N1 | 1 | Kábelszorító bilincs, szeggel (100db) | d=6mm, PE | 3926909790 | 5997374100861 | 100 | 14-01 | 21.112
N1-20 | 1 | Kábelszorító bilincs, szeggel (20db) | d=6mm, PE | 3926909790 | 5997374100977 | 20 | 14-01 | 22.456
N2 | 1 | Kábelszorító bilincs, szeggel (100db) | d=8mm, PE | 3926909790 | 5997374100878 | 100 | 14-01 | 23.478
N2-20 | 1 | Kábelszorító bilincs, szeggel (20db) | d=8mm, PE | 3926909790 | 5997374100984 | 20 | 14-01 | 23.926
N3 | 1 | Kábelszorító bilincs, szeggel (100db) | d=9mm, PE | 3926909790 | 5997374100885 | 100 | 14-01 | 32.816
N3-20 | 1 | Kábelszorító bilincs, szeggel (20db) | d=9mm, PE | 3926909790 | 5997374100991 | 20 | 14-01 | 32.816
N4 | 1 | Kábelszorító bilincs, szeggel (100db) | d=11mm, PE | 3926909790 | 5997374100892 | 100 | 14-01 | 37.982
N4-20 | 1 | Kábelszorító bilincs, szeggel (20db) | d=11mm, PE | 3926909790 | 5997374101004 | 20 | 14-01 | 38.696
TCKRB-2025 | 1 | Koax kábel rögzítő bilincs, fehér | d=20-25mm, PE | 3926909790 | 5997374161640 | 100 | 14-01 | 52.92
TKCP-14-15/2 | 2 | Pattintható kábel- és csőrögzítő, tiplivel+csavarral, fehér | 2×(d=14-15mm), PP | 3926909790 | 5997374161589 | 10 | 14-01 | 87.64
TKCP-16-18/2 | 2 | Pattintható kábel- és csőrögzítő, tiplivel+csavarral, fehér | 2×(d=16-18mm), PP | 3926909790 | 5997374161596 | 10 | 14-01 | 98
TKCRZ-18 | 2 | Kábel- és csőrögzítő, nyitható, csavarozható, sötétszürke | d=18mm, PA6.6 | 3926909790 | 5997374161503 | 10 | 14-01 | 111.44
TKCRZ-22 | 2 | Kábel- és csőrögzítő, nyitható, csavarozható, sötétszürke | d=22mm, PA6.6 | 3926909790 | 5997374161527 | 10 | 14-01 | 141.4
TKCRZ-28 | 2 | Kábel- és csőrögzítő, nyitható, csavarozható, sötétszürke | d=28mm, PA6.6 | 3926909790 | 5997374161534 | 10 | 14-01 | 165.2
TKCRZ-32 | 2 | Kábel- és csőrögzítő, nyitható, csavarozható, sötétszürke | d=32mm, PA6.6 | 3926909790 | 5997374161541 | 10 | 14-01 | 196
TKCRZ-35 | 2 | Kábel- és csőrögzítő, nyitható, csavarozható, sötétszürke | d=35mm, PA6.6 | 3926909790 | 5997374161558 | 10 | 14-01 | 215.6
TKCR-0708 | 2 | Kábel- és csőrögzítő, nyitható, öntapadós, világosszürke | d=7-8mm, PA6.6 | 3926909790 | 5997374146746 | 10 | 14-01 | 177.8
BCSV-3 | 1 | Kábel- és csőrögzítő, sorolható, szürke | d=10-18mm, PA6.6 | 3926909790 | 5997374109802 | 100 | 14-01 | 97.482
BCSV-4 | 1 | Kábel- és csőrögzítő, sorolható, szürke | d=19-26mm, PA6.6 | 3926909790 | 5997374110044 | 50 | 14-01 | 207.2
KRT8 | 1 | Kábelrögzítő tipli | d=8mm, PP | 3926909790 | 5997374100922 | 100 | 14-01 | 35.224
TN10 | 1 | Négyszögletes tipli | DxL=10×42mm, PE | 3926909790 | 5997374109079 | 100 | 12 | 17.094
TN12 | 1 | Négyszögletes tipli | DxL=12×52mm, PE | 3926909790 | 5997374109086 | 100 | 12 | 28.7
TN14 | 1 | Négyszögletes tipli | DxL=14×65mm, PE | 3926909790 | 5997374109093 | 100 | 12 | 39.424
TN6 | 1 | Négyszögletes tipli | M6×23mm, PE | 3926909790 | 5997374109055 | 100 | 12 | 11.62
TN8 | 1 | Négyszögletes tipli | M8×34mm, PE | 3926909790 | 5997374109062 | 100 | 12 | 14.924
TNCS10 | 1 | Négyszögletes tipli+csavar | DxL=10×42, PE | 7318155890 | 5997374109123 | 100 | 12 | 81.634
TNCS12 | 1 | Négyszögletes tipli+csavar | DxL=12×52mm, PE | 7318155890 | 5997374109130 | 100 | 12 | 142.8
TNCS6 | 1 | Négyszögletes tipli+csavar | DxL=6×23mm, PE | 7318155890 | 5997374109109 | 200 | 12 | 39.438
TNCS8 | 1 | Négyszögletes tipli+csavar | DxL=8×34mm, PE | 7318155890 | 5997374109116 | 200 | 12 | 63.014
TB525 | 1 | Beüthető tipli+csavar, szürke | M5×25mm, PA6.6 | 7318155890 | 5997374109574 | 100 | 12 | 28.308
TB535 | 1 | Beüthető tipli+csavar, szürke | M5×30mm, PA6.6 | 7318155890 | 5997374109581 | 100 | 12 | 36.036
TB545 | 1 | Beüthető tipli+csavar, szürke | M5×50mm, PA6.6 | 7318155890 | 5997374109598 | 100 | 12 | 44.772
TB635 | 1 | Beüthető tipli+csavar, szürke | M6×35mm, PA6.6 | 7318155890 | 5997374109987 | 100 | 12 | 44.968
TB645 | 1 | Beüthető tipli+csavar, szürke | M6×40mm, PA6.6 | 7318155890 | 5997374109604 | 100 | 12 | 33.292
TB655 | 1 | Beüthető tipli+csavar, szürke | M6×55mm, PA6.6 | 7318155890 | 5997374109611 | 100 | 12 | 58.086
TB670 | 1 | Beüthető tipli+csavar, szürke | M6×80mm, PA6.6 | 7318155890 | 5997374109628 | 100 | 12 | 64.12
TB8100 | 1 | Beüthető tipli+csavar, szürke | M8×100mm, PA6.6 | 7318155890 | 5997374137751 | 50 | 12 | 124.432
TB8120 | 1 | Beüthető tipli+csavar, szürke | M8×120mm, PA6.6 | 7318155890 | 5997374109673 | 50 | 12 | 163.8
TB8135 | 1 | Beüthető tipli+csavar, szürke | M8×135mm, PA6.6 | 7318155890 | 5997374109680 | 50 | 12 | 201.6
TB845 | 1 | Beüthető tipli+csavar, szürke | M8×45mm, PA6.6 | 7318155890 | 5997374109635 | 100 | 12 | 77
TB860 | 1 | Beüthető tipli+csavar, szürke | M8×60mm, PA6.6 | 7318155890 | 5997374109642 | 100 | 12 | 84.084
TB875 | 1 | Beüthető tipli+csavar, szürke | M8×80mm, PA6.6 | 7318155890 | 5997374137768 | 50 | 12 | 105.798
TH10100 | 1 | Hosszított tipli, szürke | M10×100mm, PA6.6 | 3926909790 | 5997374109406 | 50 | 12 | 81.732
TH10115 | 1 | Hosszított tipli, szürke | M10×115mm, PA6.6 | 3926909790 | 5997374109413 | 40 | 12 | 85.26
TH10135 | 1 | Hosszított tipli, szürke | M10×135mm, PA6.6 | 3926909790 | 5997374109420 | 40 | 12 | 98.49
TH10160 | 1 | Hosszított tipli, szürke | M10×160mm, PA6.6 | 3926909790 | 5997374109437 | 50 | 12 | 114.66
TH650 | 2 | Hosszított tipli, szürke | M6×50mm, PA6.6 | 3926909790 | 5997374109314 | 150 | 12 | 27.608
TH8100 | 1 | Hosszított tipli, szürke | M8×100mm, PA6.6 | 3926909790 | 5997374109352 | 50 | 12 | 60.62
TH8120 | 2 | Hosszított tipli, szürke | M8×120mm, PA6.6 | 3926909790 | 5997374109369 | 50 | 12 | 52.738
TH8135 | 2 | Hosszított tipli, szürke | M8×135mm, PA6.6 | 3926909790 | 5997374109376 | 40 | 12 | 71.022
TH8160 | 2 | Hosszított tipli, szürke | M8×160mm, PA6.6 | 3926909790 | 5997374109383 | 40 | 12 | 49.602
THC10100 | 1 | Hosszított tipli+csavar, szürke | M10×100mm, PA6.6 | 7318155890 | 5997374109536 | 25 | 12 | 359.8
THC10115 | 1 | Hosszított tipli+csavar, szürke | M10×115mm, PA6.6 | 7318155890 | 5997374109543 | 20 | 12 | 435.4
THC10135 | 1 | Hosszított tipli+csavar, szürke | M10×135mm, PA6.6 | 7318155890 | 5997374109550 | 25 | 12 | 548.8
THC10160 | 1 | Hosszított tipli+csavar, szürke | M10×160mm, PA6.6 | 7318155890 | 5997374109567 | 25 | 12 | 634.2
THC1080 | 1 | Hosszított tipli+csavar, szürke | M10×80mm, PA6.6 | 7318155890 | 5997374109529 | 25 | 12 | 317.8
THC8100 | 1 | Hosszított tipli+csavar, szürke | M8×100mm, PA6.6 | 7318155890 | 5997374109482 | 50 | 12 | 322
THC8120 | 1 | Hosszított tipli+csavar, szürke | M8×120mm, PA6.6 | 7318155890 | 5997374109499 | 50 | 12 | 285.6
THC8135 | 1 | Hosszított tipli+csavar, szürke | M8×135mm, PA6.6 | 7318155890 | 5997374109505 | 50 | 12 | 326.2
T10-PA | 1 | Normál tipli, szürke | M10×50mm, PA6 | 3926909790 | 5997374109161 | 100 | 12 | 18.746
T10CS-PA | 1 | Normál tipli+csavar, szürke | M10×50mm, PA6 | 7318155890 | 5997374109246 | 100 | 12 | 90.846
T12-PA | 1 | Normál tipli, szürke | M12×60mm, PA6 | 3926909790 | 5997374109178 | 50 | 12 | 40.67
T14-PA | 1 | Normál tipli, szürke | M14×75mm, PA6.6 | 3926909790 | 5997374109185 | 20 | 12 | 80.318
T6-PA | 1 | Normál tipli, szürke | M6×30mm, PA6 | 3926909790 | 5997374109147 | 100 | 12 | 7.308
T6CS-PA | 1 | Normál tipli+csavar, szürke | M6×30mm, PA6 | 7318155890 | 5997374109222 | 100 | 12 | 20.272
T8-PA | 1 | Normál tipli, szürke | M8×40mm, PA6 | 3926909790 | 5997374109154 | 100 | 12 | 10.388
T8CS-PA | 1 | Normál tipli+csavar, szürke | M8×40mm, PA6 | 7318155890 | 5997374109239 | 100 | 12 | 34.958
T10P-PA | 1 | Peremes tipli, szürke | M10×50mm, PA6.6 | 3926909790 | 5997374109208 | 100 | 12 | 22.232
T10PCSPA | 1 | Peremes tipli+csavar, szürke | M10×50mm, PA6.6 | 7318155890 | 5997374109277 | 100 | 12 | 90.846
T12P-PA | 1 | Peremes tipli, szürke | M12×60mm, PA6.6 | 3926909790 | 5997374109215 | 50 | 12 | 45.066
T6PCS-PA | 1 | Peremes tipli+csavar, szürke | M6×30mm, PA6.6 | 7318155890 | 5997374109253 | 100 | 12 | 20.804
T8P-PA | 1 | Peremes tipli, szürke | M8×40mm, PA6.6 | 3926909790 | 5997374109192 | 100 | 12 | 12.586
T8PCS-PA | 1 | Peremes tipli+csavar, szürke | M8×40mm, PA6.6 | 7318155890 | 5997374109260 | 100 | 12 | 43.694
TOP10 | 1 | Önfeszítő tipli, szürke | M10×60mm, PA6 | 3926909790 | 5997374109741 | 100 | 12 | 31.136
TOP6 | 1 | Önfeszítő tipli, szürke | M6×35mm, PA6 | 3926909790 | 5997374109727 | 100 | 12 | 15.442
TOP8 | 1 | Önfeszítő tipli, szürke | M8×50mm, PA6 | 3926909790 | 5997374109734 | 100 | 12 | 27.314
TOPCS10 | 1 | Önfeszítő tipli+csavar, szürke | M10×60mm, PA6 | 7318155890 | 5997374109789 | 100 | 12 | 102.466
TOPCS6 | 1 | Önfeszítő tipli+csavar, szürke | M6×35mm, PA6 | 7318155890 | 5997374109765 | 100 | 12 | 34.524
TOPCS8 | 1 | Önfeszítő tipli+csavar, szürke | M8×50mm, PA6 | 7318155890 | 5997374109772 | 100 | 12 | 68.684
T6H | 1 | Peremes tipli+horog szerelvényacél, szürke | 6×30mm, PA6.6 | 7318130090 | 5997374109284 | 100 | 12 | 36.68
T6K | 1 | Peremes tipli + kampó szerelvény, acél, szürke | 6×30mm, PA6.6 | 7318130090 | 5997374109291 | 100 | 12 | 36.134
KSPI-10F | 1 | Vezetékösszefogó szalagspirál, fekete | dmin-dmax=13-70mm, PE | 3926909790 | 5997374112123 | 10 | 05-09 | 415.8
KSPI-10N | 1 | Vezetékösszefogó szalagspirál, natúr | dmin-dmax=13-70mm, PE | 3926909790 | 5997374112116 | 10 | 05-09 | 415.8
KSPI-12F | 1 | Vezetékösszefogó szalagspirál, fekete | dmin-dmax=15-80mm, PE | 3926909790 | 5997374112147 | 10 | 05-09 | 511
KSPI-12N | 1 | Vezetékösszefogó szalagspirál, natúr | dmin-dmax=15-80mm, PE | 3926909790 | 5997374112130 | 10 | 05-09 | 511
KSPI-16F | 1 | Vezetékösszefogó szalagspirál, fekete | dmin-dmax=20-120mm, PE | 3926909790 | 5997374112161 | 10 | 05-09 | 1197
KSPI-16N | 1 | Vezetékösszefogó szalagspirál, natúr | dmin-dmax=20-120mm, PE | 3926909790 | 5997374112154 | 10 | 05-09 | 1197
KSPI-4F | 1 | Vezetékösszefogó szalagspirál, fekete | dmin-dmax=4-20mm, PE | 3926909790 | 5997374112062 | 10 | 05-09 | 190.4
KSPI-4N | 1 | Vezetékösszefogó szalagspirál, natúr | dmin-dmax=4-20mm, PE | 3926909790 | 5997374112055 | 10 | 05-09 | 190.4
KSPI-6F | 1 | Vezetékösszefogó szalagspirál, fekete | dmin-dmax=7-40mm, PE | 3926909790 | 5997374112086 | 10 | 05-09 | 271.6
KSPI-6N | 1 | Vezetékösszefogó szalagspirál, natúr | dmin-dmax=7-40mm, PE | 3926909790 | 5997374112079 | 10 | 05-09 | 271.6
KSPI-8F | 1 | Vezetékösszefogó szalagspirál, fekete | dmin-dmax=12-50mm, PE | 3926909790 | 5997374112109 | 10 | 05-09 | 331.8
KSPI-8N | 1 | Vezetékösszefogó szalagspirál, natúr | dmin-dmax=12-50mm, PE | 3926909790 | 5997374112093 | 10 | 05-09 | 331.8
TKH-003 | 1 | Műanyag kábelharisnya, halogénmentes poliészter, fekete | dmin-dmax=2,4-6,4mm, PET | 3926909790 | 5997374160421 | 10 | 47 | 203
TKH-010 | 1 | Műanyag kábelharisnya, halogénmentes poliészter, fekete | dmin-dmax=4,8-15,9mm, PET | 3926909790 | 5997374160438 | 10 | 47 | 442.4
TKH-016 | 1 | Műanyag kábelharisnya, halogénmentes poliészter, fekete | dmin-dmax=9,5-25,4mm, PET | 3926909790 | 5997374160445 | 10 | 47 | 683.2
TKH-025 | 1 | Műanyag kábelharisnya, halogénmentes poliészter, fekete | dmin-dmax=15,9-36,1mm, PET | 3926909790 | 5997374160452 | 10 | 47 | 980
TKH-032 | 1 | Műanyag kábelharisnya, halogénmentes poliészter, fekete | dmin-dmax=19,1-44,5mm, PET | 3926909790 | 5997374160469 | 10 | 47 | 1225
TMK | 1 | Mennyezet csavar, kampó fejjel, anyával, alátéttel | M4, L=95mm | 7318130090 | 5997374119368 | 10 | 12 | 505.4
TMSZ | 1 | Mennyezet csavar, szemes fejjel, anyával, alátéttel | M4, L=93mm | 7318130090 | 5997374119375 | 10 | 12 | 540.4
SZIV-10 | 1 | Kötélszív kötél-és sodronyvégződések kialakítására, acél | d=7-9mm | 7326909890 | 5997374108508 | 10 | 11 | 492
SZIV-12 | 1 | Kötélszív kötél-és sodronyvégződések kialakítására, acél | d=9-12mm | 7326909890 | 5997374108515 | 10 | 11 | 559.5
SZIV-16 | 1 | Kötélszív kötél-és sodronyvégződések kialakítására, acél | d=12-14mm | 7326909890 | 5997374108522 | 10 | 11 | 1530
SZIV-19 | 1 | Kötélszív kötél-és sodronyvégződések kialakítására, acél | d=16-19mm | 7326909890 | 5997374108539 | 10 | 11 | 1777.5
SZIV-3 | 1 | Kötélszív kötél-és sodronyvégződések kialakítására, acél | d=1-3mm | 7326909890 | 5997374108454 | 10 | 11 | 226.5
SZIV-4 | 1 | Kötélszív kötél-és sodronyvégződések kialakítására, acél | d=3-4mm | 7326909890 | 5997374108461 | 10 | 11 | 235.5
SZIV-5 | 1 | Kötélszív kötél-és sodronyvégződések kialakítására, acél | d=4-5mm | 7326909890 | 5997374108478 | 10 | 11 | 265.5
SZIV-6 | 1 | Kötélszív kötél-és sodronyvégződések kialakítására, acél | d=5-6mm | 7326909890 | 5997374108485 | 10 | 11 | 291
SZIV-8 | 1 | Kötélszív kötél-és sodronyvégződések kialakítására, acél | d=6-7mm | 7326909890 | 5997374108492 | 10 | 11 | 328.5
HR3-25 | 1 | Acél kampó, horganyzott | 3×25mm, 320N | 7326909890 | 5997374149150 | 10 | 11 | 66.435
HR3-30 | 1 | Acél kampó, horganyzott | 3×30mm, 320N | 7326909890 | 5997374149167 | 10 | 11 | 74.775
HR4-30 | 1 | Acél kampó, horganyzott | 4×30mm, 575N | 7326909890 | 5997374149174 | 10 | 11 | 137.82
HR4-35 | 1 | Acél kampó, horganyzott | 4×35mm, 575N | 7326909890 | 5997374149181 | 10 | 11 | 156
HR4-40 | 1 | Acél kampó, horganyzott | 4×40mm, 575N | 7326909890 | 5997374149198 | 10 | 11 | 243
HR5-45 | 1 | Acél kampó, horganyzott | 5×45mm, 730N | 7326909890 | 5997374149204 | 10 | 11 | 178.5
HR5-50 | 1 | Acél kampó, horganyzott | 5×50mm, 885N | 7326909890 | 5997374149211 | 10 | 11 | 219
HR6-80 | 1 | Acél kampó, horganyzott | 6×80mm, 1250N | 7326909890 | 5997374113564 | 1 | 11 | 406.5
HR8-100 | 1 | Acél kampó, horganyzott | 8×100mm, 2000N | 7326909890 | 5997374113571 | 1 | 11 | 693
U03 | 1 | Sodronyszorító bilincs, U profil, acél+temperált öntvény | d=2-3mm, M4 | 7326909890 | 5997374108119 | 10 | 11 | 159
U05 | 1 | Sodronyszorító bilincs, U profil, acél+temperált öntvény | d=3,2-5mm, M5 | 7326909890 | 5997374108126 | 10 | 11 | 183
U06 | 1 | Sodronyszorító bilincs, U profil, acél+temperált öntvény | d=4,5-7mm, M5 | 7326909890 | 5997374108102 | 10 | 11 | 219
U08 | 1 | Sodronyszorító bilincs, U profil, acél+temperált öntvény | d=6,3-8mm, M6 | 7326909890 | 5997374108133 | 10 | 11 | 285
U09 | 1 | Sodronyszorító bilincs, U profil, acél+temperált öntvény | d=8-9mm, M8 | 7326909890 | 5997374108140 | 10 | 11 | 468
U11 | 1 | Sodronyszorító bilincs, U profil, acél+temperált öntvény | d=10-11mm, M8 | 7326909890 | 5997374108157 | 10 | 11 | 598.5
U13 | 1 | Sodronyszorító bilincs, U profil, acél+temperált öntvény | d=12-14mm, M10 | 7326909890 | 5997374108164 | 10 | 11 | 1282.5
U14 | 1 | Sodronyszorító bilincs, U profil, acél+temperált öntvény | d=12-14mm, M10 | 7326909890 | 5997374108171 | 10 | 11 | 1215
U16 | 1 | Sodronyszorító bilincs, U profil, acél+temperált öntvény | d=14-16mm, M10 | 7326909890 | 5997374108188 | 10 | 11 | 1477.5
U19 | 1 | Sodronyszorító bilincs, U profil, acél+temperált öntvény | d=16-19mm, M12 | 7326909890 | 5997374108195 | 1 | 11 | 2227.5
U22 | 1 | Sodronyszorító bilincs, U profil, acél+temperált öntvény | d=19-22mm, M12 | 7326909890 | 5997374108201 | 1 | 11 | 2767.5
U25 | 1 | Sodronyszorító bilincs, U profil, acél+temperált öntvény | d=22-25mm, M14 | 7326909890 | 5997374108218 | 1 | 11 | 3645
BSZ1-2 | 1 | Sodronyszorító bilincs, szimpla, acél | d=2-2,5mm, M4 | 7326909890 | 5997374108256 | 10 | 11 | 169.5
BSZ1-3 | 1 | Sodronyszorító bilincs, szimpla, acél | d=3-3,5mm, M4 | 7326909890 | 5997374108263 | 10 | 11 | 204
BSZ1-4 | 1 | Sodronyszorító bilincs, szimpla, acél | d=4-4,8mm, M5 | 7326909890 | 5997374108270 | 10 | 11 | 226.5
BSZ1-5 | 1 | Sodronyszorító bilincs, szimpla, acél | d=5mm, M5 | 7326909890 | 5997374108287 | 10 | 11 | 241.5
BSZ1-6 | 1 | Sodronyszorító bilincs, szimpla, acél | d=6mm, M6 | 7326909890 | 5997374108294 | 10 | 11 | 327
BSZ1-8 | 1 | Sodronyszorító bilincs, szimpla, acél | d=8-9mm, M8 | 7326909890 | 5997374108300 | 10 | 11 | 526.5
BSZ2-2 | 1 | Sodronyszorító bilincs, dupla, acél | d=2-2,5mm, M4 | 7326909890 | 5997374108546 | 10 | 11 | 216
BSZ2-3 | 1 | Sodronyszorító bilincs, dupla, acél | d=3-3,5mm, M4 | 7326909890 | 5997374108553 | 10 | 11 | 294
BSZ2-4 | 1 | Sodronyszorító bilincs, dupla, acél | d=4-4,8mm, M5 | 7326909890 | 5997374108560 | 10 | 11 | 321
BSZ2-5 | 1 | Sodronyszorító bilincs, dupla, acél | d=5mm, M5 | 7326909890 | 5997374108577 | 10 | 11 | 352.5
BSZ2-6 | 1 | Sodronyszorító bilincs, dupla, acél | d=6mm, M6 | 7326909890 | 5997374108584 | 10 | 11 | 468
BSZ2-8 | 1 | Sodronyszorító bilincs, dupla, acél | d=8-9mm, M6 | 7326909890 | 5997374108591 | 10 | 11 | 922.5
AMAX3 | 1 | Sodronyszorító bilincs, acélmax, acél | d=3mm (1/8coll), M3 | 7326909890 | 5997374108225 | 10 | 11 | 549
AMAX5 | 1 | Sodronyszorító bilincs, acélmax, acél | d=5mm (3/16coll), M5 | 7326909890 | 5997374108232 | 10 | 11 | 615
AMAX6 | 1 | Sodronyszorító bilincs, acélmax, acél | d=6mm (1/4coll), M6 | 7326909890 | 5997374108249 | 10 | 11 | 1072.5
RKARA10 | 1 | Karabiner, rugós, acél | d=10mm, 2100N | 7326909890 | 5997374113427 | 10 | 11 | 1335
RKARA11 | 1 | Karabiner, rugós, acél | d=11mm, 2500N | 7326909890 | 5997374113434 | 10 | 11 | 2077.5
RKARA12 | 1 | Karabiner, rugós, acél | d=12mm, 2700N | 7326909890 | 5997374113441 | 10 | 11 | 3120
RKARA13 | 1 | Karabiner, rugós, acél | d=13mm, 3000N | 7326909890 | 5997374113458 | 10 | 11 | 2707.5
RKARA4 | 1 | Karabiner, rugós, acél | d=4,5mm, 300N | 7326909890 | 5997374113366 | 10 | 11 | 469.5
RKARA5 | 1 | Karabiner, rugós, acél | d=5mm, 500N | 7326909890 | 5997374113373 | 10 | 11 | 625.5
RKARA6 | 1 | Karabiner, rugós, acél | d=6mm, 800N | 7326909890 | 5997374113380 | 10 | 11 | 633
RKARA7 | 1 | Karabiner, rugós, acél | d=7mm, 1100N | 7326909890 | 5997374113397 | 10 | 11 | 1050
RKARA8 | 1 | Karabiner, rugós, acél | d=8mm, 1400N | 7326909890 | 5997374113403 | 10 | 11 | 1095
RKARA9 | 1 | Karabiner, rugós, acél | d=9mm, 1700N | 7326909890 | 5997374113410 | 10 | 11 | 1252.5
CSKARA10 | 1 | Karabiner, csavaros, acél | d=10mm, 5100N | 7326909890 | 5997374113533 | 10 | 11 | 2010
CSKARA12 | 1 | Karabiner, csavaros, acél | d=12mm, 6400N | 7326909890 | 5997374113540 | 10 | 11 | 2767.5
CSKARA3,5 | 1 | Karabiner, csavaros, acél | d=3,5mm, 420N | 7326909890 | 5997374113465 | 10 | 11 | 490.5
CSKARA4 | 1 | Karabiner, csavaros, acél | d=4mm, 850N | 7326909890 | 5997374113472 | 10 | 11 | 564
CSKARA5 | 1 | Karabiner, csavaros, acél | d=5mm, 1270N | 7326909890 | 5997374113489 | 10 | 11 | 597
CSKARA6 | 1 | Karabiner, csavaros, acél | d=6mm, 1700N | 7326909890 | 5997374113496 | 10 | 11 | 691.5
CSKARA7 | 1 | Karabiner, csavaros, acél | d=7mm, 2550N | 7326909890 | 5997374113502 | 10 | 11 | 885
CSKARA8 | 1 | Karabiner, csavaros, acél | d=8mm, 3100N | 7326909890 | 5997374113519 | 10 | 11 | 937.5
CSKARA9 | 1 | Karabiner, csavaros, acél | d=9mm, 4250N | 7326909890 | 5997374113526 | 10 | 11 | 1200
FHH10120 | 1 | Sodrony-és huzalfeszítő horog-horog, acél+temperált öntvény | 10×120mm, 3000N | 7326909890 | 5997374128520 | 1 | 11 | 3570
FHH12130 | 1 | Sodrony-és huzalfeszítő horog-horog, acél+temperált öntvény | 12×130mm, 4450N | 7326909890 | 5997374128537 | 1 | 11 | 4867.5
FHH550 | 1 | Sodrony-és huzalfeszítő horog-horog, acél+temperált öntvény | 5×50mm, 750N | 7326909890 | 5997374128551 | 10 | 11 | 810
FHH570 | 1 | Sodrony-és huzalfeszítő horog-horog, acél+temperált öntvény | 5×70mm, 770N | 7326909890 | 5997374128568 | 10 | 11 | 1012.5
FHH6100 | 1 | Sodrony-és huzalfeszítő horog-horog, acél+temperált öntvény | 6×100mm, 1800N | 7326909890 | 5997374128575 | 10 | 11 | 1500
FHH660 | 1 | Sodrony-és huzalfeszítő horog-horog, acél+temperált öntvény | 6×60mm, 1050N | 7326909890 | 5997374128582 | 10 | 11 | 1080
FHH8110 | 1 | Sodrony-és huzalfeszítő horog-horog, acél+temperált öntvény | 8×110mm, 2000N | 7326909890 | 5997374128599 | 10 | 11 | 1980
FSH10120 | 1 | Sodrony-és huzalfeszítő szem-horog, acél+temperált öntvény | 10×120mm, 3000N | 7326909890 | 5997374108430 | 1 | 11 | 3345
FSH12130 | 1 | Sodrony-és huzalfeszítő szem-horog, acél+temperált öntvény | 12×130mm, 4450N | 7326909890 | 5997374108447 | 1 | 11 | 4740
FSH16140 | 1 | Sodrony-és huzalfeszítő szem-horog, acél+temperált öntvény | 16×140mm, 5950N | 7326909890 | 5997374113557 | 1 | 11 | 9240
FSH550 | 1 | Sodrony-és huzalfeszítő szem-horog, acél+temperált öntvény | 5×50mm, 750N | 7326909890 | 5997374108607 | 10 | 11 | 810
FSH570 | 1 | Sodrony-és huzalfeszítő szem-horog, acél+temperált öntvény | 5×70mm, 770N | 7326909890 | 5997374108614 | 10 | 11 | 990
FSH6100 | 1 | Sodrony-és huzalfeszítő szem-horog, acél+temperált öntvény | 6×100mm, 1800N | 7326909890 | 5997374108638 | 10 | 11 | 1282.5
FSH660 | 1 | Sodrony-és huzalfeszítő szem-horog, acél+temperált öntvény | 6×60mm, 1050N | 7326909890 | 5997374108621 | 10 | 11 | 1080
FSH8110 | 1 | Sodrony-és huzalfeszítő szem-horog, acél+temperált öntvény | 8×110mm, 2000N | 7326909890 | 5997374108652 | 10 | 11 | 1980
FSH870 | 1 | Sodrony-és huzalfeszítő szem-horog, acél+temperált öntvény | 8×70mm, 1200N | 7326909890 | 5997374108645 | 10 | 11 | 1365
FSS10120 | 1 | Sodrony-és huzalfeszítő szem-szem, acél+temperált öntvény | 10×120mm, 3000N | 7326909890 | 5997374128988 | 1 | 11 | 3622.5
FSS12130 | 1 | Sodrony-és huzalfeszítő szem-szem, acél+temperált öntvény | 12×130mm, 4450N | 7326909890 | 5997374128995 | 1 | 11 | 4612.5
FSS550 | 1 | Sodrony-és huzalfeszítő szem-szem, acél+temperált öntvény | 5×50mm, 750N | 7326909890 | 5997374129015 | 10 | 11 | 810
FSS570 | 1 | Sodrony-és huzalfeszítő szem-szem, acél+temperált öntvény | 5×70mm, 770N | 7326909890 | 5997374129022 | 10 | 11 | 990
FSS6100 | 1 | Sodrony-és huzalfeszítő szem-szem, acél+temperált öntvény | 6×100mm, 1800N | 7326909890 | 5997374129039 | 10 | 11 | 1282.5
FSS660 | 1 | Sodrony-és huzalfeszítő szem-szem, acél+temperált öntvény | 6×60mm, 1050N | 7326909890 | 5997374129046 | 10 | 11 | 1080
FSS8110 | 1 | Sodrony-és huzalfeszítő szem-szem, acél+temperált öntvény | 8×110mm, 2000N | 7326909890 | 5997374129053 | 10 | 11 | 1980
FSS870 | 1 | Sodrony-és huzalfeszítő szem-szem, acél+temperált öntvény | 8×70mm, 1200N | 7326909890 | 5997374129060 | 10 | 11 | 1365
ZS016 | 1 | Zsugorcső, vékonyfalú, 2:1 zsugorodás, fekete | 1,6/0,8mm, POLIOLEFIN | 3917320090 | 5997374112178 | 1 | 08 | 321.1
ZS016-D | 1 | Zsugorcső, vékonyfalú, 2:1 zsugorodás, fekete, dobon | 1,6/0,8mm, POLIOLEFIN | 3917320090 | 5997374151146 | 200 | 08 | 321.1
ZS016FEH | 1 | Zsugorcső, vékonyfalú, 2:1 zsugorodás, fehér | 1,6/0,8mm, POLIOLEFIN | 3917320090 | 5997374112208 | 1 | 08 | 370.5
ZS016FEH-D | 1 | Zsugorcső, vékonyfalú, 2:1 zsugorodás, fehér, dobon | 1,6/0,8mm, POLIOLEFIN | 3917320090 | 5997374151153 | 200 | 08 | 370.5
ZS016K | 1 | Zsugorcső, vékonyfalú, 2:1 zsugorodás, kék | 1,6/0,8mm, POLIOLEFIN | 3917320090 | 5997374112185 | 1 | 08 | 370.5
ZS016K-D | 1 | Zsugorcső, vékonyfalú, 2:1 zsugorodás, kék, dobon | 1,6/0,8mm, POLIOLEFIN | 3917320090 | 5997374151160 | 200 | 08 | 355.68
ZS016P | 1 | Zsugorcső, vékonyfalú, 2:1 zsugorodás, piros | 1,6/0,8mm, POLIOLEFIN | 3917320090 | 5997374112192 | 1 | 08 | 370.5
ZS016P-D | 1 | Zsugorcső, vékonyfalú, 2:1 zsugorodás, piros, dobon | 1,6/0,8mm, POLIOLEFIN | 3917320090 | 5997374151177 | 200 | 08 | 370.5
ZS016S | 1 | Zsugorcső, vékonyfalú, 2:1 zsugorodás, sárga | 1,6/0,8mm, POLIOLEFIN | 3917320090 | 5997374112215 | 1 | 08 | 370.5
ZS016S-D | 1 | Zsugorcső, vékonyfalú, 2:1 zsugorodás, sárga, dobon | 1,6/0,8mm, POLIOLEFIN | 3917320090 | 5997374151184 | 200 | 08 | 370.5
ZS016SZ | 1 | Zsugorcső, vékonyfalú, 2:1 zsugorodás, szürke | 1,6/0,8mm, POLIOLEFIN | 3917320090 | 5997374171366 | 1 | 08 | 370.5
ZS016SZ-D | 1 | Zsugorcső, vékonyfalú, 2:1 zsugorodás, szürke, dobon | 1,6/0,8mm, POLIOLEFIN | 3917320090 | 5997374171489 | 200 | 08 | 370.5
ZS016Z-D | 1 | Zsugorcső, vékonyfalú, 2:1 zsugorodás, zöld, dobon | 1,6/0,8mm, POLIOLEFIN | 3917320090 | 5997374156103 | 200 | 08 | 370.5
ZS024 | 1 | Zsugorcső, vékonyfalú, 2:1 zsugorodás, fekete | 2,4/1,2mm, POLIOLEFIN | 3917320090 | 5997374105668 | 1 | 08 | 321.1
ZS024-D | 1 | Zsugorcső, vékonyfalú, 2:1 zsugorodás, fekete, dobon | 2,4/1,2mm, POLIOLEFIN | 3917320090 | 5997374151191 | 200 | 08 | 321.1
ZS024B | 1 | Zsugorcső, vékonyfalú, 2:1 zsugorodás, barna | 2,4/1,2mm, POLIOLEFIN | 3917320090 | 5997374106856 | 1 | 08 | 370.5
ZS024B-D | 1 | Zsugorcső, vékonyfalú, 2:1 zsugorodás, barna, dobon | 2,4/1,2mm, POLIOLEFIN | 3917320090 | 5997374151207 | 200 | 08 | 370.5
ZS024FEH | 1 | Zsugorcső, vékonyfalú, 2:1 zsugorodás, fehér | 2,4/1,2mm, POLIOLEFIN | 3917320090 | 5997374106559 | 1 | 08 | 370.5
ZS024FEH-D | 1 | Zsugorcső, vékonyfalú, 2:1 zsugorodás, fehér, dobon | 2,4/1,2mm, POLIOLEFIN | 3917320090 | 5997374151214 | 200 | 08 | 370.5
ZS024K | 1 | Zsugorcső, vékonyfalú, 2:1 zsugorodás, kék | 2,4/1,2mm, POLIOLEFIN | 3917320090 | 5997374106351 | 1 | 08 | 370.5
ZS024K-D | 1 | Zsugorcső, vékonyfalú, 2:1 zsugorodás, kék, dobon | 2,4/1,2mm, POLIOLEFIN | 3917320090 | 5997374151221 | 200 | 08 | 370.5
ZS024N | 1 | Zsugorcső, vékonyfalú, 2:1 zsugorodás, natúr | 2,4/1,2mm, POLIOLEFIN | 3917320090 | 5997374108782 | 1 | 08 | 370.5
ZS024N-D | 1 | Zsugorcső, vékonyfalú, 2:1 zsugorodás, natúr, dobon | 2,4/1,2mm, POLIOLEFIN | 3917320090 | 5997374151238 | 200 | 08 | 370.5
ZS024P | 1 | Zsugorcső, vékonyfalú, 2:1 zsugorodás, piros | 2,4/1,2mm, POLIOLEFIN | 3917320090 | 5997374106450 | 1 | 08 | 370.5
ZS024P-D | 1 | Zsugorcső, vékonyfalú, 2:1 zsugorodás, piros, dobon | 2,4/1,2mm, POLIOLEFIN | 3917320090 | 5997374151245 | 200 | 08 | 370.5
ZS024S | 1 | Zsugorcső, vékonyfalú, 2:1 zsugorodás, sárga | 2,4/1,2mm, POLIOLEFIN | 3917320090 | 5997374106757 | 1 | 08 | 370.5
ZS024S-D | 1 | Zsugorcső, vékonyfalú, 2:1 zsugorodás, sárga, dobon | 2,4/1,2mm, POLIOLEFIN | 3917320090 | 5997374151252 | 200 | 08 | 370.5
ZS024SZ | 1 | Zsugorcső, vékonyfalú, 2:1 zsugorodás, szürke | 2,4/1,2mm, POLIOLEFIN | 3917320090 | 5997374171373 | 1 | 08 | 370.5
ZS024SZ-D | 1 | Zsugorcső, vékonyfalú, 2:1 zsugorodás, szürke, dobon | 2,4/1,2mm, POLIOLEFIN | 3917320090 | 5997374171496 | 200 | 08 | 370.5
ZS024Z | 1 | Zsugorcső, vékonyfalú, 2:1 zsugorodás, zöld | 2,4/1,2mm, POLIOLEFIN | 3917320090 | 5997374106658 | 1 | 08 | 370.5
ZS024Z-D | 1 | Zsugorcső, vékonyfalú, 2:1 zsugorodás, zöld, dobon | 2,4/1,2mm, POLIOLEFIN | 3917320090 | 5997374151269 | 200 | 08 | 370.5
ZS024ZS | 1 | Zsugorcső, vékonyfalú, 2:1 zsugorodás, zöld/sárga | 2,4/1,2mm, POLIOLEFIN | 3917320090 | 5997374108683 | 1 | 08 | 370.5
ZS024ZS-D | 1 | Zsugorcső, vékonyfalú, 2:1 zsugorodás, zöld/sárga, dobon | 2,4/1,2mm, POLIOLEFIN | 3917320090 | 5997374151276 | 200 | 08 | 370.5
ZS032 | 1 | Zsugorcső, vékonyfalú, 2:1 zsugorodás, fekete | 3,2/1,6mm, POLIOLEFIN | 3917320090 | 5997374105675 | 1 | 08 | 332.8
ZS032-D | 1 | Zsugorcső, vékonyfalú, 2:1 zsugorodás, fekete, dobon | 3,2/1,6mm, POLIOLEFIN | 3917320090 | 5997374151283 | 200 | 08 | 332.8
ZS032B | 1 | Zsugorcső, vékonyfalú, 2:1 zsugorodás, barna | 3,2/1,6mm, POLIOLEFIN | 3917320090 | 5997374106863 | 1 | 08 | 390
ZS032B-D | 1 | Zsugorcső, vékonyfalú, 2:1 zsugorodás, barna, dobon | 3,2/1,6mm, POLIOLEFIN | 3917320090 | 5997374151290 | 200 | 08 | 390
ZS032FEH | 1 | Zsugorcső, vékonyfalú, 2:1 zsugorodás, fehér | 3,2/1,6mm, POLIOLEFIN | 3917320090 | 5997374106566 | 1 | 08 | 390
ZS032FEH-D | 1 | Zsugorcső, vékonyfalú, 2:1 zsugorodás, fehér, dobon | 3,2/1,6mm, POLIOLEFIN | 3917320090 | 5997374151306 | 200 | 08 | 390
ZS032K | 1 | Zsugorcső, vékonyfalú, 2:1 zsugorodás, kék | 3,2/1,6mm, POLIOLEFIN | 3917320090 | 5997374106368 | 1 | 08 | 390
ZS032K-D | 1 | Zsugorcső, vékonyfalú, 2:1 zsugorodás, kék, dobon | 3,2/1,6mm, POLIOLEFIN | 3917320090 | 5997374151313 | 200 | 08 | 390
ZS032N | 1 | Zsugorcső, vékonyfalú, 2:1 zsugorodás, natúr | 3,2/1,6mm, POLIOLEFIN | 3917320090 | 5997374108799 | 1 | 08 | 390
ZS032N-D | 1 | Zsugorcső, vékonyfalú, 2:1 zsugorodás, natúr, dobon | 3,2/1,6mm, POLIOLEFIN | 3917320090 | 5997374151320 | 200 | 08 | 390
ZS032P | 1 | Zsugorcső, vékonyfalú, 2:1 zsugorodás, piros | 3,2/1,6mm, POLIOLEFIN | 3917320090 | 5997374106467 | 1 | 08 | 390
ZS032P-D | 1 | Zsugorcső, vékonyfalú, 2:1 zsugorodás, piros, dobon | 3,2/1,6mm, POLIOLEFIN | 3917320090 | 5997374151337 | 200 | 08 | 390
ZS032S | 1 | Zsugorcső, vékonyfalú, 2:1 zsugorodás, sárga | 3,2/1,6mm, POLIOLEFIN | 3917320090 | 5997374106764 | 1 | 08 | 390
ZS032S-D | 1 | Zsugorcső, vékonyfalú, 2:1 zsugorodás, sárga, dobon | 3,2/1,6mm, POLIOLEFIN | 3917320090 | 5997374151344 | 200 | 08 | 390
ZS032SZ | 1 | Zsugorcső, vékonyfalú, 2:1 zsugorodás, szürke | 3,2/1,6mm, POLIOLEFIN | 3917320090 | 5997374171380 | 1 | 08 | 390
ZS032SZ-D | 1 | Zsugorcső, vékonyfalú, 2:1 zsugorodás, szürke, dobon | 3,2/1,6mm, POLIOLEFIN | 3917320090 | 5997374171502 | 200 | 08 | 390
ZS032Z | 1 | Zsugorcső, vékonyfalú, 2:1 zsugorodás, zöld | 3,2/1,6mm, POLIOLEFIN | 3917320090 | 5997374106665 | 1 | 08 | 390
ZS032Z-D | 1 | Zsugorcső, vékonyfalú, 2:1 zsugorodás, zöld, dobon | 3,2/1,6mm, POLIOLEFIN | 3917320090 | 5997374151351 | 200 | 08 | 390
ZS032ZS | 1 | Zsugorcső, vékonyfalú, 2:1 zsugorodás, zöld/sárga | 3,2/1,6mm, POLIOLEFIN | 3917320090 | 5997374108690 | 1 | 08 | 390
ZS032ZS-D | 1 | Zsugorcső, vékonyfalú, 2:1 zsugorodás, zöld/sárga, dobon | 3,2/1,6mm, POLIOLEFIN | 3917320090 | 5997374151368 | 200 | 08 | 390
ZS048 | 1 | Zsugorcső, vékonyfalú, 2:1 zsugorodás, fekete | 4,8/2,4mm, POLIOLEFIN | 3917320090 | 5997374105682 | 1 | 08 | 421.2
ZS048-D | 1 | Zsugorcső, vékonyfalú, 2:1 zsugorodás, fekete, dobon | 4,8/2,4mm, POLIOLEFIN | 3917320090 | 5997374151375 | 100 | 08 | 421.2
ZS048B | 1 | Zsugorcső, vékonyfalú, 2:1 zsugorodás, barna | 4,8/2,4mm, POLIOLEFIN | 3917320090 | 5997374106870 | 1 | 08 | 491.4
ZS048B-D | 1 | Zsugorcső, vékonyfalú, 2:1 zsugorodás, barna, dobon | 4,8/2,4mm, POLIOLEFIN | 3917320090 | 5997374151382 | 100 | 08 | 491.4
ZS048FEH | 1 | Zsugorcső, vékonyfalú, 2:1 zsugorodás, fehér | 4,8/2,4mm, POLIOLEFIN | 3917320090 | 5997374106573 | 1 | 08 | 491.4
ZS048FEH-D | 1 | Zsugorcső, vékonyfalú, 2:1 zsugorodás, fehér, dobon | 4,8/2,4mm, POLIOLEFIN | 3917320090 | 5997374151399 | 100 | 08 | 491.4
ZS048K | 1 | Zsugorcső, vékonyfalú, 2:1 zsugorodás, kék | 4,8/2,4mm, POLIOLEFIN | 3917320090 | 5997374106375 | 1 | 08 | 491.4
ZS048K-D | 1 | Zsugorcső, vékonyfalú, 2:1 zsugorodás, kék, dobon | 4,8/2,4mm, POLIOLEFIN | 3917320090 | 5997374151405 | 100 | 08 | 491.4
ZS048N | 1 | Zsugorcső, vékonyfalú, 2:1 zsugorodás, natúr | 4,8/2,4mm, POLIOLEFIN | 3917320090 | 5997374108805 | 1 | 08 | 491.4
ZS048N-D | 1 | Zsugorcső, vékonyfalú, 2:1 zsugorodás, natúr, dobon | 4,8/2,4mm, POLIOLEFIN | 3917320090 | 5997374151412 | 100 | 08 | 491.4
ZS048P | 1 | Zsugorcső, vékonyfalú, 2:1 zsugorodás, piros | 4,8/2,4mm, POLIOLEFIN | 3917320090 | 5997374106474 | 1 | 08 | 491.4
ZS048P-D | 1 | Zsugorcső, vékonyfalú, 2:1 zsugorodás, piros, dobon | 4,8/2,4mm, POLIOLEFIN | 3917320090 | 5997374151429 | 100 | 08 | 491.4
ZS048S | 1 | Zsugorcső, vékonyfalú, 2:1 zsugorodás, sárga | 4,8/2,4mm, POLIOLEFIN | 3917320090 | 5997374106771 | 1 | 08 | 491.4
ZS048S-D | 1 | Zsugorcső, vékonyfalú, 2:1 zsugorodás, sárga, dobon | 4,8/2,4mm, POLIOLEFIN | 3917320090 | 5997374151436 | 100 | 08 | 491.4
ZS048SZ | 1 | Zsugorcső, vékonyfalú, 2:1 zsugorodás, szürke | 4,8/2,4mm, POLIOLEFIN | 3917320090 | 5997374171397 | 1 | 08 | 491.4
ZS048SZ-D | 1 | Zsugorcső, vékonyfalú, 2:1 zsugorodás, szürke, dobon | 4,8/2,4mm, POLIOLEFIN | 3917320090 | 5997374162364 | 100 | 08 | 491.4
ZS048Z | 1 | Zsugorcső, vékonyfalú, 2:1 zsugorodás, zöld | 4,8/2,4mm, POLIOLEFIN | 3917320090 | 5997374106672 | 1 | 08 | 491.4
ZS048Z-D | 1 | Zsugorcső, vékonyfalú, 2:1 zsugorodás, zöld, dobon | 4,8/2,4mm, POLIOLEFIN | 3917320090 | 5997374151443 | 100 | 08 | 491.4
ZS048ZS | 1 | Zsugorcső, vékonyfalú, 2:1 zsugorodás, zöld/sárga | 4,8/2,4mm, POLIOLEFIN | 3917320090 | 5997374108706 | 1 | 08 | 491.4
ZS048ZS-D | 1 | Zsugorcső, vékonyfalú, 2:1 zsugorodás, zöld/sárga, dobon | 4,8/2,4mm, POLIOLEFIN | 3917320090 | 5997374151450 | 100 | 08 | 491.4
ZS064 | 1 | Zsugorcső, vékonyfalú, 2:1 zsugorodás, fekete | 6,4/3,2mm, POLIOLEFIN | 3917320090 | 5997374105699 | 1 | 08 | 456.3
ZS064-D | 1 | Zsugorcső, vékonyfalú, 2:1 zsugorodás, fekete, dobon | 6,4/3,2mm, POLIOLEFIN | 3917320090 | 5997374151467 | 100 | 08 | 456.3
ZS064B | 1 | Zsugorcső, vékonyfalú, 2:1 zsugorodás, barna | 6,4/3,2mm, POLIOLEFIN | 3917320090 | 5997374106887 | 1 | 08 | 539.5
ZS064B-D | 1 | Zsugorcső, vékonyfalú, 2:1 zsugorodás, barna, dobon | 6,4/3,2mm, POLIOLEFIN | 3917320090 | 5997374151474 | 100 | 08 | 539.5
ZS064FEH | 1 | Zsugorcső, vékonyfalú, 2:1 zsugorodás, fehér | 6,4/3,2mm, POLIOLEFIN | 3917320090 | 5997374106580 | 1 | 08 | 539.5
ZS064FEH-D | 1 | Zsugorcső, vékonyfalú, 2:1 zsugorodás, fehér, dobon | 6,4/3,2mm, POLIOLEFIN | 3917320090 | 5997374151481 | 100 | 08 | 539.5
ZS064K | 1 | Zsugorcső, vékonyfalú, 2:1 zsugorodás, kék | 6,4/3,2mm, POLIOLEFIN | 3917320090 | 5997374106382 | 1 | 08 | 539.5
ZS064K-D | 1 | Zsugorcső, vékonyfalú, 2:1 zsugorodás, kék, dobon | 6,4/3,2mm, POLIOLEFIN | 3917320090 | 5997374151498 | 100 | 08 | 539.5
ZS064N | 1 | Zsugorcső, vékonyfalú, 2:1 zsugorodás, natúr | 6,4/3,2mm, POLIOLEFIN | 3917320090 | 5997374108812 | 1 | 08 | 539.5
ZS064N-D | 1 | Zsugorcső, vékonyfalú, 2:1 zsugorodás, natúr, dobon | 6,4/3,2mm, POLIOLEFIN | 3917320090 | 5997374151504 | 100 | 08 | 539.5
ZS064P | 1 | Zsugorcső, vékonyfalú, 2:1 zsugorodás, piros | 6,4/3,2mm, POLIOLEFIN | 3917320090 | 5997374106481 | 1 | 08 | 539.5
ZS064P-D | 1 | Zsugorcső, vékonyfalú, 2:1 zsugorodás, piros, dobon | 6,4/3,2mm, POLIOLEFIN | 3917320090 | 5997374151511 | 100 | 08 | 539.5
ZS064S | 1 | Zsugorcső, vékonyfalú, 2:1 zsugorodás, sárga | 6,4/3,2mm, POLIOLEFIN | 3917320090 | 5997374106788 | 1 | 08 | 539.5
ZS064S-D | 1 | Zsugorcső, vékonyfalú, 2:1 zsugorodás, sárga, dobon | 6,4/3,2mm, POLIOLEFIN | 3917320090 | 5997374151528 | 100 | 08 | 539.5
ZS064SZ | 1 | Zsugorcső, vékonyfalú, 2:1 zsugorodás, szürke | 6,4/3,2mm, POLIOLEFIN | 3917320090 | 5997374171403 | 1 | 08 | 539.5
ZS064SZ-D | 1 | Zsugorcső, vékonyfalú, 2:1 zsugorodás, szürke, dobon | 6,4/3,2mm, POLIOLEFIN | 3917320090 | 5997374171526 | 100 | 08 | 539.5
ZS064Z | 1 | Zsugorcső, vékonyfalú, 2:1 zsugorodás, zöld | 6,4/3,2mm, POLIOLEFIN | 3917320090 | 5997374106689 | 1 | 08 | 539.5
ZS064Z-D | 1 | Zsugorcső, vékonyfalú, 2:1 zsugorodás, zöld, dobon | 6,4/3,2mm, POLIOLEFIN | 3917320090 | 5997374151535 | 100 | 08 | 539.5
ZS064ZS | 1 | Zsugorcső, vékonyfalú, 2:1 zsugorodás, zöld/sárga | 6,4/3,2mm, POLIOLEFIN | 3917320090 | 5997374108713 | 1 | 08 | 539.5
ZS064ZS-D | 1 | Zsugorcső, vékonyfalú, 2:1 zsugorodás, zöld/sárga, dobon | 6,4/3,2mm, POLIOLEFIN | 3917320090 | 5997374151542 | 100 | 08 | 539.5
ZS095 | 1 | Zsugorcső, vékonyfalú, 2:1 zsugorodás, fekete | 9,5/4,8mm, POLIOLEFIN | 3917320090 | 5997374105705 | 1 | 08 | 491.4
ZS095-D | 1 | Zsugorcső, vékonyfalú, 2:1 zsugorodás, fekete, dobon | 9,5/4,8mm, POLIOLEFIN | 3917320090 | 5997374151559 | 100 | 08 | 491.4
ZS095B | 1 | Zsugorcső, vékonyfalú, 2:1 zsugorodás, barna | 9,5/4,8mm, POLIOLEFIN | 3917320090 | 5997374106894 | 1 | 08 | 573.3
ZS095B-D | 1 | Zsugorcső, vékonyfalú, 2:1 zsugorodás, barna, dobon | 9,5/4,8mm, POLIOLEFIN | 3917320090 | 5997374151566 | 100 | 08 | 573.3
ZS095FEH | 1 | Zsugorcső, vékonyfalú, 2:1 zsugorodás, fehér | 9, 5/4, 8mm , POLIOLEFIN | 3917320090 | 5997374106597 | 1 | 08 | 573.3
ZS095FEH-D | 1 | Zsugorcső, vékonyfalú, 2:1 zsugorodás, fehér, dobon | 9,5/4,8mm, POLIOLEFIN | 3917320090 | 5997374151573 | 100 | 08 | 573.3
ZS095K | 1 | Zsugorcső, vékonyfalú, 2:1 zsugorodás, kék | 9,5/4,8mm, POLIOLEFIN | 3917320090 | 5997374106399 | 1 | 08 | 573.3
ZS095K-D | 1 | Zsugorcső, vékonyfalú, 2:1 zsugorodás, kék, dobon | 9,5/4,8mm, POLIOLEFIN | 3917320090 | 5997374151580 | 100 | 08 | 573.3
ZS095N | 1 | Zsugorcső, vékonyfalú, 2:1 zsugorodás, natúr | 9,5/4,8mm, POLIOLEFIN | 3917320090 | 5997374108829 | 1 | 08 | 573.3
ZS095N-D | 1 | Zsugorcső, vékonyfalú, 2:1 zsugorodás, natúr, dobon | 9,5/4,8mm, POLIOLEFIN | 3917320090 | 5997374151597 | 100 | 08 | 573.3
ZS095P | 1 | Zsugorcső, vékonyfalú, 2:1 zsugorodás, piros | 9,5/4,8mm, POLIOLEFIN | 3917320090 | 5997374106498 | 1 | 08 | 573.3
ZS095P-D | 1 | Zsugorcső, vékonyfalú, 2:1 zsugorodás, piros, dobon | 9,5/4,8mm, POLIOLEFIN | 3917320090 | 5997374151603 | 100 | 08 | 573.3
ZS095S | 1 | Zsugorcső, vékonyfalú, 2:1 zsugorodás, sárga | 9,5/4,8mm, POLIOLEFIN | 3917320090 | 5997374106795 | 1 | 08 | 573.3
ZS095S-D | 1 | Zsugorcső, vékonyfalú, 2:1 zsugorodás, sárga, dobon | 9,5/4,8mm, POLIOLEFIN | 3917320090 | 5997374151610 | 100 | 08 | 573.3
ZS095SZ | 1 | Zsugorcső, vékonyfalú, 2:1 zsugorodás, szürke | 9,5/4,8mm, POLIOLEFIN | 3917320090 | 5997374171410 | 1 | 08 | 573.3
ZS095SZ-D | 1 | Zsugorcső, vékonyfalú, 2:1 zsugorodás, szürke, dobon | 9,5/4,8mm, POLIOLEFIN | 3917320090 | 5997374171533 | 100 | 08 | 573.3
ZS095Z | 1 | Zsugorcső, vékonyfalú, 2:1 zsugorodás, zöld | 9,5/4,8mm, POLIOLEFIN | 3917320090 | 5997374106696 | 1 | 08 | 573.3
ZS095Z-D | 1 | Zsugorcső, vékonyfalú, 2:1 zsugorodás, zöld, dobon | 9,5/4,8mm, POLIOLEFIN | 3917320090 | 5997374151627 | 100 | 08 | 573.3
ZS095ZS | 1 | Zsugorcső, vékonyfalú, 2:1 zsugorodás, zöld/sárga | 9,5/4,8mm, POLIOLEFIN | 3917320090 | 5997374108720 | 1 | 08 | 663
ZS095ZS-D | 1 | Zsugorcső, vékonyfalú, 2:1 zsugorodás, zöld/sárga, dobon | 9,5/4,8mm, POLIOLEFIN | 3917320090 | 5997374151634 | 100 | 08 | 663
ZS1020 | 1 | Zsugorcső, vékonyfalú, 2:1 zsugorodás, fekete | 101,6/50,8mm, POLIOLEFIN | 3917320090 | 5997374145398 | 1 | 08 | 13838.5
ZS1020-D | 1 | Zsugorcső, vékonyfalú, 2:1 zsugorodás, fekete, dobon | 101,6/50,8mm, POLIOLEFIN | 3917320090 | 5997374151641 | 15 | 08 | 13838.5
ZS1020P | 1 | Zsugorcső, vékonyfalú, 2:1 zsugorodás, piros | 101,6/50,8mm, POLIOLEFIN | 3917320090 | 5997374145404 | 1 | 08 | 14137.5
ZS1020P-D | 1 | Zsugorcső, vékonyfalú, 2:1 zsugorodás, piros, dobon | 101,6/50,8mm, POLIOLEFIN | 3917320090 | 5997374151658 | 15 | 08 | 13221
ZS1020S | 1 | Zsugorcső, vékonyfalú, 2:1 zsugorodás, sárga | 101,6/50,8mm, POLIOLEFIN | 3917320090 | 5997374145411 | 1 | 08 | 14137.5
ZS1020S-D | 1 | Zsugorcső, vékonyfalú, 2:1 zsugorodás, sárga, dobon | 101,6/50,8mm, POLIOLEFIN | 3917320090 | 5997374151665 | 15 | 08 | 13221
ZS1020SZ | 1 | Zsugorcső, vékonyfalú, 2:1 zsugorodás, szürke | 101,6/50,8mm, POLIOLEFIN | 3917320090 | 5997374171427 | 1 | 08 | 14137.5
ZS1020SZ-D | 1 | Zsugorcső, vékonyfalú, 2:1 zsugorodás, szürke, dobon | 101,6/50,8mm, POLIOLEFIN | 3917320090 | 5997374171540 | 15 | 08 | 14137.5
ZS1020Z | 1 | Zsugorcső, vékonyfalú, 2:1 zsugorodás, zöld | 101,6/50,8mm, POLIOLEFIN | 3917320090 | 5997374145428 | 1 | 08 | 14137.5
ZS1020Z-D | 1 | Zsugorcső, vékonyfalú, 2:1 zsugorodás, zöld, dobon | 101,6/50,8mm, POLIOLEFIN | 3917320090 | 5997374151672 | 15 | 08 | 13221
ZS127 | 1 | Zsugorcső, vékonyfalú, 2:1 zsugorodás, fekete | 12,7/6,4mm, POLIOLEFIN | 3917320090 | 5997374105712 | 1 | 08 | 555.1
ZS127-D | 1 | Zsugorcső, vékonyfalú, 2:1 zsugorodás, fekete, dobon | 12,7/6,4mm, POLIOLEFIN | 3917320090 | 5997374151689 | 50 | 08 | 555.1
ZS127B | 1 | Zsugorcső, vékonyfalú, 2:1 zsugorodás, barna | 12,7/6,4mm, POLIOLEFIN | 3917320090 | 5997374106900 | 1 | 08 | 663
ZS127B-D | 1 | Zsugorcső, vékonyfalú, 2:1 zsugorodás, barna, dobon | 12,7/6,4mm, POLIOLEFIN | 3917320090 | 5997374151696 | 50 | 08 | 663
ZS127FEH | 1 | Zsugorcső, vékonyfalú, 2:1 zsugorodás, fehér | 12,7/6,4mm, POLIOLEFIN | 3917320090 | 5997374106603 | 1 | 08 | 663
ZS127FEH-D | 1 | Zsugorcső, vékonyfalú, 2:1 zsugorodás, fehér, dobon | 12,7/6,4mm, POLIOLEFIN | 3917320090 | 5997374151702 | 50 | 08 | 663
ZS127K | 1 | Zsugorcső, vékonyfalú, 2:1 zsugorodás, kék | 12,7/6,4mm, POLIOLEFIN | 3917320090 | 5997374106405 | 1 | 08 | 663
ZS127K-D | 1 | Zsugorcső, vékonyfalú, 2:1 zsugorodás, kék, dobon | 12,7/6,4mm, POLIOLEFIN | 3917320090 | 5997374151719 | 50 | 08 | 663
ZS127N | 1 | Zsugorcső, vékonyfalú, 2:1 zsugorodás, natúr | 12,7/6,4mm, POLIOLEFIN | 3917320090 | 5997374108836 | 1 | 08 | 663
ZS127N-D | 1 | Zsugorcső, vékonyfalú, 2:1 zsugorodás, natúr, dobon | 12,7/6,4mm, POLIOLEFIN | 3917320090 | 5997374151726 | 50 | 08 | 663
ZS127P | 1 | Zsugorcső, vékonyfalú, 2:1 zsugorodás, piros | 12,7/6,4mm, POLIOLEFIN | 3917320090 | 5997374106504 | 1 | 08 | 663
ZS127P-D | 1 | Zsugorcső, vékonyfalú, 2:1 zsugorodás, piros, dobon | 12,7/6,4mm, POLIOLEFIN | 3917320090 | 5997374151733 | 50 | 08 | 663
ZS127S | 1 | Zsugorcső, vékonyfalú, 2:1 zsugorodás, sárga | 12,7/6,4mm, POLIOLEFIN | 3917320090 | 5997374106801 | 1 | 08 | 663
ZS127S-D | 1 | Zsugorcső, vékonyfalú, 2:1 zsugorodás, sárga, dobon | 12,7/6,4mm, POLIOLEFIN | 3917320090 | 5997374151740 | 50 | 08 | 663
ZS127SZ | 1 | Zsugorcső, vékonyfalú, 2:1 zsugorodás, szürke | 12,7/6,4mm, POLIOLEFIN | 3917320090 | 5997374171434 | 1 | 08 | 663
ZS127SZ-D | 1 | Zsugorcső, vékonyfalú, 2:1 zsugorodás, szürke, dobon | 12,7/6,4mm, POLIOLEFIN | 3917320090 | 5997374171557 | 50 | 08 | 663
ZS127Z | 1 | Zsugorcső, vékonyfalú, 2:1 zsugorodás, zöld | 12,7/6,4mm, POLIOLEFIN | 3917320090 | 5997374106702 | 1 | 08 | 663
ZS127Z-D | 1 | Zsugorcső, vékonyfalú, 2:1 zsugorodás, zöld, dobon | 12,7/6,4mm, POLIOLEFIN | 3917320090 | 5997374151757 | 50 | 08 | 663
ZS127ZS | 1 | Zsugorcső, vékonyfalú, 2:1 zsugorodás, zöld/sárga | 12,7/6,4mm, POLIOLEFIN | 3917320090 | 5997374108737 | 1 | 08 | 741
ZS127ZS-D | 1 | Zsugorcső, vékonyfalú, 2:1 zsugorodás, zöld/sárga, dobon | 12,7/6,4mm, POLIOLEFIN | 3917320090 | 5997374151764 | 50 | 08 | 741
ZS190 | 1 | Zsugorcső, vékonyfalú, 2:1 zsugorodás, fekete | 19/9,5mm, POLIOLEFIN | 3917320090 | 5997374105729 | 1 | 08 | 825.5
ZS190-D | 1 | Zsugorcső, vékonyfalú, 2:1 zsugorodás, fekete, dobon | 19/9,5mm, POLIOLEFIN | 3917320090 | 5997374151771 | 50 | 08 | 825.5
ZS190B | 1 | Zsugorcső, vékonyfalú, 2:1 zsugorodás, barna | 19/9,5mm, POLIOLEFIN | 3917320090 | 5997374106917 | 1 | 08 | 962
ZS190B-D | 1 | Zsugorcső, vékonyfalú, 2:1 zsugorodás, barna, dobon | 19/9,5mm, POLIOLEFIN | 3917320090 | 5997374151788 | 50 | 08 | 962
ZS190FEH | 1 | Zsugorcső, vékonyfalú, 2:1 zsugorodás, fehér | 19/9,5mm, POLIOLEFIN | 3917320090 | 5997374106610 | 1 | 08 | 962
ZS190FEH-D | 1 | Zsugorcső, vékonyfalú, 2:1 zsugorodás, fehér, dobon | 19/9,5mm, POLIOLEFIN | 3917320090 | 5997374151795 | 50 | 08 | 962
ZS190K | 1 | Zsugorcső, vékonyfalú, 2:1 zsugorodás, kék | 19/9,5mm, POLIOLEFIN | 3917320090 | 5997374106412 | 1 | 08 | 962
ZS190K-D | 1 | Zsugorcső, vékonyfalú, 2:1 zsugorodás, kék, dobon | 19/9,5mm, POLIOLEFIN | 3917320090 | 5997374151801 | 50 | 08 | 962
ZS190N | 1 | Zsugorcső, vékonyfalú, 2:1 zsugorodás, natúr | 19/9,5mm, POLIOLEFIN | 3917320090 | 5997374108843 | 1 | 08 | 962
ZS190N-D | 1 | Zsugorcső, vékonyfalú, 2:1 zsugorodás, natúr, dobon | 19/9,5mm, POLIOLEFIN | 3917320090 | 5997374151818 | 50 | 08 | 962
ZS190P | 1 | Zsugorcső, vékonyfalú, 2:1 zsugorodás, piros | 19/9,5mm, POLIOLEFIN | 3917320090 | 5997374106511 | 1 | 08 | 962
ZS190P-D | 1 | Zsugorcső, vékonyfalú, 2:1 zsugorodás, piros, dobon | 19/9,5mm, POLIOLEFIN | 3917320090 | 5997374151825 | 50 | 08 | 962
ZS190S | 1 | Zsugorcső, vékonyfalú, 2:1 zsugorodás, sárga | 19/9,5mm, POLIOLEFIN | 3917320090 | 5997374106818 | 1 | 08 | 962
ZS190S-D | 1 | Zsugorcső, vékonyfalú, 2:1 zsugorodás, sárga, dobon | 19/9,5mm, POLIOLEFIN | 3917320090 | 5997374151832 | 50 | 08 | 962
ZS190SZ | 1 | Zsugorcső, vékonyfalú, 2:1 zsugorodás, szürke | 19/9,5mm, POLIOLEFIN | 3917320090 | 5997374171441 | 1 | 08 | 962
ZS190SZ-D | 1 | Zsugorcső, vékonyfalú, 2:1 zsugorodás, szürke, dobon | 19/9,5mm, POLIOLEFIN | 3917320090 | 5997374171564 | 50 | 08 | 962
ZS190Z | 1 | Zsugorcső, vékonyfalú, 2:1 zsugorodás, zöld | 19/9,5mm, POLIOLEFIN | 3917320090 | 5997374106719 | 1 | 08 | 962
ZS190Z-D | 1 | Zsugorcső, vékonyfalú, 2:1 zsugorodás, zöld, dobon | 19/9,5mm, POLIOLEFIN | 3917320090 | 5997374151849 | 50 | 08 | 962
ZS190ZS | 1 | Zsugorcső, vékonyfalú, 2:1 zsugorodás, zöld/sárga | 19/9,5mm, POLIOLEFIN | 3917320090 | 5997374108744 | 1 | 08 | 1098.5
ZS190ZS-D | 1 | Zsugorcső, vékonyfalú, 2:1 zsugorodás, zöld/sárga, dobon | 19/9,5mm, POLIOLEFIN | 3917320090 | 5997374151856 | 50 | 08 | 1098.5
ZS254 | 1 | Zsugorcső, vékonyfalú, 2:1 zsugorodás, fekete | 25,4/12,7mm, POLIOLEFIN | 3917320090 | 5997374105736 | 1 | 08 | 1163.5
ZS254-D | 1 | Zsugorcső, vékonyfalú, 2:1 zsugorodás, fekete, dobon | 25,4/12,7mm, POLIOLEFIN | 3917320090 | 5997374151863 | 50 | 08 | 1163.5
ZS254B | 1 | Zsugorcső, vékonyfalú, 2:1 zsugorodás, barna | 25,4/12,7mm, POLIOLEFIN | 3917320090 | 5997374106924 | 1 | 08 | 1397.5
ZS254B-D | 1 | Zsugorcső, vékonyfalú, 2:1 zsugorodás, barna, dobon | 25,4/12,7mm, POLIOLEFIN | 3917320090 | 5997374151870 | 50 | 08 | 1397.5
ZS254FEH | 1 | Zsugorcső, vékonyfalú, 2:1 zsugorodás, fehér | 25,4/12,7mm, POLIOLEFIN | 3917320090 | 5997374106627 | 1 | 08 | 1397.5
ZS254FEH-D | 1 | Zsugorcső, vékonyfalú, 2:1 zsugorodás, fehér, dobon | 25,4/12,7mm, POLIOLEFIN | 3917320090 | 5997374151887 | 50 | 08 | 1397.5
ZS254K | 1 | Zsugorcső, vékonyfalú, 2:1 zsugorodás, kék | 25,4/12,7mm, POLIOLEFIN | 3917320090 | 5997374106429 | 1 | 08 | 1397.5
ZS254K-D | 1 | Zsugorcső, vékonyfalú, 2:1 zsugorodás, kék, dobon | 25,4/12,7mm, POLIOLEFIN | 3917320090 | 5997374151894 | 50 | 08 | 1397.5
ZS254N | 1 | Zsugorcső, vékonyfalú, 2:1 zsugorodás, natúr | 25,4/12,7mm, POLIOLEFIN | 3917320090 | 5997374108850 | 1 | 08 | 1397.5
ZS254N-D | 1 | Zsugorcső, vékonyfalú, 2:1 zsugorodás, natúr, dobon | 25,4/12,7mm, POLIOLEFIN | 3917320090 | 5997374151900 | 50 | 08 | 1397.5
ZS254P | 1 | Zsugorcső, vékonyfalú, 2:1 zsugorodás, piros | 25,4/12,7mm, POLIOLEFIN | 3917320090 | 5997374106528 | 1 | 08 | 1397.5
ZS254P-D | 1 | Zsugorcső, vékonyfalú, 2:1 zsugorodás, piros, dobon | 25,4/12,7mm, POLIOLEFIN | 3917320090 | 5997374151917 | 50 | 08 | 1397.5
ZS254S | 1 | Zsugorcső, vékonyfalú, 2:1 zsugorodás, sárga | 25,4/12,7mm, POLIOLEFIN | 3917320090 | 5997374106825 | 1 | 08 | 1397.5
ZS254S-D | 1 | Zsugorcső, vékonyfalú, 2:1 zsugorodás, sárga, dobon | 25,4/12,7mm, POLIOLEFIN | 3917320090 | 5997374151924 | 50 | 08 | 1397.5
ZS254SZ | 1 | Zsugorcső, vékonyfalú, 2:1 zsugorodás, szürke | 25,4/12,7mm, POLIOLEFIN | 3917320090 | 5997374171458 | 1 | 08 | 1397.5
ZS254SZ-D | 1 | Zsugorcső, vékonyfalú, 2:1 zsugorodás, szürke, dobon | 25,4/12,7mm, POLIOLEFIN | 3917320090 | 5997374171571 | 50 | 08 | 1397.5
ZS254Z | 1 | Zsugorcső, vékonyfalú, 2:1 zsugorodás, zöld | 25,4/12,7mm, POLIOLEFIN | 3917320090 | 5997374106726 | 1 | 08 | 1397.5
ZS254Z-D | 1 | Zsugorcső, vékonyfalú, 2:1 zsugorodás, zöld, dobon | 25,4/12,7mm, POLIOLEFIN | 3917320090 | 5997374151931 | 50 | 08 | 1397.5
ZS254ZS | 1 | Zsugorcső, vékonyfalú, 2:1 zsugorodás, zöld/sárga | 25,4/12,7mm, POLIOLEFIN | 3917320090 | 5997374108751 | 1 | 08 | 1735.5
ZS254ZS-D | 1 | Zsugorcső, vékonyfalú, 2:1 zsugorodás, zöld/sárga, dobon | 25,4/12,7mm, POLIOLEFIN | 3917320090 | 5997374151948 | 50 | 08 | 1735.5
ZS381 | 1 | Zsugorcső, vékonyfalú, 2:1 zsugorodás, fekete | 38,1/19,0mm, POLIOLEFIN | 3917320090 | 5997374105743 | 1 | 08 | 1846
ZS381-D | 1 | Zsugorcső, vékonyfalú, 2:1 zsugorodás, fekete, dobon | 38,1/19,0mm, POLIOLEFIN | 3917320090 | 5997374151955 | 50 | 08 | 1846
ZS381B | 1 | Zsugorcső, vékonyfalú, 2:1 zsugorodás, barna | 38,1/19,0mm, POLIOLEFIN | 3917320090 | 5997374106931 | 1 | 08 | 2242.5
ZS381B-D | 1 | Zsugorcső, vékonyfalú, 2:1 zsugorodás, barna, dobon | 38,1/19,0mm, POLIOLEFIN | 3917320090 | 5997374151962 | 50 | 08 | 2242.5
ZS381FEH | 1 | Zsugorcső, vékonyfalú, 2:1 zsugorodás, fehér | 38,1/19,0mm, POLIOLEFIN | 3917320090 | 5997374106634 | 1 | 08 | 2242.5
ZS381FEH-D | 1 | Zsugorcső, vékonyfalú, 2:1 zsugorodás, fehér, dobon | 38,1/19,0mm, POLIOLEFIN | 3917320090 | 5997374151979 | 50 | 08 | 2242.5
ZS381K | 1 | Zsugorcső, vékonyfalú, 2:1 zsugorodás, kék | 38,1/19,0mm, POLIOLEFIN | 3917320090 | 5997374106436 | 1 | 08 | 2242.5
ZS381K-D | 1 | Zsugorcső, vékonyfalú, 2:1 zsugorodás, kék, dobon | 38,1/19,0mm, POLIOLEFIN | 3917320090 | 5997374151986 | 50 | 08 | 2242.5
ZS381N | 1 | Zsugorcső, vékonyfalú, 2:1 zsugorodás, natúr | 38,1/19,0mm, POLIOLEFIN | 3917320090 | 5997374108867 | 1 | 08 | 2242.5
ZS381N-D | 1 | Zsugorcső, vékonyfalú, 2:1 zsugorodás, natúr, dobon | 38,1/19,0mm, POLIOLEFIN | 3917320090 | 5997374151993 | 50 | 08 | 2242.5
ZS381P | 1 | Zsugorcső, vékonyfalú, 2:1 zsugorodás, piros | 38,1/19,0mm, POLIOLEFIN | 3917320090 | 5997374106535 | 1 | 08 | 2242.5
ZS381P-D | 1 | Zsugorcső, vékonyfalú, 2:1 zsugorodás, piros, dobon | 38,1/19,0mm, POLIOLEFIN | 3917320090 | 5997374152006 | 50 | 08 | 2242.5
ZS381S | 1 | Zsugorcső, vékonyfalú, 2:1 zsugorodás, sárga | 38,1/19,0mm, POLIOLEFIN | 3917320090 | 5997374106832 | 1 | 08 | 2242.5
ZS381S-D | 1 | Zsugorcső, vékonyfalú, 2:1 zsugorodás, sárga, dobon | 38,1/19,0mm, POLIOLEFIN | 3917320090 | 5997374152013 | 50 | 08 | 2242.5
ZS381SZ | 1 | Zsugorcső, vékonyfalú, 2:1 zsugorodás, szürke | 38,1/19,0mm, POLIOLEFIN | 3917320090 | 5997374171465 | 1 | 08 | 2242.5
ZS381SZ-D | 1 | Zsugorcső, vékonyfalú, 2:1 zsugorodás, szürke, dobon | 38,1/19,0mm, POLIOLEFIN | 3917320090 | 5997374171588 | 50 | 08 | 2242.5
ZS381Z | 1 | Zsugorcső, vékonyfalú, 2:1 zsugorodás, zöld | 38,1/19,0mm, POLIOLEFIN | 3917320090 | 5997374106733 | 1 | 08 | 2242.5
ZS381Z-D | 1 | Zsugorcső, vékonyfalú, 2:1 zsugorodás, zöld, dobon | 38,1/19,0mm, POLIOLEFIN | 3917320090 | 5997374152020 | 50 | 08 | 2242.5
ZS381ZS | 1 | Zsugorcső, vékonyfalú, 2:1 zsugorodás, zöld/sárga | 38,1/19,0mm, POLIOLEFIN | 3917320090 | 5997374108768 | 1 | 08 | 2762.5
ZS381ZS-D | 1 | Zsugorcső, vékonyfalú, 2:1 zsugorodás, zöld/sárga, dobon | 38,1/19,0mm, POLIOLEFIN | 3917320090 | 5997374152037 | 50 | 08 | 2762.5
ZS508 | 1 | Zsugorcső, vékonyfalú, 2:1 zsugorodás, fekete | 50,8/25,4mm, POLIOLEFIN | 3917320090 | 5997374105750 | 1 | 08 | 2892.5
ZS508-D | 1 | Zsugorcső, vékonyfalú, 2:1 zsugorodás, fekete, dobon | 50,8/25,4mm, POLIOLEFIN | 3917320090 | 5997374152044 | 50 | 08 | 2892.5
ZS508B | 1 | Zsugorcső, vékonyfalú, 2:1 zsugorodás, barna | 50,8/25,4mm, POLIOLEFIN | 3917320090 | 5997374106948 | 1 | 08 | 3497
ZS508B-D | 1 | Zsugorcső, vékonyfalú, 2:1 zsugorodás, barna, dobon | 50,8/25,4mm, POLIOLEFIN | 3917320090 | 5997374152051 | 50 | 08 | 3497
ZS508FEH | 1 | Zsugorcső, vékonyfalú, 2:1 zsugorodás, fehér | 50,8/25,4mm, POLIOLEFIN | 3917320090 | 5997374106641 | 1 | 08 | 3497
ZS508FEH-D | 1 | Zsugorcső, vékonyfalú, 2:1 zsugorodás, fehér, dobon | 50,8/25,4mm, POLIOLEFIN | 3917320090 | 5997374152068 | 50 | 08 | 3497
ZS508K | 1 | Zsugorcső, vékonyfalú, 2:1 zsugorodás, kék | 50,8/25,4mm, POLIOLEFIN | 3917320090 | 5997374106443 | 1 | 08 | 3497
ZS508K-D | 1 | Zsugorcső, vékonyfalú, 2:1 zsugorodás, kék, dobon | 50,8/25,4mm, POLIOLEFIN | 3917320090 | 5997374152075 | 50 | 08 | 3497
ZS508N | 1 | Zsugorcső, vékonyfalú, 2:1 zsugorodás, natúr | 50,8/25,4mm, POLIOLEFIN | 3917320090 | 5997374108874 | 1 | 08 | 3497
ZS508N-D | 1 | Zsugorcső, vékonyfalú, 2:1 zsugorodás, natúr, dobon | 50,8/25,4mm, POLIOLEFIN | 3917320090 | 5997374152082 | 50 | 08 | 3497
ZS508P | 1 | Zsugorcső, vékonyfalú, 2:1 zsugorodás, piros | 50,8/25,4mm, POLIOLEFIN | 3917320090 | 5997374106542 | 1 | 08 | 3497
ZS508P-D | 1 | Zsugorcső, vékonyfalú, 2:1 zsugorodás, piros, dobon | 50,8/25,4mm, POLIOLEFIN | 3917320090 | 5997374152099 | 50 | 08 | 3497
ZS508S | 1 | Zsugorcső, vékonyfalú, 2:1 zsugorodás, sárga | 50,8/25,4mm, POLIOLEFIN | 3917320090 | 5997374106849 | 1 | 08 | 3497
ZS508S-D | 1 | Zsugorcső, vékonyfalú, 2:1 zsugorodás, sárga, dobon | 50,8/25,4mm, POLIOLEFIN | 3917320090 | 5997374152105 | 50 | 08 | 3497
ZS508SZ | 1 | Zsugorcső, vékonyfalú, 2:1 zsugorodás, szürke | 50,8/25,4mm, POLIOLEFIN | 3917320090 | 5997374171472 | 1 | 08 | 3497
ZS508SZ-D | 1 | Zsugorcső, vékonyfalú, 2:1 zsugorodás, szürke, dobon | 50,8/25,4mm, POLIOLEFIN | 3917320090 | 5997374171595 | 50 | 08 | 3497
ZS508Z | 1 | Zsugorcső, vékonyfalú, 2:1 zsugorodás, zöld | 50,8/25,4mm, POLIOLEFIN | 3917320090 | 5997374106740 | 1 | 08 | 3497
ZS508Z-D | 1 | Zsugorcső, vékonyfalú, 2:1 zsugorodás, zöld, dobon | 50,8/25,4mm, POLIOLEFIN | 3917320090 | 5997374152112 | 50 | 08 | 3497
ZS508ZS | 1 | Zsugorcső, vékonyfalú, 2:1 zsugorodás, zöld/sárga | 50,8/25,4mm, POLIOLEFIN | 3917320090 | 5997374145459 | 1 | 08 | 3497
ZS508ZS-D | 1 | Zsugorcső, vékonyfalú, 2:1 zsugorodás, zöld/sárga, dobon | 50,8/25,4mm, POLIOLEFIN | 3917320090 | 5997374152129 | 50 | 08 | 3497
ZS760 | 1 | Zsugorcső, vékonyfalú, 2:1 zsugorodás, fekete | 76/38mm, POLIOLEFIN | 3917320090 | 5997374161770 | 1 | 20-01 | 7364.5
ZS760-D | 1 | Zsugorcső, vékonyfalú, 2:1 zsugorodás, fekete, dobon | 76/38mm, POLIOLEFIN | 3917320090 | 5997374171328 | 30 | 20-01 | 7364.5
ZSV120 | 1 | Zsugorcső, vékonyfalú, 3:1 zsugorodás, fekete | 12/4mm, POLIOLEFIN | 3917320090 | 5997374113182 | 1 | 08 | 1729
ZSV180 | 1 | Zsugorcső, vékonyfalú, 3:1 zsugorodás, fekete | 19/6mm, POLIOLEFIN | 3917320090 | 5997374113205 | 1 | 08 | 2632.5
ZSV240 | 1 | Zsugorcső, vékonyfalú, 3:1 zsugorodás, fekete | 24/8mm, POLIOLEFIN | 3917320090 | 5997374113229 | 1 | 08 | 3354
ZSV30 | 1 | Zsugorcső, vékonyfalú, 3:1 zsugorodás, fekete | 3/1mm, POLIOLEFIN | 3917320090 | 5997374113106 | 1 | 08 | 1033.5
ZSV390 | 1 | Zsugorcső, vékonyfalú, 3:1 zsugorodás, fekete | 39/13mm, POLIOLEFIN | 3917320090 | 5997374113243 | 1 | 08 | 6285.5
ZSV48 | 1 | Zsugorcső, vékonyfalú, 3:1 zsugorodás, fekete | 4,8/1,6mm, POLIOLEFIN | 3917320090 | 5997374113120 | 1 | 08 | 1124.5
ZSV60 | 1 | Zsugorcső, vékonyfalú, 3:1 zsugorodás, fekete | 6/2mm, POLIOLEFIN | 3917320090 | 5997374113144 | 1 | 08 | 1235
ZSV90 | 1 | Zsugorcső, vékonyfalú, 3:1 zsugorodás, fekete | 9/3mm, POLIOLEFIN | 3917320090 | 5997374113168 | 1 | 08 | 1339
ZSVR120 | 1 | Zsugorcső, vékonyfalú, 3:1 zsugorodás, gyantás, fekete | 12/4mm, POLIOLEFIN | 3917390099 | 5997374113304 | 1 | 08 | 3726
ZSVR190 | 1 | Zsugorcső, vékonyfalú, 3:1 zsugorodás, gyantás, fekete | 19/6mm, POLIOLEFIN | 3917390099 | 5997374113311 | 1 | 08 | 5681
ZSVR240 | 1 | Zsugorcső, vékonyfalú, 3:1 zsugorodás, gyantás, fekete | 24/8mm, POLIOLEFIN | 3917390099 | 5997374113328 | 1 | 08 | 8573.5
ZSVR30 | 1 | Zsugorcső, vékonyfalú, 3:1 zsugorodás, gyantás, fekete | 3/1mm, POLIOLEFIN | 3917390099 | 5997374113267 | 1 | 08 | 1904.5
ZSVR390 | 1 | Zsugorcső, vékonyfalú, 3:1 zsugorodás, gyantás, fekete | 39/13mm, POLIOLEFIN | 3917390099 | 5997374113335 | 1 | 08 | 14040
ZSVR48 | 1 | Zsugorcső, vékonyfalú, 3:1 zsugorodás, gyantás, fekete | 4,8/1,6mm, POLIOLEFIN | 3917390099 | 5997374113274 | 1 | 08 | 2444
ZSVR60 | 1 | Zsugorcső, vékonyfalú, 3:1 zsugorodás, gyantás, fekete | 6/2mm, POLIOLEFIN | 3917390099 | 5997374113281 | 1 | 08 | 2892.5
ZSVR90 | 1 | Zsugorcső, vékonyfalú, 3:1 zsugorodás, gyantás, fekete | 9/3mm, POLIOLEFIN | 3917390099 | 5997374113298 | 1 | 08 | 3354
ZS115/34R | 1 | Zsugorcső, közepesfalú, 3:1 zsugorodás, gyantás, fekete | 115/34mm, POLIOLEFIN | 3917390099 | 5997374106306 | 1 | 20-01 | 16321.5
ZS12/3R | 1 | Zsugorcső, közepesfalú, 4:1 zsugorodás, gyantás, fekete | 12/3mm, POLIOLEFIN | 3917390099 | 5997374106221 | 1 | 20-01 | 3042
ZS140/42R | 1 | Zsugorcső, közepesfalú, 3:1 zsugorodás, gyantás, fekete | 140/42mm, POLIOLEFIN | 3917390099 | 5997374106313 | 1 | 20-01 | 19246.5
ZS16/4R | 1 | Zsugorcső, közepesfalú, 4:1 zsugorodás, gyantás, fekete | 16/4mm, POLIOLEFIN | 3917390099 | 5997374145435 | 1 | 20-01 | 3198
ZS175/55R | 1 | Zsugorcső, közepesfalú, 3:1 zsugorodás, gyantás, fekete | 175/55mm, POLIOLEFIN | 3917390099 | 5997374145442 | 1 | 20-01 | 30309.5
ZS19/6R | 1 | Zsugorcső, közepesfalú, 4:1 zsugorodás, gyantás, fekete | 19/6mm, POLIOLEFIN | 3917390099 | 5997374106238 | 1 | 20-01 | 4004
ZS30/8R | 1 | Zsugorcső, közepesfalú, 4:1 zsugorodás, gyantás, fekete | 30/8mm, POLIOLEFIN | 3917390099 | 5997374106245 | 1 | 20-01 | 4849
ZS40/12R | 1 | Zsugorcső, közepesfalú, 4:1 zsugorodás, gyantás, fekete | 40/12mm, POLIOLEFIN | 3917390099 | 5997374106252 | 1 | 20-01 | 6103.5
ZS50/16R | 1 | Zsugorcső, közepesfalú, 3:1 zsugorodás, gyantás, fekete | 50/16mm, POLIOLEFIN | 3917390099 | 5997374106269 | 1 | 20-01 | 7325.5
ZS63/19R | 1 | Zsugorcső, közepesfalú, 3:1 zsugorodás, gyantás, fekete | 63/19mm, POLIOLEFIN | 3917390099 | 5997374106276 | 1 | 20-01 | 8170.5
ZS75/22R | 1 | Zsugorcső, közepesfalú, 3:1 zsugorodás, gyantás, fekete | 75/22mm, POLIOLEFIN | 3917390099 | 5997374106283 | 1 | 20-01 | 8398
ZS8/2R | 1 | Zsugorcső, közepesfalú, 4:1 zsugorodás, gyantás, fekete | 8/2mm, POLIOLEFIN | 3917390099 | 5997374173001 | 1 | 20-01 | 4439.5
ZS95/30R | 1 | Zsugorcső, közepesfalú, 3:1 zsugorodás, gyantás, fekete | 95/30mm, POLIOLEFIN | 3917390099 | 5997374106290 | 1 | 20-01 | 12376
ZSB130/36R | 1 | Zsugorcső, vastagfalú, 3:1 zsugorodás, gyantás, fekete | 130/36mm, POLIOLEFIN | 3917390099 | 5997374145466 | 1 | 20-01 | 18778.5
ZSB180/50R | 1 | Zsugorcső, vastagfalú, 3:1 zsugorodás, gyantás, fekete | 180/50mm, POLIOLEFIN | 3917390099 | 5997374173308 | 1 | 20-01 | 26156
ZSB33/8R | 1 | Zsugorcső, vastagfalú, 4:1 zsugorodás, gyantás, fekete | 33/8mm, POLIOLEFIN | 3917390099 | 5997374173292 | 1 | 20-01 | 4413.5
ZSB51/16R | 1 | Zsugorcső, vastagfalú, 3:1 zsugorodás, gyantás, fekete | 51/16mm, POLIOLEFIN | 3917390099 | 5997374145473 | 1 | 20-01 | 8970
ZSB85/25R | 1 | Zsugorcső, vastagfalú, 3:1 zsugorodás, gyantás, fekete | 85/25mm, POLIOLEFIN | 3917390099 | 5997374145480 | 1 | 20-01 | 12408.5
ZSB-SET | 1 | Zsugorcső készlet, vékonyfalú, 2:1 zsugorodás, több szín | 15×150mm, POLIOLEFIN | 3917320090 | 5997374113090 | 1 | 08 | 1326
ZSRSET3-1,5 | 1 | Zsugorcső készlet, darabolt, közepesfalú, 3 érhez, gyantás | 3×1,5mm2, (3×8/2mm, l=50mm)+(1×19/6mm, L=200mm) | 3917390099 | 5997374174015 | 1 | 20-01 | 955.5
ZSRSET3-2,5 | 1 | Zsugorcső készlet, darabolt, közepesfalú, 3 érhez, gyantás | 3×2,5mm2, (3×8/2mm, l=50mm)+(1×19/6mm, L=250mm) | 3917390099 | 5997374174022 | 1 | 20-01 | 1059.5
ZSRSET4-10 | 1 | Zsugorcső készlet, darabolt, közepesfalú, 4 érhez, gyantás | 4×10mm2, (4×12/3mm, l=100mm)+(1×40/12mm, L=500mm) | 3917390099 | 5997374174077 | 1 | 20-01 | 2223
ZSRSET4-120 | 1 | Zsugorcső készlet, darabolt, közepesfalú, 4 érhez, gyantás | 4×120mm2, (4×30/8mm, l=250mm)+(1×95/30mm, L=1000mm) | 3917390099 | 5997374174145 | 1 | 20-01 | 8762
ZSRSET4-150 | 1 | Zsugorcső készlet, darabolt, közepesfalú, 4 érhez, gyantás | 4×150mm2, (4×40/12mm, l=250mm)+(1×95/30mm, L=1000mm) | 3917390099 | 5997374174152 | 1 | 20-01 | 9516
ZSRSET4-16 | 1 | Zsugorcső készlet, darabolt, közepesfalú, 4 érhez, gyantás | 4×16mm2, (4×12/3mm, l=200mm)+(1×40/12mm, L=500mm) | 3917390099 | 5997374174084 | 1 | 20-01 | 2879.5
ZSRSET4-185 | 1 | Zsugorcső készlet, darabolt, közepesfalú, 4 érhez, gyantás | 4×185mm2, (4×40/12mm, l=250mm)+(1×115/34mm, L=1000mm) | 3917390099 | 5997374174169 | 1 | 20-01 | 11674
ZSRSET4-1,5 | 1 | Zsugorcső készlet, darabolt, közepesfalú, 4 érhez, gyantás | 4×1,5mm2, (4×8/2mm, l=50mm)+(1×19/6mm, L=200mm) | 3917390099 | 5997374174039 | 1 | 20-01 | 1105
ZSRSET4-240 | 1 | Zsugorcső készlet, darabolt, közepesfalú, 4 érhez, gyantás | 4×240mm2, (4×40/12mm, l=330mm)+(1×115/34mm, L=1000mm) | 3917390099 | 5997374174176 | 1 | 20-01 | 12408.5
ZSRSET4-25 | 1 | Zsugorcső készlet, darabolt, közepesfalú, 4 érhez, gyantás | 4×25mm2, (4×19/6mm, l=200mm)+(1×50/16mm, L=500mm) | 3917390099 | 5997374174091 | 1 | 20-01 | 3640
ZSRSET4-2,5 | 1 | Zsugorcső készlet, darabolt, közepesfalú, 4 érhez, gyantás | 4×2,5mm2, (4×8/2mm, l=50mm)+(1×19/6mm, L=250mm) | 3917390099 | 5997374174046 | 1 | 20-01 | 1209
ZSRSET4-35 | 1 | Zsugorcső készlet, darabolt, közepesfalú, 4 érhez, gyantás | 4×35mm2, (4×19/6mm, l=200mm)+(1×50/16mm, L=1000mm) | 3917390099 | 5997374174107 | 1 | 20-01 | 4725.5
ZSRSET4-4 | 1 | Zsugorcső készlet, darabolt, közepesfalú, 4 érhez, gyantás | 4×4mm2, (4×8/2mm, l=100mm)+(1×30/8mm, L=250mm) | 3917390099 | 5997374174053 | 1 | 20-01 | 2002
ZSRSET4-50 | 1 | Zsugorcső készlet, darabolt, közepesfalú, 4 érhez, gyantás | 4×50mm2, (4×19/6mm, l=200mm)+(1×63/19mm, L=1000mm) | 3917390099 | 5997374174114 | 1 | 20-01 | 6175
ZSRSET4-6 | 1 | Zsugorcső készlet, darabolt, közepesfalú, 4 érhez, gyantás | 4×6mm2, (4×8/2mm, l=100mm)+(1×30/8mm, L=330mm) | 3917390099 | 5997374174060 | 1 | 20-01 | 2210
ZSRSET4-70 | 1 | Zsugorcső készlet, darabolt, közepesfalú, 4 érhez, gyantás | 4×70mm2, (4×30/8mm, l=250mm)+(1×63/19mm, L=1000mm) | 3917390099 | 5997374174121 | 1 | 20-01 | 6948.5
ZSRSET4-95 | 1 | Zsugorcső készlet, darabolt, közepesfalú, 4 érhez, gyantás | 4×95mm2, (4×30/8mm, l=250mm)+(1×75/22mm, L=1000mm) | 3917390099 | 5997374174138 | 1 | 20-01 | 8762
ZSRSET5-10 | 1 | Zsugorcső készlet, darabolt, közepesfalú, 5 érhez, gyantás | 5×10mm2, (5×12/3mm, l=100mm)+(1×40/12mm, L=500mm) | 3917390099 | 5997374174220 | 1 | 20-01 | 2398.5
ZSRSET5-16 | 1 | Zsugorcső készlet, darabolt, közepesfalú, 5 érhez, gyantás | 5×16mm2, (5×12/3mm, l=200mm)+(1×40/12mm, L=500mm) | 3917390099 | 5997374174237 | 1 | 20-01 | 3198
ZSRSET5-1,5 | 1 | Zsugorcső készlet, darabolt, közepesfalú, 5 érhez, gyantás | 5×1,5mm2, (5×8/2mm, l=50mm)+(1×19/6mm, L=200mm) | 3917390099 | 5997374174183 | 1 | 20-01 | 1267.5
ZSRSET5-25 | 1 | Zsugorcső készlet, darabolt, közepesfalú, 5 érhez, gyantás | 5×25mm2, (5×19/6mm, l=200mm)+(1×50/16mm, L=500mm) | 3917390099 | 5997374174244 | 1 | 20-01 | 4004
ZSRSET5-2,5 | 1 | Zsugorcső készlet, darabolt, közepesfalú, 5 érhez, gyantás | 5×2,5mm2, (5×8/2mm, l=50mm)+(1×19/6mm, L=250mm) | 3917390099 | 5997374174190 | 1 | 20-01 | 1391
ZSRSET5-35 | 1 | Zsugorcső készlet, darabolt, közepesfalú, 5 érhez, gyantás | 5×35mm2, (5×19/6mm, l=200mm)+(1×50/16mm, L=1000mm) | 3917390099 | 5997374174251 | 1 | 20-01 | 5447
ZSRSET5-4 | 1 | Zsugorcső készlet, darabolt, közepesfalú, 5 érhez, gyantás | 5×4mm2, (5×8/2mm, l=100mm)+(1×30/8mm, L=250mm) | 3917390099 | 5997374174206 | 1 | 20-01 | 2327
ZSRSET5-50 | 1 | Zsugorcső készlet, darabolt, közepesfalú, 5 érhez, gyantás | 5×50mm2, (5×19/6mm, l=200mm)+(1×63/19mm, L=1000mm) | 3917390099 | 5997374174268 | 1 | 20-01 | 6591
ZSRSET5-6 | 1 | Zsugorcső készlet, darabolt, közepesfalú, 5 érhez, gyantás | 5×6mm2, (5×8/2mm, l=100mm)+(1×30/8mm, L=330mm) | 3917390099 | 5997374174213 | 1 | 20-01 | 2574
ZSRSET5-70 | 1 | Zsugorcső készlet, darabolt, közepesfalú, 5 érhez, gyantás | 5×70mm2, (5×30/8mm, l=250mm)+(1×63/19mm, L=1000mm) | 3917390099 | 5997374174275 | 1 | 20-01 | 7663.5
ZSRSET-1 | 1 | Zsugorcső készlet, darabolt, közepesfalú, 4 érhez, gyantás | 4×6mm2-4×25mm2, (4×12/3mm, l=100mm)+(1×40/12mm, L=500mm) | 3917390099 | 5997374105835 | 1 | 20-01 | 4985.5
ZSRSET-1FK | 1 | Zsugorcső készlet, darabolt, vastagfalú, 4 érhez, gyantás | 4×6mm2-4×25mm2, (4×19/6mm, l=150mm)+(1×51/16mm, L=500mm) | 3917390099 | 5997374145572 | 1 | 20-01 | 7020
ZSRSET-2 | 1 | Zsugorcső készlet, darabolt, közepesfalú, 4 érhez, gyantás | 4×35mm2-4×120mm2, (4×30/8mm, l=200mm)+(1×75/22mm, L=1000mm) | 3917390099 | 5997374105842 | 1 | 20-01 | 12434.5
ZSRSET-2A | 1 | Zsugorcső készlet, darabolt, közepesfalú, 4 érhez, gyantás | 4×25mm2-4×35mm2, (4×19/6mm, l=200mm)+(1×50/16mm, L=1000mm) | 3917390099 | 5997374149020 | 1 | 20-01 | 10497.5
ZSRSET-2B | 1 | Zsugorcső készlet, darabolt, közepesfalú, 4 érhez, gyantás | 4×50mm2-4×70mm2, (4×30/8mm, l=200mm)+(1×63/19mm, L=1000mm) | 3917390099 | 5997374149037 | 1 | 20-01 | 12018.5
ZSRSET-2FK | 1 | Zsugorcső készlet, darabolt, vastagfalú, 4 érhez, gyantás | 4×35mm2-4×120mm2, (4×30/8mm, l=200mm)+(1×85/25mm, L=1000mm) | 3917390099 | 5997374145589 | 1 | 20-01 | 16185
ZSRSET-3 | 1 | Zsugorcső készlet, darabolt, közepesfalú, 4 érhez, gyantás | 4×150mm2-4×240mm2, (4×40/12mm,l=250mm)+(1×140/42mm,L=1000mm) | 3917390099 | 5997374105859 | 1 | 20-01 | 19441.5
ZSRSET-3A | 1 | Zsugorcső készlet, darabolt, közepesfalú, 4 érhez, gyantás | 4×150mm2-4×240mm2, (4×40/12mm,l=250mm)+(1×115/34mm,L=1000mm) | 3917390099 | 5997374152136 | 1 | 20-01 | 19441.5
ZSRSET-3FK | 1 | Zsugorcső készlet, darabolt, vastagfalú, 4 érhez, gyantás | 4×150mm2-4×240mm2, (4×50/16mm,l=300mm)+(1×130/36mm,L=1000mm) | 3917390099 | 5997374145596 | 1 | 20-01 | 21651.5
ZSRSET5-1 | 1 | Zsugorcső készlet, darabolt, közepesfalú, 5 érhez, gyantás | 5×6mm2-5×25mm2, (5×12/3mm, l=100mm)+(1×40/12mm, L=500mm) | 3917390099 | 5997374145619 | 1 | 20-01 | 5421
ZSRSET5-1FK | 1 | Zsugorcső készlet, darabolt, vastagfalú, 5 érhez, gyantás | 5×6mm2-5×25mm2, (5×19/6mm, l=150mm)+(1×51/16mm, L=500mm) | 3917390099 | 5997374149075 | 1 | 20-01 | 7020
ZSRSET5-2 | 1 | Zsugorcső készlet, darabolt, közepesfalú, 5 érhez, gyantás | 5×35mm2-5×120mm2, (5×30/8mm, l=200mm)+(1×75/22mm, L=1000mm) | 3917390099 | 5997374145626 | 1 | 20-01 | 13565.5
ZSRSET5-2A | 1 | Zsugorcső készlet, darabolt, közepesfalú, 5 érhez, gyantás | 5×25mm2-5×35mm2, (5×19/6mm, l=200mm)+(1×50/16mm, L=1000mm) | 3917390099 | 5997374149044 | 1 | 20-01 | 11310
ZSRSET5-2B | 1 | Zsugorcső készlet, darabolt, közepesfalú, 5 érhez, gyantás | 5×50mm2-5×70mm2, (5×30/8mm, l=200mm)+(1×63/19mm, L=1000mm) | 3917390099 | 5997374149051 | 1 | 20-01 | 12980.5
ZSRSET5-2FK | 1 | Zsugorcső készlet, darabolt, vastagfalú, 5 érhez, gyantás | 5×35mm2-5×120mm2, (5×30/8mm, l=200mm)+(1×85/25mm, L=1000mm) | 3917390099 | 5997374149082 | 1 | 20-01 | 16685.5
ZSRSET5-3 | 1 | Zsugorcső készlet, darabolt, közepesfalú, 5 érhez, gyantás | 5×150mm2-5×240mm2, (5×40/12mm,l=250mm)+(1×140/42mm,L=1000mm) | 3917390099 | 5997374145633 | 1 | 20-01 | 21001.5
ZSRSET5-3FK | 1 | Zsugorcső készlet, darabolt, vastagfalú, 5 érhez, gyantás | 5×150mm2-5×240mm2, (5×50/16mm,l=300mm)+(1×130/36mm,L=1000mm) | 3917390099 | 5997374149099 | 1 | 20-01 | 20943
ZSRSET-1DA | 1 | Kötéskészlet huzalárnyékolású, 4-erű kábelhez, gyantás | 4×6mm2-4×25mm2, (4×19/6mm, l=150mm)+(1×51/16mm, L=500mm) | 3917390099 | 5997374115650 | 1 | 20-01 | 8534.5
ZSRSET-2DA | 1 | Kötéskészlet huzalárnyékolású, 4-erű kábelhez, gyantás | 4×35mm2-4×120mm2, (4×30/8mm, l=200mm)+(1×85/25mm, L=1000mm) | 3917390099 | 5997374115476 | 1 | 20-01 | 17134
ZSRSET-3DA | 1 | Kötéskészlet huzalárnyékolású, 4-erű kábelhez, gyantás | 4×150mm2-4×240mm2, (4×50/16mm,l=300mm)+(1×130/36mm,L=1000mm) | 3917390099 | 5997374115483 | 1 | 20-01 | 27657.5
ZSRSET-1DB | 1 | Kötéskészlet szalagárnyékolású, 4-erű kábelhez, gyantás | 4×6mm2-4×25mm2, (4×19/6mm, l=150mm)+(1×51/16mm, L=500mm) | 3917390099 | 5997374115445 | 1 | 20-01 | 10328.5
ZSRSET-2DB | 1 | Kötéskészlet szalagárnyékolású, 4-erű kábelhez, gyantás | 4×35mm2-4×120mm2, (4×30/8mm, l=200mm)+(1×85/25mm, L=1000mm) | 3917390099 | 5997374115452 | 1 | 20-01 | 23029.5
ZSRSET-3DB | 1 | Kötéskészlet szalagárnyékolású, 4-erű kábelhez, gyantás | 4×150mm2-4×240mm2, (4×50/16mm,l=300mm)+(1×130/36mm,L=1000mm) | 3917390099 | 5997374115469 | 1 | 20-01 | 52370.5
V23012 | 1 | Végelzáró, 2-erű kábelhez, gyantás | 2×4-2×35mm2, (2×15/4mm+1×33/9,5mm) | 8546901000 | 5997374115728 | 1 | 20-01 | 4498
VE10045 | 1 | Végelzáró, 4-erű kábelhez, gyantás | 4×150-4×300mm2, (4×38/12mm+1×102/47mm) | 8546901000 | 5997374148740 | 1 | 20-01 | 14911
VE12550 | 1 | Végelzáró, 4-erű kábelhez, gyantás | 4×300mm2, (4×52/15mm+1×130/52mm) | 8546901000 | 5997374148757 | 1 | 20-01 | 15749.5
VE3512 | 1 | Végelzáró, 4-erű kábelhez, gyantás | 4×6-4×25mm2, (4×13,5/4mm+1×35/14mm) | 8546901000 | 5997374109925 | 1 | 20-01 | 4498
VE4021 | 1 | Végelzáró, 4-erű kábelhez, gyantás | 4×35-4×50mm2, (4×24,5/7mm+1×58/21mm) | 8546901000 | 5997374109932 | 1 | 20-01 | 6617
VE5527 | 1 | Végelzáró, 4-erű kábelhez, gyantás | 4×70-4×120mm2, (4×24,5/7mm+1×70/24,5mm) | 8546901000 | 5997374109949 | 1 | 20-01 | 8970
VE8035 | 1 | Végelzáró, 4-erű kábelhez, gyantás | 4×120-4×240mm2, (4×34/12,5mm+1×85/39mm) | 8546901000 | 5997374109956 | 1 | 20-01 | 13994.5
VE510046 | 1 | Végelzáró, 5-erű kábelhez, gyantás | 5×150-5×240mm2, (5×34,5/11mm+1×98/49mm) | 8546901000 | 5997374115759 | 1 | 20-01 | 8970
VE54019 | 1 | Végelzáró, 5-erű kábelhez, gyantás | 5x16-5x35mm2, (5×13/4mm+1×40/19mm) | 8546901000 | 5997374155946 | 1 | 20-01 | 5590
VE55524 | 1 | Végelzáró, 5-erű kábelhez, gyantás | 5x35-5x70mm2, (5×18/5mm+1×55/24mm) | 8546901000 | 5997374155953 | 1 | 20-01 | 8742.5
VE58033 | 1 | Végelzáró, 5-erű kábelhez, gyantás | 5x70-5x120mm2, (5×16/8mm+1×80/33mm) | 8546901000 | 5997374155960 | 1 | 20-01 | 7163
VE3512-SZ | 1 | Végelzáró készlet árnyékolatlan kábelekhez | 4×6-4×25mm2 | 8546901000 | 5997374108881 | 1 | 20-01 | 4816.5
VE4021-SZ | 1 | Végelzáró készlet árnyékolatlan kábelekhez | 4×35-4×50mm2 | 8546901000 | 5997374108898 | 1 | 20-01 | 7234.5
VE5527-SZ | 1 | Végelzáró készlet árnyékolatlan kábelekhez | 4×70-4×120mm2 | 8546901000 | 5997374108904 | 1 | 20-01 | 10634
VE8035-SZ | 1 | Végelzáró készlet árnyékolatlan kábelekhez | 4×150-4×240mm2 | 8546901000 | 5997374108911 | 1 | 20-01 | 23816
ZSVRS-1B1 | 1 | Végelzáró készlet huzalárnyékolású kábelekhez, beltéri | 4×6-4×25mm2 | 8546901000 | 5997374115551 | 1 | 20-01 | 14033.5
ZSVRS-1K1 | 1 | Végelzáró készlet huzalárnyékolású kábelekhez, kültéri | 4×6-4×25mm2 | 8546901000 | 5997374115582 | 1 | 20-01 | 17134
ZSVRS-2B1 | 1 | Végelzáró készlet huzalárnyékolású kábelekhez, beltéri | 4×35-4×50mm2 | 8546901000 | 5997374165730 | 1 | 20-01 | 16341
ZSVRS-2K1 | 1 | Végelzáró készlet huzalárnyékolású kábelekhez, kültéri | 4×35-4×50mm2 | 8546901000 | 5997374165747 | 1 | 20-01 | 21001.5
ZSVRS-3B1 | 1 | Végelzáró készlet huzalárnyékolású kábelekhez, beltéri | 4×70-4×120mm2 | 8546901000 | 5997374115568 | 1 | 20-01 | 17868.5
ZSVRS-3K1 | 1 | Végelzáró készlet huzalárnyékolású kábelekhez, kültéri | 4×70-4×120mm2 | 8546901000 | 5997374115599 | 1 | 20-01 | 24927.5
ZSVRS-4B1 | 1 | Végelzáró készlet huzalárnyékolású kábelekhez, beltéri | 4×150-4×240mm2 | 8546901000 | 5997374115575 | 1 | 20-01 | 27287
ZSVRS-4K1 | 1 | Végelzáró készlet huzalárnyékolású kábelekhez, kültéri | 4×150-4×240mm2 | 8546901000 | 5997374115605 | 1 | 20-01 | 41054
ZSVRS-1B2 | 1 | Végelzáró készlet szalagárnyékolású kábelekhez, beltéri | 4×6-4×25mm2 | 8546901000 | 5997374115490 | 1 | 20-01 | 20494.5
ZSVRS-1K2 | 1 | Végelzáró készlet szalagárnyékolású kábelekhez, kültéri | 4×6-4×25mm2 | 8546901000 | 5997374115520 | 1 | 20-01 | 23575.5
ZSVRS-2B2 | 1 | Végelzáró készlet szalagárnyékolású kábelekhez, beltéri | 4×35-4×50mm2 | 8546901000 | 5997374165754 | 1 | 20-01 | 24576.5
ZSVRS-2K2 | 1 | Végelzáró készlet szalagárnyékolású kábelekhez, kültéri | 4×35-4×50mm2 | 8546901000 | 5997374165761 | 1 | 20-01 | 29250
ZSVRS-3B2 | 1 | Végelzáró készlet szalagárnyékolású kábelekhez, beltéri | 4×70-4×120mm2 | 8546901000 | 5997374115506 | 1 | 20-01 | 29074.5
ZSVRS-3K2 | 1 | Végelzáró készlet szalagárnyékolású kábelekhez, kültéri | 4×70-4×120mm2 | 8546901000 | 5997374115537 | 1 | 20-01 | 35548.5
ZSVRS-4B2 | 1 | Végelzáró készlet szalagárnyékolású kábelekhez, beltéri | 4×150-4×240mm2 | 8546901000 | 5997374115513 | 1 | 20-01 | 44928
ZSVRS-4K2 | 1 | Végelzáró készlet szalagárnyékolású kábelekhez, kültéri | 4×150-4×240mm2+ | 8546901000 | 5997374115544 | 1 | 20-01 | 56563
VES10058 | 1 | Végelzáró sapka, gyantás | 1×185-1×300mm2, D=100/50mm | 8546901000 | 5997374115711 | 1 | 20-01 | 6721
VES124 | 1 | Végelzáró sapka, gyantás | 4x1,5 mm2, D=11,5/4mm | 8546901000 | 5997374115667 | 1 | 20-01 | 851.5
VES208 | 1 | Végelzáró sapka, gyantás | 4×2,5-4×25mm2, D=26/8mm | 8546901000 | 5997374115674 | 1 | 20-01 | 962
VES3515 | 1 | Végelzáró sapka, gyantás | 4×35-4×70mm2, D=35/15mm | 8546901000 | 5997374115681 | 1 | 20-01 | 2138.5
VES5524 | 1 | Végelzáró sapka, gyantás | 4×95-4×185mm2, D=55/24mm | 8546901000 | 5997374115698 | 1 | 20-01 | 3627
VES7533 | 1 | Végelzáró sapka, gyantás | 4×240-4×300mm2, D=74/35mm | 8546901000 | 5997374115704 | 1 | 20-01 | 4725.5
ZSJR146/05 | 1 | Cipzáras zsugorcső, gyantás | 4×150-4×240mm2 L=500 mm, D=146/38mm | 3917390099 | 5997374153409 | 1 | 20-01 | 18934.5
ZSJR146/1 | 1 | Cipzáras zsugorcső, gyantás | 4×150-4×240mm2 L=1000 mm, D=146/38mm | 3917390099 | 5997374145558 | 1 | 20-01 | 46878
ZSJR146/38 | 1 | Cipzáras zsugorcső, gyantás | 4×150-4×240mm2 L=1500 mm, D=146/38mm | 3917390099 | 5997374106344 | 1 | 20-01 | 71123
ZSJR180/05 | 1 | Cipzáras zsugorcső, gyantás | 4×185-4×300mm2 L=500 mm, D=180/50mm | 3917390099 | 5997374173322 | 1 | 20-01 | 23231
ZSJR180/1 | 1 | Cipzáras zsugorcső, gyantás | 4×185-4×300mm2 L=1000 mm, D=180/50mm | 3917390099 | 5997374173339 | 1 | 20-01 | 57544.5
ZSJR180/15 | 1 | Cipzáras zsugorcső, gyantás | 4×185-4×300mm2 L=1500 mm, D=180/50mm | 3917390099 | 5997374173346 | 1 | 20-01 | 87269
ZSJR50/05 | 1 | Cipzáras zsugorcső, gyantás | 4×6-4×25mm2 L=500 mm, D=50/15mm | 3917390099 | 5997374149105 | 1 | 20-01 | 10101
ZSJR50/1 | 1 | Cipzáras zsugorcső, gyantás | 4×6-4×25mm2 L=1000 mm, D=50/15mm | 3917390099 | 5997374149112 | 1 | 20-01 | 22672
ZSJR50/15 | 1 | Cipzáras zsugorcső, gyantás | 4×6-4×25mm2 L=1500 mm, D=50/15mm | 3917390099 | 5997374106320 | 1 | 20-01 | 35236.5
ZSJR75/05 | 1 | Cipzáras zsugorcső, gyantás | 4×35-4×120mm2 L=500 mm, D=75/22mm | 3917390099 | 5997374149129 | 1 | 20-01 | 12018.5
ZSJR75/1 | 1 | Cipzáras zsugorcső, gyantás | 4×35-4×120mm2 L=1000 mm, D=75/22mm | 3917390099 | 5997374149136 | 1 | 20-01 | 24043.5
ZSJR75/22 | 1 | Cipzáras zsugorcső, gyantás | 4×35-4×120mm2 L=1500 mm, D=75/22mm | 3917390099 | 5997374106337 | 1 | 20-01 | 40085.5
KET-150-300 | 1 | Öntőgyantás egyenes kábelösszekötő készlet | 4×150-4×300mm2 | 8547200000 | 5997374171311 | 1 | 20-02 | 159383
KET-16-50 | 1 | Öntőgyantás egyenes kábelösszekötő készlet | 4×25-4×70mm2 | 8547200000 | 5997374171281 | 1 | 20-02 | 20244
KET-1,5-10 | 1 | Öntőgyantás egyenes kábelösszekötő készlet | 4×1,5-4×10mm2 | 8547200000 | 5997374171267 | 1 | 20-02 | 9226
KET-50-95 | 1 | Öntőgyantás egyenes kábelösszekötő készlet | 4×50-4×120mm2 | 8547200000 | 5997374171298 | 1 | 20-02 | 31647
KET-6-25 | 1 | Öntőgyantás egyenes kábelösszekötő készlet | 4×6-4×35mm2 | 8547200000 | 5997374171274 | 1 | 20-02 | 14896
KET-70-150 | 1 | Öntőgyantás egyenes kábelösszekötő készlet | 4×70-4×150mm2 | 8547200000 | 5997374171304 | 1 | 20-02 | 74298
KYT-2,5 | 1 | Öntőgyantás kábelleágazó készlet | 4×1,5-4×2,5mm2 | 8547200000 | 5997374171342 | 1 | 20-02 | 15183
KYT-4-10 | 1 | Öntőgyantás kábelleágazó készlet | 4×4-4×10mm2 | 8547200000 | 5997374171359 | 1 | 20-02 | 16583
KYT-6-25 | 1 | Öntőgyantás kábelleágazó készlet | 4×6-4×25mm2 | 8547200000 | 5997374173315 | 1 | 20-02 | 21273
ZSSZR5 | 1 | Réz szövedék szalag | 5m×30mm×0,4mm | 7413000090 | 5997374108935 | 1 | 21 | 7936.5
ZSSZOH1,5 | 1 | Tömítő szalag, fekete | 1,5m×38mm×3mm | 3919108090 | 5997374108928 | 1 | 21 | 9321
ZSSZVM-1 | 1 | Térkitöltő massza szalag,piros | 1,5m×25mm×0,8mm | 3919108090 | 5997374108942 | 1 | 21 | 5967
TRF0 | 1 | Földelő rugó | 19/12mm | 7320109090 | 5997374143844 | 1 | 21 | 1807
TRF1 | 1 | Földelő rugó | 22/17mm | 7320109090 | 5997374143851 | 1 | 21 | 1807
TRF2 | 1 | Földelő rugó | 29/19mm | 7320109090 | 5997374143868 | 1 | 21 | 1911
TRF3 | 1 | Földelő rugó | 37/25mm | 7320109090 | 5997374143875 | 1 | 21 | 2398.5
TRF4 | 1 | Földelő rugó | 50/31mm | 7320109090 | 5997374143882 | 1 | 21 | 2437.5
TRF5 | 1 | Földelő rugó | 70/44mm | 7320109090 | 5997374143899 | 1 | 21 | 5193.5
TRF6 | 1 | Földelő rugó | 94/58mm | 7320109090 | 5997374143905 | 1 | 21 | 6669
TRF7 | 1 | Földelő rugó | 130/60mm | 7320109090 | 5997374143912 | 1 | 21 | 8502
C60-S2 | 1 | Munkaáramú kioldó TDZ-hez | 110-415V AC, 110-220V DC | 8538909999 | 5997374161664 | 1 | 27-06 | 2842
C60-U2/O2 | 1 | Feszültségcsökkenési- és növekedési kioldó TDZ-hez | 230 VAC | 8538909999 | 5997374161657 | 1 | 27-06 | 6916
B60-13-1 | 2 | Kismegszakító, 1 pólus, B karakterisztika | 13A, 6kA | 8536201090 | 5997374180733 | 1 | 27-01 | 847.5
B60-13-2 | 2 | Kismegszakító, 2 pólus, B karakterisztika | 13A, 6kA | 8536201090 | 5997374180757 | 1 | 27-01 | 1687.5
B60-13-3 | 2 | Kismegszakító, 3 pólus, B karakterisztika | 13A, 6kA | 8536201090 | 5997374180771 | 1 | 27-01 | 2475
B60-16-2 | 2 | Kismegszakító, 2 pólus, B karakterisztika | 16A, 6kA | 8536201090 | 5997374116879 | 1 | 27-01 | 1635
B60-20-1 | 2 | Kismegszakító, 1 pólus, B karakterisztika | 20A, 6kA | 8536201090 | 5997374116787 | 1 | 27-01 | 817.5
B60-20-2 | 2 | Kismegszakító, 2 pólus, B karakterisztika | 20A, 6kA | 8536201090 | 5997374116886 | 1 | 27-01 | 1635
B60-20-3 | 2 | Kismegszakító, 3 pólus, B karakterisztika | 20A, 6kA | 8536201090 | 5997374116985 | 1 | 27-01 | 2467.5
B60-25-3 | 2 | Kismegszakító, 3 pólus, B karakterisztika | 25A, 6kA | 8536201090 | 5997374116992 | 1 | 27-01 | 2467.5
B60-32-1 | 2 | Kismegszakító, 1 pólus, B karakterisztika | 32A, 6kA | 8536201090 | 5997374116800 | 1 | 27-01 | 825
B60-32-3 | 2 | Kismegszakító, 3 pólus, B karakterisztika | 32A, 6kA | 8536201090 | 5997374117005 | 1 | 27-01 | 2467.5
B60-4-1 | 2 | Kismegszakító, 1 pólus, B karakterisztika | 4A, 6kA | 8536201090 | 5997374116749 | 1 | 27-01 | 825
B60-4-2 | 2 | Kismegszakító, 2 pólus, B karakterisztika | 4A, 6kA | 8536201090 | 5997374116848 | 1 | 27-01 | 1687.5
B60-4-3 | 2 | Kismegszakító, 3 pólus, B karakterisztika | 4A, 6kA | 8536201090 | 5997374116947 | 1 | 27-01 | 2467.5
B60-40-1 | 2 | Kismegszakító, 1 pólus, B karakterisztika | 40A, 6kA | 8536201090 | 5997374116817 | 1 | 27-01 | 825
B60-40-2 | 2 | Kismegszakító, 2 pólus, B karakterisztika | 40A, 6kA | 8536201090 | 5997374116916 | 1 | 27-01 | 1642.5
B60-40-3 | 2 | Kismegszakító, 3 pólus, B karakterisztika | 40A, 6kA | 8536201090 | 5997374117012 | 1 | 27-01 | 2497.5
B60-50-1 | 2 | Kismegszakító, 1 pólus, B karakterisztika | 50A, 4,5kA | 8536201090 | 5997374116824 | 1 | 27-01 | 825
B60-50-2 | 2 | Kismegszakító, 2 pólus, B karakterisztika | 50A, 4,5kA | 8536201090 | 5997374116923 | 1 | 27-01 | 1642.5
B60-50-3 | 2 | Kismegszakító, 3 pólus, B karakterisztika | 50A, 4,5kA | 8536201090 | 5997374117029 | 1 | 27-01 | 2497.5
B60-6-2 | 2 | Kismegszakító, 2 pólus, B karakterisztika | 6A, 6kA | 8536201090 | 5997374116855 | 1 | 27-01 | 1642.5
B60-6-3 | 2 | Kismegszakító, 3 pólus, B karakterisztika | 6A, 6kA | 8536201090 | 5997374116954 | 1 | 27-01 | 2467.5
B60-63-1 | 2 | Kismegszakító, 1 pólus, B karakterisztika | 63A, 4,5kA | 8536201090 | 5997374116831 | 1 | 27-01 | 825
B60-63-2 | 2 | Kismegszakító, 2 pólus, B karakterisztika | 63A, 4,5kA | 8536201090 | 5997374116930 | 1 | 27-01 | 1650
B60-63-3 | 2 | Kismegszakító, 3 pólus, B karakterisztika | 63A, 4,5kA | 8536201090 | 5997374117036 | 1 | 27-01 | 2497.5
C60-10-2 | 2 | Kismegszakító, 2 pólus, C karakterisztika | 10A, 6kA | 8536201090 | 5997374110679 | 1 | 27-01 | 1642.5
C60-13-2 | 2 | Kismegszakító, 2 pólus, C karakterisztika | 13A, 6kA | 8536201090 | 5997374180764 | 1 | 27-01 | 1687.5
C60-13-3 | 2 | Kismegszakító, 3 pólus, C karakterisztika | 13A, 6kA | 8536201090 | 5997374180788 | 1 | 27-01 | 2542.5
C60-16-2 | 2 | Kismegszakító, 2 pólus, C karakterisztika | 16A, 6kA | 8536201090 | 5997374110686 | 1 | 27-01 | 1642.5
C60-16-3 | 2 | Kismegszakító, 3 pólus, C karakterisztika | 16A, 6kA | 8536201090 | 5997374110778 | 1 | 27-01 | 2475
C60-20-2 | 2 | Kismegszakító, 2 pólus, C karakterisztika | 20A, 6kA | 8536201090 | 5997374110693 | 1 | 27-01 | 1642.5
C60-25-1 | 2 | Kismegszakító, 1 pólus, C karakterisztika | 25A, 6kA | 8536201090 | 5997374110617 | 1 | 27-01 | 763.5
C60-25-2 | 2 | Kismegszakító, 2 pólus, C karakterisztika | 25A, 6kA | 8536201090 | 5997374110709 | 1 | 27-01 | 1537.5
C60-32-1 | 2 | Kismegszakító, 1 pólus, C karakterisztika | 32A, 6kA | 8536201090 | 5997374110624 | 1 | 27-01 | 825
C60-32-2 | 2 | Kismegszakító, 2 pólus, C karakterisztika | 32A, 6kA | 8536201090 | 5997374110716 | 1 | 27-01 | 1642.5
C60-4-3 | 2 | Kismegszakító, 3 pólus, C karakterisztika | 4A, 6kA | 8536201090 | 5997374116725 | 1 | 27-01 | 2422.5
C60-40-1 | 2 | Kismegszakító, 1 pólus, C karakterisztika | 40A, 6kA | 8536201090 | 5997374110631 | 1 | 27-01 | 825
C60-40-2 | 2 | Kismegszakító, 2 pólus, C karakterisztika | 40A, 6kA | 8536201090 | 5997374110723 | 1 | 27-01 | 1642.5
C60-50-1 | 2 | Kismegszakító, 1 pólus, C karakterisztika | 50A, 4,5kA | 8536201090 | 5997374110648 | 1 | 27-01 | 825
C60-50-2 | 2 | Kismegszakító, 2 pólus, C karakterisztika | 50A, 4,5kA | 8536201090 | 5997374110730 | 1 | 27-01 | 1642.5
C60-6-2 | 2 | Kismegszakító, 2 pólus, C karakterisztika | 6A, 6kA | 8536201090 | 5997374110662 | 1 | 27-01 | 1642.5
C60-63-2 | 2 | Kismegszakító, 2 pólus, C karakterisztika | 63A, 4,5kA | 8536201090 | 5997374110747 | 1 | 27-01 | 1650
C60-63-3 | 2 | Kismegszakító, 3 pólus, C karakterisztika | 63A, 4,5kA | 8536201090 | 5997374110839 | 1 | 27-01 | 2482.5
DPN-C-10 | 2 | Kismegszakító, 1+N pólus, C karakterisztika | 10A, 4,5kA | 8536201090 | 5997374117050 | 1 | 27-02 | 2121
DPN-C-20 | 2 | Kismegszakító, 1+N pólus, C karakterisztika | 20A, 4,5kA | 8536201090 | 5997374117098 | 1 | 27-02 | 2121
DPN-C-25 | 2 | Kismegszakító, 1+N pólus, C karakterisztika | 25A, 4,5kA | 8536201090 | 5997374117074 | 1 | 27-02 | 2128
TDZ-1B-1 | 1 | Kismegszakító, 1 pólus, B karakterisztika | 1A, 6kA | 8536201090 | 5997374124607 | 1 | 27-03 | 1505
TDZ-1B-10 | 1 | Kismegszakító, 1 pólus, B karakterisztika | 10A, 6kA | 8536201090 | 5997374124041 | 1 | 27-03 | 1428
TDZ-1B-13 | 1 | Kismegszakító, 1 pólus, B karakterisztika | 13A, 6kA | 8536201090 | 5997374181556 | 1 | 27-03 | 1526
TDZ-1B-16 | 1 | Kismegszakító, 1 pólus, B karakterisztika | 16A, 6kA | 8536201090 | 5997374124058 | 1 | 27-03 | 1428
TDZ-1B-2 | 1 | Kismegszakító, 1 pólus, B karakterisztika | 2A, 6kA | 8536201090 | 5997374124614 | 1 | 27-03 | 1498
TDZ-1B-20 | 1 | Kismegszakító, 1 pólus, B karakterisztika | 20A, 6kA | 8536201090 | 5997374124065 | 1 | 27-03 | 1428
TDZ-1B-25 | 1 | Kismegszakító, 1 pólus, B karakterisztika | 25A, 6kA | 8536201090 | 5997374124072 | 1 | 27-03 | 1428
TDZ-1B-32 | 1 | Kismegszakító, 1 pólus, B karakterisztika | 32A, 6kA | 8536201090 | 5997374124089 | 1 | 27-03 | 1400
TDZ-1B-4 | 1 | Kismegszakító, 1 pólus, B karakterisztika | 4A, 6kA | 8536201090 | 5997374124621 | 1 | 27-03 | 1498
TDZ-1B-40 | 1 | Kismegszakító, 1 pólus, B karakterisztika | 40A, 6kA | 8536201090 | 5997374124096 | 1 | 27-03 | 1904
TDZ-1B-50 | 1 | Kismegszakító, 1 pólus, B karakterisztika | 50A, 6kA | 8536201090 | 5997374124102 | 1 | 27-03 | 1904
TDZ-1B-6 | 1 | Kismegszakító, 1 pólus, B karakterisztika | 6A, 6kA | 8536201090 | 5997374124034 | 1 | 27-03 | 1400
TDZ-1B-63 | 1 | Kismegszakító, 1 pólus, B karakterisztika | 63A, 6kA | 8536201090 | 5997374124119 | 1 | 27-03 | 1904
TDZ-1C-1 | 1 | Kismegszakító, 1 pólus, C karakterisztika | 1A, 6kA | 8536201090 | 5997374124638 | 1 | 27-03 | 1505
TDZ-1C-10 | 1 | Kismegszakító, 1 pólus, C karakterisztika | 10A, 6kA | 8536201090 | 5997374124324 | 1 | 27-03 | 1428
TDZ-1C-13 | 1 | Kismegszakító, 1 pólus, C karakterisztika | 13A, 6kA | 8536201090 | 5997374181563 | 1 | 27-03 | 1526
TDZ-1C-16 | 1 | Kismegszakító, 1 pólus, C karakterisztika | 16A, 6kA | 8536201090 | 5997374124331 | 1 | 27-03 | 1428
TDZ-1C-2 | 1 | Kismegszakító, 1 pólus, C karakterisztika | 2A, 6kA | 8536201090 | 5997374124645 | 1 | 27-03 | 1498
TDZ-1C-20 | 1 | Kismegszakító, 1 pólus, C karakterisztika | 20A, 6kA | 8536201090 | 5997374124348 | 1 | 27-03 | 1421
TDZ-1C-25 | 1 | Kismegszakító, 1 pólus, C karakterisztika | 25A, 6kA | 8536201090 | 5997374124355 | 1 | 27-03 | 1428
TDZ-1C-32 | 1 | Kismegszakító, 1 pólus, C karakterisztika | 32A, 6kA | 8536201090 | 5997374124362 | 1 | 27-03 | 1400
TDZ-1C-4 | 1 | Kismegszakító, 1 pólus, C karakterisztika | 4A, 6kA | 8536201090 | 5997374124300 | 1 | 27-03 | 1498
TDZ-1C-40 | 1 | Kismegszakító, 1 pólus, C karakterisztika | 40A, 6kA | 8536201090 | 5997374124379 | 1 | 27-03 | 1904
TDZ-1C-50 | 1 | Kismegszakító, 1 pólus, C karakterisztika | 50A, 6kA | 8536201090 | 5997374124386 | 1 | 27-03 | 1904
TDZ-1C-6 | 1 | Kismegszakító, 1 pólus, C karakterisztika | 6A, 6kA | 8536201090 | 5997374124317 | 1 | 27-03 | 1400
TDZ-1C-63 | 1 | Kismegszakító, 1 pólus, C karakterisztika | 63A, 6kA | 8536201090 | 5997374124393 | 1 | 27-03 | 1904
TDZ-1D-1 | 1 | Kismegszakító, 1 pólus, D karakterisztika | 1A, 6kA | 8536201090 | 5997374124751 | 1 | 27-03 | 1617
TDZ-1D-10 | 1 | Kismegszakító, 1 pólus, D karakterisztika | 10A, 6kA | 8536201090 | 5997374124799 | 1 | 27-03 | 1617
TDZ-1D-13 | 1 | Kismegszakító, 1 pólus, D karakterisztika | 13A, 6kA | 8536201090 | 5997374181570 | 1 | 27-03 | 1617
TDZ-1D-16 | 1 | Kismegszakító, 1 pólus, D karakterisztika | 16A, 6kA | 8536201090 | 5997374124805 | 1 | 27-03 | 1617
TDZ-1D-2 | 1 | Kismegszakító, 1 pólus, D karakterisztika | 2A, 6kA | 8536201090 | 5997374124768 | 1 | 27-03 | 1617
TDZ-1D-20 | 1 | Kismegszakító, 1 pólus, D karakterisztika | 20A, 6kA | 8536201090 | 5997374124812 | 1 | 27-03 | 1617
TDZ-1D-25 | 1 | Kismegszakító, 1 pólus, D karakterisztika | 25A, 6kA | 8536201090 | 5997374124829 | 1 | 27-03 | 1624
TDZ-1D-32 | 1 | Kismegszakító, 1 pólus, D karakterisztika | 32A, 6kA | 8536201090 | 5997374124836 | 1 | 27-03 | 1617
TDZ-1D-4 | 1 | Kismegszakító, 1 pólus, D karakterisztika | 4A, 6kA | 8536201090 | 5997374124775 | 1 | 27-03 | 1617
TDZ-1D-40 | 1 | Kismegszakító, 1 pólus, D karakterisztika | 40A, 6kA | 8536201090 | 5997374124843 | 1 | 27-03 | 2051
TDZ-1D-50 | 1 | Kismegszakító, 1 pólus, D karakterisztika | 50A, 6kA | 8536201090 | 5997374124850 | 1 | 27-03 | 2051
TDZ-1D-6 | 1 | Kismegszakító, 1 pólus, D karakterisztika | 6A, 6kA | 8536201090 | 5997374124782 | 1 | 27-03 | 1617
TDZ-1D-63 | 1 | Kismegszakító, 1 pólus, D karakterisztika | 63A, 6kA | 8536201090 | 5997374124867 | 1 | 27-03 | 2051
TDZ-2B-1 | 1 | Kismegszakító, 2 pólus, B karakterisztika | 1A, 6kA | 8536201090 | 5997374124652 | 1 | 27-03 | 3017
TDZ-2B-10 | 1 | Kismegszakító, 2 pólus, B karakterisztika | 10A, 6kA | 8536201090 | 5997374124133 | 1 | 27-03 | 3136
TDZ-2B-13 | 1 | Kismegszakító, 2 pólus, B karakterisztika | 13A, 6kA | 8536201090 | 5997374181587 | 1 | 27-03 | 3059
TDZ-2B-16 | 1 | Kismegszakító, 2 pólus, B karakterisztika | 16A, 6kA | 8536201090 | 5997374124140 | 1 | 27-03 | 2849
TDZ-2B-2 | 1 | Kismegszakító, 2 pólus, B karakterisztika | 2A, 6kA | 8536201090 | 5997374124669 | 1 | 27-03 | 3017
TDZ-2B-20 | 1 | Kismegszakító, 2 pólus, B karakterisztika | 20A, 6kA | 8536201090 | 5997374124157 | 1 | 27-03 | 2856
TDZ-2B-25 | 1 | Kismegszakító, 2 pólus, B karakterisztika | 25A, 6kA | 8536201090 | 5997374124164 | 1 | 27-03 | 2863
TDZ-2B-32 | 1 | Kismegszakító, 2 pólus, B karakterisztika | 32A, 6kA | 8536201090 | 5997374124171 | 1 | 27-03 | 2814
TDZ-2B-4 | 1 | Kismegszakító, 2 pólus, B karakterisztika | 4A, 6kA | 8536201090 | 5997374124676 | 1 | 27-03 | 3010
TDZ-2B-40 | 1 | Kismegszakító, 2 pólus, B karakterisztika | 40A, 6kA | 8536201090 | 5997374124188 | 1 | 27-03 | 3794
TDZ-2B-50 | 1 | Kismegszakító, 2 pólus, B karakterisztika | 50A, 6kA | 8536201090 | 5997374124195 | 1 | 27-03 | 3794
TDZ-2B-6 | 1 | Kismegszakító, 2 pólus, B karakterisztika | 6A, 6kA | 8536201090 | 5997374124126 | 1 | 27-03 | 2814
TDZ-2B-63 | 1 | Kismegszakító, 2 pólus, B karakterisztika | 63A, 6kA | 8536201090 | 5997374124201 | 1 | 27-03 | 3794
TDZ-2C-1 | 1 | Kismegszakító, 2 pólus, C karakterisztika | 1A, 6kA | 8536201090 | 5997374124683 | 1 | 27-03 | 3017
TDZ-2C-10 | 1 | Kismegszakító, 2 pólus, C karakterisztika | 10A, 6kA | 8536201090 | 5997374124423 | 1 | 27-03 | 2849
TDZ-2C-13 | 1 | Kismegszakító, 2 pólus, C karakterisztika | 13A, 6kA | 8536201090 | 5997374181594 | 1 | 27-03 | 3059
TDZ-2C-16 | 1 | Kismegszakító, 2 pólus, C karakterisztika | 16A, 6kA | 8536201090 | 5997374124430 | 1 | 27-03 | 2849
TDZ-2C-2 | 1 | Kismegszakító, 2 pólus, C karakterisztika | 2A, 6kA | 8536201090 | 5997374124690 | 1 | 27-03 | 3017
TDZ-2C-20 | 1 | Kismegszakító, 2 pólus, C karakterisztika | 20A, 6kA | 8536201090 | 5997374124447 | 1 | 27-03 | 2856
TDZ-2C-25 | 1 | Kismegszakító, 2 pólus, C karakterisztika | 25A, 6kA | 8536201090 | 5997374124454 | 1 | 27-03 | 2856
TDZ-2C-32 | 1 | Kismegszakító, 2 pólus, C karakterisztika | 32A, 6kA | 8536201090 | 5997374124461 | 1 | 27-03 | 2814
TDZ-2C-4 | 1 | Kismegszakító, 2 pólus, C karakterisztika | 4A, 6kA | 8536201090 | 5997374124409 | 1 | 27-03 | 3010
TDZ-2C-40 | 1 | Kismegszakító, 2 pólus, C karakterisztika | 40A, 6kA | 8536201090 | 5997374124478 | 1 | 27-03 | 3794
TDZ-2C-50 | 1 | Kismegszakító, 2 pólus, C karakterisztika | 50A, 6kA | 8536201090 | 5997374124485 | 1 | 27-03 | 3794
TDZ-2C-6 | 1 | Kismegszakító, 2 pólus, C karakterisztika | 6A, 6kA | 8536201090 | 5997374124416 | 1 | 27-03 | 2821
TDZ-2C-63 | 1 | Kismegszakító, 2 pólus, C karakterisztika | 63A, 6kA | 8536201090 | 5997374124492 | 1 | 27-03 | 3794
TDZ-2D-1 | 1 | Kismegszakító, 2 pólus, D karakterisztika | 1A, 6kA | 8536201090 | 5997374124874 | 1 | 27-03 | 3206
TDZ-2D-10 | 1 | Kismegszakító, 2 pólus, D karakterisztika | 10A, 6kA | 8536201090 | 5997374124911 | 1 | 27-03 | 3206
TDZ-2D-13 | 1 | Kismegszakító, 2 pólus, D karakterisztika | 13A, 6kA | 8536201090 | 5997374181600 | 1 | 27-03 | 3206
TDZ-2D-16 | 1 | Kismegszakító, 2 pólus, D karakterisztika | 16A, 6kA | 8536201090 | 5997374124928 | 1 | 27-03 | 3206
TDZ-2D-2 | 1 | Kismegszakító, 2 pólus, D karakterisztika | 2A, 6kA | 8536201090 | 5997374124881 | 1 | 27-03 | 3206
TDZ-2D-20 | 1 | Kismegszakító, 2 pólus, D karakterisztika | 20A, 6kA | 8536201090 | 5997374124935 | 1 | 27-03 | 3206
TDZ-2D-25 | 1 | Kismegszakító, 2 pólus, D karakterisztika | 25A, 6kA | 8536201090 | 5997374124942 | 1 | 27-03 | 3206
TDZ-2D-32 | 1 | Kismegszakító, 2 pólus, D karakterisztika | 32A, 6kA | 8536201090 | 5997374124959 | 1 | 27-03 | 3206
TDZ-2D-4 | 1 | Kismegszakító, 2 pólus, D karakterisztika | 4A, 6kA | 8536201090 | 5997374124898 | 1 | 27-03 | 3206
TDZ-2D-40 | 1 | Kismegszakító, 2 pólus, D karakterisztika | 40A, 6kA | 8536201090 | 5997374124966 | 1 | 27-03 | 4053
TDZ-2D-50 | 1 | Kismegszakító, 2 pólus, D karakterisztika | 50A, 6kA | 8536201090 | 5997374124973 | 1 | 27-03 | 4053
TDZ-2D-6 | 1 | Kismegszakító, 2 pólus, D karakterisztika | 6A, 6kA | 8536201090 | 5997374124904 | 1 | 27-03 | 3206
TDZ-2D-63 | 1 | Kismegszakító, 2 pólus, D karakterisztika | 63A, 6kA | 8536201090 | 5997374124980 | 1 | 27-03 | 4053
TDZ-3B-1 | 1 | Kismegszakító, 3 pólus, B karakterisztika | 1A, 6kA | 8536201090 | 5997374124706 | 1 | 27-03 | 4550
TDZ-3B-10 | 1 | Kismegszakító, 3 pólus, B karakterisztika | 10A, 6kA | 8536201090 | 5997374124225 | 1 | 27-03 | 4312
TDZ-3B-13 | 1 | Kismegszakító, 3 pólus, B karakterisztika | 13A, 6kA | 8536201090 | 5997374181617 | 1 | 27-03 | 4620
TDZ-3B-16 | 1 | Kismegszakító, 3 pólus, B karakterisztika | 16A, 6kA | 8536201090 | 5997374124232 | 1 | 27-03 | 4319
TDZ-3B-2 | 1 | Kismegszakító, 3 pólus, B karakterisztika | 2A, 6kA | 8536201090 | 5997374124713 | 1 | 27-03 | 4543
TDZ-3B-20 | 1 | Kismegszakító, 3 pólus, B karakterisztika | 20A, 6kA | 8536201090 | 5997374124249 | 1 | 27-03 | 4305
TDZ-3B-25 | 1 | Kismegszakító, 3 pólus, B karakterisztika | 25A, 6kA | 8536201090 | 5997374124256 | 1 | 27-03 | 4319
TDZ-3B-32 | 1 | Kismegszakító, 3 pólus, B karakterisztika | 32A, 6kA | 8536201090 | 5997374124263 | 1 | 27-03 | 4249
TDZ-3B-4 | 1 | Kismegszakító, 3 pólus, B karakterisztika | 4A, 6kA | 8536201090 | 5997374124720 | 1 | 27-03 | 4543
TDZ-3B-40 | 1 | Kismegszakító, 3 pólus, B karakterisztika | 40A, 6kA | 8536201090 | 5997374124270 | 1 | 27-03 | 5740
TDZ-3B-50 | 1 | Kismegszakító, 3 pólus, B karakterisztika | 50A, 6kA | 8536201090 | 5997374124287 | 1 | 27-03 | 5761
TDZ-3B-6 | 1 | Kismegszakító, 3 pólus, B karakterisztika | 6A, 6kA | 8536201090 | 5997374124218 | 1 | 27-03 | 4242
TDZ-3B-63 | 1 | Kismegszakító, 3 pólus, B karakterisztika | 63A, 6kA | 8536201090 | 5997374124294 | 1 | 27-03 | 5740
TDZ-3C-1 | 1 | Kismegszakító, 3 pólus, C karakterisztika | 1A, 6kA | 8536201090 | 5997374124737 | 1 | 27-03 | 4543
TDZ-3C-10 | 1 | Kismegszakító, 3 pólus, C karakterisztika | 10A, 6kA | 8536201090 | 5997374124522 | 1 | 27-03 | 4312
TDZ-3C-13 | 1 | Kismegszakító, 3 pólus, C karakterisztika | 13A, 6kA | 8536201090 | 5997374181624 | 1 | 27-03 | 4613
TDZ-3C-16 | 1 | Kismegszakító, 3 pólus, C karakterisztika | 16A, 6kA | 8536201090 | 5997374124539 | 1 | 27-03 | 4319
TDZ-3C-2 | 1 | Kismegszakító, 3 pólus, C karakterisztika | 2A, 6kA | 8536201090 | 5997374124744 | 1 | 27-03 | 4543
TDZ-3C-20 | 1 | Kismegszakító, 3 pólus, C karakterisztika | 20A, 6kA | 8536201090 | 5997374124546 | 1 | 27-03 | 4319
TDZ-3C-25 | 1 | Kismegszakító, 3 pólus, C karakterisztika | 25A, 6kA | 8536201090 | 5997374124553 | 1 | 27-03 | 4319
TDZ-3C-32 | 1 | Kismegszakító, 3 pólus, C karakterisztika | 32A, 6kA | 8536201090 | 5997374124560 | 1 | 27-03 | 4249
TDZ-3C-4 | 1 | Kismegszakító, 3 pólus, C karakterisztika | 4A, 6kA | 8536201090 | 5997374124508 | 1 | 27-03 | 4550
TDZ-3C-40 | 1 | Kismegszakító, 3 pólus, C karakterisztika | 40A, 6kA | 8536201090 | 5997374124577 | 1 | 27-03 | 5740
TDZ-3C-50 | 1 | Kismegszakító, 3 pólus, C karakterisztika | 50A, 6kA | 8536201090 | 5997374124584 | 1 | 27-03 | 5740
TDZ-3C-6 | 1 | Kismegszakító, 3 pólus, C karakterisztika | 6A, 6kA | 8536201090 | 5997374124515 | 1 | 27-03 | 4242
TDZ-3C-63 | 1 | Kismegszakító, 3 pólus, C karakterisztika | 63A, 6kA | 8536201090 | 5997374124591 | 1 | 27-03 | 5740
TDZ-3D-1 | 1 | Kismegszakító, 3 pólus, D karakterisztika | 1A, 6kA | 8536201090 | 5997374124997 | 1 | 27-03 | 4823
TDZ-3D-10 | 1 | Kismegszakító, 3 pólus, D karakterisztika | 10A, 6kA | 8536201090 | 5997374125031 | 1 | 27-03 | 4823
TDZ-3D-13 | 1 | Kismegszakító, 3 pólus, D karakterisztika | 13A, 6kA | 8536201090 | 5997374181631 | 1 | 27-03 | 4823
TDZ-3D-16 | 1 | Kismegszakító, 3 pólus, D karakterisztika | 16A, 6kA | 8536201090 | 5997374125048 | 1 | 27-03 | 4823
TDZ-3D-2 | 1 | Kismegszakító, 3 pólus, D karakterisztika | 2A, 6kA | 8536201090 | 5997374125000 | 1 | 27-03 | 4830
TDZ-3D-20 | 1 | Kismegszakító, 3 pólus, D karakterisztika | 20A, 6kA | 8536201090 | 5997374125055 | 1 | 27-03 | 4823
TDZ-3D-25 | 1 | Kismegszakító, 3 pólus, D karakterisztika | 25A, 6kA | 8536201090 | 5997374125062 | 1 | 27-03 | 4830
TDZ-3D-32 | 1 | Kismegszakító, 3 pólus, D karakterisztika | 32A, 6kA | 8536201090 | 5997374125079 | 1 | 27-03 | 4823
TDZ-3D-4 | 1 | Kismegszakító, 3 pólus, D karakterisztika | 4A, 6kA | 8536201090 | 5997374125017 | 1 | 27-03 | 4823
TDZ-3D-40 | 1 | Kismegszakító, 3 pólus, D karakterisztika | 40A, 6kA | 8536201090 | 5997374125086 | 1 | 27-03 | 6097
TDZ-3D-50 | 1 | Kismegszakító, 3 pólus, D karakterisztika | 50A, 6kA | 8536201090 | 5997374125093 | 1 | 27-03 | 6090
TDZ-3D-6 | 1 | Kismegszakító, 3 pólus, D karakterisztika | 6A, 6kA | 8536201090 | 5997374125024 | 1 | 27-03 | 4823
TDZ-3D-63 | 1 | Kismegszakító, 3 pólus, D karakterisztika | 63A, 6kA | 8536201090 | 5997374125109 | 1 | 27-03 | 6097
TDZ-4B-1 | 1 | Kismegszakító, 4 pólus, B karakterisztika | 1A, 6kA | 8536201090 | 5997374137805 | 1 | 27-03 | 6188
TDZ-4B-10 | 1 | Kismegszakító, 4 pólus, B karakterisztika | 10A, 6kA | 8536201090 | 5997374137812 | 1 | 27-03 | 6097
TDZ-4B-13 | 1 | Kismegszakító, 4 pólus, B karakterisztika | 13A, 6kA | 8536201090 | 5997374181648 | 1 | 27-03 | 6104
TDZ-4B-16 | 1 | Kismegszakító, 4 pólus, B karakterisztika | 16A, 6kA | 8536201090 | 5997374137829 | 1 | 27-03 | 6104
TDZ-4B-2 | 1 | Kismegszakító, 4 pólus, B karakterisztika | 2A, 6kA | 8536201090 | 5997374137836 | 1 | 27-03 | 5999
TDZ-4B-20 | 1 | Kismegszakító, 4 pólus, B karakterisztika | 20A, 6kA | 8536201090 | 5997374137843 | 1 | 27-03 | 6111
TDZ-4B-25 | 1 | Kismegszakító, 4 pólus, B karakterisztika | 25A, 6kA | 8536201090 | 5997374137850 | 1 | 27-03 | 6111
TDZ-4B-32 | 1 | Kismegszakító, 4 pólus, B karakterisztika | 32A, 6kA | 8536201090 | 5997374137867 | 1 | 27-03 | 6006
TDZ-4B-4 | 1 | Kismegszakító, 4 pólus, B karakterisztika | 4A, 6kA | 8536201090 | 5997374137874 | 1 | 27-03 | 5999
TDZ-4B-40 | 1 | Kismegszakító, 4 pólus, B karakterisztika | 40A, 6kA | 8536201090 | 5997374137881 | 1 | 27-03 | 7581
TDZ-4B-50 | 1 | Kismegszakító, 4 pólus, B karakterisztika | 50A, 6kA | 8536201090 | 5997374137898 | 1 | 27-03 | 7588
TDZ-4B-6 | 1 | Kismegszakító, 4 pólus, B karakterisztika | 6A, 6kA | 8536201090 | 5997374137904 | 1 | 27-03 | 5999
TDZ-4B-63 | 1 | Kismegszakító, 4 pólus, B karakterisztika | 63A, 6kA | 8536201090 | 5997374137911 | 1 | 27-03 | 7588
TDZ-4C-1 | 1 | Kismegszakító, 4 pólus, C karakterisztika | 1A, 6kA | 8536201090 | 5997374137928 | 1 | 27-03 | 5999
TDZ-4C-10 | 1 | Kismegszakító, 4 pólus, C karakterisztika | 10A, 6kA | 8536201090 | 5997374137935 | 1 | 27-03 | 6104
TDZ-4C-13 | 1 | Kismegszakító, 4 pólus, C karakterisztika | 13A, 6kA | 8536201090 | 5997374181655 | 1 | 27-03 | 6104
TDZ-4C-16 | 1 | Kismegszakító, 4 pólus, C karakterisztika | 16A, 6kA | 8536201090 | 5997374137942 | 1 | 27-03 | 6104
TDZ-4C-2 | 1 | Kismegszakító, 4 pólus, C karakterisztika | 2A, 6kA | 8536201090 | 5997374137959 | 1 | 27-03 | 5999
TDZ-4C-20 | 1 | Kismegszakító, 4 pólus, C karakterisztika | 20A, 6kA | 8536201090 | 5997374137966 | 1 | 27-03 | 6111
TDZ-4C-25 | 1 | Kismegszakító, 4 pólus, C karakterisztika | 25A, 6kA | 8536201090 | 5997374137973 | 1 | 27-03 | 6111
TDZ-4C-32 | 1 | Kismegszakító, 4 pólus, C karakterisztika | 32A, 6kA | 8536201090 | 5997374137980 | 1 | 27-03 | 6013
TDZ-4C-4 | 1 | Kismegszakító, 4 pólus, C karakterisztika | 4A, 6kA | 8536201090 | 5997374137997 | 1 | 27-03 | 6006
TDZ-4C-40 | 1 | Kismegszakító, 4 pólus, C karakterisztika | 40A, 6kA | 8536201090 | 5997374138000 | 1 | 27-03 | 7588
TDZ-4C-50 | 1 | Kismegszakító, 4 pólus, C karakterisztika | 50A, 6kA | 8536201090 | 5997374138017 | 1 | 27-03 | 7581
TDZ-4C-6 | 1 | Kismegszakító, 4 pólus, C karakterisztika | 6A, 6kA | 8536201090 | 5997374138024 | 1 | 27-03 | 5999
TDZ-4C-63 | 1 | Kismegszakító, 4 pólus, C karakterisztika | 63A, 6kA | 8536201090 | 5997374138031 | 1 | 27-03 | 7581
TDZ-4D-1 | 1 | Kismegszakító, 4 pólus, D karakterisztika | 1A, 6kA | 8536201090 | 5997374138048 | 1 | 27-03 | 6440
TDZ-4D-10 | 1 | Kismegszakító, 4 pólus, D karakterisztika | 10A, 6kA | 8536201090 | 5997374138055 | 1 | 27-03 | 6426
TDZ-4D-13 | 1 | Kismegszakító, 4 pólus, D karakterisztika | 13A, 6kA | 8536201090 | 5997374181662 | 1 | 27-03 | 6426
TDZ-4D-16 | 1 | Kismegszakító, 4 pólus, D karakterisztika | 16A, 6kA | 8536201090 | 5997374138062 | 1 | 27-03 | 6426
TDZ-4D-2 | 1 | Kismegszakító, 4 pólus, D karakterisztika | 2A, 6kA | 8536201090 | 5997374138079 | 1 | 27-03 | 6307
TDZ-4D-20 | 1 | Kismegszakító, 4 pólus, D karakterisztika | 20A, 6kA | 8536201090 | 5997374138086 | 1 | 27-03 | 6433
TDZ-4D-25 | 1 | Kismegszakító, 4 pólus, D karakterisztika | 25A, 6kA | 8536201090 | 5997374138093 | 1 | 27-03 | 6433
TDZ-4D-32 | 1 | Kismegszakító, 4 pólus, D karakterisztika | 32A, 6kA | 8536201090 | 5997374138109 | 1 | 27-03 | 6433
TDZ-4D-4 | 1 | Kismegszakító, 4 pólus, D karakterisztika | 4A, 6kA | 8536201090 | 5997374138116 | 1 | 27-03 | 6307
TDZ-4D-40 | 1 | Kismegszakító, 4 pólus, D karakterisztika | 40A, 6kA | 8536201090 | 5997374138123 | 1 | 27-03 | 8127
TDZ-4D-50 | 1 | Kismegszakító, 4 pólus, D karakterisztika | 50A, 6kA | 8536201090 | 5997374138130 | 1 | 27-03 | 8120
TDZ-4D-6 | 1 | Kismegszakító, 4 pólus, D karakterisztika | 6A, 6kA | 8536201090 | 5997374138147 | 1 | 27-03 | 6426
TDZ-4D-63 | 1 | Kismegszakító, 4 pólus, D karakterisztika | 63A, 6kA | 8536201090 | 5997374138154 | 1 | 27-03 | 8127
TDS-1C-1 | 2 | Kismegszakító, színes karral, 1 pólus, C karakterisztika | 1A, 6kA | 8536201090 | 5997374163262 | 1 | 27-03 | 355.6
TDS-1D-4 | 2 | Kismegszakító, színes karral, 1 pólus, D karakterisztika | 4A, 6kA | 8536201090 | 5997374163453 | 1 | 27-03 | 749
TDS-2B-1 | 2 | Kismegszakító, színes karral, 2 pólus, B karakterisztika | 1A, 6kA | 8536201090 | 5997374163507 | 1 | 27-03 | 1442
TDS-2B-2 | 2 | Kismegszakító, színes karral, 2 pólus, B karakterisztika | 2A, 6kA | 8536201090 | 5997374163538 | 1 | 27-03 | 1442
TDS-2B-20 | 2 | Kismegszakító, színes karral, 2 pólus, B karakterisztika | 20A, 6kA | 8536201090 | 5997374163545 | 1 | 27-03 | 1435
TDS-2B-25 | 2 | Kismegszakító, színes karral, 2 pólus, B karakterisztika | 25A, 6kA | 8536201090 | 5997374163552 | 1 | 27-03 | 1442
TDS-2B-32 | 2 | Kismegszakító, színes karral, 2 pólus, B karakterisztika | 32A, 6kA | 8536201090 | 5997374163569 | 1 | 27-03 | 1442
TDS-2B-4 | 2 | Kismegszakító, színes karral, 2 pólus, B karakterisztika | 4A, 6kA | 8536201090 | 5997374163576 | 1 | 27-03 | 1442
TDS-2B-40 | 2 | Kismegszakító, színes karral, 2 pólus, B karakterisztika | 40A, 6kA | 8536201090 | 5997374163583 | 1 | 27-03 | 1442
TDS-2B-50 | 2 | Kismegszakító, színes karral, 2 pólus, B karakterisztika | 50A, 6kA | 8536201090 | 5997374163590 | 1 | 27-03 | 1442
TDS-2B-6 | 2 | Kismegszakító, színes karral, 2 pólus, B karakterisztika | 6A, 6kA | 8536201090 | 5997374163606 | 1 | 27-03 | 1442
TDS-2C-16 | 2 | Kismegszakító, színes karral, 2 pólus, C karakterisztika | 16A, 6kA | 8536201090 | 5997374163651 | 1 | 27-03 | 1435
TDS-2C-20 | 2 | Kismegszakító, színes karral, 2 pólus, C karakterisztika | 20A, 6kA | 8536201090 | 5997374163682 | 1 | 27-03 | 1435
TDS-2C-25 | 2 | Kismegszakító, színes karral, 2 pólus, C karakterisztika | 25A, 6kA | 8536201090 | 5997374163705 | 1 | 27-03 | 1435
TDS-2C-32 | 2 | Kismegszakító, színes karral, 2 pólus, C karakterisztika | 32A, 6kA | 8536201090 | 5997374163712 | 1 | 27-03 | 1442
TDS-2C-40 | 2 | Kismegszakító, színes karral, 2 pólus, C karakterisztika | 40A, 6kA | 8536201090 | 5997374163743 | 1 | 27-03 | 1442
TDS-2C-50 | 2 | Kismegszakító, színes karral, 2 pólus, C karakterisztika | 50A, 6kA | 8536201090 | 5997374163750 | 1 | 27-03 | 1442
TDS-2C-63 | 2 | Kismegszakító, színes karral, 2 pólus, C karakterisztika | 63A, 6kA | 8536201090 | 5997374163781 | 1 | 27-03 | 1442
TDS-3B-1 | 2 | Kismegszakító, színes karral, 3 pólus, B karakterisztika | 1A, 6kA | 8536201090 | 5997374163910 | 1 | 27-03 | 2177
TDS-3B-10 | 2 | Kismegszakító, színes karral, 3 pólus, B karakterisztika | 10A, 6kA | 8536201090 | 5997374163927 | 1 | 27-03 | 2177
TDS-3B-16 | 2 | Kismegszakító, színes karral, 3 pólus, B karakterisztika | 16A, 6kA | 8536201090 | 5997374163934 | 1 | 27-03 | 2177
TDS-3B-20 | 2 | Kismegszakító, színes karral, 3 pólus, B karakterisztika | 20A, 6kA | 8536201090 | 5997374163958 | 1 | 27-03 | 2177
TDS-3B-25 | 2 | Kismegszakító, színes karral, 3 pólus, B karakterisztika | 25A, 6kA | 8536201090 | 5997374163965 | 1 | 27-03 | 2177
TDS-3B-40 | 2 | Kismegszakító, színes karral, 3 pólus, B karakterisztika | 40A, 6kA | 8536201090 | 5997374163996 | 1 | 27-03 | 2177
TDS-3B-50 | 2 | Kismegszakító, színes karral, 3 pólus, B karakterisztika | 50A, 6kA | 8536201090 | 5997374164009 | 1 | 27-03 | 2191
TDS-3C-1 | 2 | Kismegszakító, színes karral, 3 pólus, C karakterisztika | 1A, 6kA | 8536201090 | 5997374164030 | 1 | 27-03 | 2177
TDS-3C-4 | 2 | Kismegszakító, színes karral, 3 pólus, C karakterisztika | 4A, 6kA | 8536201090 | 5997374168083 | 1 | 27-03 | 2177
TDS-4B-1 | 2 | Kismegszakító, színes karral, 4 pólus, B karakterisztika | 1A, 6kA | 8536201090 | 5997374164221 | 1 | 27-03 | 2884
TDS-4B-10 | 2 | Kismegszakító, színes karral, 4 pólus, B karakterisztika | 10A, 6kA | 8536201090 | 5997374164238 | 1 | 27-03 | 2884
TDS-4B-20 | 2 | Kismegszakító, színes karral, 4 pólus, B karakterisztika | 20A, 6kA | 8536201090 | 5997374164269 | 1 | 27-03 | 2891
TDS-4B-32 | 2 | Kismegszakító, színes karral, 4 pólus, B karakterisztika | 32A, 6kA | 8536201090 | 5997374164283 | 1 | 27-03 | 2891
TDS-4B-40 | 2 | Kismegszakító, színes karral, 4 pólus, B karakterisztika | 40A, 6kA | 8536201090 | 5997374164306 | 1 | 27-03 | 2898
TDS-4C-4 | 2 | Kismegszakító, színes karral, 4 pólus, C karakterisztika | 4A, 6kA | 8536201090 | 5997374164412 | 1 | 27-03 | 2877
TDS-4C-50 | 2 | Kismegszakító, színes karral, 4 pólus, C karakterisztika | 50A, 6kA | 8536201090 | 5997374164436 | 1 | 27-03 | 2898
TDM-1B-32 | 2 | Kismegszakító, 1 pólus, B karakterisztika | 32A, 10kA | 8536201090 | 5997374145756 | 1 | 27-09 | 1408
TDM-1B-40 | 2 | Kismegszakító, 1 pólus, B karakterisztika | 40A, 10kA | 8536201090 | 5997374145763 | 1 | 27-09 | 1408
TDM-1B-6 | 2 | Kismegszakító, 1 pólus, B karakterisztika | 6A, 10kA | 8536201090 | 5997374145701 | 1 | 27-09 | 1296
TDM-2B-10 | 2 | Kismegszakító, 2 pólus, B karakterisztika | 10A, 10kA | 8536201090 | 5997374145831 | 1 | 27-09 | 2784
TDM-2B-16 | 2 | Kismegszakító, 2 pólus, B karakterisztika | 16A, 10kA | 8536201090 | 5997374145848 | 1 | 27-09 | 2784
TDM-2C-10 | 2 | Kismegszakító, 2 pólus, C karakterisztika | 10A, 10kA | 8536201090 | 5997374146319 | 1 | 27-09 | 2784
TDM-2C-16 | 2 | Kismegszakító, 2 pólus, C karakterisztika | 16A, 10kA | 8536201090 | 5997374146326 | 1 | 27-09 | 2784
TDM-2C-20 | 2 | Kismegszakító, 2 pólus, C karakterisztika | 20A, 10kA | 8536201090 | 5997374146333 | 1 | 27-09 | 2784
TDM-2C-25 | 2 | Kismegszakító, 2 pólus, C karakterisztika | 25A, 10kA | 8536201090 | 5997374146340 | 1 | 27-09 | 2784
TDM-2C-32 | 2 | Kismegszakító, 2 pólus, C karakterisztika | 32A, 10kA | 8536201090 | 5997374146357 | 1 | 27-09 | 3064
TDM-3B-10 | 2 | Kismegszakító, 3 pólus, B karakterisztika | 10A, 10kA | 8536201090 | 5997374145954 | 1 | 27-09 | 4160
TDM-3B-16 | 2 | Kismegszakító, 3 pólus, B karakterisztika | 16A, 10kA | 8536201090 | 5997374145961 | 1 | 27-09 | 4160
TDM-3B-20 | 2 | Kismegszakító, 3 pólus, B karakterisztika | 20A, 10kA | 8536201090 | 5997374145978 | 1 | 27-09 | 4160
TDM-3B-32 | 2 | Kismegszakító, 3 pólus, B karakterisztika | 32A, 10kA | 8536201090 | 5997374145992 | 1 | 27-09 | 4536
TDM-3B-4 | 2 | Kismegszakító, 3 pólus, B karakterisztika | 4A, 10kA | 8536201090 | 5997374145930 | 1 | 27-09 | 4488
TDM-3B-40 | 2 | Kismegszakító, 3 pólus, B karakterisztika | 40A, 10kA | 8536201090 | 5997374146005 | 1 | 27-09 | 4536
TDM-3B-6 | 2 | Kismegszakító, 3 pólus, B karakterisztika | 6A, 10kA | 8536201090 | 5997374145947 | 1 | 27-09 | 4160
TDM-3B-63 | 2 | Kismegszakító, 3 pólus, B karakterisztika | 63A, 10kA | 8536201090 | 5997374146029 | 1 | 27-09 | 4456
TDM-3C-10 | 2 | Kismegszakító, 3 pólus, C karakterisztika | 10A, 10kA | 8536201090 | 5997374146432 | 1 | 27-09 | 4152
TDM-3C-6 | 2 | Kismegszakító, 3 pólus, C karakterisztika | 6A, 10kA | 8536201090 | 5997374146425 | 1 | 27-09 | 4152
TDM-3D-16 | 2 | Kismegszakító, 3 pólus, D karakterisztika | 16A, 10kA | 8536201090 | 5997374149914 | 1 | 27-09 | 5184
TDM-3D-20 | 2 | Kismegszakító, 3 pólus, D karakterisztika | 20A, 10kA | 8536201090 | 5997374149921 | 1 | 27-09 | 5184
TDM-3D-25 | 2 | Kismegszakító, 3 pólus, D karakterisztika | 25A, 10kA | 8536201090 | 5997374149938 | 1 | 27-09 | 5184
TDM-3D-32 | 2 | Kismegszakító, 3 pólus, D karakterisztika | 32A, 10kA | 8536201090 | 5997374149945 | 1 | 27-09 | 5216
TDM-3D-40 | 2 | Kismegszakító, 3 pólus, D karakterisztika | 40A, 10kA | 8536201090 | 5997374149952 | 1 | 27-09 | 5184
TDM-3D-6 | 2 | Kismegszakító, 3 pólus, D karakterisztika | 6A, 10kA | 8536201090 | 5997374149891 | 1 | 27-09 | 5184
KMH-1100 | 1 | Kismegszakító, nagyáramú, 1 pólus, C karakterisztika | 100A, 6kA | 8536209090 | 5997374131483 | 1 | 27-04 | 18007.5
KMH-1125 | 1 | Kismegszakító, nagyáramú, 1 pólus, C karakterisztika | 125A, 6kA | 8536209090 | 5997374169769 | 1 | 27-04 | 17985
KMH-163 | 1 | Kismegszakító, nagyáramú, 1 pólus, C karakterisztika | 63A, 6kA | 8536209090 | 5997374131490 | 1 | 27-04 | 7800
KMH-180 | 1 | Kismegszakító, nagyáramú, 1 pólus, C karakterisztika | 80A, 6kA | 8536209090 | 5997374131506 | 1 | 27-04 | 15382.5
KMH-2100 | 1 | Kismegszakító, nagyáramú, 2 pólus, C karakterisztika | 100A, 6kA | 8536209090 | 5997374131513 | 1 | 27-04 | 35917.5
KMH-2125 | 1 | Kismegszakító, nagyáramú, 2 pólus, C karakterisztika | 125A, 6kA | 8536209090 | 5997374169776 | 1 | 27-04 | 35940
KMH-263 | 1 | Kismegszakító, nagyáramú, 2 pólus, C karakterisztika | 63A, 6kA | 8536209090 | 5997374131520 | 1 | 27-04 | 15540
KMH-280 | 1 | Kismegszakító, nagyáramú, 2 pólus, C karakterisztika | 80A, 6kA | 8536209090 | 5997374131537 | 1 | 27-04 | 30930
KMH-3100 | 1 | Kismegszakító, nagyáramú, 3 pólus, C karakterisztika | 100A, 6kA | 8536209090 | 5997374131544 | 1 | 27-04 | 54210
KMH-3125 | 1 | Kismegszakító, nagyáramú, 3 pólus, C karakterisztika | 125A, 6kA | 8536209090 | 5997374169783 | 1 | 27-04 | 54210
KMH-363 | 1 | Kismegszakító, nagyáramú, 3 pólus, C karakterisztika | 63A, 6kA | 8536209090 | 5997374131551 | 1 | 27-04 | 23250
KMH-380 | 1 | Kismegszakító, nagyáramú, 3 pólus, C karakterisztika | 80A, 6kA | 8536209090 | 5997374131568 | 1 | 27-04 | 46590
KMH-4100 | 1 | Kismegszakító, nagyáramú, 4 pólus, C karakterisztika | 100A, 6kA | 8536209090 | 5997374131575 | 1 | 27-04 | 71970
KMH-4125 | 1 | Kismegszakító, nagyáramú, 4 pólus, C karakterisztika | 125A, 6kA | 8536209090 | 5997374169790 | 1 | 27-04 | 71880
KMH-463 | 1 | Kismegszakító, nagyáramú, 4 pólus, C karakterisztika | 63A, 6kA | 8536209090 | 5997374131582 | 1 | 27-04 | 31110
KMH-480 | 1 | Kismegszakító, nagyáramú, 4 pólus, C karakterisztika | 80A, 6kA | 8536209090 | 5997374131599 | 1 | 27-04 | 61927.5
KVK-10/03 | 1 | Kombinált védőkapcsoló, 2P, 2 modul, C karakterisztika | 10A, 30mA, 3kA, AC, E3 | 8536301000 | 5997374131780 | 1 | 31-04 | 16296
KVK-10/10 | 1 | Kombinált védőkapcsoló, 2P, 2 modul, C karakterisztika | 10A, 100mA, 3kA, AC, E3 | 8536301000 | 5997374131797 | 1 | 31-04 | 16296
KVK-10/30 | 1 | Kombinált védőkapcsoló, 2P, 2 modul, C karakterisztika | 10A, 300mA, 3kA, AC, E3 | 8536301000 | 5997374131803 | 1 | 31-04 | 16296
KVK-16/03 | 1 | Kombinált védőkapcsoló, 2P, 2 modul, C karakterisztika | 16A, 30mA, 3kA, AC, E3 | 8536301000 | 5997374131810 | 1 | 31-04 | 17017
KVK-16/10 | 1 | Kombinált védőkapcsoló, 2P, 2 modul, C karakterisztika | 16A, 100mA, 3kA, AC, E3 | 8536301000 | 5997374131827 | 1 | 31-04 | 17024
KVK-16/30 | 1 | Kombinált védőkapcsoló, 2P, 2 modul, C karakterisztika | 16A, 300mA, 3kA, AC, E3 | 8536301000 | 5997374131834 | 1 | 31-04 | 17017
KVK-20/03 | 1 | Kombinált védőkapcsoló, 2P, 2 modul, C karakterisztika | 20A, 30mA, 3kA, AC, E3 | 8536303000 | 5997374131841 | 1 | 31-04 | 17024
KVK-20/10 | 1 | Kombinált védőkapcsoló, 2P, 2 modul, C karakterisztika | 20A, 100mA, 3kA, AC, E3 | 8536303000 | 5997374131858 | 1 | 31-04 | 17017
KVK-20/30 | 1 | Kombinált védőkapcsoló, 2P, 2 modul, C karakterisztika | 20A, 300mA, 3kA, AC, E3 | 8536303000 | 5997374131865 | 1 | 31-04 | 17024
KVK-25/03 | 1 | Kombinált védőkapcsoló, 2P, 2 modul, C karakterisztika | 25A, 30mA, 3kA, AC, E3 | 8536303000 | 5997374131872 | 1 | 31-04 | 17675
KVK-25/10 | 1 | Kombinált védőkapcsoló, 2P, 2 modul, C karakterisztika | 25A, 100mA, 3kA, AC, E3 | 8536303000 | 5997374131889 | 1 | 31-04 | 17668
KVK-25/30 | 1 | Kombinált védőkapcsoló, 2P, 2 modul, C karakterisztika | 25A, 300mA, 3kA, AC, E3 | 8536303000 | 5997374131896 | 1 | 31-04 | 17668
KVK-32/03 | 1 | Kombinált védőkapcsoló, 2P, 2 modul, C karakterisztika | 32A, 30mA, 3kA, AC, E3 | 8536303000 | 5997374131902 | 1 | 31-04 | 18718
KVK-32/10 | 1 | Kombinált védőkapcsoló, 2P, 2 modul, C karakterisztika | 32A, 100mA, 3kA, AC, E3 | 8536303000 | 5997374131919 | 1 | 31-04 | 18718
KVK-32/30 | 1 | Kombinált védőkapcsoló, 2P, 2 modul, C karakterisztika | 32A, 300mA, 3kA, AC, E3 | 8536303000 | 5997374131926 | 1 | 31-04 | 18711
KVK-6/03 | 1 | Kombinált védőkapcsoló, 2P, 2 modul, C karakterisztika | 6A, 30mA, 3kA, AC, E3 | 8536301000 | 5997374131933 | 1 | 31-04 | 15316
KVK-6/10 | 1 | Kombinált védőkapcsoló, 2P, 2 modul, C karakterisztika | 6A, 100mA, 3kA, AC, E3 | 8536301000 | 5997374131940 | 1 | 31-04 | 15316
KVK-6/30 | 1 | Kombinált védőkapcsoló, 2P, 2 modul, C karakterisztika | 6A, 300mA, 3kA, AC, E3 | 8536301000 | 5997374131957 | 1 | 31-04 | 15316
KVKB-10/03 | 1 | Kombinált védőkapcsoló, 2P, 2 modul, B karakterisztika | 10A, 30mA, 3kA, AC, E3 | 8536301000 | 5997374156141 | 1 | 31-04 | 16296
KVKB-10/10 | 1 | Kombinált védőkapcsoló, 2P, 2 modul, B karakterisztika | 10A, 100mA, 3kA, AC, E3 | 8536301000 | 5997374156158 | 1 | 31-04 | 16296
KVKB-10/30 | 1 | Kombinált védőkapcsoló, 2P, 2 modul, B karakterisztika | 10A, 300mA, 3kA, AC, E3 | 8536301000 | 5997374156165 | 1 | 31-04 | 16296
KVKB-16/03 | 1 | Kombinált védőkapcsoló, 2P, 2 modul, B karakterisztika | 16A, 30mA, 3kA, AC, E3 | 8536301000 | 5997374156172 | 1 | 31-04 | 17017
KVKB-16/10 | 1 | Kombinált védőkapcsoló, 2P, 2 modul, B karakterisztika | 16A, 100mA, 3kA, AC, E3 | 8536301000 | 5997374156189 | 1 | 31-04 | 17017
KVKB-16/30 | 1 | Kombinált védőkapcsoló, 2P, 2 modul, B karakterisztika | 16A, 300mA, 3kA, AC, E3 | 8536301000 | 5997374156196 | 1 | 31-04 | 17024
KVKB-20/03 | 1 | Kombinált védőkapcsoló, 2P, 2 modul, B karakterisztika | 20A, 30mA, 3kA, AC, E3 | 8536303000 | 5997374156202 | 1 | 31-04 | 17024
KVKB-20/10 | 1 | Kombinált védőkapcsoló, 2P, 2 modul, B karakterisztika | 20A, 100mA, 3kA, AC, E3 | 8536303000 | 5997374156219 | 1 | 31-04 | 17017
KVKB-20/30 | 1 | Kombinált védőkapcsoló, 2P, 2 modul, B karakterisztika | 20A, 300mA, 3kA, AC, E3 | 8536303000 | 5997374156226 | 1 | 31-04 | 17024
KVKB-25/03 | 1 | Kombinált védőkapcsoló, 2P, 2 modul, B karakterisztika | 25A, 30mA, 3kA, AC, E3 | 8536303000 | 5997374156233 | 1 | 31-04 | 17668
KVKB-25/10 | 1 | Kombinált védőkapcsoló, 2P, 2 modul, B karakterisztika | 25A, 100mA, 3kA, AC, E3 | 8536303000 | 5997374156240 | 1 | 31-04 | 17668
KVKB-25/30 | 1 | Kombinált védőkapcsoló, 2P, 2 modul, B karakterisztika | 25A, 300mA, 3kA, AC, E3 | 8536303000 | 5997374156257 | 1 | 31-04 | 17675
KVKB-32/03 | 1 | Kombinált védőkapcsoló, 2P, 2 modul, B karakterisztika | 32A, 30mA, 3kA, AC, E3 | 8536303000 | 5997374156264 | 1 | 31-04 | 18711
KVKB-32/10 | 1 | Kombinált védőkapcsoló, 2P, 2 modul, B karakterisztika | 32A, 100mA, 3kA, AC, E3 | 8536303000 | 5997374156271 | 1 | 31-04 | 18711
KVKB-32/30 | 1 | Kombinált védőkapcsoló, 2P, 2 modul, B karakterisztika | 32A, 300mA, 3kA, AC, E3 | 8536303000 | 5997374156288 | 1 | 31-04 | 18711
KVKB-6/03 | 1 | Kombinált védőkapcsoló, 2P, 2 modul, B karakterisztika | 6A, 30mA, 3kA, AC, E3 | 8536301000 | 5997374156110 | 1 | 31-04 | 15316
KVKB-6/10 | 1 | Kombinált védőkapcsoló, 2P, 2 modul, B karakterisztika | 6A, 100mA, 3kA, AC, E3 | 8536301000 | 5997374156127 | 1 | 31-04 | 15316
KVKB-6/30 | 1 | Kombinált védőkapcsoló, 2P, 2 modul, B karakterisztika | 6A, 300mA, 3kA, AC, E3 | 8536301000 | 5997374156134 | 1 | 31-04 | 15316
KVKV-10/03 | 2 | Kombinált védőkapcsoló, 2P, 1 modul, C karakterisztika | 10A, 30mA, 10kA, AC, E3 | 8536301000 | 5997374162920 | 1 | 31-04 | 10829
KVKV-10/10 | 2 | Kombinált védőkapcsoló, 2P, 1 modul, C karakterisztika | 10A, 100mA, 10kA, AC, E3 | 8536301000 | 5997374162937 | 1 | 31-04 | 10843
KVKV-16/10 | 2 | Kombinált védőkapcsoló, 2P, 1 modul, C karakterisztika | 16A, 100mA, 10kA, AC, E3 | 8536301000 | 5997374162951 | 1 | 31-04 | 10857
KVKV-20/03 | 2 | Kombinált védőkapcsoló, 2P, 1 modul, C karakterisztika | 20A, 30mA, 10kA, AC, E3 | 8536301000 | 5997374162968 | 1 | 31-04 | 10857
KVKV-20/10 | 2 | Kombinált védőkapcsoló, 2P, 1 modul, C karakterisztika | 20A, 100mA, 10kA, AC, E3 | 8536301000 | 5997374162975 | 1 | 31-04 | 10857
KVKV-25/03 | 2 | Kombinált védőkapcsoló, 2P, 1 modul, C karakterisztika | 25A, 30mA, 10kA, AC, E3 | 8536301000 | 5997374162982 | 1 | 31-04 | 10850
KVKV-25/10 | 2 | Kombinált védőkapcsoló, 2P, 1 modul, C karakterisztika | 25A, 100mA, 10kA, AC, E3 | 8536301000 | 5997374162999 | 1 | 31-04 | 10843
KVKV-32/10 | 2 | Kombinált védőkapcsoló, 2P, 1 modul, C karakterisztika | 32A, 100mA, 10kA, AC, E3 | 8536301000 | 5997374163019 | 1 | 31-04 | 10857
KVKV-6/03 | 2 | Kombinált védőkapcsoló, 2P, 1 modul, C karakterisztika | 6A, 30mA, 10kA, AC, E3 | 8536301000 | 5997374162906 | 1 | 31-04 | 10360
KVKV-6/10 | 2 | Kombinált védőkapcsoló, 2P, 1 modul, C karakterisztika | 6A, 100mA, 10kA, AC, E3 | 8536301000 | 5997374162913 | 1 | 31-04 | 10479
KVKV-G16/100 | 2 | Kombinált védőkapcsoló, 2P, 1 modul, C karakterisztika | 16A, 100mA, 6kA, A/AC, E3 | 8536301000 | 5997374172516 | 1 | 31-04 | 13139
KVKVB-10/10 | 2 | Kombinált védőkapcsoló, 2P, 1 modul, B karakterisztika | 10A, 100mA, 10kA, AC, E3 | 8536301000 | 5997374163057 | 1 | 31-04 | 10836
KVKVB-16/10 | 2 | Kombinált védőkapcsoló, 2P, 1 modul, B karakterisztika | 16A, 100mA, 10kA, AC, E3 | 8536301000 | 5997374163071 | 1 | 31-04 | 10857
KVKVB-20/10 | 2 | Kombinált védőkapcsoló, 2P, 1 modul, B karakterisztika | 20A, 100mA, 10kA, AC, E3 | 8536301000 | 5997374163095 | 1 | 31-04 | 10850
KVKVB-25/03 | 2 | Kombinált védőkapcsoló, 2P, 1 modul, B karakterisztika | 25A, 30mA, 10kA, AC, E3 | 8536301000 | 5997374163101 | 1 | 31-04 | 10843
KVKVB-25/10 | 2 | Kombinált védőkapcsoló, 2P, 1 modul, B karakterisztika | 25A, 100mA, 10kA, AC, E3 | 8536301000 | 5997374163118 | 1 | 31-04 | 10843
KVKVB-32/03 | 2 | Kombinált védőkapcsoló, 2P, 1 modul, B karakterisztika | 32A, 30mA, 10kA, AC, E3 | 8536301000 | 5997374163125 | 1 | 31-04 | 10857
KVKVB-32/10 | 2 | Kombinált védőkapcsoló, 2P, 1 modul, B karakterisztika | 32A, 100mA, 10kA, AC, E3 | 8536301000 | 5997374163132 | 1 | 31-04 | 10850
KVKVB-6/03 | 2 | Kombinált védőkapcsoló, 2P, 1 modul, B karakterisztika | 6A, 30mA, 10kA, AC, E3 | 8536301000 | 5997374163026 | 1 | 31-04 | 10850
KVKVB-6/10 | 2 | Kombinált védőkapcsoló, 2P, 1 modul, B karakterisztika | 6A, 100mA, 10kA, AC, E3 | 8536301000 | 5997374163033 | 1 | 31-04 | 10850
KVKVB-G16/100 | 2 | Kombinált védőkapcsoló, 2P, 1 modul, B karakterisztika | 16A, 100mA, 6kA, A/AC, E3 | 8536301000 | 5997374172530 | 1 | 31-04 | 13461
TFV2-16030 | 1 | Áram-védőkapcsoló, 2 pólusú | 16A, 30mA, 6kA, AC | 8536301000 | 5997374164580 | 1 | 31-02 | 10262
TFV2-16100 | 1 | Áram-védőkapcsoló, 2 pólusú | 16A, 100mA, 6kA, AC | 8536301000 | 5997374164597 | 1 | 31-02 | 10409
TFV2-16300 | 1 | Áram-védőkapcsoló, 2 pólusú | 16A, 300mA, 6kA, AC | 8536301000 | 5997374164603 | 1 | 31-02 | 11697
TFV2-25030 | 1 | Áram-védőkapcsoló, 2 pólusú | 25A, 30mA, 6kA, AC | 8536303000 | 5997374138666 | 1 | 31-02 | 13062
TFV2-25100 | 1 | Áram-védőkapcsoló, 2 pólusú | 25A, 100mA, 6kA, AC | 8536303000 | 5997374138673 | 1 | 31-02 | 12558
TFV2-25300 | 1 | Áram-védőkapcsoló, 2 pólusú | 25A, 300mA, 6kA, AC | 8536303000 | 5997374138680 | 1 | 31-02 | 13552
TFV2-40030 | 1 | Áram-védőkapcsoló, 2 pólusú | 40A, 30mA, 6kA, AC | 8536303000 | 5997374138697 | 1 | 31-02 | 12040
TFV2-40100 | 1 | Áram-védőkapcsoló, 2 pólusú | 40A, 100mA, 6kA, AC | 8536303000 | 5997374138703 | 1 | 31-02 | 12040
TFV2-40300 | 1 | Áram-védőkapcsoló, 2 pólusú | 40A, 300mA, 6kA, AC | 8536303000 | 5997374138710 | 1 | 31-02 | 12803
TFV2-63030 | 1 | Áram-védőkapcsoló, 2 pólusú | 63A, 30mA, 6kA, AC | 8536303000 | 5997374138727 | 1 | 31-02 | 15085
TFV2-63100 | 1 | Áram-védőkapcsoló, 2 pólusú | 63A, 100mA, 6kA, AC | 8536303000 | 5997374138734 | 1 | 31-02 | 14644
TFV2-63300 | 1 | Áram-védőkapcsoló, 2 pólusú | 63A, 300mA, 6kA, AC | 8536303000 | 5997374138741 | 1 | 31-02 | 14644
TFV4-16030 | 1 | Áram-védőkapcsoló, 4 pólusú | 16A, 30mA, 6kA, AC | 8536301000 | 5997374164610 | 1 | 31-02 | 16107
TFV4-16100 | 1 | Áram-védőkapcsoló, 4 pólusú | 16A, 100mA, 6kA, AC | 8536303000 | 5997374164627 | 1 | 31-02 | 15036
TFV4-16300 | 1 | Áram-védőkapcsoló, 4 pólusú | 16A, 300mA, 6kA, AC | 8536303000 | 5997374164634 | 1 | 31-02 | 16359
TFV4-25030 | 1 | Áram-védőkapcsoló, 4 pólusú | 25A, 30mA, 6kA, AC | 8536303000 | 5997374138758 | 1 | 31-02 | 15505
TFV4-25100 | 1 | Áram-védőkapcsoló, 4 pólusú | 25A, 100mA, 6kA, AC | 8536303000 | 5997374138765 | 1 | 31-02 | 15484
TFV4-25300 | 1 | Áram-védőkapcsoló, 4 pólusú | 25A, 300mA, 6kA, AC | 8536303000 | 5997374138772 | 1 | 31-02 | 16807
TFV4-40030 | 1 | Áram-védőkapcsoló, 4 pólusú | 40A, 30mA, 6kA, AC | 8536303000 | 5997374138789 | 1 | 31-02 | 15169
TFV4-40100 | 1 | Áram-védőkapcsoló, 4 pólusú | 40A, 100mA, 6kA, AC | 8536303000 | 5997374138796 | 1 | 31-02 | 14714
TFV4-40300 | 1 | Áram-védőkapcsoló, 4 pólusú | 40A, 300mA, 6kA, AC | 8536303000 | 5997374138802 | 1 | 31-02 | 15036
TFV4-63030 | 1 | Áram-védőkapcsoló, 4 pólusú | 63A, 30mA, 6kA, AC | 8536303000 | 5997374138819 | 1 | 31-02 | 17787
TFV4-63100 | 1 | Áram-védőkapcsoló, 4 pólusú | 63A, 100mA, 6kA, AC | 8536303000 | 5997374138826 | 1 | 31-02 | 17773
TFV4-63300 | 1 | Áram-védőkapcsoló, 4 pólusú | 63A, 300mA, 6kA, AC | 8536303000 | 5997374138833 | 1 | 31-02 | 17773
TFVH4-100030 | 1 | Áram-védőkapcsoló, nagyáramú, 4 pólusú | 100A, 30mA, 6kA, AC | 8536303000 | 5997374169684 | 1 | 31-05 | 26145
TFVH4-100100 | 1 | Áram-védőkapcsoló, nagyáramú, 4 pólusú | 100A, 100mA, 6kA, AC | 8536303000 | 5997374169691 | 1 | 31-05 | 25214
TFVH4-100300 | 1 | Áram-védőkapcsoló, nagyáramú, 4 pólusú | 100A, 300mA, 6kA, AC | 8536303000 | 5997374169707 | 1 | 31-05 | 23058
TFVH4-80030 | 1 | Áram-védőkapcsoló, nagyáramú, 4 pólusú | 80A, 30mA, 6kA, AC | 8536303000 | 5997374169646 | 1 | 31-05 | 19852
TFVH4-80100 | 1 | Áram-védőkapcsoló, nagyáramú, 4 pólusú | 80A, 100mA, 6kA, AC | 8536303000 | 5997374169653 | 1 | 31-05 | 21840
TFVH4-80300 | 1 | Áram-védőkapcsoló, nagyáramú, 4 pólusú | 80A, 300mA, 6kA, AC | 8536303000 | 5997374169660 | 1 | 31-05 | 21847
TFG2-16030 | 1 | Áram-védőkapcsoló, 2 pólusú | 16A, 30mA, 6kA, A / AC | 8536301000 | 5997374138390 | 1 | 31-03 | 10241
TFG2-16100 | 1 | Áram-védőkapcsoló, 2 pólusú | 16A, 100mA, 6kA, A / AC | 8536301000 | 5997374138406 | 1 | 31-03 | 10423
TFG2-16300 | 1 | Áram-védőkapcsoló, 2 pólusú | 16A, 300mA, 6kA, A / AC | 8536301000 | 5997374138413 | 1 | 31-03 | 11704
TFG2-25030 | 1 | Áram-védőkapcsoló, 2 pólusú | 25A, 30mA, 6kA, A / AC | 8536303000 | 5997374138420 | 1 | 31-03 | 13062
TFG2-25100 | 1 | Áram-védőkapcsoló, 2 pólusú | 25A, 100mA, 6kA, A / AC | 8536303000 | 5997374138437 | 1 | 31-03 | 12537
TFG2-25300 | 1 | Áram-védőkapcsoló, 2 pólusú | 25A, 300mA, 6kA, A / AC | 8536303000 | 5997374138444 | 1 | 31-03 | 13552
TFG2-40030 | 1 | Áram-védőkapcsoló, 2 pólusú | 40A, 30mA, 6kA, A / AC | 8536303000 | 5997374138451 | 1 | 31-03 | 12096
TFG2-40100 | 1 | Áram-védőkapcsoló, 2 pólusú | 40A, 100mA, 6kA, A / AC | 8536303000 | 5997374138468 | 1 | 31-03 | 12012
TFG2-40300 | 1 | Áram-védőkapcsoló, 2 pólusú | 40A, 300mA, 6kA, A / AC | 8536303000 | 5997374138475 | 1 | 31-03 | 12803
TFG2-63030 | 1 | Áram-védőkapcsoló, 2 pólusú | 63A, 30mA, 6kA, A / AC | 8536303000 | 5997374138482 | 1 | 31-03 | 15106
TFG2-63100 | 1 | Áram-védőkapcsoló, 2 pólusú | 63A, 100mA, 6kA, A / AC | 8536303000 | 5997374138499 | 1 | 31-03 | 14658
TFG2-63300 | 1 | Áram-védőkapcsoló, 2 pólusú | 63A, 300mA, 6kA, A / AC | 8536303000 | 5997374138505 | 1 | 31-03 | 14707
TFG4-16030 | 1 | Áram-védőkapcsoló, 4 pólusú | 16A, 30mA, 6kA, A / AC | 8536303000 | 5997374138512 | 1 | 31-03 | 16128
TFG4-16100 | 1 | Áram-védőkapcsoló, 4 pólusú | 16A, 100mA, 6kA, A / AC | 8536303000 | 5997374138529 | 1 | 31-03 | 15022
TFG4-16300 | 1 | Áram-védőkapcsoló, 4 pólusú | 16A, 300mA, 6kA, A / AC | 8536303000 | 5997374138536 | 1 | 31-03 | 16331
TFG4-25030 | 1 | Áram-védőkapcsoló, 4 pólusú | 25A, 30mA, 6kA, A / AC | 8536303000 | 5997374138543 | 1 | 31-03 | 15533
TFG4-25100 | 1 | Áram-védőkapcsoló, 4 pólusú | 25A, 100mA, 6kA, A / AC | 8536303000 | 5997374138550 | 1 | 31-03 | 15512
TFG4-25300 | 1 | Áram-védőkapcsoló, 4 pólusú | 25A, 300mA, 6kA, A / AC | 8536303000 | 5997374138567 | 1 | 31-03 | 16814
TFG4-40030 | 1 | Áram-védőkapcsoló, 4 pólusú | 40A, 30mA, 6kA, A / AC | 8536303000 | 5997374138574 | 1 | 31-03 | 15190
TFG4-40100 | 1 | Áram-védőkapcsoló, 4 pólusú | 40A, 100mA, 6kA, A / AC | 8536303000 | 5997374138581 | 1 | 31-03 | 14700
TFG4-40300 | 1 | Áram-védőkapcsoló, 4 pólusú | 40A, 300mA, 6kA, A / AC | 8536303000 | 5997374138598 | 1 | 31-03 | 15022
TFG4-63030 | 1 | Áram-védőkapcsoló, 4 pólusú | 63A, 30mA, 6kA, A / AC | 8536303000 | 5997374138604 | 1 | 31-03 | 17773
TFG4-63100 | 1 | Áram-védőkapcsoló, 4 pólusú | 63A, 100mA, 6kA, A / AC | 8536303000 | 5997374138611 | 1 | 31-03 | 17780
TFG4-63300 | 1 | Áram-védőkapcsoló, 4 pólusú | 63A, 300mA, 6kA, A / AC | 8536303000 | 5997374138628 | 1 | 31-03 | 17780
TFGA-1 | 1 | Áram-védőkapcsolós adapter, oldalsó védőérintkezővel | 16A, 30mA, 1.5kA, IP40, A / AC | 8536303000 | 5997374155632 | 1 | 27-06 | 10157
TFGA-1F | 1 | Áram-védőkapcsolós adapter, csapos védőérintkezővel | 16A, 30mA, 6kA, IP40, A / AC, E2 | 8536303000 | 5997374155656 | 1 | 27-06 | 10619
TFGA-4F | 1 | Áram-védőkapcsolós adapter, csapos védőérintkezővel | 16A, 30mA, 6kA, IP44, A / AC, E2 | 8536303000 | 5997374155663 | 1 | 27-06 | 11193
TIK1-100 | 1 | Leválasztó kapcsoló | 1P, 100A | 8536508000 | 5997374139618 | 1 | 27-05 | 6495
TIK1-125 | 1 | Leválasztó kapcsoló | 1P, 125A | 8536508000 | 5997374159357 | 1 | 27-05 | 8160
TIK1-160 | 2 | Leválasztó kapcsoló | 1P, 160A | 8536508000 | 5997374159364 | 1 | 27-05 | 8857.5
TIK1-20 | 1 | Leválasztó kapcsoló | 1P, 20A | 8536508000 | 5997374139625 | 1 | 27-05 | 3015
TIK1-25 | 1 | Leválasztó kapcsoló | 1P, 25A | 8536508000 | 5997374159333 | 1 | 27-05 | 3457.5
TIK1-32 | 1 | Leválasztó kapcsoló | 1P, 32A | 8536508000 | 5997374139632 | 1 | 27-05 | 3862.5
TIK1-40 | 1 | Leválasztó kapcsoló | 1P, 40A | 8536508000 | 5997374159340 | 1 | 27-05 | 4447.5
TIK1-63 | 1 | Leválasztó kapcsoló | 1P, 63A | 8536508000 | 5997374139649 | 1 | 27-05 | 5745
TIK1-80 | 1 | Leválasztó kapcsoló | 1P, 80A | 8536508000 | 5997374139656 | 1 | 27-05 | 6232.5
TIK2-100 | 1 | Leválasztó kapcsoló | 2P, 100A | 8536508000 | 5997374139663 | 1 | 27-05 | 13035
TIK2-125 | 1 | Leválasztó kapcsoló | 2P, 125A | 8536508000 | 5997374159395 | 1 | 27-05 | 16320
TIK2-160 | 2 | Leválasztó kapcsoló | 2P, 160A | 8536508000 | 5997374159401 | 1 | 27-05 | 17715
TIK2-20 | 1 | Leválasztó kapcsoló | 2P, 20A | 8536508000 | 5997374139670 | 1 | 27-05 | 6037.5
TIK2-25 | 1 | Leválasztó kapcsoló | 2P, 25A | 8536508000 | 5997374159371 | 1 | 27-05 | 6907.5
TIK2-250 | 2 | Leválasztó kapcsoló | 2P, 250A | 8536508000 | 5997374156318 | 1 | 27-05 | 19455
TIK2-32 | 1 | Leválasztó kapcsoló | 2P, 32A | 8536508000 | 5997374139687 | 1 | 27-05 | 7635
TIK2-40 | 1 | Leválasztó kapcsoló | 2P, 40A | 8536508000 | 5997374159388 | 1 | 27-05 | 8497.5
TIK2-63 | 1 | Leválasztó kapcsoló | 2P, 63A | 8536508000 | 5997374139694 | 1 | 27-05 | 11400
TIK3-100 | 1 | Leválasztó kapcsoló | 3P, 100A | 8536508000 | 5997374139717 | 1 | 27-05 | 19500
TIK3-125 | 1 | Leválasztó kapcsoló | 3P, 125A | 8536508000 | 5997374159425 | 1 | 27-05 | 24585
TIK3-20 | 1 | Leválasztó kapcsoló | 3P, 20A | 8536508000 | 5997374139724 | 1 | 27-05 | 9015
TIK3-25 | 1 | Leválasztó kapcsoló | 3P, 25A | 8536508000 | 5997374159418 | 1 | 27-05 | 10410
TIK3-32 | 1 | Leválasztó kapcsoló | 3P, 32A | 8536508000 | 5997374139731 | 1 | 27-05 | 11400
TIK3-40 | 1 | Leválasztó kapcsoló | 3P, 40A | 8536508000 | 5997374157704 | 1 | 27-05 | 12765
TIK3-63 | 1 | Leválasztó kapcsoló | 3P, 63A | 8536508000 | 5997374139748 | 1 | 27-05 | 17212.5
TIK3-80 | 1 | Leválasztó kapcsoló | 3P, 80A | 8536508000 | 5997374139755 | 1 | 27-05 | 18645
TIK4-100 | 1 | Leválasztó kapcsoló | 4P, 100A | 8536508000 | 5997374139762 | 1 | 27-05 | 26055
TIK4-125 | 1 | Leválasztó kapcsoló | 4P, 125A | 8536508000 | 5997374159463 | 1 | 27-05 | 32767.5
TIK4-20 | 1 | Leválasztó kapcsoló | 4P, 20A | 8536508000 | 5997374139779 | 1 | 27-05 | 12622.5
TIK4-25 | 1 | Leválasztó kapcsoló | 4P, 25A | 8536508000 | 5997374159449 | 1 | 27-05 | 13845
TIK4-32 | 1 | Leválasztó kapcsoló | 4P, 32A | 8536508000 | 5997374139786 | 1 | 27-05 | 15247.5
TIK4-40 | 1 | Leválasztó kapcsoló | 4P, 40A | 8536508000 | 5997374159456 | 1 | 27-05 | 16957.5
TIK4-63 | 1 | Leválasztó kapcsoló | 4P, 63A | 8536508000 | 5997374139793 | 1 | 27-05 | 22942.5
TIK4-80 | 1 | Leválasztó kapcsoló | 4P, 80A | 8536508000 | 5997374139809 | 1 | 27-05 | 24877.5
SVK1-16 | 1 | Sorolható választókapcsoló | 1P, 16A | 8536508000 | 5997374172387 | 1 | 27-06 | 4550
SVK1-32 | 1 | Sorolható választókapcsoló | 1P, 32A | 8536508000 | 5997374172394 | 1 | 27-06 | 4550
SVK1-63 | 1 | Sorolható választókapcsoló | 1P, 63A | 8536508000 | 5997374172400 | 1 | 27-06 | 4550
SVK2-16 | 1 | Sorolható választókapcsoló | 2P, 16A | 8536508000 | 5997374172417 | 1 | 27-06 | 9093
SVK2-32 | 1 | Sorolható választókapcsoló | 2P, 32A | 8536508000 | 5997374172424 | 1 | 27-06 | 9093
SVK2-63 | 1 | Sorolható választókapcsoló | 2P, 63A | 8536508000 | 5997374172431 | 1 | 27-06 | 9093
SVK3-16 | 1 | Sorolható választókapcsoló | 3P, 16A | 8536508000 | 5997374172448 | 1 | 27-06 | 13629
SVK3-32 | 1 | Sorolható választókapcsoló | 3P, 32A | 8536508000 | 5997374172455 | 1 | 27-06 | 13629
SVK3-63 | 1 | Sorolható választókapcsoló | 3P, 63A | 8536508000 | 5997374172462 | 1 | 27-06 | 13636
SVK4-16 | 1 | Sorolható választókapcsoló | 4P, 16A | 8536508000 | 5997374172479 | 1 | 27-06 | 19957
SVK4-32 | 1 | Sorolható választókapcsoló | 4P, 32A | 8536508000 | 5997374172486 | 1 | 27-06 | 18249
SVK4-63 | 1 | Sorolható választókapcsoló | 4P, 63A | 8536508000 | 5997374172493 | 1 | 27-06 | 18249
THK2-32-24 | 2 | Installációs kontaktor | 230V, 50Hz, 2P, 2×NO, 32/12A, 24V AC | 8536490099 | 5997374170567 | 1 | 27-06 | 8834
THK2-40-24 | 2 | Installációs kontaktor | 230V, 50Hz, 2P, 2×NO, 40/15A, 8,4/2,4kW, 24V AC | 8536490099 | 5997374170628 | 1 | 27-06 | 8911
THK4-63-24 | 2 | Installációs kontaktor | 230/400V, 50Hz, 4P, 4×NO, 63/25A, 13/3,8kW, 24V AC | 8536490099 | 5997374180801 | 1 | 27-06 | 14644
TLA-3 | 1 | Lépcsőházi időkapcsoló | 0,5-12min, 16A | 9107000090 | 5997374162319 | 1 | 27-06 | 9030
C60-LAM-P | 2 | Sorolható jelzőlámpa, sárga | 230V AC, 0.6W, Glimm | 8531804090 | 5997374216548 | 1 | 27-06 | 2520
C60-LAM-P-L | 2 | Sorolható ledes jelzőlámpa, piros | 230V, 0,6 W | 8531804090 | 5997374162326 | 1 | 27-06 | 2317
C60-LAM-S-L | 2 | Sorolható ledes jelzőlámpa, sárga | 230V, 0,6 W | 8531804090 | 5997374162340 | 1 | 27-06 | 2317
SLJL-AC230-F | 1 | Sorolható ledes jelzőlámpa, fehér | 230V AC | 8539520000 | 5997374179430 | 1 | 27-06 | 1806
SLJL-AC230-K | 1 | Sorolható ledes jelzőlámpa, kék | 230V AC | 8539520000 | 5997374179447 | 1 | 27-06 | 1806
SLJL-AC230-P | 1 | Sorolható ledes jelzőlámpa, vörös | 230V AC | 8539520000 | 5997374179409 | 1 | 27-06 | 1806
SLJL-AC230-S | 1 | Sorolható ledes jelzőlámpa, sárga | 230V AC | 8539520000 | 5997374179423 | 1 | 27-06 | 1806
SLJL-AC230-SZP | 1 | Sorolható ledes jelzőlámpa, sárga / zöld / vörös | 3×230V AC | 8539520000 | 5997374179607 | 1 | 27-06 | 6062
SLJL-AC230-Z | 1 | Sorolható ledes jelzőlámpa, zöld | 230V AC | 8539520000 | 5997374179416 | 1 | 27-06 | 1806
SLJL-AC24-F | 1 | Sorolható ledes jelzőlámpa, fehér | 24V AC | 8539520000 | 5997374179485 | 1 | 27-06 | 1806
SLJL-AC24-K | 1 | Sorolható ledes jelzőlámpa, kék | 24V AC | 8539520000 | 5997374179492 | 1 | 27-06 | 1806
SLJL-AC24-P | 1 | Sorolható ledes jelzőlámpa, vörös | 24V AC | 8539520000 | 5997374179454 | 1 | 27-06 | 1806
SLJL-AC24-S | 1 | Sorolható ledes jelzőlámpa, sárga | 24V AC | 8539520000 | 5997374179478 | 1 | 27-06 | 1799
SLJL-AC24-Z | 1 | Sorolható ledes jelzőlámpa, zöld | 24V AC | 8539520000 | 5997374179461 | 1 | 27-06 | 1806
SLJL-DC220-F | 1 | Sorolható ledes jelzőlámpa, fehér | 220V DC | 8539520000 | 5997374179539 | 1 | 27-06 | 1806
SLJL-DC220-K | 1 | Sorolható ledes jelzőlámpa, kék | 220V DC | 8539520000 | 5997374179546 | 1 | 27-06 | 1806
SLJL-DC220-P | 1 | Sorolható ledes jelzőlámpa, vörös | 220V DC | 8539520000 | 5997374179508 | 1 | 27-06 | 1806
SLJL-DC220-S | 1 | Sorolható ledes jelzőlámpa, sárga | 220V DC | 8539520000 | 5997374179522 | 1 | 27-06 | 1806
SLJL-DC220-Z | 1 | Sorolható ledes jelzőlámpa, zöld | 220V DC | 8539520000 | 5997374179515 | 1 | 27-06 | 1799
SLJL-DC24-F | 1 | Sorolható ledes jelzőlámpa, fehér | 24V DC | 8539520000 | 5997374179584 | 1 | 27-06 | 1806
SLJL-DC24-K | 1 | Sorolható ledes jelzőlámpa, kék | 24V DC | 8539520000 | 5997374179591 | 1 | 27-06 | 1806
SLJL-DC24-P | 1 | Sorolható ledes jelzőlámpa, vörös | 24V DC | 8539520000 | 5997374179553 | 1 | 27-06 | 1806
SLJL-DC24-S | 1 | Sorolható ledes jelzőlámpa, sárga | 24V DC | 8539520000 | 5997374179577 | 1 | 27-06 | 1806
SLJL-DC24-Z | 1 | Sorolható ledes jelzőlámpa, zöld | 24V DC | 8539520000 | 5997374179560 | 1 | 27-06 | 1806
C60-CSEN | 1 | Sorolható csengő | 230V AC, 75dB | 8531804090 | 5997374111225 | 1 | 27-06 | 3780
C60-CSEN-12 | 1 | Sorolható csengő | 12V AC, 75dB | 8531804090 | 5997374162296 | 1 | 27-06 | 3850
C60-CSEN-24 | 1 | Sorolható csengő | 24V AC, 75dB | 8531804090 | 5997374162302 | 1 | 27-06 | 3857
C60-CSEN-8 | 1 | Sorolható csengő | 8V AC, 75dB | 8531804090 | 5997374127516 | 1 | 27-06 | 3850
BT-8/1 | 1 | Biztonsági (csengő) transzformátor | 230V / 4-8-12V AC, max.8 VA | 8504318090 | 5997374146630 | 1 | 27-06 | 6188
BT-8/2 | 1 | Biztonsági (csengő) transzformátor | 230V / 8-12-24V AC, max.8 VA | 8504318090 | 5997374146647 | 1 | 27-06 | 6188
IMP-230 | 1 | Impulzusrelé | 230VAC; 16A/230V | 8536490099 | 5997374187497 | 1 | 27-06 | 11753
C60-DA | 1 | Sorolható csatlakozó aljzat, csapos védőérintkezővel | 230V, 16A, 2P+E | 8536699099 | 5997374167055 | 1 | 27-06 | 2016
C60-DAO | 1 | Sorolható csatlakozó aljzat, oldalsó védőérintkezővel | 230V, 16A, 2P+E | 8536699099 | 5997374111232 | 1 | 27-06 | 1981
TKO-N | 1 | Sorolható kapcsolóóra, napi, elektromechanikus | 230V, 16(4) A | 9107000090 | 5997374125116 | 1 | 27-06 | 15925
TKO-HE | 1 | Sorolható kapcsolóóra, heti, elektronikus, többfunkciós | 230V, 16(4) A | 9107000090 | 5997374141048 | 1 | 27-06 | 17997
TKO-DHE | 1 | Dugaszolható elektronikus kapcsolóóra, heti | 230V, 16A, IP20 | 9107000090 | 5997374125123 | 1 | 27-06 | 7203
TKO-DHEVF | 2 | Dugaszolható elektronikus kapcsolóóra, heti,csapos aljzattal | 230V, 16A, IP44 | 9107000090 | 5997374169936 | 1 | 27-06 | 6566
TKO-DN | 1 | Dugaszolható napi kapcsolóóra, elektromechanikus | 230V, 16A, IP20 | 9107000090 | 5997374141031 | 1 | 27-06 | 3353
TKO-DNF | 1 | Dugaszolható napi kapcsolóóra, elektromechanikus, csapos | 230V, 16A, IP20 | 9107000090 | 5997374153607 | 1 | 27-06 | 3752
TKO-DNV | 1 | Dugaszolható napi kapcsolóóra, elektromechanikus | 230V, 16A, IP44 | 9107000090 | 5997374169905 | 1 | 27-06 | 5152
TKO-DH | 1 | Dugaszolható heti kapcsolóóra, elektromechanikus | 230V, 16A, IP20 | 9107000090 | 5997374153584 | 1 | 27-06 | 5124
KD-4/20-B | 1 | Kábeldobos hosszabbító, fémvázzal | 4×SCHUKO, 20m, 250V AC, 16A, 3×1,5mm2, H05VV-F, IP20 | 8544429090 | 5997374111799 | 1 | 15 | 33166
KD-4/25-B | 1 | Kábeldobos hosszabbító, fémvázzal | 4×SCHUKO, 25m, 250V AC, 16A, 3×1,5mm2, H05VV-F, IP20 | 8544429090 | 5997374111812 | 1 | 15 | 26572
KD-4/30-B | 1 | Kábeldobos hosszabbító, fémvázzal | 4×SCHUKO, 30m, 250V AC, 16A, 3×1,5mm2, H05VV-F, IP20 | 8544429090 | 5997374111836 | 1 | 15 | 46564
KD-4/50-B | 1 | Kábeldobos hosszabbító, fémvázzal | 4×SCHUKO, 50m, 250V AC, 16A, 3×1,5mm2, H05VV-F, IP20 | 8544429090 | 5997374111942 | 1 | 15 | 72443
KD-6/20-A | 1 | Kábeldobos hosszabbító, fémvázzal | 4×SCHUKO, 20m, 250V AC, 16A, 3×1,5mm2, H07RN-F, IP44 | 8544429090 | 5997374176378 | 1 | 15 | 45171
KD-9/25-B | 1 | Kábeldobos hosszabbító, fémvázzal | 4×SCHUKO, 25m, 250V AC, 16A, 3×1,5mm2, H07RN-F, IP44 | 8544429090 | 5997374111928 | 1 | 15 | 34076
KD-DOB | 1 | Üres fém kábeldob | 4×SCHUKO, IP20, max: 50 m, H05VV-F | 8536699099 | 5997374176804 | 1 | 15 | 19047
UH10 | 1 | Univerzális hosszabbító | 1×SCHUKO,10m, 16A/250VAC, 3x1,5mm2, H05VV-F, Pmax.:3680 W | 8544429090 | 5997374144742 | 1 | 18-03 | 13816
UH15 | 1 | Univerzális hosszabbító | 1×SCHUKO,15m, 16A/250VAC, 3x1,5mm2, H05VV-F, Pmax.:3680 W | 8544429090 | 5997374120050 | 1 | 18-03 | 20056
UH20 | 1 | Univerzális hosszabbító | 1×SCHUKO, 20m, 16A/250VAC, 3x1,5mm2, H05VV-F, Pmax.:3680 W | 8544429090 | 5997374120067 | 1 | 18-03 | 25832
UH25 | 1 | Univerzális hosszabbító | 1×SCHUKO, 25m, 16A/250VAC, 3x1,5mm2, H05VV-F, Pmax.:3680 W | 8544429090 | 5997374120074 | 1 | 18-03 | 33664
UH30 | 1 | Univerzális hosszabbító | 1×SCHUKO, 30m, 16A/250VAC, 3x1,5mm2, H05VV-F, Pmax.:3680 W | 8544429090 | 5997374120081 | 1 | 18-03 | 25192
TN2 | 1 | Többférőhelyes átalakító csatlakozó | 2×EURO, 250VAC, max.2,5A | 8536699099 | 5997374107709 | 1 | 18-01 | 640.8
TN3 | 1 | Többférőhelyes átalakító csatlakozó | 3×EURO, 250VAC, max.2,5A | 8536699099 | 5997374107716 | 1 | 18-01 | 927
TN4 | 1 | Többférőhelyes átalakító csatlakozó | 4×EURO, 250VAC, max.2,5A | 8536699099 | 5997374107723 | 1 | 18-01 | 889.2
TNF2-9 | 2 | Többférőhelyes csapos átalakító csatlakozó, 90° | 250VAC, max.2,5A, 2xFrench | 8536699099 | 5997374164740 | 1 | 18-01 | 1584
TNF3 | 2 | Többférőhelyes csapos átalakító csatlakozó | 250VAC, max.2,5A, 3xFrench | 8536699099 | 5997374164757 | 1 | 18-01 | 1989
TCSA | 1 | Szerelhető csatlakozó aljzat, egyenes csatlakozással | 1×SCHUKO, 250VAC, max.16A | 8536699099 | 5997374169417 | 25 | 44 | 1027.5
TCSAF | 1 | Hordozható (lengő) aljzat csapos védőérintkezővel | 1×FRENCH, 250VAC, max.16A | 8536699099 | 5997374172004 | 1 | 44 | 885
TCSD | 1 | Szerelhető csatlakozó dugó, egyenes csatlakozással | 1×SCHUKO, 250VAC, max.16A | 8536699099 | 5997374169400 | 25 | 44 | 817.5
TCSDF | 1 | Szerelhető csatlakozódugó | 1×FRENCH, 250VAC, max.16A | 8536699099 | 5997374171991 | 1 | 44 | 733.5
TCSDO | 1 | Szerelhető csatlakozódugó, oldalsó csatlakozással | 1×SCHUKO, 250VAC, max.16A | 8536699099 | 5997374169424 | 25 | 44 | 817.5
H3 | 1 | Hordozható elosztósáv, normál, fehér | 3×SCHUKO, 1,5m, max.16A, 250VAC, 3680W, 3x1,0mm2, H05VV-F | 8544429090 | 5997374107464 | 1 | 18-02 | 2261
H3-3M | 1 | Hordozható elosztósáv, normál, fehér | 3×SCHUKO, 3m, max.16A, 250VAC, 3680W, 3x1,5mm2, H05VV-F | 8544429090 | 5997374107471 | 1 | 18-02 | 4088
H3-5M | 1 | Hordozható elosztósáv, normál, fehér | 3×SCHUKO, 5m, max.16A, 250VAC, 3680W, 3x1,5mm2, H05VV-F | 8544429090 | 5997374107488 | 1 | 18-02 | 5544
H4 | 1 | Hordozható elosztósáv, normál, fehér | 4×SCHUKO, 1,5m, max.16A, 250VAC, 3680W, 3x1,0mm2, H05VV-F | 8544429090 | 5997374107495 | 1 | 18-02 | 2807
H4-3M | 1 | Hordozható elosztósáv, normál, fehér | 4×SCHUKO, 3m, max.16A, 250VAC, 3680W, 3x1,5mm2, H05VV-F | 8544429090 | 5997374107501 | 1 | 18-02 | 4347
H4-5M | 1 | Hordozható elosztósáv, normál, fehér | 4×SCHUKO, 5m, max.16A, 250VAC, 3680W, 3x1,5mm2, H05VV-F | 8544429090 | 5997374107518 | 1 | 18-02 | 5691
H5 | 1 | Hordozható elosztósáv, normál, fehér | 5×SCHUKO, 1,5m, max.16A, 250VAC, 3680W, 3x1,0mm2, H05VV-F | 8544429090 | 5997374107563 | 1 | 18-02 | 3031
H5-3M | 1 | Hordozható elosztósáv, normál, fehér | 5×SCHUKO, 3m, max.16A, 250VAC, 3680W, 3x1,5mm2, H05VV-F | 8544429090 | 5997374108058 | 1 | 18-02 | 4662
H5-5M | 1 | Hordozható elosztósáv, normál, fehér | 5×SCHUKO, 5m, max.16A, 250VAC, 3680W, 3x1,5mm2, H05VV-F | 8544429090 | 5997374108065 | 1 | 18-02 | 6195
H6 | 1 | Hordozható elosztósáv, normál, fehér | 6×SCHUKO, 1,5m, max.16A, 250VAC, 3680W, 3x1,0mm2, H05VV-F | 8544429090 | 5997374107600 | 1 | 18-02 | 3542
H6-3M | 1 | Hordozható elosztósáv, normál, fehér | 6×SCHUKO, 3m, max.16A, 250VAC, 3680W, 3x1,5mm2, H05VV-F | 8544429090 | 5997374108072 | 1 | 18-02 | 4774
H6-5M | 1 | Hordozható elosztósáv, normál, fehér | 6×SCHUKO, 5m, max.16A, 250VAC, 3680W, 3x1,5mm2, H05VV-F | 8544429090 | 5997374108089 | 1 | 18-02 | 6230
HK3 | 1 | Hordozható elosztósáv kapcsolóval, normál, fehér | 3×SCHUKO, 1,5m, max.16A, 250VAC, 3680W, 3x1,0mm2, H05VV-F | 8544429090 | 5997374119290 | 1 | 18-02 | 2940
HK3-3M | 1 | Hordozható elosztósáv kapcsolóval, normál, fehér | 3×SCHUKO, 3m, max.16A, 250VAC, 3680W, 3x1,5mm2, H05VV-F | 8544429090 | 5997374119306 | 1 | 18-02 | 4487
HK3-5M | 1 | Hordozható elosztósáv kapcsolóval, normál, fehér | 3×SCHUKO, 5m, max.16A, 250VAC, 3680W, 3x1,5mm2, H05VV-F | 8544429090 | 5997374119313 | 1 | 18-02 | 5789
HK4 | 1 | Hordozható elosztósáv kapcsolóval, normál, fehér | 4×SCHUKO, 1,5m, max.16A, 250VAC, 3680W, 3x1,0mm2, H05VV-F | 8544429090 | 5997374107525 | 1 | 18-02 | 3248
HK4-3M | 1 | Hordozható elosztósáv kapcsolóval, normál, fehér | 4×SCHUKO, 3m, max.16A, 250VAC, 3680W, 3x1,5mm2, H05VV-F | 8544429090 | 5997374107532 | 1 | 18-02 | 4816
HK4-5M | 1 | Hordozható elosztósáv kapcsolóval, normál, fehér | 4×SCHUKO, 5m, max.16A, 250VAC, 3680W, 3x1,5mm2, H05VV-F | 8544429090 | 5997374107549 | 1 | 18-02 | 6314
HK5 | 1 | Hordozható elosztósáv kapcsolóval, normál, fehér | 5×SCHUKO, 1,5m, max.16A, 250VAC, 3680W, 3x1,0mm2, H05VV-F | 8544429090 | 5997374107570 | 1 | 18-02 | 3430
HK5-3M | 1 | Hordozható elosztósáv kapcsolóval, normál, fehér | 5×SCHUKO, 3m, max.16A, 250VAC, 3680W, 3x1,5mm2, H05VV-F | 8544429090 | 5997374107587 | 1 | 18-02 | 5005
HK5-5M | 1 | Hordozható elosztósáv kapcsolóval, normál, fehér | 5×SCHUKO, 5m, max.16A, 250VAC, 3680W, 3x1,5mm2, H05VV-F | 8544429090 | 5997374107594 | 1 | 18-02 | 6335
HK6 | 1 | Hordozható elosztósáv kapcsolóval, normál, fehér | 6×SCHUKO, 1,5m, max.16A, 250VAC, 3680W, 3x1,0mm2, H05VV-F | 8544429090 | 5997374107617 | 1 | 18-02 | 3787
HK6-3M | 1 | Hordozható elosztósáv kapcsolóval, normál, fehér | 6×SCHUKO, 3m, max.16A, 250VAC, 3680W, 3x1,5mm2, H05VV-F | 8544429090 | 5997374107624 | 1 | 18-02 | 5446
HK6-5M | 1 | Hordozható elosztósáv kapcsolóval, normál, fehér | 6×SCHUKO, 5m, max.16A, 230V, 3680W, 3x1,5mm2, H05VV-F | 8544429090 | 5997374107631 | 1 | 18-02 | 6573
HRRK2/2 | 2 | Forgatható-rögzíthető elosztósáv, kapcsolós | 2×2×SCHUKO, 3m, max.16A, 250VAC, 3680W, 3x1,5mm2, H05VV-F | 8544429090 | 5997374169851 | 1 | 18-08 | 6468
HRRK3/3 | 2 | Forgatható-rögzíthető elosztósáv, kapcsolós | 2×3×SCHUKO, 3m, max.16A, 250VAC, 3680W, 3x1,5mm2, H05VV-F | 8544429090 | 5997374169844 | 1 | 18-08 | 7133
HRRKF3/3 | 2 | Forgatható-rögzíthető-csapos kivitelű elosztósáv, kapcsolós | 2×3×FRENCH, 3m, max.16A, 250VAC, 3680W, 3x1,5mm2, H05VV-F | 8544429090 | 5997374169882 | 1 | 18-08 | 7119
HUR-03 | 1 | Újravezetékezhető, hordozható elosztósáv | 3×SCHUKO, max.16A, 250VAC | 8536699099 | 5997374149839 | 1 | 18-06 | 1806
HUR-03K | 1 | Újravezetékezhető, hordozható elosztósáv | 3×SCHUKO, max.16A, 250VAC | 8536699099 | 5997374188838 | 1 | 18-06 | 2163
HUR-04 | 1 | Újravezetékezhető, hordozható elosztósáv | 4×SCHUKO, max.16A, 250VAC | 8536699099 | 5997374149846 | 1 | 18-06 | 2177
HUR-04K | 1 | Újravezetékezhető, hordozható elosztósáv | 4×SCHUKO, max.16A, 250VAC | 8536699099 | 5997374188845 | 1 | 18-06 | 2625
HUR-05 | 1 | Újravezetékezhető, hordozható elosztósáv | 5×SCHUKO, max.16A, 230V | 8536699099 | 5997374149853 | 1 | 18-06 | 2590
HUR-05K | 1 | Újravezetékezhető, hordozható elosztósáv | 5×SCHUKO, max.16A, 250VAC | 8536699099 | 5997374188852 | 1 | 18-06 | 2870
HUR-06 | 1 | Újravezetékezhető, hordozható elosztósáv | 6×SCHUKO, max.16A, 250VAC | 8536699099 | 5997374149860 | 1 | 18-06 | 2933
HUR-06K | 1 | Újravezetékezhető, hordozható elosztósáv | 6×SCHUKO, max.16A, 250VAC | 8536699099 | 5997374188869 | 1 | 18-06 | 3227
TR-PH01 | 1 | Falon kívüli csatlakozóaljzat | 16A/250VAC, IP54 | 8536699099 | 5997374123969 | 1 | 18-04 | 1995
TR-PH02 | 1 | Falon kívüli kettős csatlakozóaljzat | 16A/250VAC, IP54 | 8536699099 | 5997374123976 | 1 | 18-04 | 3640
TR-PH03 | 1 | Falon kívüli egy áramkörös kapcsoló+csatlakozóaljzat | 16A/250VAC, IP54 (101) | 8537109899 | 5997374123983 | 1 | 18-04 | 3101
TR-PH03V | 1 | Falon kívüli egy áramkörös kapcsoló+csatl.aljzat, függőleges | 16A/250VAC, IP44(101) | 8537109899 | 5997374165457 | 1 | 18-04 | 2884
TR-PH04 | 1 | Falon kívüli kétpólusú kapcsoló | 10AX/250VAC, IP54, (102) | 8536508000 | 5997374123990 | 1 | 18-04 | 2184
TR-PH05 | 1 | Falon kívüli 1-áramkörös kapcsoló | 10AX/250VAC, IP54,(101) | 8536508000 | 5997374165471 | 1 | 18-04 | 1974
TR-PH05-2 | 1 | Falon kívüli 2-áramkörös kapcsoló | 10AX/250VAC, IP54, (2x101) | 8536508000 | 5997374165495 | 1 | 18-04 | 2128
TR-PH05L | 1 | Falon kívüli 1-áramkörös kapcsoló, jelzőfénnyel | 10AX/250VAC, IP54, (101) | 8536699099 | 5997374165488 | 1 | 18-04 | 1617
TR-PH06 | 1 | Falon kívüli váltókapcsoló | 10AX/250VAC, IP54, (106) | 8536508000 | 5997374165501 | 1 | 18-04 | 1988
TR-PH06-2 | 1 | Falon kívüli 2-áramkörös váltókapcsoló | 10AX/250VAC, IP54, (106/2) | 8536508000 | 5997374165525 | 1 | 18-04 | 1939
TR-PH06L | 1 | Falon kívüli váltókapcsoló, jelzőfénnyel | 10AX/250VAC, IP54,(106) | 8536508000 | 5997374165518 | 1 | 18-04 | 1883
TR-PH07 | 1 | Falon kívüli csengőnyomó | 10AX/250VAC, IP54, (N101) | 8536508000 | 5997374165532 | 1 | 18-04 | 1890
TR-PH07L | 1 | Falon kívüli csengőnyomó, jelzőfénnyel | 10AX/250VAC, IP54, (N101) | 8536508000 | 5997374165549 | 1 | 18-04 | 1729
TR-PH08 | 1 | Falon kívüli váltókapcsoló+csatlakozóaljzat | 16A/250VAC, IP54, (106) | 8537109899 | 5997374165556 | 1 | 18-04 | 3059
TR-PH08V | 1 | Falon kívüli váltókapcsoló+csatlakozóaljzat, függőleges | 16A/250VAC, IP54, (106) | 8537109899 | 5997374165563 | 1 | 18-04 | 3059
TR-PH09 | 1 | Falon kívüli 2-áramkörös kapcsoló+csatlakozóaljzat | 16A/250VAC, IP54, (105) | 8537109899 | 5997374165594 | 1 | 18-04 | 3318
TR-PH09V | 1 | Falon kívüli 2-áramkörös kapcsoló+csatl.aljzat, függőleges | 16A/250VAC, IP54, (105) | 8537109899 | 5997374165600 | 1 | 18-04 | 3353
TR-PH10 | 1 | Falon kívüli 2-áramkörös váltókapcsoló+csatlakozóaljzat | 16A/250VAC, IP54, (106/2) | 8537109899 | 5997374165631 | 1 | 18-04 | 3283
TR-PH10V | 1 | Falon kívüli 2-áramkörös váltókapcsoló+csatl.aljzat, függő. | 16A/250VAC, IP54, (106/2) | 8537109899 | 5997374165648 | 1 | 18-04 | 3318
TR-PH11 | 1 | Falon kívüli kétpólusú kapcsoló+csatlakozóaljzat | 16A/250VAC, IP54, (102) | 8536699099 | 5997374169806 | 1 | 18-04 | 3857
TR-PHF02 | 1 | Falon kívüli kettős csatlakozóaljzat, csapos védőérintkező | 16A/250VAC, IP54, | 8537109899 | 5997374168120 | 1 | 18-04 | 3535
TR-PHF03 | 1 | Falon kívüli egy áramkörös kapcsoló+csatl.aljzat, vízszintes | 16A/250VAC, IP54, (101) | 8537109899 | 5997374168137 | 1 | 18-04 | 2884
TR-PHF03V | 1 | Falon kívüli egy áramkörös kapcs.+csatl.aljzat, függ.,csapos | 16A/250VAC, IP54, (101) | 8537109899 | 5997374165464 | 1 | 18-04 | 2807
TR-PHF08 | 1 | Falon kívüli váltókapcsoló+csatlakozóaljzat, csapos | 16A/250VAC, IP54, (106) | 8537109899 | 5997374165570 | 1 | 18-04 | 2961
TR-PHF08V | 1 | Falon kívüli váltókapcsoló+csatlakozóaljzat, függől., csapos | 16A/250VAC, IP54, (106) | 8537109899 | 5997374165587 | 1 | 18-04 | 2961
TR-PHF09 | 1 | Falon kívüli 2-áramkörös kapcsoló+csatlakozóaljzat, csapos | 16A/250VAC, IP54, (105) | 8537109899 | 5997374165617 | 1 | 18-04 | 3045
TR-PHF09V | 1 | Falon kívüli 2-áramkörös kapcsoló+csatl.aljzat, függ.,csapos | 16A/250VAC, IP54, (105) | 8537109899 | 5997374165624 | 1 | 18-04 | 2996
TR-PHF10 | 1 | Falon kívüli 2-áramkörös váltókapcsoló+csatl.aljzat, csapos | 16A/250VAC, IP54, (106/2) | 8537109899 | 5997374165655 | 1 | 18-04 | 3192
TR-PHF10V | 1 | Falon kív. 2-áramkörös váltókapcs.+csatl.aljzat,függ.,csapos | 16A/250VAC, IP54, (106/2) | 8537109899 | 5997374165662 | 1 | 18-04 | 3220
TTK-01 | 1 | Falon kívüli 1-áramkörös kapcsoló (tapétakapcsoló) | 10AX/250VAC, IP20 (101) | 8536508000 | 5997374167178 | 1 | 18-07 | 1905
TTK-02 | 1 | Falon kívüli váltókapcsoló (tapétakapcsoló) | 10AX/250VAC, IP20 (106) | 8536508000 | 5997374167185 | 1 | 18-07 | 2512.5
TTK-03 | 1 | Falon kívüli kétpólusú kapcsoló (tapétakapcsoló) | 10AX/250VAC, IP20 (102) | 8536508000 | 5997374167192 | 1 | 18-07 | 2310
TTK-04B | 1 | Falon kívüli nyomókapcsoló csengő jellel (tapétakapcsoló) | 10AX/250VAC, IP20 (N101) | 8536508000 | 5997374167208 | 1 | 18-07 | 1935
TTK-04L | 1 | Falon kívüli nyomókapcsoló világítás jellel (tapétakapcsoló) | 10AX/250VAC, IP20 (N101) | 8536508000 | 5997374167215 | 1 | 18-07 | 1935
TTK-04W | 1 | Falon kívüli nyomókapcsoló WC felirattal (tapétakapcsoló) | 10AX/250VAC, IP20 (N101) | 8536508000 | 5997374167222 | 1 | 18-07 | 1935
TTK-05 | 1 | Falon kívüli 2-áramkörös kapcsoló (tapétakapcsoló) | 10AX/250VAC, IP20 (2×101) | 8536508000 | 5997374167239 | 1 | 18-07 | 2497.5
TTK-06 | 1 | Falon kívüli 2db 1-áramkörös kapcsoló (tapétakapcsoló) | 10AX/250VAC, IP20 (105) | 8536508000 | 5997374167246 | 1 | 18-07 | 2227.5
TTK-07 | 1 | Falon kívüli zsalu vezérlő kapcsoló (tapétakapcsoló) | 10AX/250VAC, IP20 (2×N101) | 8536508000 | 5997374167253 | 1 | 18-07 | 2422.5
TTK-11 | 1 | Falon kívüli csatlakozóaljzat (tapétakapcsoló) | 16A/250VAC, IP20 | 8536699099 | 5997374167260 | 1 | 18-07 | 2295
TTK-12 | 1 | Falon kívüli csatlakozóaljzat, csapos (tapétakapcsoló) | 16A/250VAC, IP20 | 8536699099 | 5997374167277 | 1 | 18-07 | 2265
TTK-13 | 1 | Falon kívüli csatl.aljzat, védőérintkező nélkül (tapétak.) | 16A/250VAC, IP20 | 8536699099 | 5997374167284 | 1 | 18-07 | 1830
TTK-21 | 1 | Falon kívüli telefoncsatlakozó aljzat (tapétakapcsoló) | RJ11, 6/4 | 8536699099 | 5997374167291 | 1 | 18-07 | 2167.5
TTK-31 | 1 | Falon kívüli TV csatlakozó (tapétakapcsoló) | 9,5mm | 8536699099 | 5997374167345 | 1 | 18-07 | 2070
TTK-32 | 1 | Falon kívüli TV és FM csatlakozó (tapétakapcsoló) | 9,5mm | 8536699099 | 5997374167352 | 1 | 18-07 | 2910
TMB-011 | 1 | Mozgásérzékelő, mennyezetre, fehér | 230V, 50Hz, 360°, 10s-15min, IP20 | 8531103000 | 5997374123174 | 1 | 22-05 | 5446
EDS-12/1 | 1 | Süllyesztett elosztódoboz, füstszínű ajtóval, N/PE sínnel | 1×12 modul, IP40, (H×W×D=200×256×66mm) | 8538100000 | 5997374111607 | 1 | 27-07 | 6622
EDS-12/2 | 1 | Süllyesztett elosztódoboz, füstszínű ajtóval, N/PE sínnel | 2×12 (24) modul, IP40, (H×W×D=310×257×76mm) | 8538100000 | 5997374111614 | 1 | 27-07 | 11718
EDS-18/1 | 1 | Süllyesztett elosztódoboz, füstszínű ajtóval, N/PE sínnel | 1×18 modul, IP40, (H×W×D=216×363×76mm) | 8538100000 | 5997374128209 | 1 | 27-07 | 9891
EDS-4/1 | 1 | Süllyesztett elosztódoboz, füstszínű ajtóval, N/PE sínnel | 1×4 modul, IP40, (H×W×D=200×112×66mm) | 8538100000 | 5997374128216 | 1 | 27-07 | 3514
EDS-6/1 | 1 | Süllyesztett elosztódoboz, füstszínű ajtóval, N/PE sínnel | 1×6 modul, IP40, (H×W×D=200×150×66mm) | 8538100000 | 5997374117210 | 1 | 27-07 | 4130
EDS-8/1 | 1 | Süllyesztett elosztódoboz, füstszínű ajtóval, N/PE sínnel | 1×8 modul, IP40, (H×W×D=200×186×66mm) | 8538100000 | 5997374111591 | 1 | 27-07 | 5068
EDSN-12/1 | 1 | Süllyesztett elosztódoboz, fehér ajtóval, N/PE sínnel | 1×12 modul, IP40, (H×W×D=200×256×66mm) | 8538100000 | 5997374155588 | 1 | 27-07 | 6559
EDSN-12/2 | 1 | Süllyesztett elosztódoboz, fehér ajtóval, N/PE sínnel | 2×12 (24) modul, IP40, (H×W×D=310×257×76mm) | 8538100000 | 5997374155601 | 1 | 27-07 | 12831
EDSN-18/1 | 1 | Süllyesztett elosztódoboz, fehér ajtóval, N/PE sínnel | 1×18 modul, IP40, (H×W×D=216×363×76mm) | 8538100000 | 5997374155595 | 1 | 27-07 | 10276
EDSN-4/1 | 1 | Süllyesztett elosztódoboz, fehér ajtóval, N/PE sínnel | 1×4 modul, IP40, (H×W×D=200×112×66mm) | 8538100000 | 5997374155557 | 1 | 27-07 | 3668
EDSN-6/1 | 1 | Süllyesztett elosztódoboz, fehér ajtóval, N/PE sínnel | 1×6 modul, IP40, (H×W×D=200×150×66mm) | 8538100000 | 5997374155564 | 1 | 27-07 | 4088
EDSN-8/1 | 1 | Süllyesztett elosztódoboz, fehér ajtóval, N/PE sínnel | 1×8 modul, IP40, (H×W×D=200x186x66 mm) | 8538100000 | 5997374155571 | 1 | 27-07 | 4907
EDFK-12/1 | 1 | Falon kívüli elosztódoboz, füstszínű ajtóval, N/PE sínnel | 1×12 modul, IP40, (H×W×D=200×256×95mm) | 8538100000 | 5997374111584 | 1 | 27-07 | 5663
EDFK-12/2 | 1 | Falon kívüli elosztódoboz, füstszínű ajtóval, N/PE sínnel | 2×12 (24) modul, IP40, (H×W×D=325×270×98mm) | 8538100000 | 5997374117197 | 1 | 27-07 | 12404
EDFK-18/1 | 1 | Falon kívüli elosztódoboz, füstszínű ajtóval, N/PE sínnel | 1×18 modul, IP40, (H×W×D=220×364×96mm) | 8538100000 | 5997374122894 | 1 | 27-07 | 9373
EDFK-4/1 | 1 | Falon kívüli elosztódoboz, füstszínű ajtóval, N/PE sínnel | 1×4 modul, IP40, (H×W×D=200×112×92mm) | 8538100000 | 5997374117166 | 1 | 27-07 | 3024
EDFK-6/1 | 1 | Falon kívüli elosztódoboz, füstszínű ajtóval, N/PE sínnel | 1×6 modul, IP40, (H×W×D=200×148×95mm) | 8538100000 | 5997374117173 | 1 | 27-07 | 3773
EDFK-8/1 | 1 | Falon kívüli elosztódoboz, füstszínű ajtóval, N/PE sínnel | 1×8 modul, IP40, (H×W×D=200×184×95mm) | 8538100000 | 5997374111577 | 1 | 27-07 | 4809
EDFKN-12/1 | 1 | Falon kívüli elosztódoboz, fehér ajtóval, N/PE sínnel | 1×12 modul, IP40, (H×W×D=200×256×95mm) | 8538100000 | 5997374155519 | 1 | 27-07 | 6559
EDFKN-12/2 | 1 | Falon kívüli elosztódoboz, fehér ajtóval, N/PE sínnel | 2×12 (24) modul, IP40, (H×W×D=325×270×98mm) | 8538100000 | 5997374155533 | 1 | 27-07 | 12985
EDFKN-18/1 | 1 | Falon kívüli elosztódoboz, fehér ajtóval, N/PE sínnel | 1×18 modul, IP40, (H×W×D=220×364×96mm) | 8538100000 | 5997374155526 | 1 | 27-07 | 9065
EDFKN-4/1 | 1 | Falon kívüli elosztódoboz, fehér ajtóval, N/PE sínnel | 1×4 modul, IP40, (H×W×D=200×112×92mm) | 8538100000 | 5997374155489 | 1 | 27-07 | 3073
EDFKN-6/1 | 1 | Falon kívüli elosztódoboz, fehér ajtóval, N/PE sínnel | 1×6 modul, IP02, (H×W×D=200×148×95mm) | 8538100000 | 5997374155496 | 1 | 27-07 | 3850
EDFKN-8/1 | 1 | Falon kívüli elosztódoboz, fehér ajtóval, N/PE sínnel | 1×8 modul, IP40, (H×W×D=200×184×95mm) | 8538100000 | 5997374155502 | 1 | 27-07 | 4606
EDFK-1/1AN | 1 | Falon kívüli elosztódoboz, ajtó nélkül | 1×1 modul, IP40, (H×W×D=130×32×62mm) | 8538100000 | 5997374128162 | 1 | 27-07 | 690.2
EDFK-1/1ANP | 1 | Falon kívüli elosztódoboz, ajtó nélkül, zárópecsételhető | 1×1 modul, IP40, (H×W×D=140×35×60mm) | 8538100000 | 5997374161053 | 1 | 27-07 | 770
EDFK-12/1AN | 1 | Falon kívüli elosztódoboz, ajtó nélkül, N/PE sínnel | 1×12 modul, IP40, (H×W×D=160×260×65mm) | 8538100000 | 5997374148702 | 1 | 27-07 | 4200
EDFK-18/1AN | 1 | Falon kívüli elosztódoboz, ajtó nélkül, N/PE sínnel | 1×18 modul, IP40, (H×W×D=160×365×60mm) | 8538100000 | 5997374148719 | 1 | 27-07 | 6139
EDFK-2/1AN | 1 | Falon kívüli elosztódoboz, ajtó nélkül | 1×2 modul, IP40, (H×W×D=130×52×62mm) | 8538100000 | 5997374128179 | 1 | 27-07 | 683.2
EDFK-2/1ANP | 1 | Falon kívüli elosztódoboz, ajtó nélkül, zárópecsételhető | 1×2 modul, IP40, (H×W×D=140×50×60mm) | 8538100000 | 5997374161060 | 1 | 27-07 | 903
EDFK-4/1AN | 1 | Falon kívüli elosztódoboz, ajtó nélkül | 1×4 modul, IP40, (H×W×D=130×82×62mm) | 8538100000 | 5997374128186 | 1 | 27-07 | 1148
EDFK-4/1ANP | 1 | Falon kívüli elosztódoboz, ajtó nélkül, zárópecsételhető | 1×4 modul, IP40, (H×W×D=150×84×68mm) | 8538100000 | 5997374161084 | 1 | 27-07 | 1253
EDFK-8/1AN | 1 | Falon kívüli elosztódoboz, ajtó nélkül | 1×8 modul, IP40, (H×W×D=160×160×62mm) | 8538100000 | 5997374128193 | 1 | 27-07 | 2156
EDFKF-16/1 | 1 | Fém elosztódoboz falon kívüli, maszkos, fehér | 1×16 mod, H×W×D=305×445×110mm, IP42, RAL1013 | 8538100000 | 5997374174282 | 1 | 45-00 | 37510.5
EDFKF-16/2 | 1 | Fém elosztódoboz falon kívüli, maszkos, fehér | 2×16 mod, H×W×D=455×445×110mm, IP42, RAL1013 | 8538100000 | 5997374174299 | 1 | 45-00 | 55403
EDFKF-16/3 | 1 | Fém elosztódoboz falon kívüli, maszkos, fehér | 3×16 mod, H×W×D=605×445×110mm, IP42, RAL1013 | 8538100000 | 5997374174305 | 1 | 45-00 | 64574.5
EDFKF-16/4 | 1 | Fém elosztódoboz falon kívüli, maszkos, fehér | 4×16 mod, H×W×D=755×445×110mm, IP42, RAL1013 | 8538100000 | 5997374174312 | 1 | 45-00 | 74638.5
EDSF-16/1 | 1 | Fém elosztódoboz süllyesztett, maszkos, fehér | 1×16 mod, H×W×D=326×464×115mm, IP42, RAL1013 | 8538100000 | 5997374174329 | 1 | 45-00 | 39304
EDSF-16/2 | 1 | Fém elosztódoboz süllyesztett, maszkos, fehér | 2×16 mod, H×W×D=476×464×115mm, IP42, RAL1013 | 8538100000 | 5997374174336 | 1 | 45-00 | 58046.5
EDSF-16/3 | 1 | Fém elosztódoboz süllyesztett, maszkos, fehér | 3×16 mod, H×W×D=626×464×115mm, IP42, RAL1013 | 8538100000 | 5997374174343 | 1 | 45-00 | 67651.5
EDSF-16/4 | 1 | Fém elosztódoboz süllyesztett, maszkos, fehér | 4×16 mod, H×W×D=776×464×115mm, IP42, RAL1013 | 8538100000 | 5997374174350 | 1 | 45-00 | 78200
EDTM | 1 | Takaróidom elosztódobozokba, szabad modulnyílások lefedésére | L=108mm, 1×6 mod.(2×1mod.+8×1/2mod.) | 8538909999 | 5997374155625 | 10 | 27-07 | 294
TDT | 1 | Védőburkolat sorolható készülékekhez, zárópecsételhető | 1 mod., IP40, (L×W×H= 22×116×62mm) | 8538909999 | 5997374155397 | 1 | 27-07 | 406
TDT-2 | 1 | Védőburkolat sorolható kész.hez, zárt aljú, zárópecsételhető | 1 mod., IP40, (L×W×H= 22×116×62mm) | 8538909999 | 5997374165723 | 1 | 27-07 | 410.2
TLC-2C | 1 | Beépíthető lámpatest spot fényforrásokhoz, króm | max.50W, MR16, D=82mm | 9405199090 | 5997374141451 | 1 | 22-02 | 1207.5
TLC-2MC | 1 | Beépíthető lámpatest spot fényforrásokhoz, matt króm | max.50W, MR16, D=82mm | 9405199090 | 5997374141475 | 1 | 22-02 | 1140
TLC-2W | 1 | Beépíthető lámpatest spot fényforrásokhoz, fehér | max.50W, MR16, D=82mm | 9405199090 | 5997374141499 | 1 | 22-02 | 1027.5
TLC-6C | 1 | Beépíthető lámpatest spot fényforrásokhoz, króm | max.50W, MR16, D=97mm, 30° | 9405199090 | 5997374141550 | 1 | 22-02 | 1710
TLC-6MC | 1 | Beépíthető lámpatest spot fényforrásokhoz, matt króm | max.50W, MR16, D=97mm, 30° | 9405199090 | 5997374141574 | 1 | 22-02 | 1785
TLC-6W | 1 | Beépíthető lámpatest spot fényforrásokhoz, fehér | max.50W, MR16, D=97mm, 30° | 9405199090 | 5997374141598 | 1 | 22-02 | 1365
STL-03 | 2 | Szerelőlámpa fém kerettel, üveg burával, II. év.o. | 230V,50Hz,max.60W,5m, 2×0,75mm2, H05RN | 9405499090 | 5997374122870 | 1 | 13-09 | 9517.5
TLFV-EE-118 | 2 | Elektronikus előtét T8 fénycsöves lámpatestekhez | 220-240V, 50Hz, 1×18W, A2 | 8504108090 | 5997374173353 | 1 | 22-08 | 4949
TLFV-EE-136 | 2 | Elektronikus előtét T8 fénycsöves lámpatestekhez | 220-240V, 50Hz, 1×36W, A2 | 8504108090 | 5997374173360 | 1 | 22-08 | 5194
TLFV-EE-218 | 2 | Elektronikus előtét T8 fénycsöves lámpatestekhez | 220-240V, 50Hz, 2×18W, A2 | 8504108090 | 5997374173384 | 1 | 22-08 | 6076
TLFV-EE-236 | 2 | Elektronikus előtét T8 fénycsöves lámpatestekhez | 220-240V, 50Hz, 2×36W, A2 | 8504108090 | 5997374173391 | 1 | 22-08 | 7126
TLFV-EE-258 | 2 | Elektronikus előtét T8 fénycsöves lámpatestekhez | 220-240V, 50Hz, 2×58W, A2 | 8504108090 | 5997374173407 | 1 | 22-08 | 9576
TLFV-EE-418 | 2 | Elektronikus előtét T8 fénycsöves lámpatestekhez | 220-240V, 50Hz, 4×18W, A2 | 8504108090 | 5997374174008 | 1 | 22-08 | 8008
TG-5.5 | 1 | Kerámia lámpafoglalat MR11/16 (12V) halogén fényforrásokhoz | 12V, max.50W, G5.3 | 8536619090 | 5997374138864 | 10 | 22-02 | 201
TGU-10 | 1 | Kerámia lámpafoglalat MR230 (230V) halogén fényforrásokhoz | 230V, 50Hz, max.50W, GU10 | 8536619090 | 5997374138888 | 10 | 22-02 | 414
TAGU-10 | 1 | Hálózati adapter MR230 fényforrásokhoz | 230V, 50Hz, max.50 W, GU10 | 8536619090 | 5997374169356 | 1 | 22-02 | 1020
KM1-040/1B | 2 | Kompakt megszakító, 400V AC munkaáramú kioldóval | 3×230/400V, 50Hz, 40A, 50kA, 1×CO | 8536201090 | 5997374130547 | 1 | 36 | 44212
KM1-040/1C | 2 | Kompakt megszakító, 220V DC munkaáramú kioldóval | 3×230/400V, 50Hz, 40A, 50kA, 1×CO | 8536201090 | 5997374130554 | 1 | 36 | 44212
KM1-040/2 | 2 | Kompakt megszakító, 230V AC feszültségcsökkenési kioldóval | 3×230/400V, 50Hz, 40A, 50kA, 1×CO | 8536201090 | 5997374130561 | 1 | 36 | 49987
KM1-050/1B | 2 | Kompakt megszakító, 400V AC munkaáramú kioldóval | 3×230/400V, 50Hz, 50A, 50kA, 1×CO | 8536201090 | 5997374130585 | 1 | 36 | 48251
KM1-050/1C | 2 | Kompakt megszakító, 220V DC munkaáramú kioldóval | 3×230/400V, 50Hz, 50A, 50kA, 1×CO | 8536201090 | 5997374130592 | 1 | 36 | 48251
KM1-050/2 | 2 | Kompakt megszakító, 230V AC feszültségcsökkenési kioldóval | 3×230/400V, 50Hz, 50A, 50kA, 1×CO | 8536201090 | 5997374130608 | 1 | 36 | 54810
KM1-063/2 | 2 | Kompakt megszakító, 230V AC feszültségcsökkenési kioldóval | 3×230/400V, 50Hz, 63A, 50kA, 1×CO | 8536201090 | 5997374130646 | 1 | 36 | 58968
KM2-063/1A | 2 | Kompakt megszakító, 230V AC munkaáramú kioldóval | 3×230/400V, 50Hz, 63A, 50kA, 1×CO | 8536201090 | 5997374130677 | 1 | 36 | 52521
KM2-063/1B | 2 | Kompakt megszakító, 400V AC munkaáramú kioldóval | 3×230/400V, 50Hz, 63A, 50kA, 1×CO | 8536201090 | 5997374130684 | 1 | 36 | 52521
KM2-063/1C | 2 | Kompakt megszakító, 220V DC munkaáramú kioldóval | 3×230/400V, 50Hz, 63A, 50kA, 1×CO | 8536201090 | 5997374130691 | 1 | 36 | 52521
KM2-063/2 | 2 | Kompakt megszakító, 230V AC feszültségcsökkenési kioldóval | 3×230/400V, 50Hz, 63A, 50kA, 1×CO | 8536201090 | 5997374130707 | 1 | 36 | 59059
KM2-080/2 | 2 | Kompakt megszakító, 230V AC feszültségcsökkenési kioldóval | 3×230/400V, 50Hz, 80A, 50kA, 1×CO | 8536209090 | 5997374130745 | 1 | 36 | 63280
KM3-140/1B | 2 | Kompakt megszakító, 400V AC munkaáramú kioldóval | 3×230/400V, 50Hz, 140A, 50kA, 1×CO | 8536209090 | 5997374130851 | 1 | 36 | 81676
KM3-140/1C | 2 | Kompakt megszakító, 220V DC munkaáramú kioldóval | 3×230/400V, 50Hz, 140A, 50kA, 1×CO | 8536209090 | 5997374130868 | 1 | 36 | 81676
KM3-140/2 | 2 | Kompakt megszakító, 230V AC feszültségcsökkenési kioldóval | 3×230/400V, 50Hz, 140A, 50kA, 1×CO | 8536209090 | 5997374130875 | 1 | 36 | 84049
KM3-160/2 | 2 | Kompakt megszakító, 230V AC feszültségcsökkenési kioldóval | 3×230/400V, 50Hz, 160A, 50kA, 1×CO | 8536209090 | 5997374130912 | 1 | 36 | 91182
KM4-180/1C | 2 | Kompakt megszakító, 220V DC munkaáramú kioldóval | 3×230/400V, 50Hz, 180A, 50kA, 1×CO | 8536209090 | 5997374130943 | 1 | 36 | 97517
KM4-180/2 | 2 | Kompakt megszakító, 230V AC feszültségcsökkenési kioldóval | 3×230/400V, 50Hz, 180A, 50kA, 1×CO | 8536209090 | 5997374130950 | 1 | 36 | 99897
KM4-200/1C | 2 | Kompakt megszakító, 220V DC munkaáramú kioldóval | 3×230/400V, 50Hz, 200A, 50kA, 1×CO | 8536209090 | 5997374130981 | 1 | 36 | 106708
KM4-200/2 | 2 | Kompakt megszakító, 230V AC feszültségcsökkenési kioldóval | 3×230/400V, 50Hz, 200A, 50kA, 1×CO | 8536209090 | 5997374130998 | 1 | 36 | 110173
KM4-225/1B | 2 | Kompakt megszakító, 400V AC munkaáramú kioldóval | 3×230/400V, 50Hz, 225A, 50kA, 1×CO | 8536209090 | 5997374131018 | 1 | 36 | 113785
KM4-225/1C | 2 | Kompakt megszakító, 220V DC munkaáramú kioldóval | 3×230/400V, 50Hz, 225A, 50kA, 1×CO | 8536209090 | 5997374131025 | 1 | 36 | 115633
KM4-225/2 | 2 | Kompakt megszakító, 230V AC feszültségcsökkenési kioldóval | 3×230/400V, 50Hz, 225A, 50kA, 1×CO | 8536209090 | 5997374131032 | 1 | 36 | 118881
KM5-350/2 | 2 | Kompakt megszakító, 230V AC feszültségcsökkenési kioldóval | 3×230/400V, 50Hz, 350A, 50kA, 2×CO | 8536209090 | 5997374131179 | 1 | 36 | 151844
KM6-500/1B | 2 | Kompakt megszakító, 400V AC munkaáramú kioldóval | 3×230/400V, 50Hz, 500A, 50kA, 2×CO | 8536209090 | 5997374131254 | 1 | 36 | 216734
KM6-500/1C | 2 | Kompakt megszakító, 220V DC munkaáramú kioldóval | 3×230/400V, 50Hz, 500A, 50kA, 2×CO | 8536209090 | 5997374131261 | 1 | 36 | 216734
KM6-630/1B | 2 | Kompakt megszakító, 400V AC munkaáramú kioldóval | 3×230/400V, 50Hz, 630A, 50kA, 2×CO | 8536209090 | 5997374131292 | 1 | 36 | 235676
KM6-630/1C | 2 | Kompakt megszakító, 220V DC munkaáramú kioldóval | 3×230/400V, 50Hz, 630A, 50kA, 2×CO | 8536209090 | 5997374131308 | 1 | 36 | 235676
KM6-630/2 | 2 | Kompakt megszakító, 230V AC feszültségcsökkenési kioldóval | 3×230/400V, 50Hz, 630A, 50kA, 2×CO | 8536209090 | 5997374131315 | 1 | 36 | 231336
KM7-630/1B | 2 | Kompakt megszakító, 400V AC munkaáramú kioldóval | 3×230/400V, 50Hz, 630A, 65kA, 2×CO | 8536209090 | 5997374131353 | 1 | 36 | 276745
KM7-630/1C | 2 | Kompakt megszakító, 220V DC munkaáramú kioldóval | 3×230/400V, 50Hz, 630A, 65kA, 2×CO | 8536209090 | 5997374131360 | 1 | 36 | 281071
KM7-630/2 | 2 | Kompakt megszakító, 230V AC feszültségcsökkenési kioldóval | 3×230/400V, 50Hz, 630A, 65kA, 2×CO | 8536209090 | 5997374131377 | 1 | 36 | 285390
KM7-700/1A | 2 | Kompakt megszakító, 230V AC munkaáramú kioldóval | 3×230/400V, 50Hz, 700A, 65kA, 2×CO | 8536209090 | 5997374131384 | 1 | 36 | 307244
KM7-700/1B | 2 | Kompakt megszakító, 400V AC munkaáramú kioldóval | 3×230/400V, 50Hz, 700A, 65kA, 2×CO | 8536209090 | 5997374131391 | 1 | 36 | 307244
KM7-700/2 | 2 | Kompakt megszakító, 230V AC feszültségcsökkenési kioldóval | 3×230/400V, 50Hz, 700A, 65kA, 2×CO | 8536209090 | 5997374131414 | 1 | 36 | 313740
KM7-800/2 | 2 | Kompakt megszakító, 230V AC feszültségcsökkenési kioldóval | 3×230/400V, 50Hz, 800A, 65kA, 2×CO | 8536209090 | 5997374131452 | 1 | 36 | 339738
KM1-HM | 2 | Kézi működtető mechanizmus KM1-hez |  | 8538909999 | 5997374130653 | 1 | 36 | 17409
KM2-HM | 2 | Kézi működtető mechanizmus KM2-höz |  | 8538909999 | 5997374130783 | 1 | 36 | 17983
KM1-PM | 2 | Gépi működtető mechanizmus KM1-hez, mágneses | 230V, 50Hz | 8538909999 | 5997374130660 | 1 | 36 | 37352
MKM-AL100 | 1 | Hibajelző érintkező MKM1 megszakítókhoz |  | 8536209090 | 5997374184250 | 1 | 36 | 6769
MKM-AL250 | 1 | Hibajelző érintkező MKM2 megszakítókhoz |  | 8536209090 | 5997374184267 | 1 | 36 | 6769
MKM-AX100 | 1 | Segédérintkező MKM1 megszakítókhoz |  | 8536209090 | 5997374184236 | 1 | 36 | 6762
MKM-AX250 | 1 | Segédérintkező MKM2 megszakítókhoz |  | 8536209090 | 5997374184243 | 1 | 36 | 6762
MKM-AXAL100 | 1 | Hibajelző/segédérintkező MKM1 megszakítókhoz |  | 8536209090 | 5997374184274 | 1 | 36 | 13552
MKM-AXAL250 | 1 | Hibajelző/segédérintkező MKM2 megszakítókhoz |  | 8536209090 | 5997374184281 | 1 | 36 | 13552
MKM-SHT1-230 | 1 | Munkaáramú kioldó MKM1 megszakítókhoz | 230V, 50Hz | 8538909999 | 5997374184298 | 1 | 36 | 13559
MKM-SHT2-230 | 1 | Munkaáramú kioldó MKM2 megszakítókhoz | 230V, 50Hz | 8538909999 | 5997374184304 | 1 | 36 | 13566
MKM1-100 | 1 | Kompakt megszakító | 3×230/400V, 50Hz, 100A, 20kA | 8536209090 | 5997374153256 | 1 | 36 | 22330
MKM1-15 | 1 | Kompakt megszakító | 3×230/400V, 50Hz, 15A, 20kA | 8536201090 | 5997374153560 | 1 | 36 | 22288
MKM1-20 | 1 | Kompakt megszakító | 3×230/400V, 50Hz, 20A, 20kA | 8536201090 | 5997374153171 | 1 | 36 | 22288
MKM1-25 | 1 | Kompakt megszakító | 3×230/400V, 50Hz, 25A, 20kA | 8536201090 | 5997374153188 | 1 | 36 | 22316
MKM1-30 | 1 | Kompakt megszakító | 3×230/400V, 50Hz, 30A, 20kA | 8536201090 | 5997374153195 | 1 | 36 | 22316
MKM1-40 | 1 | Kompakt megszakító | 3×230/400V, 50Hz, 40A, 20kA | 8536201090 | 5997374153201 | 1 | 36 | 22288
MKM1-50 | 1 | Kompakt megszakító | 3×230/400V, 50Hz, 50A, 20kA | 8536201090 | 5997374153218 | 1 | 36 | 22288
MKM1-60 | 1 | Kompakt megszakító | 3×230/400V, 50Hz, 60A, 20kA | 8536201090 | 5997374153225 | 1 | 36 | 22323
MKM1-75 | 1 | Kompakt megszakító | 3×230/400V, 50Hz, 75A, 20kA | 8536209090 | 5997374153232 | 1 | 36 | 22330
MKM1-80 | 1 | Kompakt megszakító | 3×230/400V, 50Hz, 80A, 20kA | 8536209090 | 5997374153249 | 1 | 36 | 22330
MKM2-125 | 1 | Kompakt megszakító | 3×230/400V, 50Hz, 125A, 15kA | 8536209090 | 5997374153263 | 1 | 36 | 62888
MKM2-160 | 1 | Kompakt megszakító | 3×230/400V, 50Hz, 160A, 15kA | 8536209090 | 5997374153270 | 1 | 36 | 62881
MKM2-225 | 1 | Kompakt megszakító | 3×230/400V, 50Hz, 225A, 15kA | 8536209090 | 5997374153287 | 1 | 36 | 62853
MKM2-250 | 1 | Kompakt megszakító | 3×230/400V, 50Hz, 250A, 15kA | 8536209090 | 5997374153294 | 1 | 36 | 62776
NT0-10 | 1 | Késes biztosító | Un=500V AC, 10A, 0, 120kA/500VAC, gG | 8536101090 | 5997374117753 | 3 | 29-01 | 2572.5
NT0-100 | 1 | Késes biztosító | Un=500V AC, 100A, 0, 120kA/500VAC, gG | 8536109090 | 5997374117845 | 3 | 29-01 | 2572.5
NT0-125 | 1 | Késes biztosító | Un=500V AC, 125A, 0, 120kA/500VAC, gG | 8536109090 | 5997374117852 | 3 | 29-01 | 2565
NT0-16 | 1 | Késes biztosító | Un=500V AC, 16A, 0, 120kA/500VAC, gG | 8536105090 | 5997374117760 | 3 | 29-01 | 2572.5
NT0-160 | 1 | Késes biztosító | Un=500V AC, 160A, 0, 120kA/500VAC, gG | 8536109090 | 5997374117869 | 3 | 29-01 | 2572.5
NT0-20 | 1 | Késes biztosító | Un=500V AC, 20A, 0, 120kA/500VAC, gG | 8536105090 | 5997374117777 | 3 | 29-01 | 2565
NT0-25 | 1 | Késes biztosító | Un=500V AC, 25A, 0, 120kA/500VAC, gG | 8536105090 | 5997374117784 | 3 | 29-01 | 2572.5
NT0-32 | 1 | Késes biztosító | Un=500V AC, 32A, 0, 120kA/500VAC, gG | 8536105090 | 5997374117791 | 3 | 29-01 | 2572.5
NT0-40 | 1 | Késes biztosító | Un=500V AC, 40A, 0, 120kA/500VAC, gG | 8536105090 | 5997374117807 | 3 | 29-01 | 2572.5
NT0-50 | 1 | Késes biztosító | Un=500V AC, 50A, 0, 120kA/500VAC, gG | 8536105090 | 5997374117814 | 3 | 29-01 | 2572.5
NT0-6 | 1 | Késes biztosító | Un=500V AC, 6A, 0, 120kA/500VAC, gG | 8536101090 | 5997374117746 | 3 | 29-01 | 2572.5
NT0-63 | 1 | Késes biztosító | Un=500V AC, 63A, 0, 120kA/500VAC, gG | 8536105090 | 5997374117821 | 3 | 29-01 | 2572.5
NT0-80 | 1 | Késes biztosító | Un=500V AC, 80A, 0, 120kA/500VAC, gG | 8536109090 | 5997374117838 | 3 | 29-01 | 2572.5
NT00-10 | 1 | Késes biztosító | Un=500V AC, 10A, 00, 120kA/500VAC, gG | 8536101090 | 5997374117623 | 3 | 29-01 | 1725
NT00-100 | 1 | Késes biztosító | Un=500V AC, 100A, 00, 120kA/500VAC, gG | 8536109090 | 5997374117715 | 3 | 29-01 | 1725
NT00-125 | 1 | Késes biztosító | Un=500V AC, 125A, 00, 120kA/500VAC, gG | 8536109090 | 5997374117722 | 3 | 29-01 | 1792.5
NT00-16 | 1 | Késes biztosító | Un=500V AC, 16A, 00, 120kA/500VAC, gG | 8536105090 | 5997374117630 | 3 | 29-01 | 1725
NT00-160 | 1 | Késes biztosító | Un=500V AC, 160A, 00, 120kA/500VAC, gG | 8536109090 | 5997374117739 | 3 | 29-01 | 1792.5
NT00-20 | 1 | Késes biztosító | Un=500V AC, 20A, 00, 120kA/500VAC, gG | 8536105090 | 5997374117647 | 3 | 29-01 | 1732.5
NT00-25 | 1 | Késes biztosító | Un=500V AC, 25A, 00, 120kA/500VAC, gG | 8536105090 | 5997374117654 | 3 | 29-01 | 1725
NT00-32 | 1 | Késes biztosító | Un=500V AC, 32A, 00, 120kA/500VAC, gG | 8536105090 | 5997374117661 | 3 | 29-01 | 1717.5
NT00-4 | 1 | Késes biztosító | Un=500V AC, 4A, 00, 120kA/500VAC, gG | 8536101090 | 5997374117609 | 3 | 29-01 | 1725
NT00-40 | 1 | Késes biztosító | Un=500V AC, 40A, 00, 120kA/500VAC, gG | 8536105090 | 5997374117678 | 3 | 29-01 | 1725
NT00-50 | 1 | Késes biztosító | Un=500V AC, 50A, 00, 120kA/500VAC, gG | 8536105090 | 5997374117685 | 3 | 29-01 | 1732.5
NT00-6 | 1 | Késes biztosító | Un=500V AC, 6A, 00, 120kA/500VAC, gG | 8536101090 | 5997374117616 | 3 | 29-01 | 1725
NT00-63 | 1 | Késes biztosító | Un=500V AC, 63A, 00, 120kA/500VAC, gG | 8536105090 | 5997374117692 | 3 | 29-01 | 1732.5
NT00-80 | 1 | Késes biztosító | Un=500V AC, 80A, 00, 120kA/500VAC, gG | 8536109090 | 5997374117708 | 3 | 29-01 | 1725
NT00C-10 | 1 | Késes biztosító | Un=500V AC, 10A, 00C, 120kA/500VAC, gG | 8536101090 | 5997374117500 | 3 | 29-01 | 1582.5
NT00C-100 | 1 | Késes biztosító | Un=500V AC, 100A, 00C, 120kA/500VAC, gG | 8536109090 | 5997374117593 | 3 | 29-01 | 1597.5
NT00C-125 | 1 | Késes biztosító | Un=500V AC, 125A, 00C, 120kA/500VAC, gG | 8536109090 | 5997374125352 | 3 | 29-01 | 1710
NT00C-16 | 1 | Késes biztosító | Un=500V AC, 16A, 00C, 120kA/500VAC, gG | 8536105090 | 5997374117517 | 3 | 29-01 | 1582.5
NT00C-160 | 1 | Késes biztosító | Un=500V AC, 160A, 00C, 120kA/500VAC, gG | 8536109090 | 5997374125369 | 3 | 29-01 | 1717.5
NT00C-20 | 1 | Késes biztosító | Un=500V AC, 20A, 00C, 120kA/500VAC, gG | 8536105090 | 5997374117524 | 3 | 29-01 | 1582.5
NT00C-25 | 1 | Késes biztosító | Un=500V AC, 25A, 00C, 120kA/500VAC, gG | 8536105090 | 5997374117531 | 3 | 29-01 | 1597.5
NT00C-32 | 1 | Késes biztosító | Un=500V AC, 32A, 00C, 120kA/500VAC, gG | 8536105090 | 5997374117548 | 3 | 29-01 | 1590
NT00C-40 | 1 | Késes biztosító | Un=500V AC, 40A, 00C, 120kA/500VAC, gG | 8536105090 | 5997374117555 | 3 | 29-01 | 1582.5
NT00C-50 | 1 | Késes biztosító | Un=500V AC, 50A, 00C, 120kA/500VAC, gG | 8536105090 | 5997374117562 | 3 | 29-01 | 1575
NT00C-6 | 1 | Késes biztosító | Un=500V AC, 6A, 00C, 120kA/500VAC, gG | 8536101090 | 5997374117494 | 3 | 29-01 | 1582.5
NT00C-63 | 1 | Késes biztosító | Un=500V AC, 63A, 00C, 120kA/500VAC, gG | 8536105090 | 5997374117579 | 3 | 29-01 | 1590
NT00C-80 | 1 | Késes biztosító | Un=500V AC, 80A, 00C, 120kA/500VAC, gG | 8536109090 | 5997374117586 | 3 | 29-01 | 1590
NT1-100 | 1 | Késes biztosító | Un=500V AC, 100A, 1, 120kA/500VAC, gG | 8536109090 | 5997374117890 | 3 | 29-01 | 4357.5
NT1-125 | 1 | Késes biztosító | Un=500V AC, 125A, 1, 120kA/500VAC, gG | 8536109090 | 5997374117906 | 3 | 29-01 | 4372.5
NT1-160 | 1 | Késes biztosító | Un=500V AC, 160A, 1, 120kA/500VAC, gG | 8536109090 | 5997374117913 | 3 | 29-01 | 4387.5
NT1-200 | 1 | Késes biztosító | Un=500V AC, 200A, 1, 120kA/500VAC, gG | 8536109090 | 5997374117920 | 3 | 29-01 | 4387.5
NT1-224 | 1 | Késes biztosító | Un=500V AC, 224A, 1, 120kA/500VAC, gG | 8536109090 | 5997374133975 | 3 | 29-01 | 4395
NT1-250 | 1 | Késes biztosító | Un=500V AC, 250A, 1, 120kA/500VAC, gG | 8536109090 | 5997374117937 | 3 | 29-01 | 4380
NT1-32 | 1 | Késes biztosító | Un=500V AC, 32A, 1, 120kA/500VAC, gG | 8536105090 | 5997374133982 | 3 | 29-01 | 3682.5
NT1-40 | 1 | Késes biztosító | Un=500V AC, 40A, 1, 120kA/500VAC, gG | 8536105090 | 5997374133999 | 3 | 29-01 | 3802.5
NT1-50 | 1 | Késes biztosító | Un=500V AC, 50A, 1, 120kA/500VAC, gG | 8536105090 | 5997374134002 | 3 | 29-01 | 3825
NT1-63 | 1 | Késes biztosító | Un=500V AC, 63A, 1, 120kA/500VAC, gG | 8536105090 | 5997374117876 | 3 | 29-01 | 3832.5
NT1-80 | 1 | Késes biztosító | Un=500V AC, 80A, 1, 120kA/500VAC, gG | 8536109090 | 5997374117883 | 3 | 29-01 | 4380
NT2-100 | 1 | Késes biztosító | Un=500V AC, 100A, 2, 120kA/500VAC, gG | 8536109090 | 5997374155687 | 3 | 29-01 | 5902.5
NT2-125 | 1 | Késes biztosító | Un=500V AC, 125A, 2, 120kA/500VAC, gG | 8536109090 | 5997374117944 | 3 | 29-01 | 5947.5
NT2-160 | 1 | Késes biztosító | Un=500V AC, 160A, 2, 120kA/500VAC, gG | 8536109090 | 5997374117951 | 3 | 29-01 | 5917.5
NT2-200 | 1 | Késes biztosító | Un=500V AC, 200A, 2, 120kA/500VAC, gG | 8536109090 | 5997374117968 | 3 | 29-01 | 5902.5
NT2-224 | 1 | Késes biztosító | Un=500V AC, 224A, 2, 120kA/500VAC, gG | 8536109090 | 5997374134019 | 3 | 29-01 | 5947.5
NT2-250 | 1 | Késes biztosító | Un=500V AC, 250A, 2, 120kA/500VAC, gG | 8536109090 | 5997374117975 | 3 | 29-01 | 5917.5
NT2-315 | 1 | Késes biztosító | Un=500V AC, 315A, 2, 120kA/500VAC, gG | 8536109090 | 5997374117982 | 3 | 29-01 | 5902.5
NT2-355 | 1 | Késes biztosító | Un=500V AC, 355A, 2, 120kA/500VAC, gG | 8536109090 | 5997374117999 | 3 | 29-01 | 5932.5
NT2-400 | 1 | Késes biztosító | Un=500V AC, 400A, 2, 120kA/500VAC, gG | 8536109090 | 5997374118002 | 3 | 29-01 | 5902.5
NT2-50 | 1 | Késes biztosító | Un=500V AC, 50A, 2, 120kA/500VAC, gG | 8536105090 | 5997374155670 | 3 | 29-01 | 5902.5
NT2-63 | 1 | Késes biztosító | Un=500V AC, 63A, 2, 120kA/500VAC, gG | 8536105090 | 5997374154543 | 3 | 29-01 | 5902.5
NT2-80 | 1 | Késes biztosító | Un=500V AC, 80A, 2, 120kA/500VAC, gG | 8536109090 | 5997374154550 | 3 | 29-01 | 5902.5
NT3-160 | 1 | Késes biztosító | Un=500V AC, 160A, 3, 120kA/500VAC, gG | 8536109090 | 5997374155694 | 3 | 29-01 | 12007.5
NT3-200 | 1 | Késes biztosító | Un=500V AC, 200A, 3, 120kA/500VAC, gG | 8536109090 | 5997374155700 | 3 | 29-01 | 12007.5
NT3-315 | 1 | Késes biztosító | Un=500V AC, 315A, 3, 120kA/500VAC, gG | 8536109090 | 5997374118019 | 3 | 29-01 | 10222.5
NT3-355 | 1 | Késes biztosító | Un=500V AC, 355A, 3, 120kA/500VAC, gG | 8536109090 | 5997374118026 | 3 | 29-01 | 10335
NT3-400 | 1 | Késes biztosító | Un=500V AC, 400A, 3, 120kA/500VAC, gG | 8536109090 | 5997374118033 | 3 | 29-01 | 10432.5
NT3-425 | 1 | Késes biztosító | Un=500V AC, 425A, 3, 120kA/500VAC, gG | 8536109090 | 5997374118040 | 3 | 29-01 | 10350
NT3-500 | 1 | Késes biztosító | Un=500V AC, 500A, 3, 120kA/500VAC, gG | 8536109090 | 5997374118057 | 3 | 29-01 | 10312.5
NT3-630 | 1 | Késes biztosító | Un=500V AC, 630A, 3, 120kA/500VAC, gG | 8536109090 | 5997374118064 | 3 | 29-01 | 10402.5
NTM0-10 | 1 | Késes biztosító | Un=500V AC, 10A, 0, 120kA/500VAC, aM | 8536105090 | 5997374123730 | 1 | 29-02 | 3060
NTM0-100 | 1 | Késes biztosító | Un=500V AC, 100A, 0, 120kA/500VAC, aM | 8536109090 | 5997374123334 | 1 | 29-02 | 3075
NTM0-125 | 1 | Késes biztosító | Un=500V AC, 125A, 0, 120kA/500VAC, aM | 8536109090 | 5997374123341 | 1 | 29-02 | 2197.5
NTM0-16 | 1 | Késes biztosító | Un=500V AC, 16A, 0, 120kA/500VAC, aM | 8536105090 | 5997374123259 | 1 | 29-02 | 3060
NTM0-160 | 1 | Késes biztosító | Un=500V AC, 160A, 0, 120kA, aM | 8536109090 | 5997374123358 | 1 | 29-02 | 3075
NTM0-20 | 1 | Késes biztosító | Un=500V AC, 20A, 0, 120kA/500VAC, aM | 8536109090 | 5997374123266 | 1 | 29-02 | 3060
NTM0-25 | 1 | Késes biztosító | Un=500V AC, 25A, 0, 120kA/500VAC, aM | 8536109090 | 5997374123273 | 1 | 29-02 | 3067.5
NTM0-32 | 1 | Késes biztosító | Un=500V AC, 32A, 0, 120kA/500VAC, aM | 8536109090 | 5997374123280 | 1 | 29-02 | 3060
NTM0-40 | 1 | Késes biztosító | Un=500V AC, 40A, 0, 120kA/500VAC, aM | 8536109090 | 5997374123297 | 1 | 29-02 | 3060
NTM0-50 | 1 | Késes biztosító | Un=500V AC, 50A, 0, 120kA/500VAC, aM | 8536109090 | 5997374123303 | 1 | 29-02 | 3097.5
NTM0-6 | 1 | Késes biztosító | Un=500V AC, 6A, 0, 120kA/500VAC, aM | 8536109090 | 5997374123723 | 1 | 29-02 | 3060
NTM0-63 | 1 | Késes biztosító | Un=500V AC, 63A, 0, 120kA/500VAC, aM | 8536109090 | 5997374123310 | 1 | 29-02 | 3060
NTM0-80 | 1 | Késes biztosító | Un=500V AC, 80A, 0, 120kA/500VAC, aM | 8536109090 | 5997374123327 | 1 | 29-02 | 3045
NTM00-10 | 1 | Késes biztosító | Un=500V AC, 10A, 00, 120kA/500VAC, aM | 8536109090 | 5997374123600 | 1 | 29-02 | 2197.5
NTM00-100 | 1 | Késes biztosító | Un=500V AC, 100A, 00, 120kA/500VAC, aM | 8536109090 | 5997374168038 | 1 | 29-02 | 2205
NTM00-125 | 1 | Késes biztosító | Un=500V AC, 125A, 00, 120kA/500VAC, aM | 8536109090 | 5997374125802 | 1 | 29-02 | 2197.5
NTM00-16 | 1 | Késes biztosító | Un=500V AC, 16A, 00, 120kA/500VAC, aM | 8536109090 | 5997374123617 | 1 | 29-02 | 2197.5
NTM00-160 | 1 | Késes biztosító | Un=500V AC, 160A, 00, 120kA/500VAC, aM | 8536109090 | 5997374168045 | 1 | 29-02 | 2205
NTM00-2 | 1 | Késes biztosító | Un=500V AC, 2A, 00, 120kA/500VAC, aM | 8536109090 | 5997374125819 | 1 | 29-02 | 2205
NTM00-20 | 1 | Késes biztosító | Un=500V AC, 20A, 00, 120kA/500VAC, aM | 8536109090 | 5997374123624 | 1 | 29-02 | 2220
NTM00-25 | 1 | Késes biztosító | Un=500V AC, 25A, 00, 120kA/500VAC, aM | 8536109090 | 5997374125857 | 1 | 29-02 | 2197.5
NTM00-32 | 1 | Késes biztosító | Un=500V AC, 32A, 00, 120kA/500VAC, aM | 8536109090 | 5997374123648 | 1 | 29-02 | 2190
NTM00-4 | 1 | Késes biztosító | Un=500V AC, 4A, 00, 120kA/500VAC, aM | 8536109090 | 5997374123587 | 1 | 29-02 | 2197.5
NTM00-40 | 1 | Késes biztosító | Un=500V AC, 40A, 00, 120kA/500VAC, aM | 8536109090 | 5997374125864 | 1 | 29-02 | 2197.5
NTM00-50 | 1 | Késes biztosító | Un=500V AC, 50A, 00, 120kA/500VAC, aM | 8536109090 | 5997374125871 | 1 | 29-02 | 2220
NTM00-6 | 1 | Késes biztosító | Un=500V AC, 6A, 00, 120kA/500VAC, aM | 8536109090 | 5997374123594 | 1 | 29-02 | 2617.5
NTM00-63 | 1 | Késes biztosító | Un=500V AC, 63A, 00, 120kA/500VAC, aM | 8536109090 | 5997374125826 | 1 | 29-02 | 2220
NTM00-80 | 1 | Késes biztosító | Un=500V AC, 80A, 00, 120kA/500VAC, aM | 8536109090 | 5997374125833 | 1 | 29-02 | 2220
NTM1-100 | 1 | Késes biztosító | Un=500V AC, 100A, 1, 120kA/500VAC, aM | 8536109090 | 5997374123372 | 1 | 29-02 | 6450
NTM1-125 | 1 | Késes biztosító | Un=500V AC, 125A, 1, 120kA/500VAC, aM | 8536109090 | 5997374123389 | 1 | 29-02 | 6450
NTM1-160 | 1 | Késes biztosító | Un=500V AC, 160A, 1, 120kA/500VAC, aM | 8536109090 | 5997374123396 | 1 | 29-02 | 6420
NTM1-200 | 1 | Késes biztosító | Un=500V AC, 200A, 1, 120kA/500VAC, aM | 8536109090 | 5997374123402 | 1 | 29-02 | 6450
NTM1-250 | 1 | Késes biztosító | Un=500V AC, 250A, 1, 120kA, aM | 8536109090 | 5997374123419 | 1 | 29-02 | 6150
NTM1-80 | 1 | Késes biztosító | Un=500V AC, 80A, 1, 120kA/500VAC, aM | 8536109090 | 5997374123365 | 1 | 29-02 | 6450
NTM2-125 | 1 | Késes biztosító | Un=500V AC, 125A, 2, 120kA/500VAC, aM | 8536109090 | 5997374123426 | 1 | 29-02 | 10320
NTM2-160 | 1 | Késes biztosító | Un=500V AC, 160A, 2, 120kA/500VAC, aM | 8536109090 | 5997374123433 | 1 | 29-02 | 10327.5
NTM2-200 | 1 | Késes biztosító | Un=500V AC, 200A, 2, 120kA/500VAC, aM | 8536109090 | 5997374123440 | 1 | 29-02 | 10320
NTM2-224 | 1 | Késes biztosító | Un=500V AC, 224A, 2, 120kA/500VAC, aM | 8536109090 | 5997374123457 | 1 | 29-02 | 10320
NTM2-250 | 1 | Késes biztosító | Un=500V AC, 250A, 2, 120kA/500VAC, aM | 8536109090 | 5997374123464 | 1 | 29-02 | 10267.5
NTM2-300 | 1 | Késes biztosító | Un=500V AC, 300A, 2, 120kA/500VAC, aM | 8536109090 | 5997374123471 | 1 | 29-02 | 10327.5
NTM2-315 | 1 | Késes biztosító | Un=500V AC, 315A, 2, 120kA/500VAC, aM | 8536109090 | 5997374123488 | 1 | 29-02 | 10320
NTM2-355 | 1 | Késes biztosító | Un=500V AC, 355A, 2, 120kA, aM | 8536109090 | 5997374123495 | 1 | 29-02 | 9840
NTM2-400 | 1 | Késes biztosító | Un=500V AC, 400A, 2, 120kA, aM | 8536109090 | 5997374123501 | 1 | 29-02 | 9840
NTM3-315 | 1 | Késes biztosító | Un=500V AC, 315A, 3, 120kA/500VAC, aM | 8536109090 | 5997374123518 | 1 | 29-02 | 15487.5
NTM3-355 | 1 | Késes biztosító | Un=500V AC, 355A, 3, 120kA/500VAC, aM | 8536109090 | 5997374123525 | 1 | 29-02 | 15495
NTM3-400 | 1 | Késes biztosító | Un=500V AC, 400A, 3, 120kA/500VAC, aM | 8536109090 | 5997374123532 | 1 | 29-02 | 15487.5
NTM3-425 | 1 | Késes biztosító | Un=500V AC, 425A, 3, 120kA/500VAC, aM | 8536109090 | 5997374123549 | 1 | 29-02 | 15495
NTM3-500 | 1 | Késes biztosító | Un=500V AC, 500A, 3, 120kA/500VAC, aM | 8536109090 | 5997374123556 | 1 | 29-02 | 15495
NTM3-630 | 1 | Késes biztosító | Un=500V AC, 630A, 3, 120kA, aM | 8536109090 | 5997374123563 | 1 | 29-02 | 14850
NTA-0 | 1 | Aljzat késes biztosítókhoz | 0 / 1P, 500 VAC, 120 kA | 8538909999 | 5997374118088 | 1 | 29-03 | 4897.5
NTA-00/3 | 1 | Aljzat késes biztosítókhoz | 00C, 00 / 3P, 500 VAC, 120 kA | 8538909999 | 5997374118125 | 1 | 29-03 | 15150
NTA-00C-00 | 1 | Aljzat késes biztosítókhoz | 00C, 00 / 1P, 500 VAC, 120 kA | 8538909999 | 5997374118071 | 1 | 29-03 | 5055
NTA-1 | 1 | Aljzat késes biztosítókhoz | 1 / 1P, 500 VAC, 120 kA | 8538909999 | 5997374118095 | 1 | 29-03 | 7477.5
NTA-2 | 1 | Aljzat késes biztosítókhoz | 2 / 1P, 500 VAC, 120 kA | 8538909999 | 5997374118101 | 1 | 29-03 | 9952.5
NTA-3 | 1 | Aljzat késes biztosítókhoz | 3 / 1P, 500 VAC, 120 kA | 8538909999 | 5997374118118 | 1 | 29-03 | 14662.5
NTR0 | 1 | Rövidrezáró kés | 0 / 1P | 8538909999 | 5997374118163 | 1 | 29-03 | 3360
NTR00 | 1 | Rövidrezáró kés | 00C, 00 / 1P | 8538909999 | 5997374118156 | 1 | 29-03 | 2272.5
NTR1 | 1 | Rövidrezáró kés | 1 / 1P | 8538909999 | 5997374118170 | 1 | 29-03 | 4755
NTR2 | 1 | Rövidrezáró kés | 2 / 1P | 8538909999 | 5997374118187 | 1 | 29-03 | 6652.5
NTR3 | 1 | Rövidrezáró kés | 3 / 1P | 8538909999 | 5997374118194 | 1 | 29-03 | 9202.5
NTK | 1 | Késes biztosító kezelő fogó | 1000V AC / 00C-3 | 8205598000 | 5997374118149 | 1 | 29-03 | 5347.5
TK/T1+F1/ | 1 | Összeállított tokozat 20 A-es TK kézikapcsolókhoz | IP44 | 8538909999 | 5997374156042 | 1 | 35 | 3941
TK/T2+F1/ | 1 | Összeállított magas tokozat kézikapcsolókhoz | IP44 | 8538909999 | 5997374156066 | 1 | 35 | 4536
TK/T3+F3/ | 1 | Összeáll. 3-as tok. kézikapcsolókhoz 20, 25, 32, 63 A | IP44 | 8538909999 | 5997374156080 | 1 | 35 | 8232
TK/T3+F3S/ | 1 | Összeáll. 3-as tok. kézikapcs.hoz 20-32,63 A, sárga fed. | IP44 | 8538909999 | 5997374150378 | 1 | 35 | 8232
TKT-65 | 1 | Kapcsolódoboz tömítő készlet | IP65 (20A, 25A) | 8538909999 | 5997374141086 | 1 | 35 | 1526
TKT-65/2 | 1 | Kapcsolódoboz tömítő készlet | IP65 (32A, 63A) | 8538909999 | 5997374141093 | 1 | 35 | 2065
TKT-65/3 | 1 | Kapcsolódoboz tömítő készlet TKFL lakatolható kapcsolókhoz | IP65 | 8538909999 | 5997374152464 | 1 | 35 | 2065
TKT-65/4 | 1 | Kapcsolódoboz tömítő készlet TKFK kulcsos kapcsolókhoz | IP65 | 8538909999 | 5997374154598 | 1 | 35 | 1526
TKA | 1 | Szerelősín adapter 20A és 25A-es TK kézikapcsolókhoz |  | 8538909999 | 5997374140263 | 1 | 35 | 1190
TK-126/3 | 1 | Kézikapcsoló, BE-KI | 400V, 50Hz, 125A, 3P, 30kW, 88×88mm, 60° | 8536508000 | 5997374139847 | 1 | 35 | 33425
TK-126/4 | 1 | Kézikapcsoló, BE-KI | 400V, 50Hz, 125A, 4P, 30kW, 88×88mm, 60° | 8536508000 | 5997374139854 | 1 | 35 | 36736
TK-129/3 | 1 | Kézikapcsoló, BE-KI | 400V, 50Hz, 125A, 3P, 30kW, 88×88mm, 90° | 8536508000 | 5997374139861 | 1 | 35 | 33439
TK-129/4 | 1 | Kézikapcsoló, BE-KI | 400V, 50Hz, 125A, 4P, 30kW, 88×88mm, 90° | 8536508000 | 5997374139878 | 1 | 35 | 36750
TK-166/3 | 1 | Kézikapcsoló, BE-KI | 400V, 50Hz, 160A, 3P, 37kW, 88×88mm, 60° | 8536508000 | 5997374139885 | 1 | 35 | 46683
TK-166/4 | 1 | Kézikapcsoló, BE-KI | 400V, 50Hz, 160A, 4P, 37kW, 88×88mm, 60° | 8536508000 | 5997374139892 | 1 | 35 | 52311
TK-169/3 | 1 | Kézikapcsoló, BE-KI | 400V, 50Hz, 160A, 3P, 37kW, 88×88mm, 90° | 8536508000 | 5997374139908 | 1 | 35 | 46683
TK-169/4 | 1 | Kézikapcsoló, BE-KI | 400V, 50Hz, 160A, 4P, 37kW, 88×88mm, 90° | 8536508000 | 5997374139915 | 1 | 35 | 52360
TK-206/2 | 1 | Kézikapcsoló, BE-KI | 400V, 50Hz, 20A, 2P, 5,5kW, 48×48mm, 60° | 8536508000 | 5997374125512 | 1 | 35 | 5495
TK-206/2T | 1 | Tokozott kézikapcsoló, BE-KI | 400V, 50Hz, 20A, 2P, 5,5kW, 48×48mm, 60°, IP44 | 8536508000 | 5997374139922 | 1 | 35 | 11543
TK-206/2T65 | 1 | Tokozott kézikapcsoló, BE-KI | 400V, 50Hz, 20A, 2P, 5,5kW, 48×48mm, 60°, IP65 | 8536508000 | 5997374156790 | 1 | 35 | 12845
TK-206/3 | 1 | Kézikapcsoló, BE-KI | 400V, 50Hz, 20A, 3P, 5,5kW, 48×48mm, 60° | 8536508000 | 5997374125529 | 1 | 35 | 6055
TK-206/3T | 1 | Tokozott kézikapcsoló, BE-KI | 400V, 50Hz, 20A, 3P, 5,5kW, 48×48mm, 60°, IP44 | 8536508000 | 5997374139939 | 1 | 35 | 12236
TK-206/3T65 | 1 | Tokozott kézikapcsoló, BE-KI | 400V, 50Hz, 20A, 3P, 5,5kW, 48×48mm, 60°, IP65 | 8536508000 | 5997374156813 | 1 | 35 | 13566
TK-206/4 | 1 | Kézikapcsoló, BE-KI | 400V, 50Hz, 20A, 4P, 5,5kW, 48×48mm, 60° | 8536508000 | 5997374125536 | 1 | 35 | 6055
TK-206/4T | 1 | Tokozott kézikapcsoló, BE-KI | 400V, 50Hz, 20A, 4P, 5,5kW, 48×48mm, 60°, IP44 | 8536508000 | 5997374139946 | 1 | 35 | 11382
TK-206/4T65 | 1 | Tokozott kézikapcsoló, BE-KI | 400V, 50Hz, 20A, 4P, 5,5kW, 48×48mm, 60°, IP65 | 8536508000 | 5997374156899 | 1 | 35 | 13545
TK-209/2 | 1 | Kézikapcsoló, BE-KI | 400V, 50Hz, 20A, 2P, 5,5kW, 48×48mm, 90° | 8536508000 | 5997374139953 | 1 | 35 | 4809
TK-209/2T | 1 | Tokozott kézikapcsoló, BE-KI | 400V, 50Hz, 20A, 2P, 5,5kW, 48×48mm, 90°, IP44 | 8536508000 | 5997374139960 | 1 | 35 | 11529
TK-209/2T65 | 1 | Tokozott kézikapcsoló, BE-KI | 400V, 50Hz, 20A, 2P, 5,5kW, 48×48mm, 90°, IP65 | 8536508000 | 5997374156806 | 1 | 35 | 12873
TK-209/3 | 1 | Kézikapcsoló, BE-KI | 400V, 50Hz, 20A, 3P, 5,5kW, 48×48mm, 90° | 8536508000 | 5997374139977 | 1 | 35 | 6055
TK-209/3T | 1 | Tokozott kézikapcsoló, BE-KI | 400V, 50Hz, 20A, 3P, 5,5kW, 48×48mm, 90°, IP44 | 8536508000 | 5997374124027 | 1 | 35 | 11396
TK-209/3T65 | 1 | Tokozott kézikapcsoló, BE-KI | 400V, 50Hz, 20A, 3P, 5,5kW, 48×48mm, 90°, IP65 | 8536508000 | 5997374156851 | 1 | 35 | 13538
TK-209/4 | 1 | Kézikapcsoló, BE-KI | 400V, 50Hz, 20A, 4P, 5,5kW, 48×48mm, 90° | 8536508000 | 5997374139984 | 1 | 35 | 6055
TK-209/4T | 1 | Tokozott kézikapcsoló, BE-KI | 400V, 50Hz, 20A, 4P, 5,5kW, 48×48mm, 90°, IP44 | 8536508000 | 5997374139991 | 1 | 35 | 11389
TK-209/4T65 | 1 | Tokozott kézikapcsoló, BE-KI | 400V, 50Hz, 20A, 4P, 5,5kW, 48×48mm, 90°, IP65 | 8536508000 | 5997374156936 | 1 | 35 | 13545
TK-256/2 | 1 | Kézikapcsoló, BE-KI | 400V, 50Hz, 25A, 2P, 7,5kW, 48×48mm, 60° | 8536508000 | 5997374140003 | 1 | 35 | 6475
TK-256/2T | 1 | Tokozott kézikapcsoló, BE-KI | 400V, 50Hz, 25A, 2P, 7,5kW, 48×48mm, 60°, IP44 | 8536508000 | 5997374122429 | 1 | 35 | 9989
TK-256/2T65 | 1 | Tokozott kézikapcsoló, BE-KI | 400V, 50Hz, 25A, 2P, 7,5kW, 48×48mm, 60°, IP65 | 8536508000 | 5997374162029 | 1 | 35 | 11739
TK-256/3 | 1 | Kézikapcsoló, BE-KI | 400V, 50Hz, 25A, 3P, 7,5kW, 48×48mm, 60° | 8536508000 | 5997374140010 | 1 | 35 | 8232
TK-256/3T | 1 | Tokozott kézikapcsoló, BE-KI | 400V, 50Hz, 25A, 3P, 7,5kW, 48×48mm, 60°, IP44 | 8536508000 | 5997374140027 | 1 | 35 | 11956
TK-256/3T65 | 1 | Tokozott kézikapcsoló, BE-KI | 400V, 50Hz, 25A, 3P, 7,5kW, 48×48mm, 60°, IP65 | 8536508000 | 5997374156820 | 1 | 35 | 13300
TK-256/4 | 1 | Kézikapcsoló, BE-KI | 400V, 50Hz, 25A, 4P, 7,5kW, 48×48mm, 60° | 8536508000 | 5997374140034 | 1 | 35 | 8015
TK-256/4T | 1 | Tokozott kézikapcsoló, BE-KI | 400V, 50Hz, 25A, 4P, 7,5kW, 48×48mm, 60°, IP44 | 8536508000 | 5997374140041 | 1 | 35 | 11949
TK-256/4T65 | 1 | Tokozott kézikapcsoló, BE-KI | 400V, 50Hz, 25A, 4P, 7,5kW, 48×48mm, 60°, IP65 | 8536508000 | 5997374156905 | 1 | 35 | 13643
TK-259/2 | 1 | Kézikapcsoló, BE-KI | 400V, 50Hz, 25A, 2P, 7,5kW, 48×48mm, 90° | 8536508000 | 5997374140058 | 1 | 35 | 6916
TK-259/2T | 1 | Tokozott kézikapcsoló, BE-KI | 400V, 50Hz, 25A, 2P, 7,5kW, 48×48mm, 90°, IP44 | 8536508000 | 5997374122436 | 1 | 35 | 9940
TK-259/2T65 | 1 | Tokozott kézikapcsoló, BE-KI | 400V, 50Hz, 25A, 2P, 7,5kW, 48×48mm, 90°, IP65 | 8536508000 | 5997374162036 | 1 | 35 | 11746
TK-259/3 | 1 | Kézikapcsoló, BE-KI | 400V, 50Hz, 25A, 3P, 7,5kW, 48×48mm, 90° | 8536508000 | 5997374140065 | 1 | 35 | 7672
TK-259/3T | 1 | Tokozott kézikapcsoló, BE-KI | 400V, 50Hz, 25A, 3P, 7,5kW, 48×48mm, 90°, IP44 | 8536508000 | 5997374140072 | 1 | 35 | 11942
TK-259/3T65 | 1 | Tokozott kézikapcsoló, BE-KI | 400V, 50Hz, 25A, 3P, 7,5kW, 48×48mm, 90°, IP65 | 8536508000 | 5997374156868 | 1 | 35 | 13300
TK-259/4 | 1 | Kézikapcsoló, BE-KI | 400V, 50Hz, 25A, 4P, 7,5kW, 48×48mm, 90° | 8536508000 | 5997374140089 | 1 | 35 | 7679
TK-259/4T | 1 | Tokozott kézikapcsoló, BE-KI | 400V, 50Hz, 25A, 4P, 7,5kW, 48×48mm, 90°, IP44 | 8536508000 | 5997374140096 | 1 | 35 | 11942
TK-259/4T65 | 1 | Tokozott kézikapcsoló, BE-KI | 400V, 50Hz, 25A, 4P, 7,5kW, 48×48mm, 90°, IP65 | 8536508000 | 5997374156943 | 1 | 35 | 13286
TK-326/3 | 1 | Kézikapcsoló, BE-KI | 400V, 50Hz, 32A, 3P, 11kW, 64×64mm, 60° | 8536508000 | 5997374140102 | 1 | 35 | 10150
TK-326/3T | 1 | Tokozott kézikapcsoló, BE-KI | 400V, 50Hz, 32A, 3P, 11kW, 64×64mm, 60°, IP44 | 8536508000 | 5997374140119 | 1 | 35 | 18095
TK-326/3T65 | 1 | Tokozott kézikapcsoló, BE-KI | 400V, 50Hz, 32A, 3P, 11kW, 64×64mm, 60°, IP65 | 8536508000 | 5997374156837 | 1 | 35 | 19215
TK-326/4 | 1 | Kézikapcsoló, BE-KI | 400V, 50Hz, 32A, 4P, 11kW, 64×64mm, 60° | 8536508000 | 5997374140126 | 1 | 35 | 10157
TK-326/4T | 1 | Tokozott kézikapcsoló, BE-KI | 400V, 50Hz, 32A, 4P, 11kW, 64×64mm, 60°, IP44 | 8536508000 | 5997374140133 | 1 | 35 | 18053
TK-326/4T65 | 1 | Tokozott kézikapcsoló, BE-KI | 400V, 50Hz, 32A, 4P, 11kW, 64×64mm, 60°, IP65 | 8536508000 | 5997374156912 | 1 | 35 | 19222
TK-329/3 | 1 | Kézikapcsoló, BE-KI | 400V, 50Hz, 32A, 3P, 11kW, 64×64mm, 90° | 8536508000 | 5997374140140 | 1 | 35 | 9457
TK-329/3T | 1 | Tokozott kézikapcsoló, BE-KI | 400V, 50Hz, 32A, 3P, 11kW, 64×64mm, 90°, IP44 | 8536508000 | 5997374140157 | 1 | 35 | 18046
TK-329/3T65 | 1 | Tokozott kézikapcsoló, BE-KI | 400V, 50Hz, 32A, 3P, 11kW, 64×64mm, 90°, IP65 | 8536508000 | 5997374156875 | 1 | 35 | 19215
TK-329/4 | 1 | Kézikapcsoló, BE-KI | 400V, 50Hz, 32A, 4P, 11kW, 64×64mm, 90° | 8536508000 | 5997374140164 | 1 | 35 | 9471
TK-329/4T | 1 | Tokozott kézikapcsoló, BE-KI | 400V, 50Hz, 32A, 4P, 11kW, 64×64mm, 90°, IP44 | 8536508000 | 5997374140171 | 1 | 35 | 18032
TK-329/4T65 | 1 | Tokozott kézikapcsoló, BE-KI | 400V, 50Hz, 32A, 4P, 11kW, 64×64mm, 90°, IP65 | 8536508000 | 5997374156950 | 1 | 35 | 19194
TK-636/3 | 1 | Kézikapcsoló, BE-KI | 400V, 50Hz, 63A, 3P, 18,5kW, 64×64mm, 60° | 8536508000 | 5997374140188 | 1 | 35 | 16786
TK-636/3T | 1 | Tokozott kézikapcsoló, BE-KI | 400V, 50Hz, 63A, 3P, 18,5kW, 64×64mm, 60°, IP44 | 8536508000 | 5997374140195 | 1 | 35 | 27559
TK-636/3T65 | 1 | Tokozott kézikapcsoló, BE-KI | 400V, 50Hz, 63A, 3P, 18,5kW, 64×64mm, 60°, IP65 | 8536508000 | 5997374156844 | 1 | 35 | 29897
TK-636/4 | 1 | Kézikapcsoló, BE-KI | 400V, 50Hz, 63A, 4P, 18,5kW, 64×64mm, 60° | 8536508000 | 5997374140201 | 1 | 35 | 16800
TK-636/4T | 1 | Tokozott kézikapcsoló, BE-KI | 400V, 50Hz, 63A, 4P, 18,5kW, 64×64mm, 60°, IP44 | 8536508000 | 5997374140218 | 1 | 35 | 27545
TK-636/4T65 | 1 | Tokozott kézikapcsoló, BE-KI | 400V, 50Hz, 63A, 4P, 18,5kW, 64×64mm, 60°, IP65 | 8536508000 | 5997374156929 | 1 | 35 | 29883
TK-639/3 | 1 | Kézikapcsoló, BE-KI | 400V, 50Hz, 63A, 3P, 18,5kW, 64×64mm, 90° | 8536508000 | 5997374140225 | 1 | 35 | 16786
TK-639/3T | 1 | Tokozott kézikapcsoló, BE-KI | 400V, 50Hz, 63A, 3P, 18,5kW, 64×64mm, 90°, IP44 | 8536508000 | 5997374140232 | 1 | 35 | 27552
TK-639/3T65 | 1 | Tokozott kézikapcsoló, BE-KI | 400V, 50Hz, 63A, 3P, 18,5kW, 64×64mm, 90°, IP65 | 8536508000 | 5997374156882 | 1 | 35 | 29897
TK-639/4 | 1 | Kézikapcsoló, BE-KI | 400V, 50Hz, 63A, 4P, 18,5kW, 64×64mm, 90° | 8536508000 | 5997374140249 | 1 | 35 | 26068
TK-639/4T | 1 | Tokozott kézikapcsoló, BE-KI | 400V, 50Hz, 63A, 4P, 18,5kW, 64×64mm, 90°, IP44 | 8536508000 | 5997374140256 | 1 | 35 | 34881
TK-639/4T65 | 1 | Tokozott kézikapcsoló, BE-KI | 400V, 50Hz, 63A, 4P, 18,5kW, 64×64mm, 90°, IP65 | 8536508000 | 5997374156967 | 1 | 35 | 37842
TKV-126/3 | 1 | Választókapcsoló, 1-0-2 | 400V, 50Hz, 125A, 2×3P, 30kW, 88×88mm, 60° | 8536508000 | 5997374141130 | 1 | 35 | 43631
TKV-126/4 | 1 | Választókapcsoló, 1-0-2 | 400V, 50Hz, 125A, 2×4P, 30kW, 88×88mm, 60° | 8536508000 | 5997374141147 | 1 | 35 | 50988
TKV-129/3 | 1 | Választókapcsoló, 1-0-2 | 400V, 50Hz, 125A, 2×3P, 30kW, 88×88mm, 90° | 8536508000 | 5997374141154 | 1 | 35 | 44289
TKV-129/4 | 1 | Választókapcsoló, 1-0-2 | 400V, 50Hz, 125A, 2×4P, 30kW, 88×88mm, 90° | 8536508000 | 5997374141161 | 1 | 35 | 54607
TKV-166/3 | 1 | Választókapcsoló, 1-0-2 | 400V, 50Hz, 160A, 2×3P, 37kW, 88×88mm, 60° | 8536508000 | 5997374141178 | 1 | 35 | 60816
TKV-166/4 | 1 | Választókapcsoló, 1-0-2 | 400V, 50Hz, 160A, 2×4P, 37kW, 88×88mm, 60° | 8536508000 | 5997374141185 | 1 | 35 | 81480
TKV-169/3 | 1 | Választókapcsoló, 1-0-2 | 400V, 50Hz, 160A, 2×3P, 37kW, 88×88mm, 90° | 8536508000 | 5997374141192 | 1 | 35 | 68033
TKV-169/4 | 1 | Választókapcsoló, 1-0-2 | 400V, 50Hz, 160A, 2×4P, 37kW, 88×88mm, 90° | 8536508000 | 5997374141208 | 1 | 35 | 83881
TKV-206/3 | 1 | Választókapcsoló, 1-0-2 | 400V, 50Hz, 20A, 2×3P, 5,5kW, 48×48mm, 60° | 8536508000 | 5997374141215 | 1 | 35 | 8988
TKV-206/3T | 1 | Tokozott választókapcsoló, 1-0-2 | 400V, 50Hz, 20A, 2×3P, 5,5kW, 48×48mm, 60°, IP44 | 8536508000 | 5997374141222 | 1 | 35 | 13748
TKV-206/3T65 | 1 | Tokozott választókapcsoló, 1-0-2 | 400V, 50Hz, 20A, 2×3P, 5,5kW, 48×48mm, 60°, IP65 | 8536508000 | 5997374156974 | 1 | 35 | 15078
TKV-206/4 | 1 | Választókapcsoló, 1-0-2 | 400V, 50Hz, 20A, 2×4P, 5,5kW, 48×48mm, 60° | 8536508000 | 5997374141239 | 1 | 35 | 11004
TKV-209/3 | 1 | Választókapcsoló, 1-0-2 | 400V, 50Hz, 20A, 2×3P, 5,5kW, 48×48mm, 90° | 8536508000 | 5997374125796 | 1 | 35 | 8988
TKV-209/3T | 1 | Tokozott választókapcsoló, 1-0-2 | 400V, 50Hz, 20A, 2×3P, 5,5kW, 48×48mm, 90°, IP44 | 8536508000 | 5997374141246 | 1 | 35 | 13748
TKV-209/3T65 | 1 | Tokozott választókapcsoló, 1-0-2 | 400V, 50Hz, 20A, 2×3P, 5,5kW, 48×48mm, 90°, IP65 | 8536508000 | 5997374156998 | 1 | 35 | 15078
TKV-209/4 | 1 | Választókapcsoló, 1-0-2 | 400V, 50Hz, 20A, 2×4P, 5,5kW, 48×48mm, 90° | 8536508000 | 5997374141253 | 1 | 35 | 11004
TKV-256/3 | 1 | Választókapcsoló, 1-0-2 | 400V, 50Hz, 25A, 2×3P, 7,5kW, 48×48mm, 60° | 8536508000 | 5997374141260 | 1 | 35 | 11067
TKV-256/4 | 1 | Választókapcsoló, 1-0-2 | 400V, 50Hz, 25A, 2×4P, 7,5kW, 48×48mm, 60° | 8536508000 | 5997374141277 | 1 | 35 | 13377
TKV-259/3 | 1 | Választókapcsoló, 1-0-2 | 400V, 50Hz, 25A, 2×3P, 7,5kW, 48×48mm, 90° | 8536508000 | 5997374141284 | 1 | 35 | 11067
TKV-259/4 | 1 | Választókapcsoló, 1-0-2 | 400V, 50Hz, 25A, 2×4P, 7,5kW, 48×48mm, 90° | 8536508000 | 5997374141291 | 1 | 35 | 13370
TKV-326/3 | 1 | Választókapcsoló, 1-0-2 | 400V, 50Hz, 32A, 2×3P, 11kW, 64×64mm, 60° | 8536508000 | 5997374141307 | 1 | 35 | 14392
TKV-326/3T | 1 | Tokozott választókapcsoló, 1-0-2 | 400V, 50Hz, 32A, 2×3P, 11kW, 64×64mm, 60°, IP44 | 8536508000 | 5997374141314 | 1 | 35 | 22939
TKV-326/3T65 | 1 | Tokozott választókapcsoló, 1-0-2 | 400V, 50Hz, 32A, 2×3P, 11kW, 64×64mm, 60°, IP65 | 8536508000 | 5997374156981 | 1 | 35 | 24605
TKV-326/4 | 1 | Választókapcsoló, 1-0-2 | 400V, 50Hz, 32A, 2×4P, 11kW, 64×64mm, 60° | 8536508000 | 5997374141321 | 1 | 35 | 15932
TKV-326/4T | 1 | Tokozott választókapcsoló, 1-0-2 | 400V, 50Hz, 32A, 2×4P, 11kW, 64×64mm, 60°, IP44 | 8536508000 | 5997374149969 | 1 | 35 | 25004
TKV-326/4T65 | 1 | Tokozott választókapcsoló, 1-0-2 | 400V, 50Hz, 32A, 2×4P, 11kW, 64×64mm, 60°, IP65 | 8536508000 | 5997374157056 | 1 | 35 | 26628
TKV-329/3 | 1 | Választókapcsoló, 1-0-2 | 400V, 50Hz, 32A, 2×3P, 11kW, 64×64mm, 90° | 8536508000 | 5997374141338 | 1 | 35 | 13461
TKV-329/3T | 1 | Tokozott választókapcsoló, 1-0-2 | 400V, 50Hz, 32A, 2×3P, 11kW, 64×64mm, 90°, IP44 | 8536508000 | 5997374141345 | 1 | 35 | 22995
TKV-329/3T65 | 1 | Tokozott választókapcsoló, 1-0-2 | 400V, 50Hz, 32A, 2×3P, 11kW, 64×64mm, 90°, IP65 | 8536508000 | 5997374157001 | 1 | 35 | 24668
TKV-329/4 | 1 | Választókapcsoló, 1-0-2 | 400V, 50Hz, 32A, 2×4P, 11kW, 64×64mm, 90° | 8536508000 | 5997374141352 | 1 | 35 | 15946
TKV-329/4T | 1 | Tokozott választókapcsoló, 1-0-2 | 400V, 50Hz, 32A, 2×4P, 11kW, 64×64mm, 90°, IP44 | 8536508000 | 5997374149976 | 1 | 35 | 25018
TKV-329/4T65 | 1 | Tokozott választókapcsoló, 1-0-2 | 400V, 50Hz, 32A, 2×4P, 11kW, 64×64mm, 90°, IP65 | 8536508000 | 5997374157063 | 1 | 35 | 26642
TKV-636/3 | 1 | Választókapcsoló, 1-0-2 | 400V, 50Hz, 63A, 2×3P, 18,5kW, 64×64mm, 90° | 8536508000 | 5997374141369 | 1 | 35 | 25977
TKV-636/4 | 1 | Választókapcsoló, 1-0-2 | 400V, 50Hz, 63A, 2×4P, 18,5kW, 64×64mm, 60° | 8536508000 | 5997374141376 | 1 | 35 | 30016
TKV-639/3 | 1 | Választókapcsoló, 1-0-2 | 400V, 50Hz, 63A, 2×3P, 18,5kW, 64×64mm, 90° | 8536508000 | 5997374141383 | 1 | 35 | 26096
TKV-639/4 | 1 | Választókapcsoló, 1-0-2 | 400V, 50Hz, 63A, 2×4P, 18,5kW, 64×64mm, 90° | 8536508000 | 5997374141390 | 1 | 35 | 34461
TKB-126/3 | 1 | Választókapcsoló, 0-1-2 | 400V, 50Hz, 125A, 2×3P, 30kW, 88×88mm, 60° | 8536508000 | 5997374140270 | 1 | 35 | 34566
TKB-126/4 | 1 | Választókapcsoló, 0-1-2 | 400V, 50Hz, 125A, 2×4P, 30kW, 88×88mm, 60° | 8536508000 | 5997374140287 | 1 | 35 | 39914
TKB-129/3 | 1 | Választókapcsoló, 0-1-2 | 400V, 50Hz, 125A, 2×3P, 30kW, 88×88mm, 90° | 8536508000 | 5997374140294 | 1 | 35 | 33614
TKB-129/4 | 1 | Választókapcsoló, 0-1-2 | 400V, 50Hz, 125A, 2×4P, 30kW, 88×88mm, 90° | 8536508000 | 5997374140300 | 1 | 35 | 49763
TKB-166/3 | 1 | Választókapcsoló, 0-1-2 | 400V, 50Hz, 160A, 2×3P, 37kW, 88×88mm, 60° | 8536508000 | 5997374140317 | 1 | 35 | 49070
TKB-166/4 | 1 | Választókapcsoló, 0-1-2 | 400V, 50Hz, 160A, 2×4P, 37kW, 88×88mm, 60° | 8536508000 | 5997374140324 | 1 | 35 | 56798
TKB-169/3 | 1 | Választókapcsoló, 0-1-2 | 400V, 50Hz, 160A, 2×3P, 37kW, 88×88mm, 90° | 8536508000 | 5997374140331 | 1 | 35 | 65394
TKB-169/4 | 1 | Választókapcsoló, 0-1-2 | 400V, 50Hz, 160A, 2×4P, 37kW, 88×88mm, 90° | 8536508000 | 5997374140348 | 1 | 35 | 65681
TKB-206/3 | 1 | Választókapcsoló, 0-1-2 | 400V, 50Hz, 20A, 2×3P, 5,5kW, 48×48mm, 60° | 8536508000 | 5997374140355 | 1 | 35 | 7721
TKB-206/3T | 1 | Tokozott választókapcsoló, 0-1-2 | 400V, 50Hz, 20A, 2×3P, 5,5kW, 48×48mm, 60°, IP44 | 8536508000 | 5997374140362 | 1 | 35 | 12194
TKB-206/3T65 | 1 | Tokozott választókapcsoló, 0-1-2 | 400V, 50Hz, 20A, 2×3P, 5,5kW, 48×48mm, 60°, IP65 | 8536508000 | 5997374157018 | 1 | 35 | 13020
TKB-206/4 | 1 | Választókapcsoló, 0-1-2 | 400V, 50Hz, 20A, 2×4P, 5,5kW, 48×48mm, 60° | 8536508000 | 5997374140379 | 1 | 35 | 10906
TKB-209/3 | 1 | Választókapcsoló, 0-1-2 | 400V, 50Hz, 20A, 2×3P, 5,5kW, 48×48mm, 90° | 8536508000 | 5997374140386 | 1 | 35 | 7427
TKB-209/3T | 1 | Tokozott választókapcsoló, 0-1-2 | 400V, 50Hz, 20A, 2×3P, 5,5kW, 48×48mm, 90°, IP44 | 8536508000 | 5997374140393 | 1 | 35 | 12201
TKB-209/3T65 | 1 | Tokozott választókapcsoló, 0-1-2 | 400V, 50Hz, 20A, 2×3P, 5,5kW, 48×48mm, 90°, IP65 | 8536508000 | 5997374157032 | 1 | 35 | 12950
TKB-209/4 | 1 | Választókapcsoló, 0-1-2 | 400V, 50Hz, 20A, 2×4P, 5,5kW, 48×48mm, 90° | 8536508000 | 5997374140409 | 1 | 35 | 10703
TKB-256/3 | 1 | Választókapcsoló, 0-1-2 | 400V, 50Hz, 25A, 2×3P, 7,5kW, 48×48mm, 60° | 8536508000 | 5997374140416 | 1 | 35 | 10948
TKB-256/4 | 1 | Választókapcsoló, 0-1-2 | 400V, 50Hz, 25A, 2×4P, 7,5kW, 48×48mm, 60° | 8536508000 | 5997374140423 | 1 | 35 | 13216
TKB-259/3 | 1 | Választókapcsoló, 0-1-2 | 400V, 50Hz, 25A, 2×3P, 7,5kW, 48×48mm, 90° | 8536508000 | 5997374140430 | 1 | 35 | 10955
TKB-259/4 | 1 | Választókapcsoló, 0-1-2 | 400V, 50Hz, 25A, 2×4P, 7,5kW, 48×48mm, 90° | 8536508000 | 5997374140447 | 1 | 35 | 15729
TKB-326/3 | 1 | Választókapcsoló, 0-1-2 | 400V, 50Hz, 32A, 2×3P, 11kW, 64×64mm, 60° | 8536508000 | 5997374140454 | 1 | 35 | 14490
TKB-326/3T | 1 | Tokozott választókapcsoló, 0-1-2 | 400V, 50Hz, 32A, 2×3P, 11kW, 64×64mm, 60°, IP44 | 8536508000 | 5997374140461 | 1 | 35 | 19635
TKB-326/3T65 | 1 | Tokozott választókapcsoló, 0-1-2 | 400V, 50Hz, 32A, 2×3P, 11kW, 64×64mm, 60°, IP65 | 8536508000 | 5997374157025 | 1 | 35 | 21728
TKB-326/4 | 1 | Választókapcsoló, 0-1-2 | 400V, 50Hz, 32A, 2×4P, 11kW, 64×64mm, 60° | 8536508000 | 5997374140478 | 1 | 35 | 15512
TKB-326/4T | 1 | Tokozott választókapcsoló, 0-1-2 | 400V, 50Hz, 32A, 2×4P, 11kW, 64×64mm, 60°, IP44 | 8536508000 | 5997374149983 | 1 | 35 | 22687
TKB-326/4T65 | 1 | Tokozott választókapcsoló, 0-1-2 | 400V, 50Hz, 32A, 2×4P, 11kW, 64×64mm, 60°, IP65 | 8536508000 | 5997374157070 | 1 | 35 | 24402
TKB-329/3 | 1 | Választókapcsoló, 0-1-2 | 400V, 50Hz, 32A, 2×3P, 11kW, 64×64mm, 90° | 8536508000 | 5997374140485 | 1 | 35 | 13825
TKB-329/3T | 1 | Tokozott választókapcsoló, 0-1-2 | 400V, 50Hz, 32A, 2×3P, 11kW, 64×64mm, 90°, IP44 | 8536508000 | 5997374140492 | 1 | 35 | 19607
TKB-329/3T65 | 1 | Tokozott választókapcsoló, 0-1-2 | 400V, 50Hz, 32A, 2×3P, 11kW, 64×64mm, 90°, IP65 | 8536508000 | 5997374157049 | 1 | 35 | 21700
TKB-329/4 | 1 | Választókapcsoló, 0-1-2 | 400V, 50Hz, 32A, 2×4P, 11kW, 64×64mm, 90° | 8536508000 | 5997374140508 | 1 | 35 | 17073
TKB-329/4T | 1 | Tokozott választókapcsoló, 0-1-2 | 400V, 50Hz, 32A, 2×4P, 11kW, 64×64mm, 90°, IP44 | 8536508000 | 5997374149990 | 1 | 35 | 22687
TKB-329/4T65 | 1 | Tokozott választókapcsoló, 0-1-2 | 400V, 50Hz, 32A, 2×4P, 11kW, 64×64mm, 90°, IP65 | 8536508000 | 5997374157087 | 1 | 35 | 24402
TKB-636/3 | 1 | Választókapcsoló, 0-1-2 | 400V, 50Hz, 63A, 2×3P, 18,5kW, 64×64mm, 90° | 8536508000 | 5997374140515 | 1 | 35 | 25389
TKB-636/4 | 1 | Választókapcsoló, 0-1-2 | 400V, 50Hz, 63A, 2×4P, 18,5kW, 64×64mm, 60° | 8536508000 | 5997374140522 | 1 | 35 | 32844
TKB-639/3 | 1 | Választókapcsoló, 0-1-2 | 400V, 50Hz, 63A, 2×3P, 18,5kW, 64×64mm, 90° | 8536508000 | 5997374140539 | 1 | 35 | 20195
TKB-639/4 | 1 | Választókapcsoló, 0-1-2 | 400V, 50Hz, 63A, 2×4P, 18,5kW, 64×64mm, 90° | 8536508000 | 5997374140546 | 1 | 35 | 31948
TKM-12/C | 1 | Közvetlen Y-D motorkapcsoló | 400V, 50Hz, 125A, 30kW, 88×88mm | 8536508000 | 5997374140713 | 1 | 35 | 52451
TKM-12/D | 1 | Dahlander motorkapcsoló | 400V, 50Hz, 125A, 30kW, 88×88mm | 8536508000 | 5997374140720 | 1 | 35 | 48391
TKM-12/N | 1 | Közvetlen irányváltó motorkapcsoló, 1-0-2 | 400V, 50Hz, 125A, 30kW, 88×88mm | 8536508000 | 5997374140737 | 1 | 35 | 32025
TKM-12/Q | 1 | Közvetlen motorkapcsoló, BE-KI | 400V, 50Hz, 125A, 30kW, 88×88mm | 8536508000 | 5997374140744 | 1 | 35 | 29344
TKM-16/C | 1 | Közvetlen Y-D motorkapcsoló | 400V, 50Hz, 160A, 37kW, 88×88mm | 8536508000 | 5997374140751 | 1 | 35 | 77917
TKM-16/D | 1 | Dahlander motorkapcsoló | 400V, 50Hz, 160A, 37kW, 88×88mm | 8536508000 | 5997374140768 | 1 | 35 | 58926
TKM-16/N | 1 | Közvetlen irányváltó motorkapcsoló, 1-0-2 | 400V, 50Hz, 160A, 37kW, 88×88mm | 8536508000 | 5997374140775 | 1 | 35 | 44149
TKM-16/Q | 1 | Közvetlen motorkapcsoló, BE-KI | 400V, 50Hz, 160A, 37kW, 88×88mm | 8536508000 | 5997374140782 | 1 | 35 | 39088
TKM-20/C | 1 | Közvetlen Y-D motorkapcsoló | 400V, 50Hz, 20A, 5,5kW, 48×48mm | 8536508000 | 5997374140799 | 1 | 35 | 10199
TKM-20/D | 1 | Dahlander motorkapcsoló | 400V, 50Hz, 20A, 5,5kW, 48×48mm | 8536508000 | 5997374140805 | 1 | 35 | 9373
TKM-20/N | 1 | Közvetlen irányváltó motorkapcsoló, 1-0-2 | 400V, 50Hz, 20A, 5,5kW, 48×48mm | 8536508000 | 5997374140812 | 1 | 35 | 8386
TKM-20/NT | 1 | Tokozott közvetlen irányváltó motorkapcsoló, 1-0-2 | 400V, 50Hz, 20A, 5,5kW, 48×48mm, IP44 | 8536508000 | 5997374140829 | 1 | 35 | 13069
TKM-20/NT65 | 1 | Tokozott közvetlen irányváltó motorkapcsoló, 1-0-2 | 400V, 50Hz, 20A, 5,5kW, 48×48mm, IP65 | 8536508000 | 5997374157131 | 1 | 35 | 14525
TKM-20/Q | 1 | Közvetlen motorkapcsoló, BE-KI | 400V, 50Hz, 20A, 5,5kW, 48×48mm | 8536508000 | 5997374140843 | 1 | 35 | 6622
TKM-20/QT | 1 | Tokozott közvetlen motorkapcsoló, BE-KI | 400V, 50Hz, 20A, 5,5kW, 48×48mm, IP44 | 8536508000 | 5997374140850 | 1 | 35 | 9912
TKM-20/QT65 | 1 | Tokozott közvetlen motorkapcsoló, BE-KI | 400V, 50Hz, 20A, 5,5kW, 48×48mm, IP65 | 8536508000 | 5997374157094 | 1 | 35 | 11823
TKM-25/C | 1 | Közvetlen Y-D motorkapcsoló | 400V, 50Hz, 25A, 7,5kW, 48×48mm | 8536508000 | 5997374140867 | 1 | 35 | 13706
TKM-25/D | 1 | Dahlander motorkapcsoló | 400V, 50Hz, 25A, 7,5kW, 48×48mm | 8536508000 | 5997374140874 | 1 | 35 | 11592
TKM-25/N | 1 | Közvetlen irányváltó motorkapcsoló, 1-0-2 | 400V, 50Hz, 25A, 7,5kW, 48×48mm | 8536508000 | 5997374140881 | 1 | 35 | 11445
TKM-25/Q | 1 | Közvetlen motorkapcsoló, BE-KI | 400V, 50Hz, 25A, 7,5kW, 48×48mm | 8536508000 | 5997374140898 | 1 | 35 | 8379
TKM-25/QT | 1 | Tokozott közvetlen motorkapcsoló, BE-KI | 400V, 50Hz, 25A, 7,5kW, 48×48mm, IP44 | 8536508000 | 5997374140904 | 1 | 35 | 13062
TKM-25/QT65 | 1 | Tokozott közvetlen motorkapcsoló, BE-KI | 400V, 50Hz, 25A, 7,5kW, 48×48mm, IP65 | 8536508000 | 5997374157100 | 1 | 35 | 14518
TKM-32/C | 1 | Közvetlen Y-D motorkapcsoló | 400V, 50Hz, 32A, 11kW, 64×64mm, | 8536508000 | 5997374140911 | 1 | 35 | 16324
TKM-32/CT | 1 | Tokozott közvetlen Y-D motorkapcsoló | 400V, 50Hz, 32A, 11kW, 64×64mm, IP44 | 8536508000 | 5997374140928 | 1 | 35 | 24451
TKM-32/CT65 | 1 | Tokozott közvetlen Y-D motorkapcsoló | 400V, 50Hz, 32A, 11kW, 64×64mm, IP65 | 8536508000 | 5997374157155 | 1 | 35 | 26726
TKM-32/D | 1 | Dahlander motorkapcsoló | 400V, 50Hz, 32A, 11kW, 64×64mm, | 8536508000 | 5997374140935 | 1 | 35 | 17066
TKM-32/DT | 1 | Tokozott Dahlander motorkapcsoló | 400V, 50Hz, 32A, 11kW, 64×64mm, IP44 | 8536508000 | 5997374150002 | 1 | 35 | 22575
TKM-32/DT65 | 1 | Tokozott Dahlander motorkapcsoló | 400V, 50Hz, 32A, 11kW, 64×64mm, IP65 | 8536508000 | 5997374162081 | 1 | 35 | 24549
TKM-32/N | 1 | Közvetlen irányváltó motorkapcsoló, 1-0-2 | 400V, 50Hz, 32A, 11kW, 64×64mm, | 8536508000 | 5997374140942 | 1 | 35 | 13867
TKM-32/NT | 1 | Tokozott közvetlen irányváltó motorkapcsoló, 1-0-2 | 400V, 50Hz, 32A, 11kW, 64×64mm, IP44 | 8536508000 | 5997374140959 | 1 | 35 | 22260
TKM-32/NT65 | 1 | Tokozott közvetlen irányváltó motorkapcsoló, 1-0-2 | 400V, 50Hz, 32A, 11kW, 64×64mm, IP65 | 8536508000 | 5997374157148 | 1 | 35 | 23856
TKM-32/Q | 1 | Közvetlen motorkapcsoló, BE-KI | 400V, 50Hz, 32A, 11kW, 64×64mm, | 8536508000 | 5997374140966 | 1 | 35 | 12152
TKM-32/QT | 1 | Tokozott közvetlen motorkapcsoló, BE-KI | 400V, 50Hz, 32A, 11kW, 64×64mm, IP44 | 8536508000 | 5997374140973 | 1 | 35 | 19761
TKM-32/QT65 | 1 | Tokozott közvetlen motorkapcsoló, BE-KI | 400V, 50Hz, 32A, 11kW, 64×64mm, IP65 | 8536508000 | 5997374157117 | 1 | 35 | 21448
TKM-63/C | 1 | Közvetlen Y-D motorkapcsoló | 400V, 50Hz, 63A, 18,5kW, 64×64mm | 8536508000 | 5997374140980 | 1 | 35 | 31248
TKM-63/D | 1 | Dahlander motorkapcsoló | 400V, 50Hz, 63A, 18,5kW, 64×64mm | 8536508000 | 5997374140997 | 1 | 35 | 27216
TKM-63/N | 1 | Közvetlen irányváltó motorkapcsoló, 1-0-2 | 400V, 50Hz, 63A, 18,5kW, 64×64mm | 8536508000 | 5997374141000 | 1 | 35 | 20811
TKM-63/Q | 1 | Közvetlen motorkapcsoló, BE-KI | 400V, 50Hz, 63A, 18,5kW, 64×64mm | 8536508000 | 5997374141017 | 1 | 35 | 14707
TKM-63/QT | 1 | Tokozott közvetlen motorkapcsoló, BE-KI | 400V, 50Hz, 63A, 18,5kW, 64×64mm, IP44 | 8536508000 | 5997374141024 | 1 | 35 | 24115
TKM-63/QT65 | 1 | Tokozott közvetlen motorkapcsoló, BE-KI | 400V, 50Hz, 63A, 18,5kW, 64×64mm, IP65 | 8536508000 | 5997374157124 | 1 | 35 | 25977
TKI-F | 1 | Árammérő átkapcsoló fázisáramra |  | 8536508000 | 5997374140706 | 1 | 35 | 10297
TKU-F | 1 | Voltmérő átkapcsoló fázisfeszültségre |  | 8536508000 | 5997374141109 | 1 | 35 | 7714
TKU-K | 1 | Voltmérő átkapcsoló vonali és fázisfeszültségre |  | 8536508000 | 5997374141116 | 1 | 35 | 7721
TKU-V | 1 | Voltmérő átkapcsoló vonali feszültségre |  | 8536508000 | 5997374141123 | 1 | 35 | 7714
TKF-20 | 1 | Főkapcsoló, BE-KI | 400V, 50Hz, 20A, 4P, 5,5kW, 64×64mm | 8536508000 | 5997374125543 | 1 | 35 | 7861
TKF-20T | 1 | Tokozott főkapcsoló, BE-KI | 400V, 50Hz, 20A, 4P, 5,5kW, 64×64mm, IP44 | 8536508000 | 5997374150019 | 1 | 35 | 12299
TKF-20T65 | 1 | Tokozott főkapcsoló, BE-KI | 400V, 50Hz, 20A, 4P, 5,5kW, 64×64mm, IP65 | 8536508000 | 5997374157186 | 1 | 35 | 15225
TKF-25 | 1 | Főkapcsoló, BE-KI | 400V, 50Hz, 25A, 4P, 7,5kW, 64×64mm | 8536508000 | 5997374140577 | 1 | 35 | 9821
TKF-25T | 1 | Tokozott főkapcsoló, BE-KI | 400V, 50Hz, 25A, 4P, 7,5kW, 64×64mm, IP44 | 8536508000 | 5997374150026 | 1 | 35 | 15337
TKF-25T65 | 1 | Tokozott főkapcsoló, BE-KI | 400V, 50Hz, 25A, 4P, 7,5kW, 64×64mm, IP65 | 8536508000 | 5997374157209 | 1 | 35 | 17885
TKF-32 | 1 | Főkapcsoló, BE-KI | 400V, 50Hz, 32A, 4P, 11kW, 64×64mm | 8536508000 | 5997374140584 | 1 | 35 | 11886
TKF-32T | 1 | Tokozott főkapcsoló, BE-KI | 400V, 50Hz, 32A, 4P, 11kW, 64×64mm, IP44 | 8536508000 | 5997374150033 | 1 | 35 | 18634
TKF-32T65 | 1 | Tokozott főkapcsoló, BE-KI | 400V, 50Hz, 32A, 4P, 11kW, 64×64mm, IP65 | 8536508000 | 5997374157223 | 1 | 35 | 21420
TKF-63 | 1 | Főkapcsoló, BE-KI | 400V, 50Hz, 63A, 4P, 18,5kW, 64×64mm | 8536508000 | 5997374140591 | 1 | 35 | 20027
TKF-63T | 1 | Tokozott főkapcsoló, BE-KI | 400V, 50Hz, 63A, 4P, 18,5kW, 64×64mm, IP44 | 8536508000 | 5997374150040 | 1 | 35 | 31290
TKF-63T65 | 1 | Tokozott főkapcsoló, BE-KI | 400V, 50Hz, 63A, 4P, 18,5kW, 64×64mm, IP65 | 8536508000 | 5997374157247 | 1 | 35 | 31787
TKFK-20 | 1 | Főkapcsoló, kulcsos, BE-KI (Kulcs 0-állásban vehető ki) | 400V, 50Hz, 20A, 4P, 5,5kW, 48×48mm | 8536508000 | 5997374140607 | 1 | 35 | 13188
TKFK-20T | 1 | Tokozott főkapcsoló, kulcsos, BE-KI (Kulcs 0-áll. kivehető) | 400V, 50Hz, 20A, 4P, 5,5kW, 48×48mm, IP44 | 8536508000 | 5997374140614 | 1 | 35 | 18326
TKFK-20T65 | 1 | Tokozott főkapcsoló, kulcsos, BE-KI (Kulcs 0-áll. kivehető) | 400V, 50Hz, 20A, 4P, 5,5kW, 48×48mm, IP65 | 8536508000 | 5997374157254 | 1 | 35 | 19467
TKFK-25 | 1 | Főkapcsoló, kulcsos, BE-KI (Kulcs 0-állásban vehető ki) | 400V, 50Hz, 25A, 4P, 7,5kW, 48×48mm | 8536508000 | 5997374140621 | 1 | 35 | 14630
TKFK-32 | 1 | Főkapcsoló, kulcsos, BE-KI (Kulcs 0-állásban vehető ki) | 400V, 50Hz, 32A, 4P, 11kW, 64×112mm | 8536508000 | 5997374140645 | 1 | 35 | 32984
TKFK-63 | 1 | Főkapcsoló, kulcsos, BE-KI (Kulcs 0-állásban vehető ki) | 400V, 50Hz, 63A, 4P, 18,5kW, 64×122mm | 8536508000 | 5997374140652 | 1 | 35 | 35042
TKFL-20 | 1 | Főkapcsoló, lakatolható, BE-KI | 400V, 50Hz, 20A, 4P, 5,5kW, 64×64mm | 8536508000 | 5997374140669 | 1 | 35 | 10304
TKFL-20T | 1 | Tokozott főkapcsoló, lakatolható, BE-KI | 400V, 50Hz, 20A, 4P, 5,5kW, 64×64mm, IP44 | 8536508000 | 5997374150057 | 1 | 35 | 16149
TKFL-20T65S | 1 | Tokozott főkapcsoló, lakatolható, sárga fedéllel, BE-KI | 400V, 50Hz, 20A, 4P, 5,5kW, 64×64mm, IP65 | 8536508000 | 5997374162050 | 1 | 35 | 20391
TKFL-20TS | 1 | Tokozott főkapcsoló, lakatolható, sárga fedéllel, BE-KI | 400V, 50Hz, 20A, 4P, 5,5kW, 64×64mm, IP44 | 8536508000 | 5997374157278 | 1 | 35 | 18228
TKFL-25 | 1 | Főkapcsoló, lakatolható, BE-KI | 400V, 50Hz, 25A, 4P, 7,5kW, 64×64mm | 8536508000 | 5997374140676 | 1 | 35 | 12873
TKFL-25T | 1 | Tokozott főkapcsoló, lakatolható, BE-KI | 400V, 50Hz, 25A, 4P, 7,5kW, 64×64mm, IP44 | 8536508000 | 5997374150064 | 1 | 35 | 20349
TKFL-25T65S | 1 | Tokozott főkapcsoló, lakatolható, sárga fedéllel, BE-KI | 400V, 50Hz, 25A, 4P, 7,5kW, 64×64mm, IP65 | 8536508000 | 5997374157353 | 1 | 35 | 22722
TKFL-25TS | 1 | Tokozott főkapcsoló, lakatolható, sárga fedéllel, BE-KI | 400V, 50Hz, 25A, 4P, 7,5kW, 64×64mm, IP44 | 8536508000 | 5997374157308 | 1 | 35 | 20776
TKFL-32 | 1 | Főkapcsoló, lakatolható, BE-KI | 400V, 50Hz, 32A, 4P, 11kW, 64×64mm | 8536508000 | 5997374140683 | 1 | 35 | 15281
TKFL-32T | 1 | Tokozott főkapcsoló, lakatolható, BE-KI | 400V, 50Hz, 32A, 4P, 11kW, 64×64mm, IP44 | 8536508000 | 5997374150071 | 1 | 35 | 23996
TKFL-32T65S | 1 | Tokozott főkapcsoló, lakatolható, sárga fedéllel, BE-KI | 400V, 50Hz, 32A, 4P, 11kW, 64×64mm, IP65 | 8536508000 | 5997374162067 | 1 | 35 | 25977
TKFL-32TS | 1 | Tokozott főkapcsoló, lakatolható, sárga fedéllel, BE-KI | 400V, 50Hz, 32A, 4P, 11kW, 64×64mm, IP44 | 8536508000 | 5997374157315 | 1 | 35 | 24136
TKFL-63 | 1 | Főkapcsoló, lakatolható, BE-KI | 400V, 50Hz, 63A, 4P, 18,5kW, 64×64mm | 8536508000 | 5997374140690 | 1 | 35 | 26579
TKFL-63T | 1 | Tokozott főkapcsoló, lakatolható, BE-KI | 400V, 50Hz, 63A, 4P, 18,5kW, 64×64mm, IP44 | 8536508000 | 5997374150088 | 1 | 35 | 34685
TKFL-63T65S | 1 | Tokozott főkapcsoló, lakatolható, sárga fedéllel, BE-KI | 400V, 50Hz, 63A, 4P, 18,5kW, 64×64mm, IP65 | 8536508000 | 5997374162074 | 1 | 35 | 36526
TKFL-63TS | 1 | Tokozott főkapcsoló, lakatolható, sárga fedéllel, BE-KI | 400V, 50Hz, 63A, 4P, 18,5kW, 64×64mm, IP44 | 8536508000 | 5997374157339 | 1 | 35 | 34979
TS-10/3 | 1 | Szakaszoló kapcsoló | 400V, 50Hz, 100A, 3P, 30kW, 88×88mm | 8536508000 | 5997374147071 | 1 | 35 | 34160
TS-10/4 | 1 | Szakaszoló kapcsoló | 400V, 50Hz, 100A, 4P, 30kW, 88×88mm | 8536508000 | 5997374147088 | 1 | 35 | 34258
TS-20/3 | 1 | Szakaszoló kapcsoló | 400V, 50Hz, 20A, 3P, 5,5kW, 64×64mm | 8536508000 | 5997374146975 | 1 | 35 | 12047
TS-20/3T | 1 | Tokozott szakaszoló kapcsoló | 400V, 50Hz, 20A, 3P, 5,5kW, 64×64mm, IP44 | 8536508000 | 5997374155724 | 1 | 35 | 23604
TS-20/3T65 | 1 | Tokozott szakaszoló kapcsoló | 400V, 50Hz, 20A, 3P, 5,5kW, 64×64mm, IP65 | 8536508000 | 5997374157391 | 1 | 35 | 27853
TS-20/4 | 1 | Szakaszoló kapcsoló | 400V, 50Hz, 20A, 4P, 5,5kW, 64×64mm | 8536508000 | 5997374146982 | 1 | 35 | 12467
TS-20/4T | 1 | Tokozott szakaszoló kapcsoló | 400V, 50Hz, 20A, 4P, 5,5kW, 64×64mm, IP44 | 8536508000 | 5997374155731 | 1 | 35 | 25396
TS-20/4T65 | 1 | Tokozott szakaszoló kapcsoló | 400V, 50Hz, 20A, 4P, 5,5kW, 64×64mm, IP65 | 8536508000 | 5997374157476 | 1 | 35 | 27888
TS-32/3 | 1 | Szakaszoló kapcsoló | 400V, 50Hz, 32A, 3P, 7,5kW, 64×64mm | 8536508000 | 5997374146999 | 1 | 35 | 12628
TS-32/3T | 1 | Tokozott szakaszoló kapcsoló | 400V, 50Hz, 32A, 3P, 7,5kW, 64×64mm, IP44 | 8536508000 | 5997374155748 | 1 | 35 | 25410
TS-32/3T65 | 1 | Tokozott szakaszoló kapcsoló | 400V, 50Hz, 32A, 3P, 7,5kW, 64×64mm, IP65 | 8536508000 | 5997374157414 | 1 | 35 | 27188
TS-32/4 | 1 | Szakaszoló kapcsoló | 400V, 50Hz, 32A, 4P, 7,5kW, 64×64mm | 8536508000 | 5997374147002 | 1 | 35 | 16870
TS-32/4T | 1 | Tokozott szakaszoló kapcsoló | 400V, 50Hz, 32A, 4P, 7,5kW, 64×64mm, IP44 | 8536508000 | 5997374155755 | 1 | 35 | 27188
TS-32/4T65 | 1 | Tokozott szakaszoló kapcsoló | 400V, 50Hz, 32A, 4P, 7,5kW, 64×64mm, IP65 | 8536508000 | 5997374157490 | 1 | 35 | 28749
TS-40/3 | 1 | Szakaszoló kapcsoló | 400V, 50Hz, 40A, 3P, 11kW, 64×64mm | 8536508000 | 5997374147019 | 1 | 35 | 18158
TS-40/3T | 1 | Tokozott szakaszoló kapcsoló | 400V, 50Hz, 40A, 3P, 11kW, 64×64mm, IP44 | 8536508000 | 5997374155762 | 1 | 35 | 31948
TS-40/3T65 | 1 | Tokozott szakaszoló kapcsoló | 400V, 50Hz, 40A, 3P, 11kW, 64×64mm, IP65 | 8536508000 | 5997374157438 | 1 | 35 | 33803
TS-40/4 | 1 | Szakaszoló kapcsoló | 400V, 50Hz, 40A, 4P, 11kW, 64×64mm | 8536508000 | 5997374147026 | 1 | 35 | 21308
TS-40/4T | 1 | Tokozott szakaszoló kapcsoló | 400V, 50Hz, 40A, 4P, 11kW, 64×64mm, IP44 | 8536508000 | 5997374155779 | 1 | 35 | 30457
TS-40/4T65 | 1 | Tokozott szakaszoló kapcsoló | 400V, 50Hz, 40A, 4P, 11kW, 64×64mm, IP65 | 8536508000 | 5997374157513 | 1 | 35 | 31353
TS-63/3 | 1 | Szakaszoló kapcsoló | 400V, 50Hz, 63A, 3P, 18,5kW, 64×64mm | 8536508000 | 5997374147033 | 1 | 35 | 20286
TS-63/3T | 1 | Tokozott szakaszoló kapcsoló | 400V, 50Hz, 63A, 3P, 18,5kW, 64×64mm, IP44 | 8536508000 | 5997374155786 | 1 | 35 | 35833
TS-63/3T65 | 1 | Tokozott szakaszoló kapcsoló | 400V, 50Hz, 63A, 3P, 18,5kW, 64×64mm, IP65 | 8536508000 | 5997374157452 | 1 | 35 | 37590
TS-63/4 | 1 | Szakaszoló kapcsoló | 400V, 50Hz, 63A, 4P, 18,5kW, 64×64mm | 8536508000 | 5997374147040 | 1 | 35 | 24563
TS-63/4T | 1 | Tokozott szakaszoló kapcsoló | 400V, 50Hz, 63A, 4P, 18,5kW, 64×64mm, IP44 | 8536508000 | 5997374155793 | 1 | 35 | 32914
TS-63/4T65 | 1 | Tokozott szakaszoló kapcsoló | 400V, 50Hz, 63A, 4P, 18,5kW, 64×64mm, IP65 | 8536508000 | 5997374157537 | 1 | 35 | 34461
TS-80/3 | 1 | Szakaszoló kapcsoló | 400V, 50Hz, 80A, 3P, 22kW, 64×64mm | 8536508000 | 5997374147057 | 1 | 35 | 25095
TS-80/4 | 1 | Szakaszoló kapcsoló | 400V, 50Hz, 80A, 4P, 22kW, 64×64mm | 8536508000 | 5997374147064 | 1 | 35 | 31710
TS-10/3K | 1 | Szakaszoló kapcsoló ajtókupplunggal | 400V, 50Hz, 100A, 3P, 30kW, 88×88mm | 8536508000 | 5997374147194 | 1 | 35 | 36533
TS-10/4K | 1 | Szakaszoló kapcsoló ajtókupplunggal | 400V, 50Hz, 100A, 4P, 30kW, 88×88mm | 8536508000 | 5997374147200 | 1 | 35 | 38703
TS-20/3K | 1 | Szakaszoló kapcsoló ajtókupplunggal | 400V, 50Hz, 20A, 3P, 5,5kW, 64×64mm | 8536508000 | 5997374147095 | 1 | 35 | 16912
TS-20/4K | 1 | Szakaszoló kapcsoló ajtókupplunggal | 400V, 50Hz, 20A, 4P, 5,5kW, 64×64mm | 8536508000 | 5997374147101 | 1 | 35 | 16415
TS-32/3K | 1 | Szakaszoló kapcsoló ajtókupplunggal | 400V, 50Hz, 32A, 3P, 7,5kW, 64×64mm | 8536508000 | 5997374147118 | 1 | 35 | 19292
TS-32/4K | 1 | Szakaszoló kapcsoló ajtókupplunggal | 400V, 50Hz, 32A, 4P, 7,5kW, 64×64mm | 8536508000 | 5997374147125 | 1 | 35 | 18480
TS-40/3K | 1 | Szakaszoló kapcsoló ajtókupplunggal | 400V, 50Hz, 40A, 3P, 11kW, 64×64mm | 8536508000 | 5997374147132 | 1 | 35 | 23261
TS-40/4K | 1 | Szakaszoló kapcsoló ajtókupplunggal | 400V, 50Hz, 40A, 4P, 11kW, 64×64mm | 8536508000 | 5997374147149 | 1 | 35 | 22134
TS-63/3K | 1 | Szakaszoló kapcsoló ajtókupplunggal | 400V, 50Hz, 63A, 3P, 18,5kW, 64×64mm | 8536508000 | 5997374147156 | 1 | 35 | 27853
TS-63/4K | 1 | Szakaszoló kapcsoló ajtókupplunggal | 400V, 50Hz, 63A, 4P, 18,5kW, 64×64mm | 8536508000 | 5997374147163 | 1 | 35 | 24948
TS-80/3K | 1 | Szakaszoló kapcsoló ajtókupplunggal | 400V, 50Hz, 80A, 3P, 22kW, 64×64mm | 8536508000 | 5997374147170 | 1 | 35 | 31640
TS-80/4K | 1 | Szakaszoló kapcsoló ajtókupplunggal | 400V, 50Hz, 80A, 4P, 22kW, 64×64mm | 8536508000 | 5997374147187 | 1 | 35 | 40404
TSS-10/3 | 1 | Biztonsági lakatolható szakaszoló kapcsoló | 400V, 50Hz, 100A, 3P, 30kW, 88×88mm | 8536508000 | 5997374147316 | 1 | 35 | 32949
TSS-10/4 | 1 | Biztonsági lakatolható szakaszoló kapcsoló | 400V, 50Hz, 100A, 4P, 30kW, 64×64mm | 8536508000 | 5997374147323 | 1 | 35 | 35833
TSS-20/3 | 1 | Biztonsági lakatolható szakaszoló kapcsoló | 400V, 50Hz, 20A, 3P, 5,5kW, 48×48mm | 8536508000 | 5997374147217 | 1 | 35 | 11599
TSS-20/3T | 1 | Tokozott biztonsági lakatolható szakaszoló kapcsoló | 400V, 50Hz, 20A, 3P, 5,5kW, 48×48mm, IP44 | 8536508000 | 5997374155809 | 1 | 35 | 26747
TSS-20/3T65S | 1 | Tokozott biztonsági lakatolható szakaszoló kapcsoló, sárga | 400V, 50Hz, 20A, 3P, 5,5kW, 48×48mm, IP65 | 8536508000 | 5997374162098 | 1 | 35 | 28637
TSS-20/3TS | 1 | Tokozott biztonsági lakatolható szakaszoló kapcsoló, sárga | 400V, 50Hz, 20A, 3P, 5,5kW, 48×48mm, IP44 | 8536508000 | 5997374162104 | 1 | 35 | 27692
TSS-20/4 | 1 | Biztonsági lakatolható szakaszoló kapcsoló | 400V, 50Hz, 20A, 4P, 5,5kW, 48×48mm | 8536508000 | 5997374147224 | 1 | 35 | 15057
TSS-20/4T | 1 | Tokozott biztonsági lakatolható szakaszoló kapcsoló | 400V, 50Hz, 20A, 4P, 5,5kW, 48×48mm, IP44 | 8536508000 | 5997374155816 | 1 | 35 | 28889
TSS-20/4T65S | 1 | Tokozott biztonsági lakatolható szakaszoló kapcsoló, sárga | 400V, 50Hz, 20A, 4P, 5,5kW, 48×48mm, IP65 | 8536508000 | 5997374162111 | 1 | 35 | 30912
TSS-20/4TS | 1 | Tokozott biztonsági lakatolható szakaszoló kapcsoló, sárga | 400V, 50Hz, 20A, 4P, 5,5kW, 48×48mm, IP44 | 8536508000 | 5997374162128 | 1 | 35 | 29771
TSS-32/3 | 1 | Biztonsági lakatolható szakaszoló kapcsoló | 400V, 50Hz, 32A, 3P, 7,5kW, 64×64mm | 8536508000 | 5997374147231 | 1 | 35 | 15043
TSS-32/3T | 1 | Tokozott biztonsági lakatolható szakaszoló kapcsoló | 400V, 50Hz, 32A, 3P, 7,5kW, 64×64mm, IP44 | 8536508000 | 5997374155823 | 1 | 35 | 28889
TSS-32/3T65S | 1 | Tokozott biztonsági lakatolható szakaszoló kapcsoló, sárga | 400V, 50Hz, 32A, 3P, 7,5kW, 64×64mm, IP65 | 8536508000 | 5997374162135 | 1 | 35 | 30912
TSS-32/3TS | 1 | Tokozott biztonsági lakatolható szakaszoló kapcsoló, sárga | 400V, 50Hz, 32A, 3P, 7,5kW, 64×64mm, IP44 | 8536508000 | 5997374162142 | 1 | 35 | 29771
TSS-32/4 | 1 | Biztonsági lakatolható szakaszoló kapcsoló | 400V, 50Hz, 32A, 4P, 7,5kW, 64×64mm | 8536508000 | 5997374147248 | 1 | 35 | 17416
TSS-32/4T | 1 | Tokozott biztonsági lakatolható szakaszoló kapcsoló | 400V, 50Hz, 32A, 4P, 7,5kW, 64×64mm, IP44 | 8536508000 | 5997374155830 | 1 | 35 | 30912
TSS-32/4T65S | 1 | Tokozott biztonsági lakatolható szakaszoló kapcsoló, sárga | 400V, 50Hz, 32A, 4P, 7,5kW, 64×64mm, IP65 | 8536508000 | 5997374162159 | 1 | 35 | 32816
TSS-32/4TS | 1 | Tokozott biztonsági lakatolható szakaszoló kapcsoló, sárga | 400V, 50Hz, 32A, 4P, 7,5kW, 64×64mm, IP44 | 8536508000 | 5997374162166 | 1 | 35 | 31269
TSS-40/3 | 1 | Biztonsági lakatolható szakaszoló kapcsoló | 400V, 50Hz, 40A, 3P, 11kW, 64×64mm | 8536508000 | 5997374147255 | 1 | 35 | 16296
TSS-40/3T | 1 | Tokozott biztonsági lakatolható szakaszoló kapcsoló | 400V, 50Hz, 40A, 3P, 11kW, 64×64mm, IP44 | 8536508000 | 5997374155847 | 1 | 35 | 30996
TSS-40/3T65S | 1 | Tokozott biztonsági lakatolható szakaszoló kapcsoló, sárga | 400V, 50Hz, 40A, 3P, 11kW, 64×64mm, IP65 | 8536508000 | 5997374162173 | 1 | 35 | 32907
TSS-40/3TS | 1 | Tokozott biztonsági lakatolható szakaszoló kapcsoló, sárga | 400V, 50Hz, 40A, 3P, 11kW, 64×64mm, IP44 | 8536508000 | 5997374162180 | 1 | 35 | 31367
TSS-40/4 | 1 | Biztonsági lakatolható szakaszoló kapcsoló | 400V, 50Hz, 40A, 4P, 11kW, 64×64mm | 8536508000 | 5997374147262 | 1 | 35 | 20475
TSS-40/4T | 1 | Tokozott biztonsági lakatolható szakaszoló kapcsoló | 400V, 50Hz, 40A, 4P, 11kW, 64×64mm, IP44 | 8536508000 | 5997374155854 | 1 | 35 | 34748
TSS-40/4T65S | 1 | Tokozott biztonsági lakatolható szakaszoló kapcsoló, sárga | 400V, 50Hz, 40A, 4P, 11kW, 64×64mm, IP65 | 8536508000 | 5997374162197 | 1 | 35 | 36589
TSS-40/4TS | 1 | Tokozott biztonsági lakatolható szakaszoló kapcsoló, sárga | 400V, 50Hz, 40A, 4P, 11kW, 64×64mm, IP44 | 8536508000 | 5997374162203 | 1 | 35 | 35070
TSS-63/3 | 1 | Biztonsági lakatolható szakaszoló kapcsoló | 400V, 50Hz, 63A, 3P, 18,5kW, 64×64mm | 8536508000 | 5997374147279 | 1 | 35 | 23331
TSS-63/3T | 1 | Tokozott biztonsági lakatolható szakaszoló kapcsoló | 400V, 50Hz, 63A, 3P, 18,5kW, 64×64mm, IP44 | 8536508000 | 5997374155861 | 1 | 35 | 39627
TSS-63/3T65S | 1 | Tokozott biztonsági lakatolható szakaszoló kapcsoló, sárga | 400V, 50Hz, 63A, 3P, 18,5kW, 64×64mm, IP65 | 8536508000 | 5997374162210 | 1 | 35 | 41741
TSS-63/3TS | 1 | Tokozott biztonsági lakatolható szakaszoló kapcsoló, sárga | 400V, 50Hz, 63A, 3P, 18,5kW, 64×64mm, IP44 | 8536508000 | 5997374162227 | 1 | 35 | 39991
TSS-63/4 | 1 | Biztonsági lakatolható szakaszoló kapcsoló | 400V, 50Hz, 63A, 4P, 18,5kW, 64×64mm | 8536508000 | 5997374147286 | 1 | 35 | 25319
TSS-63/4T | 1 | Tokozott biztonsági lakatolható szakaszoló kapcsoló | 400V, 50Hz, 63A, 4P, 18,5kW, 64×64mm, IP44 | 8536508000 | 5997374155878 | 1 | 35 | 44044
TSS-63/4T65S | 1 | Tokozott biztonsági lakatolható szakaszoló kapcsoló, sárga | 400V, 50Hz, 63A, 4P, 18,5kW, 64×64mm, IP65 | 8536508000 | 5997374162234 | 1 | 35 | 45493
TSS-63/4TS | 1 | Tokozott biztonsági lakatolható szakaszoló kapcsoló, sárga | 400V, 50Hz, 63A, 4P, 18,5kW, 64×64mm, IP44 | 8536508000 | 5997374162241 | 1 | 35 | 44394
TSS-80/3 | 1 | Biztonsági lakatolható szakaszoló kapcsoló | 400V, 50Hz, 80A, 3P, 22kW, 64×64mm | 8536508000 | 5997374147293 | 1 | 35 | 30940
TSS-80/4 | 1 | Biztonsági lakatolható szakaszoló kapcsoló | 400V, 50Hz, 80A, 4P, 22kW, 64×64mm | 8536508000 | 5997374147309 | 1 | 35 | 32109
TSS-10/3K | 1 | Biztonsági lakatolható szakaszoló kapcsoló ajtókupplunggal | 400V, 50Hz, 100A, 3P, 30kW, 88×88mm | 8536508000 | 5997374147439 | 1 | 35 | 37639
TSS-10/4K | 1 | Biztonsági lakatolható szakaszoló kapcsoló ajtókupplunggal | 400V, 50Hz, 100A, 4P, 30kW, 64×64mm | 8536508000 | 5997374147446 | 1 | 35 | 40516
TSS-20/3K | 1 | Biztonsági lakatolható szakaszoló kapcsoló ajtókupplunggal | 400V, 50Hz, 20A, 3P, 5,5kW, 48×48mm | 8536508000 | 5997374147330 | 1 | 35 | 17472
TSS-20/4K | 1 | Biztonsági lakatolható szakaszoló kapcsoló ajtókupplunggal | 400V, 50Hz, 20A, 4P, 5,5kW, 48×48mm | 8536508000 | 5997374147347 | 1 | 35 | 18522
TSS-32/3K | 1 | Biztonsági lakatolható szakaszoló kapcsoló ajtókupplunggal | 400V, 50Hz, 32A, 3P, 7,5kW, 64×64mm | 8536508000 | 5997374147354 | 1 | 35 | 18501
TSS-32/4K | 1 | Biztonsági lakatolható szakaszoló kapcsoló ajtókupplunggal | 400V, 50Hz, 32A, 4P, 7,5kW, 64×64mm | 8536508000 | 5997374147361 | 1 | 35 | 20874
TSS-40/3K | 1 | Biztonsági lakatolható szakaszoló kapcsoló ajtókupplunggal | 400V, 50Hz, 40A, 3P, 11kW, 64×64mm | 8536508000 | 5997374147378 | 1 | 35 | 20902
TSS-40/4K | 1 | Biztonsági lakatolható szakaszoló kapcsoló ajtókupplunggal | 400V, 50Hz, 40A, 4P, 11kW, 64×64mm | 8536508000 | 5997374147385 | 1 | 35 | 24997
TSS-63/3K | 1 | Biztonsági lakatolható szakaszoló kapcsoló ajtókupplunggal | 400V, 50Hz, 63A, 3P, 18,5kW, 64×64mm | 8536508000 | 5997374147392 | 1 | 35 | 30611
TSS-63/4K | 1 | Biztonsági lakatolható szakaszoló kapcsoló ajtókupplunggal | 400V, 50Hz, 63A, 4P, 18,5kW, 64×64mm | 8536508000 | 5997374147408 | 1 | 35 | 30198
TSS-80/3K | 1 | Biztonsági lakatolható szakaszoló kapcsoló ajtókupplunggal | 400V, 50Hz, 80A, 3P, 22kW, 64×64mm | 8536508000 | 5997374147415 | 1 | 35 | 36470
TSS-80/4K | 1 | Biztonsági lakatolható szakaszoló kapcsoló ajtókupplunggal | 400V, 50Hz, 80A, 4P, 22kW, 64×64mm | 8536508000 | 5997374147422 | 1 | 35 | 36225
TSM-20/3 | 1 | Sorolható lakatolható szakaszoló kapcsoló | 400V, 50Hz, 20A, 3P, 5,5kW, 42×42mm | 8536508000 | 5997374147453 | 1 | 35 | 11949
TSM-20/4 | 1 | Sorolható lakatolható szakaszoló kapcsoló | 400V, 50Hz, 20A, 4P, 5,5kW, 55,5×55,5mm | 8536508000 | 5997374147460 | 1 | 35 | 13552
TSM-32/3 | 1 | Sorolható lakatolható szakaszoló kapcsoló | 400V, 50Hz, 32A, 3P, 7,5kW, 42×42mm | 8536508000 | 5997374147477 | 1 | 35 | 14014
TSM-32/4 | 1 | Sorolható lakatolható szakaszoló kapcsoló | 400V, 50Hz, 32A, 4P, 7,5kW, 55,5×55,5mm | 8536508000 | 5997374147484 | 1 | 35 | 16884
TR1K0601 | 1 | Segédkontaktor | 660V, 50Hz, 6A, 2,2kW, 230V AC, 3×NO+1×NC | 8536490099 | 5997374142892 | 1 | 26-01 | 7612.5
TR1K0601B7 | 1 | Segédkontaktor | 660V, 50Hz, 6A, 2,2kW, 24V AC, 3×NO+1×NC | 8536490099 | 5997374142908 | 1 | 26-01 | 7620
TR1K0601E7 | 1 | Segédkontaktor | 660V, 50Hz, 6A, 2,2kW, 48V AC, 3×NO+1×NC | 8536490099 | 5997374142915 | 1 | 26-01 | 7612.5
TR1K0601F7 | 1 | Segédkontaktor | 660V, 50Hz, 6A, 2,2kW, 110V AC, 3×NO+1×NC | 8536490099 | 5997374161305 | 1 | 26-01 | 9165
TR1K0601V7 | 1 | Segédkontaktor | 660V, 50Hz, 6A, 2,2kW, 400V AC, 3×NO+1×NC | 8536490099 | 5997374142922 | 1 | 26-01 | 7612.5
TR1K0610 | 1 | Segédkontaktor | 660V, 50Hz, 6A, 2,2kW, 230V AC, 3×NO+1×NO | 8536490099 | 5997374110945 | 1 | 26-01 | 7612.5
TR1K0610B7 | 1 | Segédkontaktor | 660V, 50Hz, 6A, 2,2kW, 24V AC, 3×NO+1×NO | 8536490099 | 5997374142939 | 1 | 26-01 | 7612.5
TR1K0610E7 | 1 | Segédkontaktor | 660V, 50Hz, 6A, 2,2kW, 48V AC, 3×NO+1×NO | 8536490099 | 5997374142946 | 1 | 26-01 | 7612.5
TR1K0610F7 | 1 | Segédkontaktor | 660V, 50Hz, 6A, 2,2kW, 110V AC, 3×NO+1×NO | 8536490099 | 5997374161299 | 1 | 26-01 | 9165
TR1K0610V7 | 1 | Segédkontaktor | 660V, 50Hz, 6A, 2,2kW, 400V AC, 3×NO+1×NO | 8536490099 | 5997374142953 | 1 | 26-01 | 7612.5
TR1K0901 | 1 | Segédkontaktor | 660V, 50Hz, 9A, 4kW, 230V AC, 3×NO+1×NC | 8536490099 | 5997374142960 | 1 | 26-01 | 8317.5
TR1K0901B7 | 1 | Segédkontaktor | 660V, 50Hz, 9A, 4kW, 24V AC, 3×NO+1×NC | 8536490099 | 5997374142977 | 1 | 26-01 | 8317.5
TR1K0901E7 | 1 | Segédkontaktor | 660V, 50Hz, 9A, 4kW, 48V AC, 3×NO+1×NC | 8536490099 | 5997374142984 | 1 | 26-01 | 8317.5
TR1K0901F7 | 1 | Segédkontaktor | 660V, 50Hz, 9A, 4kW, 110V AC, 3×NO+1×NC | 8536490099 | 5997374161312 | 1 | 26-01 | 9165
TR1K0901V7 | 1 | Segédkontaktor | 660V, 50Hz, 9A, 4kW, 400V AC, 3×NO+1×NC | 8536490099 | 5997374142991 | 1 | 26-01 | 8317.5
TR1K0904 | 1 | Segédkontaktor | 660V, 50Hz, 9A, 4kW, 230V AC, 4×NO | 8536490099 | 5997374125246 | 1 | 26-01 | 8317.5
TR1K0904B7 | 1 | Segédkontaktor | 660V, 50Hz, 9A, 4kW, 24V AC, 4×NO | 8536490099 | 5997374143004 | 1 | 26-01 | 8317.5
TR1K0904E7 | 1 | Segédkontaktor | 660V, 50Hz, 9A, 4kW, 48V AC, 4×NO | 8536490099 | 5997374143011 | 1 | 26-01 | 8317.5
TR1K0904F7 | 1 | Segédkontaktor | 660V, 50Hz, 9A, 4kW, 110V AC, 4×NO | 8536490099 | 5997374161329 | 1 | 26-01 | 9165
TR1K0904V7 | 1 | Segédkontaktor | 660V, 50Hz, 9A, 4kW, 400V AC, 4×NO | 8536490099 | 5997374143028 | 1 | 26-01 | 8310
TR1K0908 | 1 | Segédkontaktor | 660V, 50Hz, 9A, 4kW, 230V AC, 2NO+2NC | 8536490099 | 5997374143035 | 1 | 26-01 | 8317.5
TR1K0908B7 | 1 | Segédkontaktor | 660V, 50Hz, 9A, 4kW, 24V AC, 2NO+2NC | 8536490099 | 5997374143042 | 1 | 26-01 | 8317.5
TR1K0908E7 | 1 | Segédkontaktor | 660V, 50Hz, 9A, 4kW, 48V AC, 2NO+2NC | 8536490099 | 5997374143059 | 1 | 26-01 | 8317.5
TR1K0908F7 | 1 | Segédkontaktor | 660V, 50Hz, 9A, 4kW, 110V AC, 2NO+2NC | 8536490099 | 5997374161336 | 1 | 26-01 | 9165
TR1K0908V7 | 1 | Segédkontaktor | 660V, 50Hz, 9A, 4kW, 400V AC, 2NO+2NC | 8536490099 | 5997374143066 | 1 | 26-01 | 8317.5
TR1K0910 | 1 | Segédkontaktor | 660V, 50Hz, 9A, 4kW, 230V AC, 3×NO+1×NO | 8536490099 | 5997374110952 | 1 | 26-01 | 8317.5
TR1K0910B7 | 1 | Segédkontaktor | 660V, 50Hz, 9A, 4kW, 24V AC, 3×NO+1×NO | 8536490099 | 5997374143073 | 1 | 26-01 | 8317.5
TR1K0910E7 | 1 | Segédkontaktor | 660V, 50Hz, 9A, 4kW, 48V AC, 3×NO+1×NO | 8536490099 | 5997374143080 | 1 | 26-01 | 8317.5
TR1K0910F7 | 1 | Segédkontaktor | 660V, 50Hz, 9A, 4kW, 110V AC, 3×NO+1×NO | 8536490099 | 5997374161343 | 1 | 26-01 | 9165
TR1K0910V7 | 1 | Segédkontaktor | 660V, 50Hz, 9A, 4kW, 400V AC, 3×NO+1×NO | 8536490099 | 5997374143097 | 1 | 26-01 | 8317.5
TR1K1201 | 1 | Segédkontaktor | 660V, 50Hz, 12A, 5,5kW, 230V AC, 3×NO+1×NC | 8536490099 | 5997374143103 | 1 | 26-01 | 9030
TR1K1201B7 | 1 | Segédkontaktor | 660V, 50Hz, 12A, 5,5kW, 24V AC, 3×NO+1×NC | 8536490099 | 5997374143110 | 1 | 26-01 | 9030
TR1K1201E7 | 1 | Segédkontaktor | 660V, 50Hz, 12A, 5,5kW, 48V AC, 3×NO+1×NC | 8536490099 | 5997374143127 | 1 | 26-01 | 9030
TR1K1201F7 | 1 | Segédkontaktor | 660V, 50Hz, 12A, 5,5kW, 110V AC, 3×NO+1×NC | 8536490099 | 5997374161350 | 1 | 26-01 | 9165
TR1K1201V7 | 1 | Segédkontaktor | 660V, 50Hz, 12A, 5,5kW, 400V AC, 3×NO+1×NC | 8536490099 | 5997374143134 | 1 | 26-01 | 9037.5
TR1K1204 | 1 | Segédkontaktor | 660V, 50Hz, 12A, 5,5kW, 230V AC, 4×NO | 8536490099 | 5997374143141 | 1 | 26-01 | 9030
TR1K1204B7 | 1 | Segédkontaktor | 660V, 50Hz, 12A, 5,5kW, 24V AC, 4×NO | 8536490099 | 5997374143158 | 1 | 26-01 | 9037.5
TR1K1204E7 | 1 | Segédkontaktor | 660V, 50Hz, 12A, 5,5kW, 48V AC, 4×NO | 8536490099 | 5997374143165 | 1 | 26-01 | 9030
TR1K1204F7 | 1 | Segédkontaktor | 660V, 50Hz, 12A, 5,5kW, 110V AC, 4×NO | 8536490099 | 5997374161367 | 1 | 26-01 | 9165
TR1K1204V7 | 1 | Segédkontaktor | 660V, 50Hz, 12A, 5,5kW, 400V AC, 4×NO | 8536490099 | 5997374143172 | 1 | 26-01 | 9030
TR1K1210 | 1 | Segédkontaktor | 660V, 50Hz, 12A, 5,5kW, 230V AC, 3×NO+1×NO | 8536490099 | 5997374125253 | 1 | 26-01 | 9030
TR1K1210B7 | 1 | Segédkontaktor | 660V, 50Hz, 12A, 5,5kW, 24V AC, 3×NO+1×NO | 8536490099 | 5997374143189 | 1 | 26-01 | 9030
TR1K1210E7 | 1 | Segédkontaktor | 660V, 50Hz, 12A, 5,5kW, 48V AC, 3×NO+1×NO | 8536490099 | 5997374143196 | 1 | 26-01 | 9022.5
TR1K1210F7 | 1 | Segédkontaktor | 660V, 50Hz, 12A, 5,5kW, 110V AC, 3×NO+1×NO | 8536490099 | 5997374161374 | 1 | 26-01 | 9157.5
TR1K1210V7 | 1 | Segédkontaktor | 660V, 50Hz, 12A, 5,5kW, 400V AC, 3×NO+1×NO | 8536490099 | 5997374143202 | 1 | 26-01 | 9030
TR1D0901 | 1 | Kontaktor | 400V, 50Hz, 9A, 4kW, 230V AC, 3×NO+1×NC | 8536490099 | 5997374142090 | 1 | 26-01 | 10395
TR1D0901B7 | 1 | Kontaktor | 400V, 50Hz, 9A, 4kW, 24V AC, 3×NO+1×NC | 8536490099 | 5997374116329 | 1 | 26-01 | 10402.5
TR1D0901E7 | 1 | Kontaktor | 400V, 50Hz, 9A, 4kW, 48V AC, 3×NO+1×NC | 8536490099 | 5997374116336 | 1 | 26-01 | 10297.5
TR1D0901F7 | 1 | Kontaktor | 400V, 50Hz, 9A, 4kW, 110V AC, 3×NO+1×NC | 8536490099 | 5997374161152 | 1 | 26-01 | 7327.5
TR1D0901V7 | 1 | Kontaktor | 400V, 50Hz, 9A, 4kW, 400V AC, 3×NO+1×NC | 8536490099 | 5997374116343 | 1 | 26-01 | 10387.5
TR1D0910 | 1 | Kontaktor | 400V, 50Hz, 9A, 4kW, 230V AC, 3×NO+1×NO | 8536490099 | 5997374110846 | 1 | 26-01 | 10387.5
TR1D0910B7 | 1 | Kontaktor | 400V, 50Hz, 9A, 4kW, 24V AC, 3×NO+1×NO | 8536490099 | 5997374116299 | 1 | 26-01 | 10747.5
TR1D0910E7 | 1 | Kontaktor | 400V, 50Hz, 9A, 4kW, 48V AC, 3×NO+1×NO | 8536490099 | 5997374116305 | 1 | 26-01 | 10395
TR1D0910F7 | 1 | Kontaktor | 400V, 50Hz, 9A, 4kW, 110V AC, 3×NO+1×NO | 8536490099 | 5997374161145 | 1 | 26-01 | 7327.5
TR1D0910V7 | 1 | Kontaktor | 400V, 50Hz, 9A, 4kW, 400V AC, 3×NO+1×NO | 8536490099 | 5997374116312 | 1 | 26-01 | 10387.5
TR1D1201 | 1 | Kontaktor | 400V, 50Hz, 12A, 5,5kW, 230V AC, 3×NO+1×NC | 8536490099 | 5997374142106 | 1 | 26-01 | 13260
TR1D1201B7 | 1 | Kontaktor | 400V, 50Hz, 12A, 5,5kW, 24V AC, 3×NO+1×NC | 8536490099 | 5997374116381 | 1 | 26-01 | 13267.5
TR1D1201E7 | 1 | Kontaktor | 400V, 50Hz, 12A, 5,5kW, 48V AC, 3×NO+1×NC | 8536490099 | 5997374116398 | 1 | 26-01 | 13267.5
TR1D1201F7 | 1 | Kontaktor | 400V, 50Hz, 12A, 5,5kW, 110V AC, 3×NO+1×NC | 8536490099 | 5997374161176 | 1 | 26-01 | 7687.5
TR1D1201V7 | 1 | Kontaktor | 400V, 50Hz, 12A, 5,5kW, 400V AC, 3×NO+1×NC | 8536490099 | 5997374116404 | 1 | 26-01 | 13267.5
TR1D1210 | 1 | Kontaktor | 400V, 50Hz, 12A, 5,5kW, 230V AC, 3×NO+1×NO | 8536490099 | 5997374110853 | 1 | 26-01 | 13260
TR1D1210B7 | 1 | Kontaktor | 660V, 50Hz, 12A, 5,5kW, 24V AC, 3×NO+1×NO | 8536490099 | 5997374116350 | 1 | 26-01 | 13267.5
TR1D1210E7 | 1 | Kontaktor | 400V, 50Hz, 12A, 5,5kW, 48V AC, 3×NO+1×NO | 8536490099 | 5997374116367 | 1 | 26-01 | 13635
TR1D1210F7 | 1 | Kontaktor | 400V, 50Hz, 12A, 5,5kW, 110V AC, 3×NO+1×NO | 8536490099 | 5997374161169 | 1 | 26-01 | 7687.5
TR1D1210V7 | 1 | Kontaktor | 660V, 50Hz, 12A, 5,5kW, 400V AC, 3×NO+1×NO | 8536490099 | 5997374116374 | 1 | 26-01 | 13267.5
TR1D1801 | 1 | Kontaktor | 400V, 50Hz, 18A, 7,5kW, 230V AC, 3×NO+1×NC | 8536490099 | 5997374142113 | 1 | 26-01 | 19747.5
TR1D1801B7 | 1 | Kontaktor | 660V, 50Hz, 18A, 7,5kW, 24V AC, 3×NO+1×NC | 8536490099 | 5997374116442 | 1 | 26-01 | 19747.5
TR1D1801E7 | 1 | Kontaktor | 400V, 50Hz, 18A, 7,5kW, 48V AC, 3×NO+1×NC | 8536490099 | 5997374116459 | 1 | 26-01 | 19747.5
TR1D1801F7 | 1 | Kontaktor | 400V, 50Hz, 18A, 7,5kW, 110V AC, 3×NO+1×NC | 8536490099 | 5997374161190 | 1 | 26-01 | 12285
TR1D1801V7 | 1 | Kontaktor | 400V, 50Hz, 18A, 7,5kW, 400V AC, 3×NO+1×NC | 8536490099 | 5997374116466 | 1 | 26-01 | 19732.5
TR1D1810 | 1 | Kontaktor | 400V, 50Hz, 18A, 7,5kW, 230V AC, 3×NO+1×NO | 8536490099 | 5997374110860 | 1 | 26-01 | 19732.5
TR1D1810B7 | 1 | Kontaktor | 400V, 50Hz, 18A, 7,5kW, 24V AC, 3×NO+1×NO | 8536490099 | 5997374116411 | 1 | 26-01 | 19747.5
TR1D1810E7 | 1 | Kontaktor | 400V, 50Hz, 18A, 7,5kW, 48V AC, 3×NO+1×NO | 8536490099 | 5997374116428 | 1 | 26-01 | 19747.5
TR1D1810F7 | 1 | Kontaktor | 660V, 50Hz, 18A, 7,5kW, 110V AC, 3×NO+1×NO | 8536490099 | 5997374161183 | 1 | 26-01 | 12277.5
TR1D1810V7 | 1 | Kontaktor | 400V, 50Hz, 18A, 7,5kW, 400V AC, 3×NO+1×NO | 8536490099 | 5997374116435 | 1 | 26-01 | 19732.5
TR1D2501 | 1 | Kontaktor | 400V, 50Hz, 25A, 11kW, 230V AC, 3×NO+1×NC | 8536490099 | 5997374142120 | 1 | 26-01 | 24547.5
TR1D2501B7 | 1 | Kontaktor | 660V, 50Hz, 25A, 11kW, 24V AC, 3×NO+1×NC | 8536490099 | 5997374116503 | 1 | 26-01 | 24547.5
TR1D2501E7 | 1 | Kontaktor | 400V, 50Hz, 25A, 11kW, 48V AC, 3×NO+1×NC | 8536490099 | 5997374116510 | 1 | 26-01 | 24555
TR1D2501F7 | 1 | Kontaktor | 400V, 50Hz, 25A, 11kW, 110V AC, 3×NO+1×NC | 8536490099 | 5997374161213 | 1 | 26-01 | 14550
TR1D2501V7 | 1 | Kontaktor | 400V, 50Hz, 25A, 11kW, 400V AC, 3×NO+1×NC | 8536490099 | 5997374116527 | 1 | 26-01 | 24555
TR1D2510 | 1 | Kontaktor | 400V, 50Hz, 25A, 11kW, 230V AC, 3×NO+1×NO | 8536490099 | 5997374110877 | 1 | 26-01 | 24547.5
TR1D2510B7 | 1 | Kontaktor | 400V, 50Hz, 25A, 11kW, 24V AC, 3×NO+1×NO | 8536490099 | 5997374116473 | 1 | 26-01 | 24570
TR1D2510E7 | 1 | Kontaktor | 400V, 50Hz, 25A, 11kW, 48V AC, 3×NO+1×NO | 8536490099 | 5997374116480 | 1 | 26-01 | 24555
TR1D2510F7 | 1 | Kontaktor | 400V, 50Hz, 25A, 11kW, 110V AC, 3×NO+1×NO | 8536490099 | 5997374161206 | 1 | 26-01 | 14542.5
TR1D2510V7 | 1 | Kontaktor | 400V, 50Hz, 25A, 11kW, 400V AC, 3×NO+1×NO | 8536490099 | 5997374116497 | 1 | 26-01 | 24547.5
TR1D3201 | 1 | Kontaktor | 400V, 50Hz, 32A, 15kW, 230V AC, 3×NO+1×NC | 8536490099 | 5997374142137 | 1 | 26-01 | 35370
TR1D3201B7 | 1 | Kontaktor | 400V, 50Hz, 32A, 15kW, 24V AC, 3×NO+1×NC | 8536490099 | 5997374116565 | 1 | 26-01 | 35392.5
TR1D3201E7 | 1 | Kontaktor | 400V, 50Hz, 32A, 15kW, 48V AC, 3×NO+1×NC | 8536490099 | 5997374116572 | 1 | 26-01 | 35370
TR1D3201F7 | 1 | Kontaktor | 400V, 50Hz, 32A, 15kW, 110V AC, 3×NO+1×NC | 8536490099 | 5997374161237 | 1 | 26-01 | 18675
TR1D3201V7 | 1 | Kontaktor | 400V, 50Hz, 32A, 15kW, 400V AC, 3×NO+1×NC | 8536490099 | 5997374116589 | 1 | 26-01 | 35370
TR1D3210 | 1 | Kontaktor | 400V, 50Hz, 32A, 15kW, 230V AC, 3×NO+1×NO | 8536490099 | 5997374110884 | 1 | 26-01 | 35370
TR1D3210B7 | 1 | Kontaktor | 400V, 50Hz, 32A, 15kW, 24V AC, 3×NO+1×NO | 8536490099 | 5997374116534 | 1 | 26-01 | 35392.5
TR1D3210E7 | 1 | Kontaktor | 400V, 50Hz, 32A, 15kW, 48V AC, 3×NO+1×NO | 8536490099 | 5997374116541 | 1 | 26-01 | 35385
TR1D3210F7 | 1 | Kontaktor | 400V, 50Hz, 32A, 15kW, 110V AC, 3×NO+1×NO | 8536490099 | 5997374161220 | 1 | 26-01 | 18682.5
TR1D3210V7 | 1 | Kontaktor | 400V, 50Hz, 32A, 15kW, 400V AC, 3×NO+1×NO | 8536490099 | 5997374116558 | 1 | 26-01 | 35385
TR1D4011 | 1 | Kontaktor | 400V, 50Hz, 40A, 18,5kW, 230V AC, 3×NO+(1×NO+1×NC) | 8536490099 | 5997374110891 | 1 | 26-01 | 39652.5
TR1D4011B7 | 1 | Kontaktor | 400V, 50Hz, 40A, 18,5kW, 24V AC, 3×NO+(1×NO+1×NC) | 8536490099 | 5997374142144 | 1 | 26-01 | 39690
TR1D4011E7 | 1 | Kontaktor | 400V, 50Hz, 40A, 18,5kW, 48V AC, 3×NO+(1×NO+1×NC) | 8536490099 | 5997374142151 | 1 | 26-01 | 39682.5
TR1D4011F7 | 1 | Kontaktor | 400V, 50Hz, 40A, 18,5kW, 110V AC, 3×NO+(1×NO+1×NC) | 8536490099 | 5997374161244 | 1 | 26-01 | 33862.5
TR1D4011V7 | 1 | Kontaktor | 400V, 50Hz, 40A, 18,5kW, 400V AC, 3×NO+(1×NO+1×NC) | 8536490099 | 5997374142168 | 1 | 26-01 | 39645
TR1D5011 | 1 | Kontaktor | 660V, 50Hz, 50A, 22kW, 230V AC, 3×NO+(1×NO+1×NC) | 8536490099 | 5997374110907 | 1 | 26-01 | 47782.5
TR1D5011B7 | 1 | Kontaktor | 400V, 50Hz, 50A, 22kW, 24V AC, 3×NO+(1×NO+1×NC) | 8536490099 | 5997374142175 | 1 | 26-01 | 47812.5
TR1D5011E7 | 1 | Kontaktor | 400V, 50Hz, 50A, 22kW, 48V AC, 3×NO+(1×NO+1×NC) | 8536490099 | 5997374142182 | 1 | 26-01 | 47805
TR1D5011F7 | 1 | Kontaktor | 400V, 50Hz, 50A, 22kW, 110V AC, 3×NO+(1×NO+1×NC) | 8536490099 | 5997374161251 | 1 | 26-01 | 33862.5
TR1D5011V7 | 1 | Kontaktor | 400V, 50Hz, 50A, 22kW, 400V AC, 3×NO+(1×NO+1×NC) | 8536490099 | 5997374142199 | 1 | 26-01 | 47805
TR1D6511 | 1 | Kontaktor | 400V, 50Hz, 65A, 30kW, 230V AC, 3×NO+(1×NO+1×NC) | 8536490099 | 5997374110914 | 1 | 26-01 | 68122.5
TR1D6511B7 | 1 | Kontaktor | 400V, 50Hz, 65A, 30kW, 24V AC, 3×NO+(1×NO+1×NC) | 8536490099 | 5997374125574 | 1 | 26-01 | 68152.5
TR1D6511E7 | 1 | Kontaktor | 400V, 50Hz, 65A, 30kW, 48V AC, 3×NO+(1×NO+1×NC) | 8536490099 | 5997374142205 | 1 | 26-01 | 68152.5
TR1D6511F7 | 1 | Kontaktor | 400V, 50Hz, 65A, 30kW, 110V AC, 3×NO+(1×NO+1×NC) | 8536490099 | 5997374161268 | 1 | 26-01 | 41362.5
TR1D6511V7 | 1 | Kontaktor | 400V, 50Hz, 65A, 30kW, 400V AC, 3×NO+(1×NO+1×NC) | 8536490099 | 5997374142212 | 1 | 26-01 | 68130
TR1D8011 | 1 | Kontaktor | 400V, 50Hz, 80A, 37kW, 230V AC, 3×NO+(1×NO+1×NC) | 8536490099 | 5997374110921 | 1 | 26-01 | 78862.5
TR1D8011B7 | 1 | Kontaktor | 400V, 50Hz, 80A, 37kW, 24V AC, 3×NO+(1×NO+1×NC) | 8536490099 | 5997374142229 | 1 | 26-01 | 78712.5
TR1D8011E7 | 1 | Kontaktor | 400V, 50Hz, 80A, 37kW, 48V AC, 3×NO+(1×NO+1×NC) | 8536490099 | 5997374142236 | 1 | 26-01 | 79117.5
TR1D8011F7 | 1 | Kontaktor | 400V, 50Hz, 80A, 37kW, 110V AC, 3×NO+(1×NO+1×NC) | 8536490099 | 5997374161275 | 1 | 26-01 | 50767.5
TR1D8011V7 | 1 | Kontaktor | 400V, 50Hz, 80A, 37kW, 400V AC, 3×NO+(1×NO+1×NC) | 8536490099 | 5997374142243 | 1 | 26-01 | 79117.5
TR1D9511 | 1 | Kontaktor | 400V, 50Hz, 95A, 45kW, 230V AC, 3×NO+(1×NO+1×NC) | 8536490099 | 5997374110938 | 1 | 26-01 | 99742.5
TR1D9511B7 | 1 | Kontaktor | 400V, 50Hz, 95A, 45kW, 24V AC, 3×NO+(1×NO+1×NC) | 8536490099 | 5997374142250 | 1 | 26-01 | 99750
TR1D9511E7 | 1 | Kontaktor | 400V, 50Hz, 95A, 45kW, 48V AC, 3×NO+(1×NO+1×NC) | 8536490099 | 5997374142267 | 1 | 26-01 | 99750
TR1D9511F7 | 1 | Kontaktor | 400V, 50Hz, 95A, 45kW, 110V AC, 3×NO+(1×NO+1×NC) | 8536490099 | 5997374161282 | 1 | 26-01 | 53497.5
TR1D9511V7 | 1 | Kontaktor | 400V, 50Hz, 95A, 45kW, 400V AC, 3×NO+(1×NO+1×NC) | 8536490099 | 5997374142274 | 1 | 26-01 | 99750
TR1F0901E7 | 2 | Kontaktor | 660V, 50Hz, 9A, 4kW, 48V AC, 3×NO+1×NC | 8536490099 | 5997374142311 | 1 | 26-01 | 7140
TR1F0901F7 | 2 | Kontaktor | 660V, 50Hz, 9A, 4kW, 110V AC, 3×NO+1×NC | 8536490099 | 5997374164795 | 1 | 26-01 | 7140
TR1F0901V7 | 2 | Kontaktor | 660V, 50Hz, 9A, 4kW, 400V AC, 3×NO+1×NC | 8536490099 | 5997374142328 | 1 | 26-01 | 7132.5
TR1F0910E7 | 2 | Kontaktor | 660V, 50Hz, 9A, 4kW, 48V AC, 3×NO+1×NO | 8536490099 | 5997374142359 | 1 | 26-01 | 7140
TR1F0910F7 | 2 | Kontaktor | 660V, 50Hz, 9A, 4kW, 110V AC, 3×NO+1×NO | 8536490099 | 5997374164788 | 1 | 26-01 | 7140
TR1F0910V7 | 2 | Kontaktor | 660V, 50Hz, 9A, 4kW, 400V AC, 3×NO+1×NO | 8536490099 | 5997374142366 | 1 | 26-01 | 7140
TR1F1201E7 | 2 | Kontaktor | 660V, 50Hz, 12A, 5,5kW, 48V AC, 3×NO+1×NC | 8536490099 | 5997374142397 | 1 | 26-01 | 8700
TR1F1210B7 | 2 | Kontaktor | 660V, 50Hz, 12A, 5,5kW, 24V AC, 3×NO+1×NO | 8536490099 | 5997374142427 | 1 | 26-01 | 8692.5
TR1F1210E7 | 2 | Kontaktor | 660V, 50Hz, 12A, 5,5kW, 48V AC, 3×NO+1×NO | 8536490099 | 5997374142434 | 1 | 26-01 | 8700
TR1F1210V7 | 2 | Kontaktor | 660V, 50Hz, 12A, 5,5kW, 400V AC, 3×NO+1×NO | 8536490099 | 5997374142441 | 1 | 26-01 | 8692.5
TR1F1801B7 | 2 | Kontaktor | 660V, 50Hz, 18A, 7,5kW, 24V AC, 3×NO+1×NC | 8536490099 | 5997374142465 | 1 | 26-01 | 11077.5
TR1F1801E7 | 2 | Kontaktor | 660V, 50Hz, 18A, 7,5kW, 48V AC, 3×NO+1×NC | 8536490099 | 5997374142472 | 1 | 26-01 | 11085
TR1F1801F7 | 2 | Kontaktor | 660V, 50Hz, 18A, 7,5kW, 110V AC, 3×NO+1×NC | 8536490099 | 5997374164832 | 1 | 26-01 | 11085
TR1F1810E7 | 2 | Kontaktor | 660V, 50Hz, 18A, 7,5kW, 48V AC, 3×NO+1×NO | 8536490099 | 5997374142519 | 1 | 26-01 | 11085
TR1F1810F7 | 2 | Kontaktor | 660V, 50Hz, 18A, 7,5kW, 110V AC, 3×NO+1×NO | 8536490099 | 5997374164825 | 1 | 26-01 | 11085
TR1F2501B7 | 2 | Kontaktor | 660V, 50Hz, 25A, 11kW, 24V AC, 3×NO+1×NC | 8536490099 | 5997374142540 | 1 | 26-01 | 15157.5
TR1F2501F7 | 2 | Kontaktor | 660V, 50Hz, 25A, 11kW, 110V AC, 3×NO+1×NC | 8536490099 | 5997374164856 | 1 | 26-01 | 15135
TR1F3201E7 | 2 | Kontaktor | 660V, 50Hz, 32A, 15kW, 48V AC, 3×NO+1×NC | 8536490099 | 5997374142632 | 1 | 26-01 | 20152.5
TR1F3201F7 | 2 | Kontaktor | 660V, 50Hz, 32A, 15kW, 110V AC, 3×NO+1×NC | 8536490099 | 5997374164870 | 1 | 26-01 | 20152.5
TR1F3201V7 | 2 | Kontaktor | 660V, 50Hz, 32A, 15kW, 400V AC, 3×NO+1×NC | 8536490099 | 5997374142649 | 1 | 26-01 | 20137.5
TR1F3210E7 | 2 | Kontaktor | 660V, 50Hz, 32A, 15kW, 48V AC, 3×NO+1×NO | 8536490099 | 5997374142670 | 1 | 26-01 | 19792.5
TR1F3210V7 | 2 | Kontaktor | 660V, 50Hz, 32A, 15kW, 400V AC, 3×NO+1×NO | 8536490099 | 5997374142687 | 1 | 26-01 | 20137.5
TR1F4011E7 | 2 | Kontaktor | 660V, 50Hz, 40A, 18,5kW, 48V AC, 3×NO+(1×NO+1×NC) | 8536490099 | 5997374142717 | 1 | 26-01 | 23310
TR1F4011F7 | 2 | Kontaktor | 660V, 50Hz, 40A, 18,5kW, 110V AC, 3×NO+(1×NO+1×NC) | 8536490099 | 5997374164887 | 1 | 26-01 | 23310
TR1F4011V7 | 2 | Kontaktor | 660V, 50Hz, 40A, 18,5kW, 400V AC, 3×NO+(1×NO+1×NC) | 8536490099 | 5997374142724 | 1 | 26-01 | 23295
TR1F5011E7 | 2 | Kontaktor | 660V, 50Hz, 50A, 22kW, 48V AC, 3×NO+(1×NO+1×NC) | 8536490099 | 5997374142755 | 1 | 26-01 | 27382.5
TR1F5011F7 | 2 | Kontaktor | 660V, 50Hz, 50A, 22kW, 110V AC, 3×NO+(1×NO+1×NC) | 8536490099 | 5997374164894 | 1 | 26-01 | 27382.5
TR1F5011V7 | 2 | Kontaktor | 660V, 50Hz, 50A, 22kW, 400V AC, 3×NO+(1×NO+1×NC) | 8536490099 | 5997374142762 | 1 | 26-01 | 27382.5
TR1F6511F7 | 2 | Kontaktor | 660V, 50Hz, 65A, 30kW, 110V AC, 3×NO+(1×NO+1×NC) | 8536490099 | 5997374164900 | 1 | 26-01 | 37972.5
TR1F6511V7 | 2 | Kontaktor | 660V, 50Hz, 65A, 30kW, 400V AC, 3×NO+(1×NO+1×NC) | 8536490099 | 5997374142809 | 1 | 26-01 | 37980
TR1F8011V7 | 2 | Kontaktor | 660V, 50Hz, 80A, 37kW, 400V AC, 3×NO+(1×NO+1×NC) | 8536490099 | 5997374142847 | 1 | 26-01 | 47340
TEMS1-091 | 1 | Tokozott motorvédő kombináció, kontaktor+hőrelé, műanyag ház | 660V, 50Hz, 3,5A, 1,5kW, 400V AC, 2,5-4A | 8536508000 | 5997374162753 | 1 | 26-01 | 33937.5
TEMS1-092 | 1 | Tokozott motorvédő kombináció, kontaktor+hőrelé, műanyag ház | 660V, 50Hz, 5A, 2,2kW, 400V AC, 4-6A | 8536508000 | 5997374162760 | 1 | 26-01 | 33937.5
TEMS1-093 | 1 | Tokozott motorvédő kombináció, kontaktor+hőrelé, műanyag ház | 660V, 50Hz, 6,3A, 3kW, 400V AC, 5,5-8A | 8536508000 | 5997374162777 | 1 | 26-01 | 32610
TEMS1-094 | 1 | Tokozott motorvédő kombináció, kontaktor+hőrelé, műanyag ház | 660V, 50Hz, 8,5A, 4kW, 400V AC, 7-10A | 8536508000 | 5997374162784 | 1 | 26-01 | 29955
TEMS1-121 | 1 | Tokozott motorvédő kombináció, kontaktor+hőrelé, műanyag ház | 660V, 50Hz, 11,5A, 5,5kW, 400V AC, 9-13A | 8536508000 | 5997374162791 | 1 | 26-01 | 33405
TEMS1-181 | 1 | Tokozott motorvédő kombináció, kontaktor+hőrelé, műanyag ház | 660V, 50Hz, 15,5A, 7,5kW, 400V AC, 12-18A | 8536508000 | 5997374162807 | 1 | 26-01 | 30660
TEMS2-251 | 1 | Tokozott motorvédő kombináció, kontaktor+hőrelé, műanyag ház | 660V, 50Hz, 22A, 11kW, 400V AC, 17-25A | 8536508000 | 5997374162814 | 1 | 26-01 | 42427.5
TEMS2-321 | 1 | Tokozott motorvédő kombináció, kontaktor+hőrelé, műanyag ház | 660V, 50Hz, 30A, 15kW, 400V AC, 23-32A | 8536508000 | 5997374162821 | 1 | 26-01 | 41580
TEMS3-401 | 1 | Tokozott motorvédő kombináció, kontaktor+hőrelé, fém ház | 660V, 50Hz, 37A, 18,5kW, 400V AC, 30-40A | 8536508000 | 5997374162838 | 1 | 26-01 | 82650
TEMS3-501 | 1 | Tokozott motorvédő kombináció, kontaktor+hőrelé, fém ház | 660V, 50Hz, 44A, 22kW, 400V AC, 37-50A | 8536508000 | 5997374162845 | 1 | 26-01 | 85087.5
TEMS3-651 | 1 | Tokozott motorvédő kombináció, kontaktor+hőrelé, fém ház | 660V, 50Hz, 60A, 30kW, 400V AC, 48-65A | 8536508000 | 5997374162852 | 1 | 26-01 | 93517.5
TEMS3-801 | 1 | Tokozott motorvédő kombináció, kontaktor+hőrelé, fém ház | 660V, 50Hz, 72,5A, 37kW, 400V AC, 55-70A | 8536508000 | 5997374162869 | 1 | 26-01 | 107985
TEMS3-802 | 1 | Tokozott motorvédő kombináció, kontaktor+hőrelé, fém ház | 660V, 50Hz, 72,5A, 37kW, 400V AC, 63-80A | 8536508000 | 5997374164771 | 1 | 26-01 | 107985
TEMS3-951 | 1 | Tokozott motorvédő kombináció, kontaktor+hőrelé, fém ház | 660V, 50Hz, 85A, 45kW, 400V AC, 80-93A | 8536508000 | 5997374162876 | 1 | 26-01 | 112417.5
TR1E115 | 1 | Nagyáramú kontaktor | 415V, 50Hz, 115A, 55kW, 230V AC, 3×NO | 8536490099 | 5997374149389 | 1 | 26-03 | 105420
TR1E115V7 | 1 | Nagyáramú kontaktor | 415V, 50Hz, 115A, 55kW, 400V AC, 3×NO | 8536490099 | 5997374149501 | 1 | 26-03 | 105420
TR1E150 | 1 | Nagyáramú kontaktor | 415V, 50Hz, 150A, 75kW, 230V AC, 3×NO | 8536490099 | 5997374149532 | 1 | 26-03 | 113865
TR1E150V7 | 1 | Nagyáramú kontaktor | 415V, 50Hz, 150A, 75kW, 400V AC, 3×NO | 8536490099 | 5997374149549 | 1 | 26-03 | 113865
TR1E170 | 1 | Nagyáramú kontaktor | 660V, 50Hz, 170A, 90kW, 230V AC, 3×NO | 8536490099 | 5997374149570 | 1 | 26-03 | 116550
TR1E170V7 | 1 | Nagyáramú kontaktor | 415V, 50Hz, 170A, 90kW, 400V AC, 3×NO | 8536490099 | 5997374149587 | 1 | 26-03 | 116550
TR1E205 | 1 | Nagyáramú kontaktor | 415V, 50Hz, 205A, 110kW, 230V AC, 3×NO+1×NO | 8536490099 | 5997374149617 | 1 | 26-03 | 201285
TR1E205V7 | 1 | Nagyáramú kontaktor | 415V, 50Hz, 205A, 110kW, 400V AC, 3×NO+1×NO | 8536490099 | 5997374191197 | 1 | 26-03 | 204990
TR1E245 | 1 | Nagyáramú kontaktor | 415V, 50Hz, 245A, 132kW, 230V AC, 3×NO+1×NO | 8536490099 | 5997374149655 | 1 | 26-03 | 221197.5
TR1E245E7 | 2 | Nagyáramú kontaktor | 415V, 50Hz, 245A, 132kW, 48V AC, 3×NO+1×NO | 8536490099 | 5997374149648 | 1 | 26-03 | 220185
TR1E245V7 | 1 | Nagyáramú kontaktor | 415V, 50Hz, 245A, 132kW, 400V AC, 3×NO+1×NO | 8536490099 | 5997374149662 | 1 | 26-03 | 220185
TR1E300 | 1 | Nagyáramú kontaktor | 415V, 50Hz, 300A, 160kW, 230V AC, 3×NO+1×NO | 8536490099 | 5997374149693 | 1 | 26-03 | 409920
TR1E300E7 | 2 | Nagyáramú kontaktor | 415V, 50Hz, 300A, 160kW, 48V AC, 3×NO+1×NO | 8536490099 | 5997374149686 | 1 | 26-03 | 445042.5
TR1E300V7 | 1 | Nagyáramú kontaktor | 415V, 50Hz, 300A, 160kW, 400V AC, 3×NO+1×NO | 8536490099 | 5997374149709 | 1 | 26-03 | 442080
TR1E410 | 1 | Nagyáramú kontaktor | 415V, 50Hz, 410A, 200kW, 230V AC, 3×NO+1×NO | 8536490099 | 5997374149730 | 1 | 26-03 | 489930
TR1E410V7 | 1 | Nagyáramú kontaktor | 415V, 50Hz, 410A, 200kW, 400V AC, 3×NO+1×NO | 8536490099 | 5997374149747 | 1 | 26-03 | 489930
TR1E475 | 1 | Nagyáramú kontaktor | 415V, 50Hz, 475A, 250kW, 230V AC, 3×NO+1×NO | 8536490099 | 5997374149778 | 1 | 26-03 | 613110
TR1E475V7 | 1 | Nagyáramú kontaktor | 415V, 50Hz, 475A, 250kW, 400V AC, 3×NO+1×NO | 8536490099 | 5997374149785 | 1 | 26-03 | 613110
TR1E620 | 1 | Nagyáramú kontaktor | 415V, 50Hz, 620A, 335kW, 230V AC, 3×NO+1×NO | 8536490099 | 5997374149815 | 1 | 26-03 | 741585
TR1E620V7 | 1 | Nagyáramú kontaktor | 415V, 50Hz, 620A, 335kW, 400V AC, 3×NO+1×NO | 8536490099 | 5997374149822 | 1 | 26-03 | 741585
TPKB11 | 2 | Oldalsó segédérintkező TR1C kontaktorokhoz | 230V, 50Hz, 2A, 1×NC+1×NO | 8536508000 | 5997374156011 | 1 | 26-04 | 7447.5
TR1C1701B | 2 | Kontaktor kondenzátortelepek kapcsolásához | 690V, 50Hz, 17A, 12,5kVAr, 400V AC, 3×NO+1×NO | 8536490099 | 5997374150279 | 1 | 26-04 | 38212.5
TR1C1710B | 2 | Kontaktor kondenzátortelepek kapcsolásához | 690V, 50Hz, 17A, 12,5kVAr, 400V AC, 3×NO+1×NC | 8536490099 | 5997374150293 | 1 | 26-04 | 38212.5
TR5KN02 | 1 | Homlokoldali segédérintkező TR1K segédkontaktorokhoz | 230V, 50Hz, 2A, 2×NC | 8538909999 | 5997374143608 | 1 | 26-01 | 3202.5
TR5KN04 | 1 | Homlokoldali segédérintkező TR1K segédkontaktorokhoz | 230V, 50Hz, 2A, 4×NC | 8538909999 | 5997374143615 | 1 | 26-01 | 4102.5
TR5KN11 | 1 | Homlokoldali segédérintkező TR1K segédkontaktorokhoz | 230V, 50Hz, 2A, 1×NC+1×NO | 8538909999 | 5997374143622 | 1 | 26-01 | 3142.5
TR5KN13 | 1 | Homlokoldali segédérintkező TR1K segédkontaktorokhoz | 230V, 50Hz, 2A, 1×NO+3×NC | 8538909999 | 5997374143639 | 1 | 26-01 | 4095
TR5KN20 | 1 | Homlokoldali segédérintkező TR1K segédkontaktorokhoz | 230V, 50Hz, 2A, 2×NO | 8538909999 | 5997374143646 | 1 | 26-01 | 3142.5
TR5KN22 | 1 | Homlokoldali segédérintkező TR1K segédkontaktorokhoz | 230V, 50Hz, 2A, 2×NC+2×NO | 8538909999 | 5997374143653 | 1 | 26-01 | 4102.5
TR5KN31 | 1 | Homlokoldali segédérintkező TR1K segédkontaktorokhoz | 230V, 50Hz, 2A, 3×NO+1×NC | 8538909999 | 5997374143660 | 1 | 26-01 | 4492.5
TR5KN40 | 1 | Homlokoldali segédérintkező TR1K segédkontaktorokhoz | 230V, 50Hz, 2A, 4×NO | 8538909999 | 5997374143677 | 1 | 26-01 | 4492.5
TR6DN02 | 1 | Homlokoldali segédérintkező TR1D/F és TR1E kontaktorokhoz | 230V, 50Hz, 2A, 2×NC | 8538909999 | 5997374110969 | 1 | 26-01 | 2970
TR6DN04 | 1 | Homlokoldali segédérintkező TR1D/F és TR1E kontaktorokhoz | 230V, 50Hz, 2A, 4×NC | 8538909999 | 5997374110976 | 1 | 26-01 | 4680
TR6DN11 | 1 | Homlokoldali segédérintkező TR1D/F és TR1E kontaktorokhoz | 230V, 50Hz, 2A, 1×NC+1×NO | 8538909999 | 5997374110983 | 1 | 26-01 | 2970
TR6DN13 | 1 | Homlokoldali segédérintkező TR1D/F és TR1E kontaktorokhoz | 230V, 50Hz, 2A, 3×NC+1×NO | 8538909999 | 5997374110990 | 1 | 26-01 | 4387.5
TR6DN20 | 1 | Homlokoldali segédérintkező TR1D/F és TR1E kontaktorokhoz | 230V, 50Hz, 2A, 2×NO | 8538909999 | 5997374111003 | 1 | 26-01 | 2970
TR6DN22 | 1 | Homlokoldali segédérintkező TR1D/F és TR1E kontaktorokhoz | 230V, 50Hz, 2A, 2×NC+2×NO | 8538909999 | 5997374111010 | 1 | 26-01 | 4387.5
TR6DN31 | 1 | Homlokoldali segédérintkező TR1D/F és TR1E kontaktorokhoz | 230V, 50Hz, 2A, 1×NC+3×NO | 8538909999 | 5997374111027 | 1 | 26-01 | 4380
TR6DN40 | 1 | Homlokoldali segédérintkező TR1D/F és TR1E kontaktorokhoz | 230V, 50Hz, 2A, 4×NO | 8538909999 | 5997374111034 | 1 | 26-01 | 4380
TR8-DN11 | 1 | Oldalsó segédérintkező TR1D/F kontaktorokhoz | 230V, 50Hz, 2A, 1×NC+1×NO | 8538909999 | 5997374143684 | 1 | 26-01 | 3030
TR8-DN20 | 1 | Oldalsó segédérintkező TR1D/F kontaktorokhoz | 230V, 50Hz, 2A, 2×NO | 8538909999 | 5997374143691 | 1 | 26-01 | 2797.5
TR7DR2 | 1 | Időzítő egység TR1D/F kontaktorokhoz,elengedés-késleltetéses | 0,1-30sec, 1×NC+1×NO | 9107000090 | 5997374111041 | 1 | 26-01 | 22087.5
TR7DT2 | 1 | Időzítő egység TR1D/F kontaktorokhoz, meghúzás-késleltetéses | 0,1-30sec, 1×NC+1×NO | 9107000090 | 5997374111058 | 1 | 26-01 | 17820
TR9-D09978 | 1 | Mechanikus reteszelő TR1D/F09-32 kontaktorokhoz |  | 8538909999 | 5997374147545 | 1 | 26-01 | 2827.5
TR9-D50978 | 1 | Mechanikus reteszelő TR1D/F40-95 kontaktorokhoz |  | 8538909999 | 5997374147552 | 1 | 26-01 | 4890
TR2HK0301 | 1 | Termikus túláramvédelmi relé TR1K segédkontaktorokhoz | 690V, 0-400Hz, 0,1-0,16A, 1×NC+1×NO | 8536490099 | 5997374143486 | 1 | 26-01 | 13830
TR2HK0303 | 1 | Termikus túláramvédelmi relé TR1K segédkontaktorokhoz | 690V, 0-400Hz, 0,25-0,4A, 1×NC+1×NO | 8536490099 | 5997374143509 | 1 | 26-01 | 13830
TR2HK0306 | 1 | Termikus túláramvédelmi relé TR1K segédkontaktorokhoz | 690V, 0-400Hz, 1-1,6A, 1×NC+1×NO | 8536490099 | 5997374143530 | 1 | 26-01 | 13830
TR2HK0310 | 1 | Termikus túláramvédelmi relé TR1K segédkontaktorokhoz | 690V, 0-400Hz, 4-6A, 1×NC+1×NO | 8536490099 | 5997374143561 | 1 | 26-01 | 13830
TR2HD1304 | 1 | Termikus túláramvédelmi relé TR1D kontaktorokhoz | 690V, 0-400Hz, 0,4-0,63A, 1×NC+1×NO | 8536490099 | 5997374143233 | 1 | 26-01 | 16575
TR2HD1305 | 1 | Termikus túláramvédelmi relé TR1D kontaktorokhoz | 690V, 0-400Hz, 0,63-1A, 1×NC+1×NO | 8536490099 | 5997374143240 | 1 | 26-01 | 16567.5
TR2HD1306 | 1 | Termikus túláramvédelmi relé TR1D kontaktorokhoz | 690V, 0-400Hz, 1-1,6A, 1×NC+1×NO | 8536490099 | 5997374116596 | 1 | 26-01 | 16567.5
TR2HD1307 | 1 | Termikus túláramvédelmi relé TR1D kontaktorokhoz | 690V, 0-400Hz, 1,6-2,5A, 1×NC+1×NO | 8536490099 | 5997374116602 | 1 | 26-01 | 16567.5
TR2HD1308 | 1 | Termikus túláramvédelmi relé TR1D kontaktorokhoz | 690V, 0-400Hz, 2,5-4A, 1×NC+1×NO | 8536490099 | 5997374116619 | 1 | 26-01 | 16567.5
TR2HD1310 | 1 | Termikus túláramvédelmi relé TR1D kontaktorokhoz | 690V, 0-400Hz, 4-6A, 1×NC+1×NO | 8536490099 | 5997374143257 | 1 | 26-01 | 16567.5
TR2HD1312 | 1 | Termikus túláramvédelmi relé TR1D kontaktorokhoz | 690V, 0-400Hz, 5,5-8A, 1×NC+1×NO | 8536490099 | 5997374143264 | 1 | 26-01 | 16567.5
TR2HD1314 | 1 | Termikus túláramvédelmi relé TR1D kontaktorokhoz | 690V, 0-400Hz, 7-10A, 1×NC+1×NO | 8536490099 | 5997374116626 | 1 | 26-01 | 16567.5
TR2HD1316 | 1 | Termikus túláramvédelmi relé TR1D kontaktorokhoz | 690V, 0-400Hz, 9-13A, 1×NC+1×NO | 8536490099 | 5997374143271 | 1 | 26-01 | 16567.5
TR2HD1321 | 1 | Termikus túláramvédelmi relé TR1D kontaktorokhoz | 690V, 0-400Hz, 12-18A, 1×NC+1×NO | 8536490099 | 5997374116633 | 1 | 26-01 | 17505
TR2HD1322 | 1 | Termikus túláramvédelmi relé TR1D kontaktorokhoz | 690V, 0-400Hz, 17-25A, 1×NC+1×NO | 8536490099 | 5997374116640 | 1 | 26-01 | 17505
TR2HD3353 | 1 | Termikus túláramvédelmi relé TR1D kontaktorokhoz | 690V, 0-400Hz, 23-32A, 1×NC+1×NO | 8536490099 | 5997374116657 | 1 | 26-01 | 28125
TR2HD3355 | 1 | Termikus túláramvédelmi relé TR1D kontaktorokhoz | 690V, 0-400Hz, 30-40A, 1×NC+1×NO | 8536490099 | 5997374125260 | 1 | 26-01 | 32857.5
TR2HD3357 | 1 | Termikus túláramvédelmi relé TR1D kontaktorokhoz | 690V, 0-400Hz, 37-50A, 1×NC+1×NO | 8536490099 | 5997374116664 | 1 | 26-01 | 32872.5
TR2HD3359 | 1 | Termikus túláramvédelmi relé TR1D kontaktorokhoz | 690V, 0-400Hz, 48-65A, 1×NC+1×NO | 8536490099 | 5997374143288 | 1 | 26-01 | 32872.5
TR2HD3361 | 1 | Termikus túláramvédelmi relé TR1D kontaktorokhoz | 690V, 0-400Hz, 55-70A, 1×NC+1×NO | 8536490099 | 5997374116671 | 1 | 26-01 | 33990
TR2HD3363 | 1 | Termikus túláramvédelmi relé TR1D kontaktorokhoz | 690V, 0-400Hz, 63-80A, 1×NC+1×NO | 8536490099 | 5997374116688 | 1 | 26-01 | 36285
TR2HD3365 | 1 | Termikus túláramvédelmi relé TR1D kontaktorokhoz | 690V, 0-400Hz, 80-93A, 1×NC+1×NO | 8536490099 | 5997374143295 | 1 | 26-01 | 47272.5
TR2HF1304 | 2 | Termikus túláramvédelmi relé TR1F segédkontaktorokhoz | 690V, 0-400Hz, 0,4-0,63A, 1×NC+1×NO | 8536490099 | 5997374143301 | 1 | 26-01 | 11715
TR2HF1305 | 2 | Termikus túláramvédelmi relé TR1F segédkontaktorokhoz | 690V, 0-400Hz, 0,63-1A, 1×NC+1×NO | 8536490099 | 5997374143318 | 1 | 26-01 | 11715
TR2HF1310 | 2 | Termikus túláramvédelmi relé TR1F segédkontaktorokhoz | 690V, 0-400Hz, 4-6A, 1×NC+1×NO | 8536490099 | 5997374143356 | 1 | 26-01 | 11715
TR2HF1312 | 2 | Termikus túláramvédelmi relé TR1F segédkontaktorokhoz | 690V, 0-400Hz, 5,5-8A, 1×NC+1×NO | 8536490099 | 5997374143363 | 1 | 26-01 | 11715
TR2HF1316 | 2 | Termikus túláramvédelmi relé TR1F segédkontaktorokhoz | 690V, 0-400Hz, 9-13A, 1×NC+1×NO | 8536490099 | 5997374143387 | 1 | 26-01 | 11715
TR2HF1322 | 2 | Termikus túláramvédelmi relé TR1F segédkontaktorokhoz | 690V, 0-400Hz, 17-25A, 1×NC+1×NO | 8536490099 | 5997374143400 | 1 | 26-01 | 13710
TR2HF2353 | 1 | Termikus túláramvédelmi relé TR1F segédkontaktorokhoz | 690V, 0-400Hz, 23-32A, 1×NC+1×NO | 8536490099 | 5997374172066 | 1 | 26-01 | 18592.5
TR2HF2355 | 1 | Termikus túláramvédelmi relé TR1F segédkontaktorokhoz | 690V, 0-400Hz, 28-36A, 1×NC+1×NO | 8536490099 | 5997374172073 | 1 | 26-01 | 18585
TR2HF3359 | 2 | Termikus túláramvédelmi relé TR1F segédkontaktorokhoz | 690V, 0-400Hz, 48-65A, 1×NC+1×NO | 8536490099 | 5997374143448 | 1 | 26-01 | 23010
TR2HF3361 | 2 | Termikus túláramvédelmi relé TR1F segédkontaktorokhoz | 690V, 0-400Hz, 55-70A, 1×NC+1×NO | 8536490099 | 5997374143455 | 1 | 26-01 | 24090
TR2HF3363 | 2 | Termikus túláramvédelmi relé TR1F segédkontaktorokhoz | 690V, 0-400Hz, 63-80A, 1×NC+1×NO | 8536490099 | 5997374143462 | 1 | 26-01 | 25110
TR2HF3365 | 2 | Termikus túláramvédelmi relé TR1F segédkontaktorokhoz | 690V, 0-400Hz, 80-93A, 1×NC+1×NO | 8536490099 | 5997374143479 | 1 | 26-01 | 27232.5
TR2AD1 | 1 | Adapter TR2HD13... hőrelékhez |  | 8538909999 | 5997374143219 | 1 | 26-01 | 2317.5
TR2AD3 | 1 | Adapter TR2HD33... hőrelékhez |  | 8538909999 | 5997374143226 | 1 | 26-01 | 5985
TGV2-01 | 1 | Kézi müködtetésű motorvédő kapcsoló | 0,1-0,16A, 0,04kW | 8536508000 | 5997374122269 | 1 | 26-02 | 19177.5
TGV2-02 | 1 | Kézi müködtetésű motorvédő kapcsoló | 0,16-0,25A, 0,06kW | 8536508000 | 5997374122276 | 1 | 26-02 | 19177.5
TGV2-03 | 1 | Kézi müködtetésű motorvédő kapcsoló | 0,25-0,4A, 0,09kW | 8536508000 | 5997374122283 | 1 | 26-02 | 19170
TGV2-04 | 1 | Kézi müködtetésű motorvédő kapcsoló | 0,4-0,63A, 0,18kW | 8536508000 | 5997374122290 | 1 | 26-02 | 19177.5
TGV2-05 | 1 | Kézi müködtetésű motorvédő kapcsoló | 0,63-1A, 0,37kW | 8536508000 | 5997374122306 | 1 | 26-02 | 19185
TGV2-06 | 1 | Kézi müködtetésű motorvédő kapcsoló | 1-1,6A, 0,55kW | 8536508000 | 5997374122313 | 1 | 26-02 | 19177.5
TGV2-07 | 1 | Kézi müködtetésű motorvédő kapcsoló | 1,6-2,5A, 0,75kW | 8536508000 | 5997374122320 | 1 | 26-02 | 19177.5
TGV2-08 | 1 | Kézi müködtetésű motorvédő kapcsoló | 2,5-4A, 1,5kW | 8536508000 | 5997374122337 | 1 | 26-02 | 19177.5
TGV2-10 | 1 | Kézi müködtetésű motorvédő kapcsoló | 4-6,3A, 2,2kW | 8536508000 | 5997374122344 | 1 | 26-02 | 19177.5
TGV2-14 | 1 | Kézi müködtetésű motorvédő kapcsoló | 6,3-10A, 4kW | 8536508000 | 5997374122405 | 1 | 26-02 | 19177.5
TGV2-16 | 1 | Kézi müködtetésű motorvédő kapcsoló | 9-14A, 5,5kW | 8536508000 | 5997374122351 | 1 | 26-02 | 19185
TGV2-20 | 1 | Kézi müködtetésű motorvédő kapcsoló | 13-18A, 7,5kW | 8536508000 | 5997374122368 | 1 | 26-02 | 19177.5
TGV2-21 | 1 | Kézi müködtetésű motorvédő kapcsoló | 17-23A, 11kW | 8536508000 | 5997374122375 | 1 | 26-02 | 19185
TGV2-22 | 1 | Kézi müködtetésű motorvédő kapcsoló | 20-25A, 11kW | 8536508000 | 5997374122382 | 1 | 26-02 | 19185
TGV2-32 | 1 | Kézi müködtetésű motorvédő kapcsoló | 24-32A, 15kW | 8536508000 | 5997374122399 | 1 | 26-02 | 19185
TGV2-E1 | 1 | Homlokoldali segédérintkezó TGV2-höz, beépítéstől függően | 1×NO/NC | 8538909999 | 5997374125284 | 1 | 26-02 | 3120
TGV2-E11 | 1 | Homlokoldali segédérintkezó | 1×NO + 1×NC | 8538909999 | 5997374138925 | 1 | 26-02 | 3997.5
TGV2-E20 | 1 | Homlokoldali segédérintkezó | 2×NO | 8538909999 | 5997374138932 | 1 | 26-02 | 4155
TGV2-N11 | 1 | Oldalsó segédérintkező | 1×NO + 1×NC | 8538909999 | 5997374138956 | 1 | 26-02 | 4980
TGV2-N20 | 1 | Oldalsó segédérintkező | 2×NO | 8538909999 | 5997374138963 | 1 | 26-02 | 5017.5
TGV2-D0101 | 1 | Túlterhelési kijelző kioldásjelzővel és segédérintkezővel | 1×NC+1×NC | 8538909999 | 5997374138895 | 1 | 26-02 | 10972.5
TGV2-D0110 | 1 | Túlterhelési kijelző kioldásjelzővel és segédérintkezővel | 1×NC+1×NO | 8538909999 | 5997374138901 | 1 | 26-02 | 11130
TGV2-D1001 | 1 | Túlterhelési kijelző kioldásjelzővel és segédérintkezővel | 1×NC+1×NO | 8538909999 | 5997374138918 | 1 | 26-02 | 10980
TGV2-D1010 | 1 | Túlterhelési kijelző kioldásjelzővel és segédérintkezővel | 1×NO+1×NO | 8538909999 | 5997374125277 | 1 | 26-02 | 11130
TGV2-M11 | 1 | Zárlati kioldásjelző | 1×CO | 8538909999 | 5997374138949 | 1 | 26-02 | 11332.5
TGV2-S225 | 1 | Munkaáramú kioldó | 230V, 50Hz, 70-110% | 8536109090 | 5997374138970 | 1 | 26-02 | 16605
TGV2-S385 | 1 | Munkaáramú kioldó | 400V, 50Hz, 70-110% | 8536109090 | 5997374138987 | 1 | 26-02 | 15457.5
TGV2-U225 | 1 | Feszültségcsökkenési kioldó | 230V, 50Hz, 35-70% | 8536201090 | 5997374139014 | 1 | 26-02 | 18585
TGV2-U385 | 1 | Feszültségcsökkenési kioldó | 400V, 50Hz, 35-70% | 8536201090 | 5997374139021 | 1 | 26-02 | 18585
TGV2-T2 | 1 | Falon kívüli műanyag tokozat, TGV2-höz | IP55 | 8538100000 | 5997374139007 | 1 | 26-02 | 7455
TICS-033 | 1 | Ipari csatlakozó dugó, fokozott védelemmel | 63A, 250V, 2P+E, 6h, IP67 | 8536699099 | 5997374139212 | 1 | 39-01 | 10500
TICS-034 | 1 | Ipari csatlakozó dugó, fokozott védelemmel | 63A, 400V, 3P+E, 6h, IP67 | 8536699099 | 5997374139229 | 1 | 39-01 | 11410
TICS-035 | 1 | Ipari csatlakozó dugó, fokozott védelemmel | 63A, 400V, 3P+N+E, 6h, IP67 | 8536699099 | 5997374139236 | 1 | 39-01 | 12257
TICS-043 | 1 | Ipari csatlakozó dugó, fokozott védelemmel | 125A, 250V, 2P+E, 6h, IP67 | 8536699099 | 5997374150385 | 1 | 39-01 | 36456
TICS-044 | 1 | Ipari csatlakozó dugó, fokozott védelemmel | 125A, 400V, 3P+E, 6h, IP67 | 8536699099 | 5997374150392 | 1 | 39-01 | 37415
TICS-045 | 1 | Ipari csatlakozó dugó, fokozott védelemmel | 125A, 400V, 3P+N+E, 6h, IP67 | 8536699099 | 5997374150408 | 1 | 39-01 | 42987
TICS-233 | 1 | Ipari csatlakozóaljzat, fokozott védelemmel | 63A, 250V, 2P+E, 6h, IP67 | 8536699099 | 5997374139403 | 1 | 39-01 | 12355
TICS-234 | 1 | Ipari csatlakozóaljzat, fokozott védelemmel | 63A, 400V, 3P+E, 6h, IP67 | 8536699099 | 5997374139410 | 1 | 39-01 | 12887
TICS-235 | 1 | Ipari csatlakozóaljzat, fokozott védelemmel | 63A, 400V, 3P+N+E, 6h, IP67 | 8536699099 | 5997374139427 | 1 | 39-01 | 14007
TICS-243 | 1 | Ipari csatlakozóaljzat, fokozott védelemmel | 125A, 250V, 2P+E, 6h, IP67 | 8536699099 | 5997374150415 | 1 | 39-01 | 45073
TICS-244 | 1 | Ipari csatlakozóaljzat, fokozott védelemmel | 125A, 400V, 3P+E, 6h, IP67 | 8536699099 | 5997374150422 | 1 | 39-01 | 48034
TICS-245 | 1 | Ipari csatlakozóaljzat, fokozott védelemmel | 125A, 400V, 3P+N+E, 6h, IP67 | 8536699099 | 5997374150439 | 1 | 39-01 | 51716
TICS-513 | 1 | Felületre szerelhető ipari csatlakozó dugó | 16A, 250V, 2P+E, 6h, IP44 | 8536699099 | 5997374139557 | 1 | 39-01 | 2478
TICS-514 | 1 | Felületre szerelhető ipari csatlakozó dugó | 16A, 400V, 3P+E, 6h, IP44 | 8536699099 | 5997374139564 | 1 | 39-01 | 2660
TICS-515 | 1 | Felületre szerelhető ipari csatlakozó dugó | 16A, 400V, 3P+N+E, 6h, IP44 | 8536699099 | 5997374139571 | 1 | 39-01 | 3010
TICS-523 | 1 | Felületre szerelhető ipari csatlakozó dugó | 32A, 250V, 2P+E, 6h, IP44 | 8536699099 | 5997374139588 | 1 | 39-01 | 2982
TICS-524 | 1 | Felületre szerelhető ipari csatlakozó dugó | 32A, 400V, 3P+E, 6h, IP44 | 8536699099 | 5997374139595 | 1 | 39-01 | 3290
TICS-525 | 1 | Felületre szerelhető ipari csatlakozó dugó | 32A, 400V, 3P+N+E, 6h, IP44 | 8536699099 | 5997374139601 | 1 | 39-01 | 3584
TICS-533 | 1 | Felületre szerelhető ipari csatlakozó dugó | 63A, 250V, 2P+E, 6h, IP67 | 8536699099 | 5997374150477 | 1 | 39-01 | 14728
TICS-534 | 1 | Felületre szerelhető ipari csatlakozó dugó | 63A, 400V, 3P+E, 6h, IP67 | 8536699099 | 5997374150484 | 1 | 39-01 | 15323
TICS-535 | 1 | Felületre szerelhető ipari csatlakozó dugó | 63A, 400V, 3P+N+E, 6h, IP67 | 8536699099 | 5997374150491 | 1 | 39-01 | 15960
TICS-543 | 1 | Felületre szerelhető ipari csatlakozó dugó | 125A, 250V, 2P+E, 6h, IP67 | 8536699099 | 5997374150507 | 1 | 39-01 | 46200
TICS-544 | 1 | Felületre szerelhető ipari csatlakozó dugó | 125A, 400V, 3P+E, 6h, IP67 | 8536699099 | 5997374150514 | 1 | 39-01 | 50071
TICS-545 | 1 | Felületre szerelhető ipari csatlakozó dugó | 125A, 400V, 3P+N+E, 6h, IP67 | 8536699099 | 5997374150521 | 1 | 39-01 | 52731
TICS-113 | 1 | Felületre szerelhető ipari csatlakozóaljzat | 16A, 250V, 2P+E, 6h, IP44 | 8536699099 | 5997374139250 | 1 | 39-01 | 2702
TICS-1132 | 1 | Felületre szerelhető ipari csatlakozóaljzat | 16A, 250V, 2P+E, 6h, IP67 | 8536699099 | 5997374150651 | 1 | 39-01 | 4123
TICS-114 | 1 | Felületre szerelhető ipari csatlakozóaljzat | 16A, 400V, 3P+E, 6h, IP44 | 8536699099 | 5997374139267 | 1 | 39-01 | 2926
TICS-1142 | 1 | Felületre szerelhető ipari csatlakozóaljzat | 16A, 400V, 3P+E, 6h, IP67 | 8536699099 | 5997374150668 | 1 | 39-01 | 4487
TICS-115 | 1 | Felületre szerelhető ipari csatlakozóaljzat | 16A, 400V, 3P+N+E, 6h, IP44 | 8536699099 | 5997374139274 | 1 | 39-01 | 3115
TICS-1152 | 1 | Felületre szerelhető ipari csatlakozóaljzat | 16A, 400V, 3P+N+E, 6h, IP67 | 8536699099 | 5997374150675 | 1 | 39-01 | 4585
TICS-123 | 1 | Felületre szerelhető ipari csatlakozóaljzat | 32A, 250V, 2P+E, 6h, IP44 | 8536699099 | 5997374139281 | 1 | 39-01 | 3171
TICS-1232 | 1 | Felületre szerelhető ipari csatlakozóaljzat | 32A, 250V, 2P+E, 6h, IP67 | 8536699099 | 5997374150682 | 1 | 39-01 | 4935
TICS-124 | 1 | Felületre szerelhető ipari csatlakozóaljzat | 32A, 400V, 3P+E, 6h, IP44 | 8536699099 | 5997374139298 | 1 | 39-01 | 3395
TICS-1242 | 1 | Felületre szerelhető ipari csatlakozóaljzat | 32A, 400V, 3P+E, 6h, IP67 | 8536699099 | 5997374150699 | 1 | 39-01 | 5166
TICS-125 | 1 | Felületre szerelhető ipari csatlakozóaljzat | 32A, 400V, 3P+N+E, 6h, IP44 | 8536699099 | 5997374139304 | 1 | 39-01 | 3731
TICS-1252 | 1 | Felületre szerelhető ipari csatlakozóaljzat | 32A, 400V, 3P+N+E, 6h, IP67 | 8536699099 | 5997374150705 | 1 | 39-01 | 5733
TICS-133 | 1 | Felületre szerelhető ipari csatlakozóaljzat | 63A, 250V, 2P+E, 6h, IP67 | 8536699099 | 5997374139311 | 1 | 39-01 | 15239
TICS-134 | 1 | Felületre szerelhető ipari csatlakozóaljzat | 63A, 400V, 3P+E, 6h, IP67 | 8536699099 | 5997374139328 | 1 | 39-01 | 17157
TICS-135 | 1 | Felületre szerelhető ipari csatlakozóaljzat | 63A, 400V, 3P+N+E, 6h, IP67 | 8536699099 | 5997374139335 | 1 | 39-01 | 18186
TICS-143 | 1 | Felületre szerelhető ipari csatlakozóaljzat | 125A, 250V, 2P+E, 6h, IP67 | 8536699099 | 5997374150446 | 1 | 39-01 | 46382
TICS-144 | 1 | Felületre szerelhető ipari csatlakozóaljzat | 125A, 400V, 3P+E, 6h, IP67 | 8536699099 | 5997374150453 | 1 | 39-01 | 49973
TICS-145 | 1 | Felületre szerelhető ipari csatlakozóaljzat | 125A, 400V, 3P+N+E, 6h, IP67 | 8536699099 | 5997374150460 | 1 | 39-01 | 52822
TICS-413 | 1 | Beépíthető egyenes ipari csatlakozóaljzat | 16A, 250V, 2P+E, 6h, IP44 | 8536699099 | 5997374139496 | 1 | 39-01 | 1848
TICS-414 | 1 | Beépíthető egyenes ipari csatlakozóaljzat | 16A, 400V, 3P+E, 6h, IP44 | 8536699099 | 5997374139502 | 1 | 39-01 | 1799
TICS-415 | 1 | Beépíthető egyenes ipari csatlakozóaljzat | 16A, 400V, 3P+N+E, 6h, IP44 | 8536699099 | 5997374139519 | 1 | 39-01 | 2233
TICS-423 | 1 | Beépíthető egyenes ipari csatlakozóaljzat | 32A, 250V, 2P+E, 6h, IP44 | 8536699099 | 5997374139526 | 1 | 39-01 | 2107
TICS-424 | 1 | Beépíthető egyenes ipari csatlakozóaljzat | 32A, 400V, 3P+E, 6h, IP44 | 8536699099 | 5997374139533 | 1 | 39-01 | 2457
TICS-425 | 1 | Beépíthető egyenes ipari csatlakozóaljzat | 32A, 400V, 3P+N+E, 6h, IP44 | 8536699099 | 5997374139540 | 1 | 39-01 | 2646
TICS-313 | 1 | Beépíthető ferde ipari csatlakozóaljzat | 16A, 250V, 2P+E, 6h, IP44 | 8536699099 | 5997374139434 | 1 | 39-01 | 1736
TICS-314 | 1 | Beépíthető ferde ipari csatlakozóaljzat | 16A, 400V, 3P+E, 6h, IP44 | 8536699099 | 5997374139441 | 1 | 39-01 | 1841
TICS-315 | 1 | Beépíthető ferde ipari csatlakozóaljzat | 16A, 400V, 3P+N+E, 6h, IP44 | 8536699099 | 5997374139458 | 1 | 39-01 | 2016
TICS-323 | 1 | Beépíthető ferde ipari csatlakozóaljzat | 32A, 250V, 2P+E, 6h, IP44 | 8536699099 | 5997374139465 | 1 | 39-01 | 2331
TICS-324 | 1 | Beépíthető ferde ipari csatlakozóaljzat | 32A, 400V, 3P+E, 6h, IP44 | 8536699099 | 5997374139472 | 1 | 39-01 | 2709
TICS-325 | 1 | Beépíthető ferde ipari csatlakozóaljzat | 32A, 400V, 3P+N+E, 6h, IP44 | 8536699099 | 5997374139489 | 1 | 39-01 | 2730
TICS-105S | 1 | Beépíthető csatlakozóaljzat, oldalsó védőérintkezővel, kerek | 16A, 250V, 2P+E, IP54 (SCHUKO) | 8536699099 | 5997374139243 | 1 | 39-01 | 935
TICS-105SF | 1 | Beépíthető csatlakozóaljzat, csapos védőérintkezővel, kerek | 16A, 250V, 2P+E, IP54 (FRENCH) | 8536699099 | 5997374155717 | 1 | 39-01 | 1652
TICS-A1 | 1 | Csatlakozó adapter, CEE/Schuko | 16A, 250V, IN 2P+E 6h (CEE), OUT 2P+E (Schuko) | 8536699099 | 5997374169974 | 1 | 39-01 | 5271
TICS-A3 | 1 | Csatlakozó adapter, Schuko/CEE | 16A, 250V, IN 2P+E (Schuko), OUT 2P+E 6h (CEE) | 8536699099 | 5997374169981 | 1 | 39-01 | 4501
TFE1006025 | 1 | Fém elosztószekrény, acél, szürke | H×W×D=1000×600×250mm, IP55 | 8538100000 | 5997374152327 | 1 | 45-00 | 144449
TFE1008025 | 1 | Fém elosztószekrény, acél, szürke | H×W×D=1000×800×250mm, IP55 | 8538100000 | 5997374152334 | 1 | 45-00 | 183447
TFE1008030 | 1 | Fém elosztószekrény, acél, szürke | H×W×D=1000×800×300mm, IP55 | 8538100000 | 5997374152358 | 1 | 45-00 | 199563
TFE1008040 | 1 | Fém elosztószekrény, acél, szürke | H×W×D=1000×800×400mm, IP55 | 8538100000 | 5997374152372 | 1 | 45-00 | 238051
TFE1208030 | 1 | Fém elosztószekrény, acél, szürke | H×W×D=1200×800×300mm, IP55 | 8538100000 | 5997374152365 | 1 | 45-00 | 244477
TFE252015 | 1 | Fém elosztószekrény, acél, szürke | H×W×D=250×200×150mm, IP55 | 8538100000 | 5997374152167 | 1 | 45-00 | 22644
TFE302515 | 1 | Fém elosztószekrény, acél, szürke | H×W×D=300×250×150mm, IP55 | 8538100000 | 5997374152174 | 1 | 45-00 | 24964.5
TFE303015 | 1 | Fém elosztószekrény, acél, szürke | H×W×D=300×300×150mm, IP55 | 8538100000 | 5997374152181 | 1 | 45-00 | 27480.5
TFE403015 | 1 | Fém elosztószekrény, acél, szürke | H×W×D=400×300×150mm, IP55 | 8538100000 | 5997374152198 | 1 | 45-00 | 29588.5
TFE403020 | 1 | Fém elosztószekrény, acél, szürke | H×W×D=400×300×200mm, IP55 | 8538100000 | 5997374152228 | 1 | 45-00 | 33031
TFE404020 | 1 | Fém elosztószekrény, acél, szürke | H×W×D=400×400×200mm, IP55 | 8538100000 | 5997374176330 | 1 | 45-00 | 45220
TFE404025 | 1 | Fém elosztószekrény, acél, szürke | H×W×D=400×400×250mm, IP55 | 8538100000 | 5997374176347 | 1 | 45-00 | 48679.5
TFE504015 | 1 | Fém elosztószekrény, acél, szürke | H×W×D=500×400×150mm, IP55 | 8538100000 | 5997374152204 | 1 | 45-00 | 42245
TFE504020 | 1 | Fém elosztószekrény, acél, szürke | H×W×D=500×400×200mm, IP55 | 8538100000 | 5997374152235 | 1 | 45-00 | 49393.5
TFE504025 | 1 | Fém elosztószekrény, acél, szürke | H×W×D=500×400×250mm, IP55 | 8538100000 | 5997374152280 | 1 | 45-00 | 53847.5
TFE604020 | 1 | Fém elosztószekrény, acél, szürke | H×W×D=600×400×200mm, IP55 | 8538100000 | 5997374152242 | 1 | 45-00 | 60214
TFE605015 | 1 | Fém elosztószekrény, acél, szürke | H×W×D=600×500×150mm, IP55 | 8538100000 | 5997374152211 | 1 | 45-00 | 61378.5
TFE605020 | 1 | Fém elosztószekrény, acél, szürke | H×W×D=600×500×200mm, IP55 | 8538100000 | 5997374152259 | 1 | 45-00 | 68850
TFE605025 | 1 | Fém elosztószekrény, acél, szürke | H×W×D=600×500×250mm, IP55 | 8538100000 | 5997374152297 | 1 | 45-00 | 78174.5
TFE606025 | 1 | Fém elosztószekrény, acél, szürke | H×W×D=600×600×250mm, IP55 | 8538100000 | 5997374176354 | 1 | 45-00 | 95701.5
TFE606030 | 1 | Fém elosztószekrény, acél, szürke | H×W×D=600×600×300mm, IP55 | 8538100000 | 5997374176361 | 1 | 45-00 | 102909.5
TFE705020 | 1 | Fém elosztószekrény, acél, szürke | H×W×D=700×500×200mm, IP55 | 8538100000 | 5997374152266 | 1 | 45-00 | 77749.5
TFE705025 | 1 | Fém elosztószekrény, acél, szürke | H×W×D=700×500×250mm, IP55 | 8538100000 | 5997374152303 | 1 | 45-00 | 88850.5
TFE806020 | 1 | Fém elosztószekrény, acél, szürke | H×W×D=800×600×200mm, IP55 | 8538100000 | 5997374152273 | 1 | 45-00 | 113415.5
TFE806025 | 1 | Fém elosztószekrény, acél, szürke | H×W×D=800×600×250mm, IP55 | 8538100000 | 5997374152310 | 1 | 45-00 | 126675.5
TFE806030 | 1 | Fém elosztószekrény, acél, szürke | H×W×D=800×600×300mm, IP55 | 8538100000 | 5997374152341 | 1 | 45-00 | 134002.5
TFE-KA12 | 1 | Csapófedeles kezelőablak, 12 modul | H×W×D=98×235×95, IP44 | 8538100000 | 5997374160551 | 1 | 45-00 | 13336.5
TFE-KA8 | 1 | Csapófedeles kezelőablak, 8 modul | H×W×D=98×162×95, IP44 | 8538100000 | 5997374160544 | 1 | 45-00 | 12095.5
TFE-SZ1 | 1 | Szellőzőrács fém elosztószekrényhez | L×W=200x150mm, IP43 | 8538909999 | 5997374160506 | 1 | 45-00 | 6094.5
TFE-SZ2 | 1 | Szellőzőrács fém elosztószekrényhez | L×W=140x140mm, IP43 | 8538909999 | 5997374160513 | 1 | 45-00 | 5525
TFE-SZ3 | 1 | Szellőzőrács fém elosztószekrényhez | L×W=200x115mm, IP43 | 8538909999 | 5997374160520 | 1 | 45-00 | 5159.5
TFE-ZM2 | 1 | Biztonsági zár TFE.. és TFE..M fali fém elosztószekrényhez | D=22.5mm (20mm), RAL7032 | 8301409000 | 5997374189873 | 1 | 45-00 | 5780
TFE-A4 | 1 | Tervtartó, öntapadós | A4 | 3926909790 | 5997374174527 | 1 | 45-00 | 9860
TFE-ESZ | 1 | Emelőszem, moduláris fémszekrényhez | M12, d=30mm | 7318130090 | 5997374174473 | 1 | 45-00 | 5176.5
TFE403020M | 1 | Fém elosztószekrény, maszkos, acél, szürke | 2×12 mod, H×W×D=400×300×200mm, IP55 | 8538100000 | 5997374174367 | 1 | 45-00 | 51518.5
TFE403020T | 1 | Esővédő tető maszkos szekrényhez, szürke | H×W×D=65×300×200 | 8538100000 | 5997374174480 | 1 | 45-00 | 6783
TFE504020M | 1 | Fém elosztószekrény, maszkos, acél, szürke | 3×16 mod,H×W×D=500×400×200mm, IP55 | 8538100000 | 5997374174374 | 1 | 45-00 | 72955.5
TFE504020T | 1 | Esővédő tető TFE szekrényhez, szürke | HxWxD=65x400x200 | 8538100000 | 5997374174497 | 1 | 45-00 | 8296
TFE605020M | 1 | Fém elosztószekrény, maszkos, acél, szürke | 4×22 mod, H×W×D=600×500×200mm, IP55 | 8538100000 | 5997374174381 | 1 | 45-00 | 94460.5
TFE605020T | 1 | Esővédő tető TFE szekrényhez, szürke | HxWxD=65x500x200 | 8538100000 | 5997374174503 | 1 | 45-00 | 9766.5
TFE806020M | 1 | Fém elosztószekrény, maszkos, acél, szürke | 5×27 mod, H×W×D=800×600×200mm, IP55 | 8538100000 | 5997374174398 | 1 | 45-00 | 132693.5
TFE806020T | 1 | Esővédő tető TFE szekrényhez, szürke | HxWxD=65x600x200 | 8538100000 | 5997374174510 | 1 | 45-00 | 11832
RM08-110AC | 1 | Ipari relé | 110V AC / 2×CO, (3A, 230V AC / 28V DC) | 8536490099 | 5997374136761 | 1 | 19-02 | 3073
RM08-110DC | 1 | Ipari relé | 110V DC / 2×CO, (3A, 230V AC / 28V DC) | 8536490099 | 5997374136778 | 1 | 19-02 | 3073
RM08-12AC | 1 | Ipari relé | 12V AC / 2×CO, (3A, 230V AC / 28V DC) | 8536419089 | 5997374136785 | 1 | 19-02 | 3066
RM08-12DC | 1 | Ipari relé | 12V DC / 2×CO, (3A, 230V AC / 28V DC) | 8536419089 | 5997374115254 | 1 | 19-02 | 3073
RM08-240AC | 1 | Ipari relé | 230V AC / 2×CO, (3A, 230V AC / 28V DC) | 8536490099 | 5997374115261 | 1 | 19-02 | 3402
RM08-24AC | 1 | Ipari relé | 24V AC / 2×CO, (3A, 230V AC / 28V DC) | 8536419089 | 5997374115278 | 1 | 19-02 | 3073
RM08-24DC | 1 | Ipari relé | 24V DC / 2×CO, (3A, 230V AC / 28V DC) | 8536419089 | 5997374115285 | 1 | 19-02 | 3164
RM08-48AC | 1 | Ipari relé | 48V AC / 2×CO, (3A, 230V AC / 28V DC) | 8536419089 | 5997374136792 | 1 | 19-02 | 3213
RM08-48DC | 1 | Ipari relé | 48V DC / 2×CO, (3A, 230V AC / 28V DC) | 8536419089 | 5997374136808 | 1 | 19-02 | 3073
RM11-110AC | 1 | Ipari relé | 110V AC / 3×CO, (3A, 230V AC / 28V DC) | 8536490099 | 5997374136860 | 1 | 19-02 | 3374
RM11-110DC | 1 | Ipari relé | 110V DC / 3×CO, (3A, 230V AC / 28V DC) | 8536490099 | 5997374125239 | 1 | 19-02 | 3276
RM11-12AC | 1 | Ipari relé | 12V AC / 3×CO, (3A, 230V AC / 28V DC) | 8536419089 | 5997374136877 | 1 | 19-02 | 3276
RM11-12DC | 1 | Ipari relé | 12V DC / 3×CO, (3A, 230V AC / 28V DC) | 8536419089 | 5997374115247 | 1 | 19-02 | 3276
RM11-220AC | 1 | Ipari relé | 230V AC / 3×CO, (3A, 230V AC / 28V DC) | 8536490099 | 5997374115216 | 1 | 19-02 | 3374
RM11-24AC | 1 | Ipari relé | 24V AC / 3×CO, (3A, 230V AC / 28V DC) | 8536419089 | 5997374115223 | 1 | 19-02 | 3374
RM11-24DC | 1 | Ipari relé | 24V DC / 3×CO, (3A, 230V AC / 28V DC) | 8536419089 | 5997374115230 | 1 | 19-02 | 3276
RM11-48AC | 1 | Ipari relé | 48V AC / 3×CO, (3A, 230V AC / 28V DC) | 8536419089 | 5997374136884 | 1 | 19-02 | 3255
RM11-48DC | 1 | Ipari relé | 48V DC / 3×CO, (3A, 230V AC / 28V DC) | 8536419089 | 5997374136891 | 1 | 19-02 | 3276
RM09-110AC | 1 | Miniatűr relé | 110V AC / 2×CO, (3A, 230V AC / 28V DC) | 8536490099 | 5997374136815 | 1 | 19-01 | 3213
RM09-110DC | 1 | Miniatűr relé | 110V DC / 2×CO, (3A, 230V AC / 28V DC) | 8536490099 | 5997374136822 | 1 | 19-01 | 3213
RM09-12AC | 1 | Miniatűr relé | 12V AC / 2×CO, (3A, 230V AC / 28V DC) | 8536419089 | 5997374136839 | 1 | 19-01 | 3213
RM09-12DC | 1 | Miniatűr relé | 12V DC / 2×CO, (3A, 230V AC / 28V DC) | 8536419089 | 5997374115292 | 1 | 19-01 | 3206
RM09-240AC | 1 | Miniatűr relé | 230V AC / 2×CO, (3A, 230V AC / 28V DC) | 8536490099 | 5997374115308 | 1 | 19-01 | 3605
RM09-24AC | 1 | Miniatűr relé | 24V AC / 2×CO, (3A, 230V AC / 28V DC) | 8536419089 | 5997374115315 | 1 | 19-01 | 3213
RM09-24DC | 1 | Miniatűr relé | 24V DC / 2×CO, (3A, 230V AC / 28V DC) | 8536419089 | 5997374115322 | 1 | 19-01 | 3213
RM09-48AC | 1 | Miniatűr relé | 48V AC / 2×CO, (3A, 230V AC / 28V DC) | 8536419089 | 5997374136846 | 1 | 19-01 | 3213
RM09-48DC | 1 | Miniatűr relé | 48V DC / 2×CO, (3A, 230V AC / 28V DC) | 8536419089 | 5997374136853 | 1 | 19-01 | 3213
RM12-110AC | 1 | Miniatűr relé | 110V AC / 3×CO, (3A, 230V AC / 28V DC) | 8536490099 | 5997374136907 | 1 | 19-01 | 3115
RM12-110DC | 1 | Miniatűr relé | 110V DC / 3×CO, (3A, 230V AC / 28V DC) | 8536490099 | 5997374136914 | 1 | 19-01 | 2737
RM12-12AC | 1 | Miniatűr relé | 12V AC / 3×CO, (3A, 230V AC / 28V DC) | 8536419089 | 5997374136921 | 1 | 19-01 | 2737
RM12-12DC | 1 | Miniatűr relé | 12V DC / 3×CO, (3A, 230V AC / 28V DC) | 8536419089 | 5997374115339 | 1 | 19-01 | 2737
RM12-240AC | 1 | Miniatűr relé | 230V AC / 3×CO, (3A, 230V AC / 28V DC) | 8536490099 | 5997374115346 | 1 | 19-01 | 3122
RM12-24AC | 1 | Miniatűr relé | 24V AC / 3×CO, (3A, 230V AC / 28V DC) | 8536419089 | 5997374115353 | 1 | 19-01 | 2835
RM12-24DC | 1 | Miniatűr relé | 24V DC / 3×CO, (3A, 230V AC / 28V DC) | 8536419089 | 5997374115360 | 1 | 19-01 | 2737
RM12-48AC | 1 | Miniatűr relé | 48V AC / 3×CO, (3A, 230V AC / 28V DC) | 8536419089 | 5997374136938 | 1 | 19-01 | 2737
RM12-48DC | 1 | Miniatűr relé | 48V DC / 3×CO, (3A, 230V AC / 28V DC) | 8536419089 | 5997374136945 | 1 | 19-01 | 2737
RM14-110AC | 1 | Miniatűr relé | 110V AC / 4×CO (3A, 230V AC / 28V DC) | 8536490099 | 5997374136952 | 1 | 19-01 | 2996
RM14-110DC | 1 | Miniatűr relé | 110V DC / 4×CO (3A, 230V AC / 28V DC) | 8536490099 | 5997374136969 | 1 | 19-01 | 3395
RM14-12AC | 1 | Miniatűr relé | 12V AC / 4×CO (3A, 230V AC / 28V DC) | 8536419089 | 5997374136976 | 1 | 19-01 | 3395
RM14-12DC | 1 | Miniatűr relé | 12V DC / 4×CO (3A, 230V AC / 28V DC) | 8536419089 | 5997374115209 | 1 | 19-01 | 3395
RM14-220AC | 1 | Miniatűr relé | 230V AC / 4×CO (3A, 230V AC / 28V DC) | 8536490099 | 5997374115179 | 1 | 19-01 | 3395
RM14-24AC | 1 | Miniatűr relé | 24V AC / 4×CO (3A, 230V AC / 28V DC) | 8536419089 | 5997374115186 | 1 | 19-01 | 3395
RM14-24DC | 1 | Miniatűr relé | 24V DC / 4×CO (3A, 230V AC / 28V DC) | 8536419089 | 5997374115193 | 1 | 19-01 | 3395
RM14-48AC | 1 | Miniatűr relé | 48V AC / 4×CO (3A, 230V AC / 28V DC) | 8536419089 | 5997374136983 | 1 | 19-01 | 3395
RM14-48DC | 1 | Miniatűr relé | 48V DC / 4×CO (3A, 230V AC / 28V DC) | 8536419089 | 5997374136990 | 1 | 19-01 | 3395
RT08-110AC | 1 | Ipari teljesítmény relé | 110V AC / 2×CO (10A, 230V AC / 28V DC) | 8536490099 | 5997374137058 | 1 | 19-03 | 4508
RT08-110DC | 1 | Ipari teljesítmény relé | 110V DC / 2×CO (10A, 230V AC / 28V DC) | 8536490099 | 5997374137065 | 1 | 19-03 | 4501
RT08-12AC | 1 | Ipari teljesítmény relé | 12V AC / 2×CO (10A, 230V AC / 28V DC) | 8536419089 | 5997374137072 | 1 | 19-03 | 4508
RT08-12DC | 1 | Ipari teljesítmény relé | 12V DC / 2×CO (10A, 230V AC / 28V DC) | 8536419089 | 5997374115407 | 1 | 19-03 | 4508
RT08-240AC | 1 | Ipari teljesítmény relé | 230V AC / 2×CO (10A, 230V AC / 28V DC) | 8536490099 | 5997374115056 | 1 | 19-03 | 4508
RT08-24AC | 1 | Ipari teljesítmény relé | 24V AC / 2×CO (10A, 230V AC / 28V DC) | 8536419089 | 5997374115414 | 1 | 19-03 | 4508
RT08-24DC | 1 | Ipari teljesítmény relé | 24V DC / 2×CO (10A, 230V AC / 28V DC) | 8536419089 | 5997374115070 | 1 | 19-03 | 4634
RT08-48AC | 1 | Ipari teljesítmény relé | 48V AC / 2×CO (10A, 230V AC / 28V DC) | 8536419089 | 5997374137089 | 1 | 19-03 | 4501
RT08-48DC | 1 | Ipari teljesítmény relé | 48V DC / 2×CO (10A, 230V AC / 28V DC) | 8536419089 | 5997374137096 | 1 | 19-03 | 4508
RT11-110AC | 1 | Ipari teljesítmény relé | 110V AC / 3×CO (10A, 230V AC / 28V DC) | 8536490099 | 5997374137119 | 1 | 19-03 | 6356
RT11-110DC | 1 | Ipari teljesítmény relé | 110V DC / 3×CO (10A, 230V AC / 28V DC) | 8536490099 | 5997374137126 | 1 | 19-03 | 5103
RT11-12AC | 1 | Ipari teljesítmény relé | 12V AC / 3×CO (10A, 230V AC / 28V DC) | 8536419089 | 5997374137133 | 1 | 19-03 | 5271
RT11-12DC | 1 | Ipari teljesítmény relé | 12V DC / 3×CO (10A, 230V AC / 28V DC) | 8536419089 | 5997374115421 | 1 | 19-03 | 5341
RT11-240AC | 1 | Ipari teljesítmény relé | 230V AC / 3×CO (10A, 230V AC / 28V DC) | 8536490099 | 5997374115063 | 1 | 19-03 | 6111
RT11-24AC | 1 | Ipari teljesítmény relé | 24V AC / 3×CO (10A, 230V AC / 28V DC) | 8536419089 | 5997374115438 | 1 | 19-03 | 5103
RT11-24DC | 1 | Ipari teljesítmény relé | 24V DC / 3×CO (10A, 230V AC / 28V DC) | 8536419089 | 5997374115087 | 1 | 19-03 | 5341
RT11-48AC | 1 | Ipari teljesítmény relé | 48V AC / 3×CO (10A, 230V AC / 28V DC) | 8536419089 | 5997374137140 | 1 | 19-03 | 5341
RT11-48DC | 1 | Ipari teljesítmény relé | 48V DC / 3×CO (10A, 230V AC / 28V DC) | 8536419089 | 5997374137157 | 1 | 19-03 | 6048
RJ08-110AC | 1 | Nagyteljesítményű relé | 110V AC / 2×CO (30A, 230V AC / 28V DC) | 8536490099 | 5997374136488 | 1 | 19-04 | 7518
RJ08-110DC | 1 | Nagyteljesítményű relé | 110V DC / 2×CO (30A, 230V AC / 28V DC) | 8536490099 | 5997374136495 | 1 | 19-04 | 7518
RJ08-12AC | 1 | Nagyteljesítményű relé | 12V AC / 2×CO (30A, 230V AC / 28V DC) | 8536419089 | 5997374136501 | 1 | 19-04 | 7518
RJ08-12DC | 1 | Nagyteljesítményű relé | 12V DC / 2×CO (30A, 230V AC / 28V DC) | 8536419089 | 5997374115131 | 1 | 19-04 | 7518
RJ08-240AC | 1 | Nagyteljesítményű relé | 230V AC / 2×CO (30A, 230V AC / 28V DC) | 8536490099 | 5997374136518 | 1 | 19-04 | 7784
RJ08-24AC | 1 | Nagyteljesítményű relé | 24V AC / 2×CO (30A, 230V AC / 28V DC) | 8536419089 | 5997374136525 | 1 | 19-04 | 5285
RJ08-24DC | 1 | Nagyteljesítményű relé | 24V DC / 2×CO (30A, 230V AC / 28V DC) | 8536419089 | 5997374115124 | 1 | 19-04 | 7518
RJ08-48AC | 1 | Nagyteljesítményű relé | 48V AC / 2×CO (30A, 230V AC / 28V DC) | 8536419089 | 5997374136532 | 1 | 19-04 | 7518
RJ08-48DC | 1 | Nagyteljesítményű relé | 48V DC / 2×CO (30A, 230V AC / 28V DC) | 8536419089 | 5997374136549 | 1 | 19-04 | 7518
RJ11-110DC | 1 | Nagyteljesítményű relé | 110V DC / 3×CO (30A, 230V AC / 28V DC) | 8536490099 | 5997374136563 | 1 | 19-04 | 10010
RJ11-12AC | 1 | Nagyteljesítményű relé | 12V AC / 3×CO (30A, 230V AC / 28V DC) | 8536419089 | 5997374136570 | 1 | 19-04 | 10010
RJ11-12DC | 1 | Nagyteljesítményű relé | 12V DC / 3×CO (30A, 230V AC / 28V DC) | 8536419089 | 5997374136587 | 1 | 19-04 | 10031
RJ11-240AC | 1 | Nagyteljesítményű relé | 230V AC / 3×CO (30A, 230V AC / 28V DC) | 8536490099 | 5997374115094 | 1 | 19-04 | 10374
RJ11-24AC | 1 | Nagyteljesítményű relé | 24V AC / 3×CO (30A, 230V AC / 28V DC) | 8536419089 | 5997374115117 | 1 | 19-04 | 10003
RJ11-24DC | 1 | Nagyteljesítményű relé | 24V DC / 3×CO (30A, 230V AC / 28V DC) | 8536419089 | 5997374115100 | 1 | 19-04 | 10031
RJ11-48AC | 1 | Nagyteljesítményű relé | 48V AC / 3×CO (30A, 230V AC / 28V DC) | 8536419089 | 5997374136594 | 1 | 19-04 | 10003
RJ11-48DC | 1 | Nagyteljesítményű relé | 48V DC / 3×CO (30A, 230V AC / 28V DC) | 8536419089 | 5997374136600 | 1 | 19-04 | 10010
RL08-110AC | 1 | Miniatűr teljesítmény relé | 110V AC / 2×CO (10A, 230V AC / 28V DC) | 8536490099 | 5997374136617 | 1 | 19-05 | 2730
RL08-110DC | 1 | Miniatűr teljesítmény relé | 110V DC / 2×CO (10A, 230V AC / 28V DC) | 8536490099 | 5997374136624 | 1 | 19-05 | 2737
RL08-12AC | 1 | Miniatűr teljesítmény relé | 12V AC / 2×CO (10A, 230V AC / 28V DC) | 8536419089 | 5997374136631 | 1 | 19-05 | 2737
RL08-12DC | 1 | Miniatűr teljesítmény relé | 12V DC / 2×CO (10A, 230V AC / 28V DC) | 8536419089 | 5997374114974 | 1 | 19-05 | 2737
RL08-240AC | 1 | Miniatűr teljesítmény relé | 230V AC / 2×CO (10A, 230V AC / 28V DC) | 8536490099 | 5997374115025 | 1 | 19-05 | 2737
RL08-24AC | 1 | Miniatűr teljesítmény relé | 24V AC / 2×CO (10A, 230V AC / 28V DC) | 8536419089 | 5997374115032 | 1 | 19-05 | 3290
RL08-24DC | 1 | Miniatűr teljesítmény relé | 24V DC / 2×CO (10A, 230V AC / 28V DC) | 8536419089 | 5997374115049 | 1 | 19-05 | 2835
RL08-48AC | 1 | Miniatűr teljesítmény relé | 48V AC / 2×CO (10A, 230V AC / 28V DC) | 8536419089 | 5997374136648 | 1 | 19-05 | 2737
RL08-48DC | 1 | Miniatűr teljesítmény relé | 48V DC / 2×CO (10A, 230V AC / 28V DC) | 8536419089 | 5997374136655 | 1 | 19-05 | 2737
RL11-110AC | 1 | Miniatűr teljesítmény relé | 110V AC / 3×CO (10A, 230V AC / 28V DC) | 8536490099 | 5997374136662 | 1 | 19-05 | 3703
RL11-110DC | 1 | Miniatűr teljesítmény relé | 110V DC / 3×CO (10A, 230V AC / 28V DC) | 8536490099 | 5997374136679 | 1 | 19-05 | 3703
RL11-12AC | 1 | Miniatűr teljesítmény relé | 12V AC / 3×CO (10A, 230V AC / 28V DC) | 8536419089 | 5997374136686 | 1 | 19-05 | 3703
RL11-12DC | 1 | Miniatűr teljesítmény relé | 12V DC / 3×CO (10A, 230V AC / 28V DC) | 8536419089 | 5997374114967 | 1 | 19-05 | 3703
RL11-240AC | 1 | Miniatűr teljesítmény relé | 230V AC / 3×CO (10A, 230V AC / 28V DC) | 8536490099 | 5997374115018 | 1 | 19-05 | 3703
RL11-24AC | 1 | Miniatűr teljesítmény relé | 24V AC / 3×CO (10A, 230V AC / 28V DC) | 8536419089 | 5997374115001 | 1 | 19-05 | 3703
RL11-24DC | 1 | Miniatűr teljesítmény relé | 24V DC / 3×CO (10A, 230V AC / 28V DC) | 8536419089 | 5997374114981 | 1 | 19-05 | 3563
RL11-48AC | 1 | Miniatűr teljesítmény relé | 48V AC / 3×CO (10A, 230V AC / 28V DC) | 8536419089 | 5997374136693 | 1 | 19-05 | 3703
RL11-48DC | 1 | Miniatűr teljesítmény relé | 48V DC / 3×CO (10A, 230V AC / 28V DC) | 8536419089 | 5997374136709 | 1 | 19-05 | 3703
RL14-110AC | 1 | Miniatűr teljesítmény relé | 110V AC / 4×CO (10A, 230V AC / 28V DC) | 8536490099 | 5997374136716 | 1 | 19-05 | 3262
RL14-110DC | 1 | Miniatűr teljesítmény relé | 110V DC / 4×CO (10A, 230V AC / 28V DC) | 8536490099 | 5997374136723 | 1 | 19-05 | 3255
RL14-12AC | 1 | Miniatűr teljesítmény relé | 12V AC / 4×CO (10A, 230V AC / 28V DC) | 8536419089 | 5997374136730 | 1 | 19-05 | 3262
RL14-12DC | 1 | Miniatűr teljesítmény relé | 12V DC / 4×CO (10A, 230V AC / 28V DC) | 8536419089 | 5997374114998 | 1 | 19-05 | 3262
RL14-240AC | 1 | Miniatűr teljesítmény relé | 230V AC / 4×CO (10A, 230V AC / 28V DC) | 8536490099 | 5997374114943 | 1 | 19-05 | 3437
RL14-24AC | 1 | Miniatűr teljesítmény relé | 24V AC / 4×CO (10A, 230V AC / 28V DC) | 8536419089 | 5997374114950 | 1 | 19-05 | 3255
RL14-24DC | 1 | Miniatűr teljesítmény relé | 24V DC / 4×CO (10A, 230V AC / 28V DC) | 8536419089 | 5997374114936 | 1 | 19-05 | 3255
RL14-48AC | 1 | Miniatűr teljesítmény relé | 48V AC / 4×CO (10A, 230V AC / 28V DC) | 8536419089 | 5997374136747 | 1 | 19-05 | 3262
RL14-48DC | 1 | Miniatűr teljesítmény relé | 48V DC / 4×CO (10A, 230V AC / 28V DC) | 8536419089 | 5997374136754 | 1 | 19-05 | 3262
PR110-1V10A | 1 | Print relé | 110V DC / 1×CO (10A, 230V AC / 30V DC) | 8536419089 | 5997374136235 | 1 | 19-06 | 1596
PR110-1V16A | 1 | Print relé | 110V DC / 1×CO (16A, 230V AC / 30V DC) | 8536419089 | 5997374153164 | 1 | 19-06 | 1736
PR12-1V10A | 1 | Print relé | 12V DC / 1×CO (10A, 230V AC / 30V DC) | 8536419089 | 5997374114912 | 1 | 19-06 | 1757
PR12-1V16A | 1 | Print relé | 12V DC / 1×CO (16A, 230V AC / 30V DC) | 8536419089 | 5997374153133 | 1 | 19-06 | 1862
PR12-2V | 1 | Print relé | 12V DC / 2×CO (5A, 230V AC / 30V DC) | 8536419089 | 5997374114929 | 1 | 19-06 | 1869
PR24-1V10A | 1 | Print relé | 24V DC / 1×CO (10A, 230V AC / 30V DC) | 8536419089 | 5997374114899 | 1 | 19-06 | 1869
PR24-1V16A | 1 | Print relé | 24V DC / 1×CO (16A, 230V AC / 30V DC) | 8536419089 | 5997374153140 | 1 | 19-06 | 1925
PR24-2V | 1 | Print relé | 24V DC / 2×CO (5A, 230V AC / 30V DC) | 8536419089 | 5997374114905 | 1 | 19-06 | 1869
PR48-1V10A | 1 | Print relé | 48V DC / 1×CO (10A, 230V AC / 30V DC) | 8536419089 | 5997374136259 | 1 | 19-06 | 1743
PR48-1V16A | 1 | Print relé | 48V DC / 1×CO (16A, 230V AC / 30V DC) | 8536419089 | 5997374153157 | 1 | 19-06 | 1743
PR48-2V | 1 | Print relé | 48V DC / 2×CO (5A, 230V AC / 30V DC) | 8536419089 | 5997374136266 | 1 | 19-06 | 1869
PF11-3A | 1 | Relé aljzat | RM11, RT11 | 8536419089 | 5997374115155 | 1 | 19-07 | 1183
PYF14A | 1 | Relé aljzat | RM14 | 8538909999 | 5997374115162 | 1 | 19-07 | 2205
RS90.22 | 1 | Relé aljzat | RM08, RT08 | 8538909999 | 5997374114851 | 1 | 19-07 | 1806
RS90.23 | 1 | Relé aljzat | RM11, RT11 | 8538909999 | 5997374114868 | 1 | 19-07 | 2086
RSJQX-38FS | 1 | Relé aljzat | RJ11 | 8538909999 | 5997374114882 | 1 | 19-07 | 3206
RSPSF-08AE | 1 | Relé aljzat | PRxx-1V10A | 8538909999 | 5997374115377 | 1 | 19-07 | 1785
RSPSF-14AE | 1 | Relé aljzat | PRxx-1V16A, PRxx-2V | 8538909999 | 5997374114837 | 1 | 19-07 | 1967
RSPTF-08A | 1 | Relé aljzat | RL08 | 8538909999 | 5997374114820 | 1 | 19-07 | 1589
RSPTF-11A | 1 | Relé aljzat | RL11 | 8538909999 | 5997374114806 | 1 | 19-07 | 2436
RSPTF-14A | 1 | Relé aljzat | RL14 | 8538909999 | 5997374114813 | 1 | 19-07 | 2940
RSPYF-08A | 1 | Relé aljzat | RM09 | 8538909999 | 5997374115384 | 1 | 19-07 | 1589
RSPYF-11A | 1 | Relé aljzat | RM12 | 8538909999 | 5997374115391 | 1 | 19-07 | 1736
LS15G-B | 1 | Helyzetkapcsoló, ütközős | 1xCO, 2A/230V AC-15, 0,3A/250V DC-13 IP00 | 8536508000 | 5997374125338 | 1 | 28 | 1890
LS15GD-B | 1 | Helyzetkapcsoló, rövid kúpos, ütküzős | 1xCO, 2A/230V AC-15, 0,3A/250V DC-13, IP00 | 8536508000 | 5997374132824 | 1 | 28 | 1897.5
LS15GM-B | 1 | Helyzetkapcsoló, rugószáras | 1xCO, 2A/230V AC-15, 0,3A/250V DC-13, 49mm, IP00 | 8536508000 | 5997374132831 | 1 | 28 | 3270
LS15GQ-B | 1 | Helyzetkapcsoló, hosszú kúpos, ütküzős | 1xCO, 2A/230V AC-15, 0,3A/250V DC-13, IP00 | 8536508000 | 5997374132855 | 1 | 28 | 2175
LS15GQ21-B | 1 | Helyzetkapcsoló, görgős | 1xCO, 2A/230V AC-15, 0,3A/250V DC-13, 90°, IP00 | 8536508000 | 5997374125345 | 1 | 28 | 2265
LS15GQ22-B | 1 | Helyzetkapcsoló, görgős | 1xCO, 2A/230V AC-15, 0,3A/250V DC-13, IP00 | 8536508000 | 5997374132848 | 1 | 28 | 2265
LS15GW-B | 1 | Helyzetkapcsoló, rugószáras | 1xCO, 2A/230V AC-15, 0,3A/250V DC-13, 48mm, IP00 | 8536508000 | 5997374132893 | 1 | 28 | 1897.5
LS15GW2-B | 1 | Helyzetkapcsoló, rugószáras-görgős | 1xCO, 2A/230V AC-15, 0,3A/250V DC-13, 35mm, IP00 | 8536508000 | 5997374132886 | 1 | 28 | 1897.5
LS15GW21-B | 1 | Helyzetkapcsoló, rugószáras | 1xCO, 2A/230V AC-15, 0,3A/250V DC-13, 17mm, IP00 | 8536508000 | 5997374132862 | 1 | 28 | 1897.5
LS15GW22-B | 1 | Helyzetkapcsoló, rugószáras-görgős | 1xCO, 2A/230V AC-15, 0,3A/250V DC-13, 19mm, IP00 | 8536508000 | 5997374132879 | 1 | 28 | 1852.5
LS15HW24-B | 1 | Helyzetkapcsoló, rugószáras | 1xCO, 2A/230V AC-15, 0,3A/250V DC-13, 110mm, IP00 | 8536508000 | 5997374132909 | 1 | 28 | 2715
LS7100 | 1 | Helyzetkapcsoló, ütközős | 1xCO, 2A/230V AC-15, 0,3A/250V DC-13, IP40 | 8536508000 | 5997374132916 | 1 | 28 | 3067.5
LS7110 | 1 | Helyzetkapcsoló, kúpos, ütközős | 1xCO, 2A/230V AC-15, 0,3A/250V DC-13, 22mm, IP40 | 8536508000 | 5997374132923 | 1 | 28 | 3067.5
LS7120 | 1 | Helyzetkapcsoló, rugószáras | 1xCO, 2A/230V AC-15, 0,3A/250V DC-13, 65mm, IP40 | 8536508000 | 5997374132930 | 1 | 28 | 2842.5
LS7121 | 1 | Helyzetkapcsoló, rugószáras-görgős | 1xCO, 2A/230V AC-15, 0,3A/250V DC-13, 65mm, IP40 | 8536508000 | 5997374132947 | 1 | 28 | 2842.5
LS7124 | 1 | Helyzetkapcsoló, rugószáras-csuklógörgő | 1xCO,2A/230V AC-15, 0,3A/250V DC-13, 65mm, IP40 | 8536508000 | 5997374132954 | 1 | 28 | 3060
LS7140 | 1 | Helyzetkapcsoló, rugószáras | 1xCO, 2A/230V AC-15, 0,3A/250V DC-13, 46mm, IP40 | 8536508000 | 5997374132961 | 1 | 28 | 2842.5
LS7141 | 1 | Helyzetkapcsoló, rugószáras-görgős | 1xCO, 2A/230V AC-15, 0,3A/250V DC-13, 47mm, IP40 | 8536508000 | 5997374132978 | 1 | 28 | 2842.5
LS7144 | 1 | Helyzetkapcsoló, rugószáras-csuklógörgő | 1xCO, 2A/230V AC-15, 0,3A/250V DC-13, 47mm, IP40 | 8536508000 | 5997374132985 | 1 | 28 | 3060
LS7166 | 1 | Helyzetkapcsoló, rugószáras-pálcás | 1xCO, 2A/230V AC-15, 0,3A/250V DC-13, 86mm, IP40 | 8536508000 | 5997374132992 | 1 | 28 | 3075
LS7310 | 1 | Helyzetkapcsoló, kúpos, ütközős | 1xCO, 2A/230V AC-15, 0,3A/250V DC-13, 25mm, IP40 | 8536508000 | 5997374133005 | 1 | 28 | 2857.5
LS7311 | 1 | Helyzetkapcsoló, görgős | 1xCO, 2A/230V AC-15, 0,3A/250V DC-13, IP40 | 8536508000 | 5997374125321 | 1 | 28 | 3075
LS7312 | 1 | Helyzetkapcsoló, görgős | 1xCO, 2A/230V AC-15, 0,3A/250V DC-13, 90°, IP40 | 8536508000 | 5997374133012 | 1 | 28 | 3075
LSME8104 | 1 | Helyzetkapcsoló, lengőkar-görgő | 1xNO+1xNC, 2A/230V AC-15, 0,3A/250V DC-13, 30mm, IP65 | 8536508000 | 5997374133029 | 1 | 28 | 4987.5
LSME8107 | 1 | Helyzetkapcsoló, billenőkar-pálca | 1xNO+1xNC, 2A/230V AC-15, 0,3A/250V DC-13, 0-100mm, IP65 | 8536508000 | 5997374133036 | 1 | 28 | 4995
LSME8108 | 1 | Helyzetkapcsoló, lengőkar-görgő | 1xNO+1xNC, 2A/230V AC-15, 0,3A/250V DC-13, 20-90mm, IP65 | 8536508000 | 5997374125314 | 1 | 28 | 5002.5
LSME8111 | 1 | Helyzetkapcsoló, kúpos-ütközős | 1xNO+1xNC, 2A/230V AC-15, 0,3A/250V DC-13, IP65 | 8536508000 | 5997374133043 | 1 | 28 | 4807.5
LSME8112 | 1 | Helyzetkapcsoló, nyomógörgős | 1xNO+1xNC, 2A/230V AC-15, 0,3A/250V DC-13, IP65 | 8536508000 | 5997374133050 | 1 | 28 | 4882.5
LSME8122 | 1 | Helyzetkapcsoló, nyomógörgős | 1xNO+1xNC, 2A/230V AC-15, 0,3A/250V DC-13, 90°, IP65 | 8536508000 | 5997374125307 | 1 | 28 | 4882.5
LSME8166 | 1 | Helyzetkapcsoló, rugószáras (műanyag+acél) | 1xNO+1xNC, 2A/230V AC-15, 0,3A/250V DC-13, 95mm, IP65 | 8536508000 | 5997374133067 | 1 | 28 | 4882.5
LSME8169 | 1 | Helyzetkapcsoló, rugószáras (acél) | 1xNO+1xNC, 2A/230V AC-15, 0,3A/250V DC-13, 97mm, IP65 | 8536508000 | 5997374125291 | 1 | 28 | 4882.5
LSME9101 | 1 | Helyzetkapcsoló, rugószáras (acél) | 1xNO+1xNC, 2A/230V AC-15, 0,3A/250V DC-13, 100mm, IP65 | 8536508000 | 5997374133074 | 1 | 28 | 4845
VP102 | 1 | Helyzetkapcsoló, görgős | 1xNO+1xNC, 6A/230V AC-15, 0,3A/250V DC-13, IP65 | 8536508000 | 5997374111119 | 1 | 28 | 5670
VP106 | 1 | Helyzetkapcsoló, rugószáras | 1xNO+1xNC, 6A/230V AC-15, 0,3A/250V DC-13, 125mm, IP65 | 8536508000 | 5997374111126 | 1 | 28 | 6015
VP110 | 1 | Helyzetkapcsoló, kúpos-ütközős | 1xNO+1xNC, 6A/230V AC-15, 0,3A/250V DC-13, IP65 | 8536508000 | 5997374111133 | 1 | 28 | 4875
VP118 | 1 | Helyzetkapcsoló, lengőkar-görgő | 1xNO+1xNC, 6A/230V AC-15, 0,3A/250V DC-13, 28mm, IP65 | 8536508000 | 5997374111140 | 1 | 28 | 6015
VP121 | 1 | Helyzetkapcsoló, karos-görgős | 1xNO+1xNC, 6A/230V AC-15, 0,3A/250V DC-13, IP65 | 8536508000 | 5997374111157 | 1 | 28 | 6007.5
VP145 | 1 | Helyzetkapcsoló, lengőkar-görgő | 1xNO+1xNC, 6A/230V AC-15, 0,3A/250V DC-13, 30-60mm, IP65 | 8536508000 | 5997374111164 | 1 | 28 | 6030
VT102 | 1 | Helyzetkapcsoló, görgős | 1xNO+1xNC, 6A/230V AC-15, 0,3A/250V DC-13, IP65 | 8536508000 | 5997374111188 | 1 | 28 | 5677.5
VT110 | 1 | Helyzetkapcsoló, kúpos-ütközős | 1xNO+1xNC, 6A/230V AC-15, 0,3A/250V DC-13, IP65 | 8536508000 | 5997374111195 | 1 | 28 | 5872.5
VT118 | 1 | Helyzetkapcsoló, lengőkar-görgö | 1xNO+1xNC, 6A/230V AC-15, 0,3A/250V DC-13, 28mm, IP65 | 8536508000 | 5997374111201 | 1 | 28 | 6030
VT121 | 1 | Helyzetkapcsoló, karos-görgős | 1xNO+1xNC, 6A/230V AC-15, 0,3A/250V DC-13, IP65 | 8536508000 | 5997374111218 | 1 | 28 | 6015
VM102 | 1 | Helyzetkapcsoló, görgős fémházas | 1xNO+1xNC, 6A/230V AC-15, 0,3A/250V DC-13, IP66 | 8536508000 | 5997374111065 | 1 | 28 | 7395
VM106 | 1 | Helyzetkapcsoló, rugós-pálcás fémházas | 1xNO+1xNC, 6A/230V AC-15, 0,3A/250V DC-13, IP66 | 8536508000 | 5997374111072 | 1 | 28 | 7672.5
VM110 | 1 | Helyzetkapcsoló, kúpos fémházas | 1xNO+1xNC, 6A/230V AC-15, 0,3A/250V DC-13, IP66 | 8536508000 | 5997374111089 | 1 | 28 | 7387.5
VM115 | 1 | Helyzetkapcsoló, lengőkar-görgő fémházas | 1xNO+1xNC, 6A/230V AC-15, 0,3A/250V DC-13, IP66 | 8536508000 | 5997374111096 | 1 | 28 | 7485
VM121 | 1 | Helyzetkapcsoló, karos-görgős fémházas | 1xNO+1xNC, 6A/230V AC-15, 0,3A/250V DC-13, IP66 | 8536508000 | 5997374111102 | 1 | 28 | 7492.5
KW3-01 | 1 | Helyzetkapcsoló, mikro, ütközős | 1×CO 10A/230VAC, 0,3A/250VDC, 6,3x0,8 mm, IP00 | 8536508000 | 5997374131971 | 1 | 28 | 688.5
KW3-05 | 1 | Helyzetkapcsoló, mikro, ütközős | 1×CO 10A/230VAC, 0,3A/250VDC, 4,8x0,5 mm, IP00 | 8536508000 | 5997374131988 | 1 | 28 | 688.5
KW3-11 | 1 | Helyzetkapcsoló, mikro, rugószáras | 1×CO 10A/230VAC, 0,3A/250VDC, 15mm, 6,3x0,8 mm, IP00 | 8536508000 | 5997374131995 | 1 | 28 | 688.5
KW3-15 | 1 | Helyzetkapcsoló, mikro, rugószáras | 1×CO 10A/230VAC, 0,3A/250VDC, 15mm, 4,8x0,5 mm, IP00 | 8536508000 | 5997374132008 | 1 | 28 | 688.5
KW3-21 | 1 | Helyzetkapcsoló, mikro, rugószáras | 1×CO 10A/230VAC, 0,3A/250VDC, 52mm, 6,3x0,8 mm, IP00 | 8536508000 | 5997374132015 | 1 | 28 | 688.5
KW3-25 | 1 | Helyzetkapcsoló, mikro, rugószáras | 1×CO 10A/230VAC, 0,3A/250VDC, 52mm, 4,8x0,5 mm, IP00 | 8536508000 | 5997374132022 | 1 | 28 | 688.5
KW3-31 | 1 | Helyzetkapcsoló, mikro, rugószáras | 1×CO 10A/230VAC, 0,3A/250VDC, 28mm, 6,3x0,8 mm, IP00 | 8536508000 | 5997374132039 | 1 | 28 | 688.5
KW3-35 | 1 | Helyzetkapcsoló, mikro, rugószáras | 1×CO 10A/230VAC, 0,3A/250VDC, 28mm, 4,8x0,5 mm, IP00 | 8536508000 | 5997374132046 | 1 | 28 | 688.5
KW3-41 | 1 | Helyzetkapcsoló, mikro, karos-görgős | 1×CO 10A/230VAC, 0,3A/250VDC, 15mm, 6,3x0,8 mm, IP00 | 8536508000 | 5997374132053 | 1 | 28 | 688.5
KW3-45 | 1 | Helyzetkapcsoló, mikro, karos-görgős | 1×CO 10A/230VAC, 0,3A/250VDC, 15mm, 4,8x0,5 mm, IP00 | 8536508000 | 5997374132060 | 1 | 28 | 688.5
KW3-51 | 1 | Helyzetkapcsoló, mikro, karos-görgős | 1×CO 10A/230VAC, 0,3A/250VDC, 28mm, 6,3x0,8 mm, IP00 | 8536508000 | 5997374132077 | 1 | 28 | 690
KW3-55 | 1 | Helyzetkapcsoló, mikro, karos-görgős | 1×CO 10A/230VAC, 0,3A/250VDC, 28mm, 4,8x0,5 mm, IP00 | 8536508000 | 5997374132084 | 1 | 28 | 688.5
KW3-61 | 1 | Helyzetkapcsoló, mikro, íves-rugószár | 1×CO 10A/230VAC, 0,3A/250VDC, 28mm, 6,3x0,8 mm, IP00 | 8536508000 | 5997374132091 | 1 | 28 | 688.5
KW3-65 | 1 | Helyzetkapcsoló, mikro, íves-rugószár | 1×CO 10A/230VAC, 0,3A/250VDC, 28mm, 4,8x0,5 mm, IP00 | 8536508000 | 5997374132107 | 1 | 28 | 688.5
NYGBA21 | 1 | Egyszerű nyomógomb, fémalapra szerelt, fekete | 1×NO, 3A/240V AC, IP42 | 8536508000 | 5997374120302 | 1 | 32-01 | 1932
NYGBA21T | 1 | Tokozott egyszerű nyomógomb, fémalapra szerelt, fekete | 1×NO, 3A/240V AC, IP44 | 8536508000 | 5997374159173 | 1 | 32-01 | 5978
NYGBA31Z | 1 | Egyszerű nyomógomb, fémalapra szerelt, zöld | 1×NO, 3A/240V AC, IP42 | 8536508000 | 5997374120319 | 1 | 32-01 | 1939
NYGBA31ZT | 1 | Tokozott egyszerű nyomógomb, fémalapra szerelt, zöld | 1×NO, 3A/240V AC, IP44 | 8536508000 | 5997374159180 | 1 | 32-01 | 5999
NYGBA42P | 1 | Egyszerű nyomógomb, fémalapra szerelt, piros | 1×NC, 3A/240V AC, IP42 | 8536508000 | 5997374120326 | 1 | 32-01 | 2114
NYGBA42PT | 1 | Tokozott egyszerű nyomógomb, fémalapra szerelt, piros | 1×NC, 3A/240V AC, IP44 | 8536508000 | 5997374159210 | 1 | 32-01 | 5999
NYGBA51S | 1 | Egyszerű nyomógomb, fémalapra szerelt, sárga | 1×NO, 3A/240V AC, IP42 | 8536508000 | 5997374120333 | 1 | 32-01 | 1932
NYGBA51ST | 1 | Tokozott egyszerű nyomógomb, fémalapra szerelt, sárga | 1×NO, 3A/240V AC, IP44 | 8536508000 | 5997374159197 | 1 | 32-01 | 5978
NYGBA61K | 1 | Egyszerű nyomógomb, fémalapra szerelt, kék | 1×NO, 3A/240V AC, IP42 | 8536508000 | 5997374120340 | 1 | 32-01 | 1939
NYGBA61KT | 1 | Tokozott egyszerű nyomógomb, fémalapra szerelt, kék | 1×NO, 3A/240V AC, IP44 | 8536508000 | 5997374159203 | 1 | 32-01 | 5992
NYGBL21 | 1 | Kiálló nyomógomb, fémalapra szerelt, fekete | 1×NO, 3A/240V AC, IP42 | 8536508000 | 5997374134590 | 1 | 32-01 | 2058
NYGBL21T | 1 | Tokozott kiálló nyomógomb, fémalapra szerelt, fekete | 1×NO, 3A/240V AC, IP44 | 8536508000 | 5997374157728 | 1 | 32-01 | 6027
NYGBL31Z | 1 | Kiálló nyomógomb, fémalapra szerelt, zöld | 1×NO, 3A/240V AC, IP42 | 8536508000 | 5997374134606 | 1 | 32-01 | 2065
NYGBL31ZT | 1 | Tokozott kiálló nyomógomb, fémalapra szerelt, zöld | 1×NO, 3A/240V AC, IP44 | 8536508000 | 5997374157735 | 1 | 32-01 | 6034
NYGBL42P | 1 | Kiálló nyomógomb, fémalapra szerelt, piros | 1×NC, 3A/240V AC, IP42 | 8536508000 | 5997374134613 | 1 | 32-01 | 2072
NYGBL42PT | 1 | Tokozott kiálló nyomógomb, fémalapra szerelt, piros | 1×NC, 3A/240V AC, IP44 | 8536508000 | 5997374157766 | 1 | 32-01 | 6034
NYGBL51S | 1 | Kiálló nyomógomb, fémalapra szerelt, sárga | 1×NO, 3A/240V AC, IP42 | 8536508000 | 5997374134620 | 1 | 32-01 | 2065
NYGBL51ST | 1 | Tokozott kiálló nyomógomb, fémalapra szerelt, sárga | 1×NO, 3A/240V AC, IP44 | 8536508000 | 5997374157742 | 1 | 32-01 | 6034
NYGBL61K | 1 | Kiálló nyomógomb, fémalapra szerelt, kék | 1×NO, 3A/240V AC, IP42 | 8536508000 | 5997374134637 | 1 | 32-01 | 2079
NYGBL61KT | 1 | Tokozott kiálló nyomógomb, fémalapra szerelt, kék | 1×NO, 3A/240V AC, IP44 | 8536508000 | 5997374157759 | 1 | 32-01 | 6034
NYGBP21 | 1 | Gumiburkolatos nyomógomb, fémalapra szerelt, fekete | 1×NO, 3A/240V AC, IP55 | 8536508000 | 5997374134644 | 1 | 32-01 | 3206
NYGBP21T | 1 | Tokozott gumiburkolatos nyomógomb, fémalapra szerelt, fekete | 1×NO, 3A/240V AC, IP44 | 8536508000 | 5997374157773 | 1 | 32-01 | 7203
NYGBP31Z | 1 | Gumiburkolatos nyomógomb, fémalapra szerelt, zöld | 1×NO, 3A/240V AC, IP55 | 8536508000 | 5997374134651 | 1 | 32-01 | 3276
NYGBP31ZT | 1 | Tokozott gumiburkolatos nyomógomb, fémalapra szerelt, zöld | 1×NO, 3A/240V AC, IP44 | 8536508000 | 5997374157780 | 1 | 32-01 | 7224
NYGBP42P | 1 | Gumiburkolatos nyomógomb, fémalapra szerelt, piros | 1×NC, 3A/240V AC, IP55 | 8536508000 | 5997374134668 | 1 | 32-01 | 3213
NYGBP42PT | 1 | Tokozott gumiburkolatos nyomógomb, fémalapra szerelt, piros | 1×NC, 3A/240V AC, IP44 | 8536508000 | 5997374157810 | 1 | 32-01 | 7259
NYGBP51S | 1 | Gumiburkolatos nyomógomb, fémalapra szerelt, sárga | 1×NO, 3A/240V AC, IP55 | 8536508000 | 5997374134675 | 1 | 32-01 | 3206
NYGBP51ST | 1 | Tokozott gumiburkolatos nyomógomb, fémalapra szerelt, sárga | 1×NO, 3A/240V AC, IP44 | 8536508000 | 5997374157797 | 1 | 32-01 | 7203
NYGBP61K | 1 | Gumiburkolatos nyomógomb, fémalapra szerelt, kék | 1×NO, 3A/240V AC, IP55 | 8536508000 | 5997374134682 | 1 | 32-01 | 3213
NYGBP61KT | 1 | Tokozott gumiburkolatos nyomógomb, fémalapra szerelt, kék | 1×NO, 3A/240V AC, IP44 | 8536508000 | 5997374157803 | 1 | 32-01 | 7203
NYGBA3311Z | 1 | Jelölt nyomógomb, fémalapra szerelt, zöld, (fehér I) | 1×NO, 3A/240V AC, IP42 | 8536508000 | 5997374134378 | 1 | 32-01 | 2177
NYGBA3311ZT | 1 | Tokozott jelölt nyomógomb, fémalapra szer., zöld, (fehér I) | 1×NO, 3A/240V AC, IP44 | 8536508000 | 5997374157841 | 1 | 32-01 | 6118
NYGBA3341 | 1 | Jelölt nyomógomb, fémalapra szerelt, fehér, (fekete nyíl) | 1×NO, 3A/240V AC, IP42 | 8536508000 | 5997374134385 | 1 | 32-01 | 2177
NYGBA3341T | 1 | Tokozott jelölt nyomógomb, fémalap, fehér, (fekete nyíl) | 1×NO, 3A/240V AC, IP44 | 8536508000 | 5997374157834 | 1 | 32-01 | 6118
NYGBA3351 | 1 | Jelölt nyomógomb, fémalapra szerelt, fekete, (fehér nyíl) | 1×NO, 3A/240V AC, IP42 | 8536508000 | 5997374134392 | 1 | 32-01 | 2177
NYGBA3351T | 1 | Tokozott jelölt nyomógomb, fémalap, fekete, (fehér nyíl) | 1×NO, 3A/240V AC, IP44 | 8536508000 | 5997374157827 | 1 | 32-01 | 6118
NYGBA4222P | 1 | Jelölt nyomógomb, fémalapra szerelt, piros, (fehér 0) | 1×NC, 3A/240V AC, IP42 | 8536508000 | 5997374134408 | 1 | 32-01 | 2170
NYGBA4222PT | 1 | Tokozott jelölt nyomógomb, fémalapra szer., piros, (fehér 0) | 1×NC, 3A/240V AC, IP44 | 8536508000 | 5997374157858 | 1 | 32-01 | 6132
NYGBA4322P | 1 | Jelölt nyomógomb, fémalapra szerelt, piros, (fehér 0) | 1×NC, 3A/240V AC, IP42 | 8536508000 | 5997374134415 | 1 | 32-01 | 2198
NYGBA4322PT | 1 | Tokozott jelölt nyomógomb, fémalapra szer., piros, (fehér 0) | 1×NC, 3A/240V AC, IP44 | 8536508000 | 5997374157865 | 1 | 32-01 | 6132
NYGBW3341Z | 1 | Világító nyomógomb, fémalap, trafóval, zöld, glim, izzó nélk | 1×NO, 3A/230V AC, 6V, IP42 | 8536508000 | 5997374134873 | 1 | 32-01 | 5047
NYGBW3351Z | 1 | Világító nyomógomb, fémalap, trafóval, zöld, glim, izzó nélk | 1×NO, 3A/400V AC, 6V, IP42 | 8536508000 | 5997374134880 | 1 | 32-01 | 4305
NYGBW3371Z | 1 | Világító nyomógomb, fémalap, előtét, zöld, glim, izzó nélk. | 1×NO, 3A/230V AC, 130V, IP42 | 8536508000 | 5997374134897 | 1 | 32-01 | 3430
NYGBW3371ZT | 1 | Tok. világító nyomógomb, fémalap,előtét,zöld,glim,izzó nélk. | 1×NO, 3A/230V AC, 130V, IP44 | 8536508000 | 5997374157926 | 1 | 32-01 | 8239
NYGBW33K | 1 | Világító nyomógomb, fémalap, kék, glim, izzó nélkül | 1×NO, 3A/400V AC, 230V, IP42 | 8536508000 | 5997374134903 | 1 | 32-01 | 3311
NYGBW33KT | 1 | Tok. világító nyomógomb, fémalap, kék, glim, izzó nélkül | 1×NO, 3A/400V AC, 230V, IP44 | 8536508000 | 5997374157902 | 1 | 32-01 | 8078
NYGBW33P | 1 | Világító nyomógomb, fémalap, piros, glim, izzó nélkül | 1×NC, 3A/400V AC, 230V, IP42 | 8536508000 | 5997374134910 | 1 | 32-01 | 3318
NYGBW33PT | 1 | Tok. világító nyomógomb, fémalap, piros,glim, izzó nélkül | 1×NC, 3A/400V AC, 230V, IP44 | 8536508000 | 5997374157919 | 1 | 32-01 | 8092
NYGBW33S | 1 | Világító nyomógomb, fémalap, sárga, glim, izzó nélkül | 1×NO, 3A/400V AC, 230V, IP42 | 8536508000 | 5997374134927 | 1 | 32-01 | 4053
NYGBW33ST | 1 | Tok. világító nyomógomb, fémalap, sárga, glim, izzó nélkül | 1×NO, 3A/400V AC, 230V, IP44 | 8536508000 | 5997374157896 | 1 | 32-01 | 8092
NYGBW33Z | 1 | Világító nyomógomb, fémalap, zöld, glim, izzó nélkül | 1×NO, 3A/400V AC, 230V, IP42 | 8536508000 | 5997374134934 | 1 | 32-01 | 3318
NYGBW3441P | 1 | Világító nyomógomb, fémalap, trafóval,piros,glim,izzó nélk. | 1×NC, 3A/230V AC, 6V, IP42 | 8536508000 | 5997374134941 | 1 | 32-01 | 4305
NYGBW3451P | 1 | Világító nyomógomb, fémalap, trafóval,piros,glim,izzó nélk. | 1×NC, 3A/400V AC, 6V, IP42 | 8536508000 | 5997374134958 | 1 | 32-01 | 4305
NYGBW3471P | 1 | Világító nyomógomb, fémalap, előtét, piros, glim,izzó nélk. | 1×NC, 3A/230V AC, 130V, IP42 | 8536508000 | 5997374134965 | 1 | 32-01 | 3430
NYGBW3471PT | 1 | Tok.világító nyomógomb, fémalap,előtét,piros,glim,izzó nélk. | 1×NC, 3A/230V AC, 130V, IP44 | 8536508000 | 5997374157940 | 1 | 32-01 | 8239
NYGBW3541S | 1 | Világító nyomógomb, fémalap, trafóval,sárga,glim,izzó nélk. | 1×NO, 3A/230V AC, 6V, IP42 | 8536508000 | 5997374134972 | 1 | 32-01 | 4305
NYGBW3551S | 1 | Világító nyomógomb, fémalap, trafóval,sárga,glim,izzó nélk. | 1×NO, 3A/400V AC, 6V, IP42 | 8536508000 | 5997374134989 | 1 | 32-01 | 4305
NYGBW3571S | 1 | Világító nyomógomb, fémalap, előtét, sárga, glim,izzó nélk. | 1×NO, 3A/230V AC, 130V, IP42 | 8536508000 | 5997374134996 | 1 | 32-01 | 3430
NYGBW3571ST | 1 | Tok.világító nyomógomb, fémalap,előtét,sárga,glim,izzó nélk. | 1×NO, 3A/230V AC, 130V, IP44 | 8536508000 | 5997374157933 | 1 | 32-01 | 8239
NYGBC21 | 1 | Gombafejű nyomógomb, fémalapra szerelt, fekete | 1×NO, 3A/400V AC, IP42, d=40mm | 8536508000 | 5997374134439 | 1 | 32-01 | 3024
NYGBC21T | 1 | Tokozott gombafejű nyomógomb, fémalapra szerelt, fekete | 1×NO, 3A/400V AC, IP44, d=40mm | 8536508000 | 5997374157957 | 1 | 32-01 | 7042
NYGBC31Z | 1 | Gombafejű nyomógomb, fémalapra szerelt, zöld | 1×NO, 3A/400V AC, IP42, d=40mm | 8536508000 | 5997374134446 | 1 | 32-01 | 3024
NYGBC31ZT | 1 | Tokozott gombafejű nyomógomb, fémalapra szerelt, zöld | 1×NO, 3A/400V AC, IP44, d=40mm | 8536508000 | 5997374157971 | 1 | 32-01 | 7042
NYGBC42P | 1 | Gombafejű vésznyomógomb,fémalapra szerelt,piros,nem reteszel | 1×NC, 3A/400V AC, IP42, d=40mm | 8536508000 | 5997374125604 | 1 | 32-01 | 3024
NYGBC42PT | 1 | Tok. gombafejű vésznyomógomb, fémalap,piros,nem reteszelt | 1×NC, 3A/400V AC, IP44, d=40mm | 8536508000 | 5997374158039 | 1 | 32-01 | 7042
NYGBC42PTS | 1 | Tok. gombafejű vésznyomógomb, fémalap,piros,sárga f.,nem ret | 1×NC, 3A/400V AC, IP42, d=40mm | 8536508000 | 5997374158046 | 1 | 32-01 | 7917
NYGBC51S | 1 | Gombafejű nyomógomb, fémalapra szerelt, sárga | 1×NO, 3A/400V AC, IP42, d=40mm | 8536508000 | 5997374134453 | 1 | 32-01 | 3017
NYGBC51ST | 1 | Tokozott gombafejű nyomógomb, fémalapra szerelt, sárga | 1×NO, 3A/400V AC, IP44, d=40mm | 8536508000 | 5997374157995 | 1 | 32-01 | 7042
NYGBC61K | 1 | Gombafejű nyomógomb, fémalapra szerelt, kék | 1×NO, 3A/400V AC, IP42, d=40mm | 8536508000 | 5997374134460 | 1 | 32-01 | 3024
NYGBC61KT | 1 | Tokozott gombafejű nyomógomb, fémalapra szerelt, kék | 1×NO, 3A/400V AC, IP44, d=40mm | 8536508000 | 5997374158015 | 1 | 32-01 | 7028
NYGBR42P | 1 | Gombafejű vészgomb, fémalapra szerelt, piros | 1×NC, 3A/400V AC, IP42, D=60mm | 8536508000 | 5997374134699 | 1 | 32-01 | 3227
NYGBR42PT | 1 | Tokozott gombafejű vészgomb, fémalapra szerelt, piros | 1×NC, 3A/400V AC, IP44, d=40mm | 8536508000 | 5997374158053 | 1 | 32-01 | 7266
NYGBR42PTS | 1 | Tokozott gombafejű vészgomb, fémalap, piros sárga fedéllel | 1×NC, 3A/400V AC, IP42, d=40mm | 8536508000 | 5997374158060 | 1 | 32-01 | 8071
NYG442P30 | 1 | Reteszelt gombafejű vészgomb, fémalap, piros elfordítással | 1×NC, 3A/400V AC, IP42, d=30mm | 8536508000 | 5997374134354 | 1 | 32-01 | 4704
NYG442P30T | 1 | Tokozott reteszelt gombafejű vészgomb, piros, elfordítással | 1×NC, 3A/400V AC, IP44, d=30mm | 8536508000 | 5997374158077 | 1 | 32-01 | 8673
NYG442P30TS | 1 | Tok.reteszelt gombafejű vészgomb, piros, sárga fed., elford. | 1×NC, 3A/400V AC, IP44, d=30mm | 8536508000 | 5997374158084 | 1 | 32-01 | 9562
NYG542P40 | 1 | Reteszelt gombafejű vészgomb, fémalap, piros, elfordítással | 1×NC, 3A/400V AC, IP42, d=40mm | 8536508000 | 5997374125611 | 1 | 32-01 | 4949
NYG542P40T | 1 | Tokozott reteszelt gombafejű vészgomb, piros, elfordítással | 1×NC, 3A/400V AC, IP44, d=40mm | 8536508000 | 5997374158091 | 1 | 32-01 | 8904
NYG542P40TS | 1 | Tok.reteszelt gombafejű vészgomb, piros, sárga fed., elford. | 1×NC, 3A/400V AC, IP44, d=40mm | 8536508000 | 5997374158107 | 1 | 32-01 | 7385
NYG642P60 | 1 | Reteszelt gombafejű vészgomb, fémalap, piros, elfordítással | 1×NC, 3A/400V AC, IP42, D=60mm | 8536508000 | 5997374134361 | 1 | 32-01 | 5124
NYG642P60T | 1 | Tokozott reteszelt gombafejű vészgomb, piros, elfordítással | 1×NC, 3A/400V AC, IP44, d=60mm | 8536508000 | 5997374158114 | 1 | 32-01 | 9135
NYG642P60TS | 1 | Tok.reteszelt gombafejű vészgomb, piros, sárga fed., elford. | 1×NC, 3A/400V AC, IP44, d=60mm | 8536508000 | 5997374158121 | 1 | 32-01 | 9996
NYGBS142P | 1 | Reteszelt gombafejű vészgomb, fémalap, piros, kulcsos | 1×NC, 3A/400V AC, IP42, d=40mm | 8536508000 | 5997374134705 | 1 | 32-01 | 9779
NYGBS142PT | 1 | Tokozott reteszelt gombafejű vészgomb, piros, kulcsos | 1×NC, 3A/400V AC, IP44, d=40mm | 8536508000 | 5997374158138 | 1 | 32-01 | 13671
NYGBS142PTS | 1 | Tok.reteszelt gombafejű vészgomb, piros, sárga fed., kulcsos | 1×NC, 3A/400V AC, IP44, d=40mm | 8536508000 | 5997374158145 | 1 | 32-01 | 14595
NYGBS8445P | 1 | Reteszelt gombafejű vészgomb, fémalap, piros, elfordítással | 1×NC+1×NO, 3A/400V AC, IP42, d=40mm | 8536508000 | 5997374134712 | 1 | 32-01 | 6153
NYGBS8445PT | 1 | Tokozott reteszelt gombafejű vészgomb, piros, elfordítással | 1×NC+1×NO, 3A/400V AC, IP44, d=40mm | 8536508000 | 5997374158152 | 1 | 32-01 | 10185
NYGBS8445PTS | 1 | Tok.reteszelt gombafejű vészgomb, piros, sárga fed., elford. | 1×NC+1×NO, 3A/400V AC, IP44, d=40mm | 8536508000 | 5997374158169 | 1 | 32-01 | 11102
NYGBS9445P | 1 | Reteszelt gombafejű vészgomb, fémalap, piros, kulcsos | 1×NC+1×NO, 3A/400V AC, IP42, d=40mm | 8536508000 | 5997374134729 | 1 | 32-01 | 11081
NYGBS9445PT | 1 | Tokozott reteszelt gombafejű vészgomb, piros, kulcsos | 1×NC+1×NO, 3A/400V AC, IP44, d=40mm | 8536508000 | 5997374158176 | 1 | 32-01 | 15057
NYGBS9445PTS | 1 | Tok.reteszelt gombafejű vészgomb, piros, sárga fed., elford. | 1×NC+1×NO, 3A/400V AC, IP44, d=40mm | 8536508000 | 5997374158183 | 1 | 32-01 | 16002
NYKK8325 | 1 | Kettős BE-KI nyomógomb, fémalapra szerelt, zöld+piros | 1×NC+1×NO, 3A/400V AC, IP42 | 8536508000 | 5997374125598 | 1 | 32-01 | 3899
NYKK8325T | 1 | Tokozott kettős BE-KI nyomógomb, fémalap, zöld+piros | 1×NC+1×NO, 3A/400V AC, IP44 | 8536508000 | 5997374158190 | 1 | 32-01 | 7875
NYKK8425 | 1 | Kettős BE-KI nyomógomb, fémalap, zöld+piros kiálló | 1×NC+1×NO, 3A/400V AC, IP42 | 8536508000 | 5997374135481 | 1 | 32-01 | 3906
NYKK8425T | 1 | Tokozott kettős BE-KI nyomógomb, fémalap, zöld+piros kiálló | 1×NC+1×NO, 3A/400V AC, IP44 | 8536508000 | 5997374158206 | 1 | 32-01 | 7889
NYKK8365 | 1 | Kettős BE-KI nyomógomb, fémalap, zöld+piros jelzőfény | 1×NC+1×NO, 3A/400V AC, IP42 | 8536508000 | 5997374135474 | 1 | 32-01 | 7476
NYKK8375 | 1 | Kettős BE-KI nyomógomb, fémalap, zöld+piros jelzőfény | 1×NC+1×NO, 3A/230V AC, IP42 | 8536508000 | 5997374125581 | 1 | 32-01 | 8323
NYKK8465 | 1 | Kettős BE-KI nyomógomb, fémalap, zöld+piros jelzőfény kiálló | 1×NC+1×NO, 3A/400V AC, IP42 | 8536508000 | 5997374135498 | 1 | 32-01 | 7476
NYKK8475 | 1 | Kettős BE-KI nyomógomb, fémalap, zöld+piros kiálló | 1×NC+1×NO, 3A/230V AC, IP42 | 8536508000 | 5997374135504 | 1 | 32-01 | 8162
NYBG21KK | 1 | Kulcsos kapcsoló, fémalap, bal KI, kétállás | 1×NO, 3A/230V AC, IP42 | 8536508000 | 5997374134248 | 1 | 32-01 | 8526
NYBG21KKT | 1 | Tokozott kulcsos kapcsoló, fémalap, bal KI, kétállás | 1×NO, 3A/230V AC, IP44 | 8536508000 | 5997374158213 | 1 | 32-01 | 12572
NYBG25KK | 1 | Kulcsos kapcsoló, fémalap, bal KI, kétállás | 1×NC+1×NO, 3A/230V AC | 8536508000 | 5997374134255 | 1 | 32-01 | 9821
NYBG25KKT | 1 | Tokozott kulcsos kapcsoló, fémalap, bal KI, kétállás | 1×NC+1×NO, 3A/230V AC | 8536508000 | 5997374158237 | 1 | 32-01 | 13818
NYBG41KK | 1 | Kulcsos kapcsoló, fémalap, bal-jobb KI, kétállás | 1×NO, 3A/230V AC, IP42 | 8536508000 | 5997374134262 | 1 | 32-01 | 8512
NYBG41KKT | 1 | Tokozott kulcsos kapcsoló, fémalap, bal-jobb KI, kétállás | 1×NO, 3A/230V AC, IP44 | 8536508000 | 5997374158220 | 1 | 32-01 | 12572
NYBG53KK | 1 | Kulcsos kapcsoló, fémalap, b-közép-j KI, háromállás | 2×NO, 3A/230V AC, IP42 | 8536508000 | 5997374125659 | 1 | 32-01 | 10206
NYBG53KKT | 1 | Tokozott kulcsos kapcsoló, fémalap, b-közép-j KI, háromállás | 2×NO, 3A/230V AC, IP44 | 8536508000 | 5997374158244 | 1 | 32-01 | 14301
NYBG61KK | 1 | Kulcsos kapcsoló, fémalap, bal KI, kétállás, rugóvissza | 1×NO, 3A/230V AC, IP42 | 8536508000 | 5997374134279 | 1 | 32-01 | 8911
NYBG61KKT | 1 | Tokozott kulcsos kapcsoló, bal KI, kétállás, rugóvissza | 1×NO, 3A/230V AC, IP44 | 8536508000 | 5997374158251 | 1 | 32-01 | 12950
NYBG65KK | 1 | Kulcsos kapcsoló, fémalap, bal KI, kétállás, rugóvissza | 1×NC+1×NO, 3A/230V AC, IP42 | 8536508000 | 5997374134286 | 1 | 32-01 | 10206
NYBG65KKT | 1 | Tokozott kulcsos kapcsoló, bal KI, kétállás, rugóvissza | 1×NC+1×NO, 3A/230V AC, IP44 | 8536508000 | 5997374158268 | 1 | 32-01 | 14252
NYBG73KK | 1 | Kulcsos kapcsoló, fémalap, közép KI, háromállás, rugóvissza | 2×NO, 3A/230V AC, IP42 | 8536508000 | 5997374134293 | 1 | 32-01 | 10612
NYBG73KKT | 1 | Tokozott kulcsos kapcsoló, közép KI, háromállás, rugóvissza | 2×NO, 3A/230V AC, IP44 | 8536508000 | 5997374158275 | 1 | 32-01 | 14651
KBD25ST | 1 | Karos kapcsoló, fémalap, kétállású | 1×NC+1×NO, 3A/230V AC, IP42 | 8536508000 | 5997374125635 | 1 | 32-01 | 4529
KBD25STT | 1 | Tokozott karos kapcsoló, fémalap, kétállású | 1×NC+1×NO, 3A/230V AC, IP44 | 8536508000 | 5997374158305 | 1 | 32-04 | 8274
KBJ25LO | 1 | Karos kapcsoló, kétállású, fémalap, hosszúkaros | 1×NC+1×NO, 3A/230V AC, IP42 | 8536508000 | 5997374130332 | 1 | 32-01 | 4305
KBJ25LOT | 1 | Tokozott karos kapcsoló, fémalap, kétállású, hosszúkaros | 1×NC+1×NO, 3A/230V AC, IP44 | 8536508000 | 5997374158312 | 1 | 32-04 | 8274
NYBD21KST | 1 | Karos kapcsoló, fémalap, kétállású | 1×NO, 3A/230V AC, IP42 | 8536508000 | 5997374125628 | 1 | 32-01 | 3024
NYBD21KSTT | 1 | Tokozott karos kapcsoló, fémalap, kétállású | 1×NO, 3A/230V AC, IP44 | 8536508000 | 5997374158282 | 1 | 32-01 | 7042
NYBD33KST | 1 | Karos kapcsoló, fémalap, háromállású | 2×NO, 3A/230V AC, IP42 | 8536508000 | 5997374125642 | 1 | 32-01 | 4711
NYBD33KSTT | 1 | Tokozott karos kapcsoló, fémalap, háromállású | 2×NO, 3A/230V AC, IP44 | 8536508000 | 5997374158329 | 1 | 32-01 | 8687
NYBD41KST | 1 | Karos kapcsoló, fémalap, kétállású, rugóvissza | 1×NO, 3A/230V AC, IP42 | 8536508000 | 5997374134217 | 1 | 32-01 | 3220
NYBD41KSTT | 1 | Tokozott karos kapcsoló, fémalap, kétállású, rugóvissza | 1×NO, 3A/230V AC, IP44 | 8536508000 | 5997374158343 | 1 | 32-01 | 7224
NYBD45KST | 1 | Karos kapcsoló, fémalap, kétállású, rugóvissza | 1×NC+1×NO, 3A/230V AC | 8536508000 | 5997374134224 | 1 | 32-01 | 4473
NYBD45KSTT | 1 | Tokozott karos kapcsoló, fémalap, kétállású, rugóvissza | 1×NC+1×NO, 3A/230V AC | 8536508000 | 5997374158367 | 1 | 32-01 | 8519
NYBD53KST | 1 | Karos kapcsoló, fémalap, háromállású, rugóvissza | 2×NO, 3A/230V AC, IP42 | 8536508000 | 5997374134231 | 1 | 32-01 | 4984
NYBD53KSTT | 1 | Tokozott karos kapcsoló, fémalap, háromállású, rugóvissza | 2×NO, 3A/230V AC, IP44 | 8536508000 | 5997374158381 | 1 | 32-01 | 8939
NYBJ33KLO | 1 | Karos kapcsoló, fémalap, háromállású, hosszúkaros | 2×NO, 3A/230V AC, IP42 | 8536508000 | 5997374134316 | 1 | 32-01 | 4711
NYBJ33KLOT | 1 | Tokozott karos kapcsoló, fémalap, háromállású, hosszúkaros | 2×NO, 3A/230V AC, IP44 | 8536508000 | 5997374161800 | 1 | 32-01 | 8687
NYBJ41KLO | 1 | Karos kapcsoló, fémalap, kétállású, hosszúkaros, rugóvissza | 1×NO, 3A/230V AC, IP42 | 8536508000 | 5997374134323 | 1 | 32-01 | 3220
NYBJ41KLOT | 1 | Tokozott karos kapcsoló, kétállású, hosszúkaros, rugóvissza | 1×NO, 3A/230V AC, IP44 | 8536508000 | 5997374158350 | 1 | 32-01 | 7224
NYBJ45KLO | 1 | Karos kapcsoló, fémalap, kétállású, rugóvissza, hosszúkaros | 1×NC+1×NO, 3A/230V AC | 8536508000 | 5997374134330 | 1 | 32-01 | 4487
NYBJ45KLOT | 1 | Tokozott karos kapcsoló, kétállású, rugóvissza, hosszúkaros | 1×NC+1×NO, 3A/230V AC | 8536508000 | 5997374158374 | 1 | 32-01 | 8519
NYBJ53KLO | 1 | Karos kapcsoló, fémalap, háromállású rugóvissza, hosszúkaros | 2×NO, 3A/230V AC, IP42 | 8536508000 | 5997374134347 | 1 | 32-01 | 4977
NYGBK2365Z | 1 | Világítókaros kapcsoló, fémalap, zöld, LED, kétáll., izzó n. | 1×NC+1×NO, 3A/400V AC, IP42 | 8536508000 | 5997374134477 | 1 | 32-01 | 5971
NYGBK2365ZT | 1 | Tokozott világítókaros kapcsoló, zöld, LED, kétáll., izzó n. | 1×NC+1×NO, 3A/400V AC, IP44 | 8536508000 | 5997374158404 | 1 | 32-01 | 10759
NYGBK2465P | 1 | Világítókaros kapcsoló, fémalap, piros, LED, kétáll. izzó n. | 1×NC+1×NO, 3A/400V AC, IP42 | 8536508000 | 5997374134484 | 1 | 32-01 | 5971
NYGBK2465PT | 1 | Tokozott világítókaros kapcsoló, piros,LED, kétáll., izzó n. | 1×NC+1×NO, 3A/400V AC, IP44 | 8536508000 | 5997374158435 | 1 | 32-01 | 10759
NYGBK2565S | 1 | Világítókaros kapcsoló, fémalap, sárga,LED, kétáll., izzó n. | 1×NC+1×NO, 3A/400V AC, IP42 | 8536508000 | 5997374134491 | 1 | 32-01 | 5971
NYGBK2565ST | 1 | Tokozott világítókaros kapcsoló, sárga,LED, kétáll., izzó n. | 1×NC+1×NO, 3A/400V AC, IP44 | 8536508000 | 5997374158411 | 1 | 32-01 | 10759
NYGBK2665K | 1 | Világítókaros kapcsoló, fémalap, kék, LED, kétáll., izzó n. | 1×NC+1×NO, 3A/400V AC, IP42 | 8536508000 | 5997374134507 | 1 | 32-01 | 5971
NYGBK2665KT | 1 | Tokozott világítókaros kapcsoló, kék, LED, kétáll., izzó n. | 1×NC+1×NO, 3A/400V AC, IP44 | 8536508000 | 5997374158428 | 1 | 32-01 | 10759
NYGBK3365Z | 1 | Világítókaros kapcsoló, fémalap, zöld, LED, 3állású, izzó n. | 1×NC+1×NO, 3A/400V AC, IP42 | 8536508000 | 5997374134514 | 1 | 32-01 | 6153
NYGBK3365ZT | 1 | Tokozott világítókaros kapcsoló, zöld, LED, 3állású, izzó n. | 1×NC+1×NO, 3A/400V AC, IP44 | 8536508000 | 5997374158442 | 1 | 32-01 | 10850
NYGBK3465P | 1 | Világítókaros kapcsoló, fémalap, piros, LED,3állású, izzó n. | 1×NC+1×NO, 3A/400V AC, IP42 | 8536508000 | 5997374134521 | 1 | 32-01 | 6146
NYGBK3465PT | 1 | Tokozott világítókaros kapcsoló, piros, LED,3állású, izzó n. | 1×NC+1×NO, 3A/400V AC, IP44 | 8536508000 | 5997374158473 | 1 | 32-01 | 10983
NYGBK3565S | 1 | Világítókaros kapcsoló, fémalap, sárga, LED, 3állású,izzó n. | 1×NC+1×NO, 3A/400V AC, IP42 | 8536508000 | 5997374134538 | 1 | 32-01 | 6153
NYGBK3565ST | 1 | Tokozott világítókaros kapcsoló, sárga, LED,3állású, izzó n. | 1×NC+1×NO, 3A/400V AC, IP44 | 8536508000 | 5997374158459 | 1 | 32-01 | 10983
NYGBK3665K | 2 | Világítókaros kapcsoló, fémalap, kék, LED, 3állású, izzó n. | 1×NC+1×NO, 3A/400V AC, IP42 | 8536508000 | 5997374134545 | 1 | 32-01 | 5523
NYGBK5565S | 2 | Világítókaros kapcsoló, sárga, LED, 3állás, rugóv. izzó n. | 1×NC+1×NO, 3A/400V AC, IP42 | 8536508000 | 5997374134576 | 1 | 32-01 | 5544
NYGBV43Z | 2 | Jelzőlámpa, fémalap, zöld, trafóval, izzó nélkül | 3A/230V AC, IP42, NYGI6 | 9405494000 | 5997374134736 | 1 | 32-01 | 3584
NYGBV43ZT | 2 | Tokozott jelzőlámpa, fémalap, zöld, trafóval, izzó nélk. | 3A/230V AC, IP44, NYGI6 | 9405494000 | 5997374158602 | 1 | 32-01 | 8001
NYGBV44P | 2 | Jelzőlámpa, fémalap, piros, trafóval, izzó nélkül | 3A/230V AC, IP42, NYGI6 | 9405494000 | 5997374134743 | 1 | 32-01 | 3570
NYGBV44PT | 2 | Tokozott jelzőlámpa, fémalap, piros, trafóval, izzó nélk. | 3A/230V AC, IP44, NYGI6 | 9405494000 | 5997374158619 | 1 | 32-01 | 7931
NYGBV45S | 2 | Jelzőlámpa, fémalap, sárga, trafóval, izzó nélkül | 3A/230V AC, IP42, NYGI6 | 9405494000 | 5997374134750 | 1 | 32-01 | 3584
NYGBV45ST | 2 | Tokozott jelzőlámpa, fémalap, sárga, trafóval, izzó nélk. | 3A/230V AC, IP44, NYGI6 | 9405494000 | 5997374158626 | 1 | 32-01 | 8001
NYGBV53Z | 2 | Jelzőlámpa, fémalap, zöld, trafóval, izzó nélkül | 3A/400V AC, IP42, NYGI6 | 9405494000 | 5997374134767 | 1 | 32-01 | 3969
NYGBV53ZT | 2 | Tokozott jelzőlámpa, fémalap, zöld, trafóval, izzó nélk. | 3A/400V AC, IP44, NYGI6 | 9405494000 | 5997374158633 | 1 | 32-01 | 8407
NYGBV55S | 2 | Jelzőlámpa, fémalap, sárga, trafóval, izzó nélkül | 3A/400V AC, IP42, NYGI6 | 9405494000 | 5997374134781 | 1 | 32-01 | 3969
NYGBV55ST | 2 | Tokozott jelzőlámpa, fémalap, sárga, trafóval, izzó nélk. | 3A/400V AC, IP44, NYGI6 | 9405494000 | 5997374158657 | 1 | 32-01 | 8407
NYGBV63Z | 2 | Jelzőlámpa, fémalapra szerelt, zöld, izzó nélkül | 3A/400V AC, IP42, NYGI230 | 9405494000 | 5997374134804 | 1 | 32-01 | 3157
NYGBV63ZT | 2 | Tokozott jelzőlámpa, fémalapra szerelt, zöld, izzó nélkül | 3A/400V AC, IP44, NYGI230 | 9405494000 | 5997374158534 | 1 | 32-01 | 6832
NYGBV66K | 2 | Jelzőlámpa, fémalapra szerelt, kék, izzó nélkül | 3A/400V AC, IP42, NYGI230 | 9405494000 | 5997374134835 | 1 | 32-01 | 3157
NYGBV66KT | 2 | Tokozott jelzőlámpa, fémalapra szerelt, kék, izzó nélkül | 3A/400V AC, IP44, NYGI230 | 9405494000 | 5997374158565 | 1 | 32-01 | 6832
NYGI12 | 1 | Jelzőizzó | 12V, 2W, Ba9s | 8539299890 | 5997374135320 | 1 | 32-02 | 1029
NYGI130 | 1 | Jelzőizzó | 130V, 2,6W Ba9s | 8539229090 | 5997374135337 | 1 | 32-02 | 1659
NYGI230 | 1 | Jelzőizzó | 230V, GLIM | 8539229090 | 5997374135344 | 1 | 32-02 | 1820
NYGI24 | 1 | Jelzőizzó | 24V, 2W, Ba9s | 8539299890 | 5997374135351 | 1 | 32-02 | 1099
NYGI48 | 1 | Jelzőizzó | 48V, 2W, Ba9s | 8539299890 | 5997374135368 | 1 | 32-02 | 1218
NYGI6 | 1 | Jelzőizzó | 6V, 1,2W, Ba9s | 8539299890 | 5997374135375 | 1 | 32-02 | 1232
NYGL-AC400B | 1 | LED-es jelzőizzó, kék | 400V AC, Ba9s | 8539520000 | 5997374170499 | 1 | 32-02 | 1701
NYGL-AC400G | 1 | LED-es jelzőizzó, zöld | 400V AC, Ba9s | 8539520000 | 5997374170475 | 1 | 32-02 | 1701
NYGL-AC400R | 1 | LED-es jelzőizzó, piros | 400V AC, Ba9s | 8539520000 | 5997374170468 | 1 | 32-02 | 1701
NYGL-AC400W | 1 | LED-es jelzőizzó, fehér | 400V AC, Ba9s | 8539520000 | 5997374170505 | 1 | 32-02 | 2177
NYGL-AC400Y | 1 | LED-es jelzőizzó, sárga | 400V AC, Ba9s | 8539520000 | 5997374170482 | 1 | 32-02 | 1701
NYGL-ACDC230B | 1 | LED-es jelzőizzó, kék | 230V AC/DC, Ba9s | 8539520000 | 5997374170444 | 1 | 32-02 | 1288
NYGL-ACDC230G | 1 | LED-es jelzőizzó, zöld | 230V AC/DC, Ba9s | 8539520000 | 5997374170420 | 1 | 32-02 | 1288
NYGL-ACDC230R | 1 | LED-es jelzőizzó, piros | 230V AC/DC, Ba9s | 8539520000 | 5997374170413 | 1 | 32-02 | 1288
NYGL-ACDC230W | 1 | LED-es jelzőizzó, fehér | 230V AC/DC, Ba9s | 8539520000 | 5997374170451 | 1 | 32-02 | 1701
NYGL-ACDC230Y | 1 | LED-es jelzőizzó, sárga | 230V AC/DC, Ba9s | 8539520000 | 5997374170437 | 1 | 32-02 | 1288
NYGL-ACDC24B | 1 | LED-es jelzőizzó, kék | 24V AC/DC, Ba9s | 8539520000 | 5997374170390 | 1 | 32-02 | 1288
NYGL-ACDC24G | 1 | LED-es jelzőizzó, zöld | 24V AC/DC, Ba9s | 8539520000 | 5997374170376 | 1 | 32-02 | 1288
NYGL-ACDC24R | 1 | LED-es jelzőizzó, piros | 24V AC/DC, Ba9s | 8539520000 | 5997374170369 | 1 | 32-02 | 1288
NYGL-ACDC24W | 1 | LED-es jelzőizzó, fehér | 24V AC/DC, Ba9s | 8539520000 | 5997374170406 | 1 | 32-02 | 1701
NYGL-ACDC24Y | 1 | LED-es jelzőizzó, sárga | 24V AC/DC, Ba9s | 8539520000 | 5997374170383 | 1 | 32-02 | 1288
NYGLK | 2 | Jelzőizzó, kék, LED | 110-230V, Ba9s | 8539520000 | 5997374135399 | 1 | 32-02 | 1925
NYAE101 | 1 | Érintkező-egység fémalapra szerelt nyomógombokhoz | 1×NO, 3 A/400 V | 8538909999 | 5997374125680 | 1 | 32-03 | 1456
NYAE102 | 1 | Érintkező-egység fémalapra szerelt nyomógombokhoz | 1×NC, 3 A/400 V | 8538909999 | 5997374134071 | 1 | 32-03 | 1456
NYGR38/22 | 1 | Szűkítő gyűrű (1 pár) | D=38 mm / d=22 mm | 8538909999 | 5997374135429 | 1 | 32-01 | 1295
NYGEA125 | 2 | Nyomógomb, műanyag testű, fekete | 1×CO, 0,4A/400V AC, IP42, d=22mm | 8536508000 | 5997374135016 | 1 | 32-03 | 1463
NYGEA151S | 2 | Nyomógomb, műanyag testű, sárga | 1×NO, 0,4A/400V AC, IP42, d=22mm | 8536508000 | 5997374135061 | 1 | 32-03 | 1288
NYGEV163Z | 2 | Jelzőlámpa, műanyag testű, zöld, izzó nélkül | 0,4A/250V AC, d=22mm, IP42 | 9405494000 | 5997374135184 | 1 | 32-03 | 924
NYGEV163ZT | 2 | Tokozott jelzőlámpa, műanyag testű, zöld, izzó nélkül | 0,4A/250V AC, d=22mm, IP44 | 9405494000 | 5997374158763 | 1 | 32-01 | 4277
NYGEV164P | 2 | Jelzőlámpa, műanyag testű, piros, izzó nélkül | 0,4A/250V AC, d=22mm, IP42 | 9405494000 | 5997374125673 | 1 | 32-03 | 924
NYGEV165S | 2 | Jelzőlámpa, műanyag testű, sárga, izzó nélkül | 0,4A/250V AC, d=22mm, IP42 | 9405494000 | 5997374135191 | 1 | 32-03 | 917
NYGEV166K | 2 | Jelzőlámpa, műanyag testű, kék, izzó nélkül | 0,4A/250V AC, d=22mm, IP42 | 9405494000 | 5997374135207 | 1 | 32-03 | 917
NYGEV446K | 2 | Jelzőlámpa, műanyag testű, kék | 0,4A/250V AC, d=22mm, IP42, NYGI230 | 9405494000 | 5997374135276 | 1 | 32-03 | 1463
NYGEV446KT | 2 | Tokozott jelzőlámpa, műanyag testű, kék | 0,4A/250V AC, d=22mm, IP44, NYGI230 | 9405494000 | 5997374158831 | 1 | 32-01 | 4879
NYGEV454P | 2 | Jelzőlámpa, műanyag testű, piros | 0,4A/400V AC, d=22mm, IP42, NYGI230 | 9405494000 | 5997374135290 | 1 | 32-03 | 1624
NYGEV455S | 2 | Jelzőlámpa, műanyag testű, sárga | 0,4A/400V AC, d=22mm, IP42, NYGI230 | 9405494000 | 5997374135306 | 1 | 32-03 | 1624
NYGEV456K | 2 | Jelzőlámpa, műanyag testű, kék | 0,4A/400V AC, d=22mm, IP42, NYGI230 | 9405494000 | 5997374135313 | 1 | 32-03 | 1624
NYLBV853Z | 2 | Jelzőlámpa, műanyag testű, zöld, transzformátorral | 0,4A/230V AC, d=22mm, IP42, NYGI6 | 9405494000 | 5997374135511 | 1 | 32-03 | 4032
NYLBV854P | 2 | Jelzőlámpa, műanyag testű, piros, transzformátorral | 0,4A/230V AC, d=22mm, IP42, NYGI6 | 9405494000 | 5997374135528 | 1 | 32-03 | 4032
NYLBV855S | 2 | Jelzőlámpa, műanyag testű, sárga, transzformátorral | 0,4A/230V AC, d=22mm, IP42, NYGI6 | 9405494000 | 5997374135535 | 1 | 32-03 | 4032
NYLBV856K | 2 | Jelzőlámpa, műanyag testű kék, transzformátorral | 0,4A/230V AC, d=22mm, IP42, NYGI6 | 9405494000 | 5997374135542 | 1 | 32-03 | 4025
NYLBV873Z | 2 | Jelzőlámpa, műanyag testű, zöld, transzformátorral | 0,4A/400V AC, d=22mm, IP42, NYGI6 | 9405494000 | 5997374135559 | 1 | 32-03 | 4032
NYLBV874P | 2 | Jelzőlámpa, műanyag testű, piros, transzformátorral | 0,4A/400V AC, d=22mm, IP42, NYGI6 | 9405494000 | 5997374135566 | 1 | 32-03 | 4032
NYLBV875S | 2 | Jelzőlámpa, műanyag testű, sárga, transzformátorral | 0,4A/400V AC, d=22mm, IP42, NYGI6 | 9405494000 | 5997374135573 | 1 | 32-03 | 4032
NYLBV876K | 2 | Jelzőlámpa, műanyag testű, kék, transzformátorral | 0,4A/400V AC, d=22mm, IP42, NYGI6 | 9405494000 | 5997374135580 | 1 | 32-03 | 4032
TK/T2+F2/ | 1 | Összeállított magas tok. nyomógombok/kulcsos főkapcshoz | IP44 | 8538909999 | 5997374156073 | 1 | 35 | 5033
MNG-002R | 2 | Mini jelzőlámpás nyomógomb, piros | 1×NO, 2V AC/DC | 8536508000 | 5997374133401 | 1 | 32-05 | 477.4
MNG-110R | 2 | Mini jelzőlámpás nyomógomb, piros | 1×NO, 110V AC/DC | 8536508000 | 5997374133524 | 1 | 32-05 | 575.4
MNG-110Y | 2 | Mini jelzőlámpás nyomógomb, sárga | 1×NO, 110V AC/DC | 8536508000 | 5997374133531 | 1 | 32-05 | 575.4
MNK-002G | 2 | Mini jelzőlámpás nyomókapcsoló, zöld | 1×NO, 2V AC/DC | 8536508000 | 5997374133579 | 1 | 32-05 | 463.4
MNK-002Y | 2 | Mini jelzőlámpás nyomókapcsoló sárga | 1×NO, 2V AC/DC | 8536508000 | 5997374133593 | 1 | 32-05 | 463.4
MNK-006G | 2 | Mini jelzőlámpás nyomókapcsoló, zöld | 1×NO, 6V AC/DC | 8536508000 | 5997374133609 | 1 | 32-05 | 498.4
MNK-006Y | 2 | Mini jelzőlámpás nyomókapcsoló sárga | 1×NO, 6V AC/DC | 8536508000 | 5997374133623 | 1 | 32-05 | 554.4
MNK-110G | 2 | Mini jelzőlámpás nyomókapcsoló, zöld | 1×NO, 110V AC/DC | 8536508000 | 5997374133692 | 1 | 32-05 | 575.4
MNK-110R | 2 | Mini jelzőlámpás nyomókapcsoló, piros | 1×NO, 110V AC/DC | 8536508000 | 5997374133708 | 1 | 32-05 | 575.4
MNK-110Y | 2 | Mini jelzőlámpás nyomókapcsoló sárga | 1×NO, 110V AC/DC | 8536508000 | 5997374133715 | 1 | 32-05 | 575.4
LJL16-AC230B | 2 | LED-es jelzőlámpa, kék | 230V AC, d=16mm | 8539520000 | 5997374170314 | 1 | 32-04 | 1407
LJL16-BA | 1 | LED-es jelzőlámpa, kék | 12V AC/DC, d=16mm | 8539520000 | 5997374132312 | 1 | 32-04 | 1694
LJL16-BC | 1 | LED-es jelzőlámpa, kék | 24V AC/DC, d=16mm | 8539520000 | 5997374132329 | 1 | 32-04 | 1694
LJL16-BD | 1 | LED-es jelzőlámpa, kék | 48V AC/DC, d=16mm | 8539520000 | 5997374132336 | 1 | 32-04 | 1631
LJL16-BE | 1 | LED-es jelzőlámpa, kék | 230V AC/DC, d=16mm | 8539520000 | 5997374132343 | 1 | 32-04 | 1631
LJL16-BF | 1 | LED-es jelzőlámpa, kék | 400V AC, d=16mm | 8539520000 | 5997374132350 | 1 | 32-04 | 1631
LJL16-DC230R | 2 | LED-es jelzőlámpa, piros | 230V DC, d=16mm | 8539520000 | 5997374170321 | 1 | 32-04 | 1400
LJL16-GA | 1 | LED-es jelzőlámpa, zöld | 12V AC/DC, d=16mm | 8539520000 | 5997374132367 | 1 | 32-04 | 1631
LJL16-GC | 1 | LED-es jelzőlámpa, zöld | 24V AC/DC, d=16mm | 8539520000 | 5997374132374 | 1 | 32-04 | 1631
LJL16-GD | 1 | LED-es jelzőlámpa, zöld | 48V AC/DC, d=16mm | 8539520000 | 5997374132381 | 1 | 32-04 | 1631
LJL16-GE | 1 | LED-es jelzőlámpa, zöld | 230V AC/DC, d=16mm | 8539520000 | 5997374132398 | 1 | 32-04 | 1631
LJL16-GF | 1 | LED-es jelzőlámpa, zöld | 400V AC, d=16mm | 8539520000 | 5997374132404 | 1 | 32-04 | 1694
LJL16-RA | 1 | LED-es jelzőlámpa, piros | 12V AC/DC, d=16mm | 8539520000 | 5997374132411 | 1 | 32-04 | 1631
LJL16-RC | 1 | LED-es jelzőlámpa, piros | 24V AC/DC, d=16mm | 8539520000 | 5997374132428 | 1 | 32-04 | 1631
LJL16-RD | 1 | LED-es jelzőlámpa, piros | 48V AC/DC, d=16mm | 8539520000 | 5997374132435 | 1 | 32-04 | 1631
LJL16-RE | 1 | LED-es jelzőlámpa, piros | 230V AC/DC, d=16mm | 8539520000 | 5997374132442 | 1 | 32-04 | 1631
LJL16-RF | 1 | LED-es jelzőlámpa, piros | 400V AC, d=16mm | 8539520000 | 5997374132459 | 1 | 32-04 | 1631
LJL16-WA | 1 | LED-es jelzőlámpa, fehér | 12V AC/DC, d=16mm | 8539520000 | 5997374132466 | 1 | 32-04 | 1631
LJL16-WC | 1 | LED-es jelzőlámpa, fehér | 24V AC/DC, d=16mm | 8539520000 | 5997374132473 | 1 | 32-04 | 1631
LJL16-WD | 1 | LED-es jelzőlámpa, fehér | 48V AC/DC, d=16mm | 8539520000 | 5997374132480 | 1 | 32-04 | 1631
LJL16-WE | 1 | LED-es jelzőlámpa, fehér | 230V AC/DC, d=16mm | 8539520000 | 5997374132497 | 1 | 32-04 | 1631
LJL16-WF | 1 | LED-es jelzőlámpa, fehér | 400V AC, d=16mm | 8539520000 | 5997374132503 | 1 | 32-04 | 1631
LJL16-YA | 1 | LED-es jelzőlámpa, sárga | 12V AC/DC, d=16mm | 8539520000 | 5997374132510 | 1 | 32-04 | 1631
LJL16-YC | 1 | LED-es jelzőlámpa, sárga | 24V AC/DC, d=16mm | 8539520000 | 5997374132527 | 1 | 32-04 | 1631
LJL16-YD | 1 | LED-es jelzőlámpa, sárga | 48V AC/DC, d=16mm | 8539520000 | 5997374132534 | 1 | 32-04 | 1631
LJL16-YE | 1 | LED-es jelzőlámpa, sárga | 230V AC/DC d=16mm | 8539520000 | 5997374132541 | 1 | 32-04 | 1694
LJL16-YF | 1 | LED-es jelzőlámpa, sárga | 400V AC, d=16mm | 8539520000 | 5997374132558 | 1 | 32-04 | 1631
LJL22-AC230B | 2 | LED-es jelzőlámpa, kék | 230V AC, d=22mm | 8539520000 | 5997374170161 | 1 | 32-04 | 1918
LJL22-ACDC24B | 2 | LED-es jelzőlámpa, kék | 24V AC/DC, d=22mm | 8539520000 | 5997374170215 | 1 | 32-04 | 1918
LJL22-ACDC24W | 2 | LED-es jelzőlámpa, fehér | 24V AC/DC, d=22mm | 8539520000 | 5997374170222 | 1 | 32-04 | 1918
LJL22-ACDC24Y | 2 | LED-es jelzőlámpa, sárga | 24V AC/DC, d=22mm | 8539520000 | 5997374170208 | 1 | 32-04 | 1918
LJL22-BA | 1 | LED-es jelzőlámpa, kék | 12V AC/DC, d=22mm | 8539520000 | 5997374132565 | 1 | 32-04 | 2681
LJL22-BC | 1 | LED-es jelzőlámpa, kék | 24V AC/DC, d=22mm | 8539520000 | 5997374132572 | 1 | 32-04 | 2681
LJL22-BD | 1 | LED-es jelzőlámpa, kék | 48V AC/DC, d=22mm | 8539520000 | 5997374132589 | 1 | 32-04 | 2681
LJL22-BE | 1 | LED-es jelzőlámpa, kék | 230V AC/DC, d=22mm | 8539520000 | 5997374132596 | 1 | 32-04 | 2688
LJL22-BF | 1 | LED-es jelzőlámpa, kék | 400V AC, d=22mm | 8539520000 | 5997374132602 | 1 | 32-04 | 2681
LJL22-DC230B | 2 | LED-es jelzőlámpa, kék | 230V DC, d=22mm | 8539520000 | 5997374170260 | 1 | 32-04 | 1918
LJL22-GA | 1 | LED-es jelzőlámpa, zöld | 12V AC/DC, d=22mm | 8539520000 | 5997374132619 | 1 | 32-04 | 2681
LJL22-GC | 1 | LED-es jelzőlámpa, zöld | 24V AC/DC, d=22mm | 8539520000 | 5997374132626 | 1 | 32-04 | 2681
LJL22-GD | 1 | LED-es jelzőlámpa, zöld | 48V AC/DC, d=22mm | 8539520000 | 5997374132633 | 1 | 32-04 | 2681
LJL22-GE | 1 | LED-es jelzőlámpa, zöld | 230V AC/DC, d=22mm | 8539520000 | 5997374132640 | 1 | 32-04 | 2688
LJL22-GF | 1 | LED-es jelzőlámpa, zöld | 400V AC, d=22mm | 8539520000 | 5997374132657 | 1 | 32-04 | 2688
LJL22-RA | 1 | LED-es jelzőlámpa, piros | 12V AC/DC, d=22mm | 8539520000 | 5997374132664 | 1 | 32-04 | 2681
LJL22-RC | 1 | LED-es jelzőlámpa, piros | 24V AC/DC, d=22mm | 8539520000 | 5997374132671 | 1 | 32-04 | 2681
LJL22-RD | 1 | LED-es jelzőlámpa, piros | 48V AC/DC, d=22mm | 8539520000 | 5997374132688 | 1 | 32-04 | 2681
LJL22-RE | 1 | LED-es jelzőlámpa, piros | 230V AC/DC d=22mm | 8539520000 | 5997374132695 | 1 | 32-04 | 2688
LJL22-RF | 1 | LED-es jelzőlámpa, piros | 400V AC, d=22mm | 8539520000 | 5997374132701 | 1 | 32-04 | 2688
LJL22-WA | 1 | LED-es jelzőlámpa, fehér | 12V AC/DC, d=22mm | 8539520000 | 5997374132718 | 1 | 32-04 | 2681
LJL22-WC | 1 | LED-es jelzőlámpa, fehér | 24V AC/DC, d=22mm | 8539520000 | 5997374132725 | 1 | 32-04 | 2681
LJL22-WD | 1 | LED-es jelzőlámpa, fehér | 48V AC/DC, d=22mm | 8539520000 | 5997374132732 | 1 | 32-04 | 2688
LJL22-WE | 1 | LED-es jelzőlámpa, fehér | 230V AC/DC, d=22mm | 8539520000 | 5997374132749 | 1 | 32-04 | 2688
LJL22-WF | 1 | LED-es jelzőlámpa, fehér | 400V AC, d=22mm | 8539520000 | 5997374132756 | 1 | 32-04 | 2681
LJL22-YA | 1 | LED-es jelzőlámpa, sárga | 12V AC/DC, d=22mm | 8539520000 | 5997374132763 | 1 | 32-04 | 2737
LJL22-YC | 1 | LED-es jelzőlámpa, sárga | 24V AC/DC, d=22mm | 8539520000 | 5997374132770 | 1 | 32-04 | 2681
LJL22-YD | 1 | LED-es jelzőlámpa, sárga | 48V AC/DC, d=22mm | 8539520000 | 5997374132787 | 1 | 32-04 | 2681
LJL22-YE | 1 | LED-es jelzőlámpa, sárga | 230V AC/DC, d=22mm | 8539520000 | 5997374132794 | 1 | 32-04 | 2737
LJL22-YF | 1 | LED-es jelzőlámpa, sárga | 400V AC, d=22mm | 8539520000 | 5997374132800 | 1 | 32-04 | 2688
TES-11 | 1 | Készülékkapcsoló, BE-KI, piros-világító | 16(6)A, 250V AC | 8536508000 | 5997374138215 | 1 | 32-01 | 527.8
TES-12 | 1 | Készülékkapcsoló, háromállású, fekete (I-0-II felirat) | 16(6)A, 250V AC | 8536508000 | 5997374138222 | 1 | 32-01 | 763
TES-13 | 1 | Készülékkapcsoló, BE-KI, fekete (0-I felirat) | 16(6)A, 250V AC | 8536508000 | 5997374138239 | 1 | 32-01 | 526.4
TES-21 | 1 | Készülékkapcsoló, BE-KI, piros-világító | 16(6)A, 250V AC | 8536508000 | 5997374138246 | 1 | 32-01 | 659.4
TES-22 | 1 | Készülékkapcsoló, váltó, piros (0-I felirat) | 16(6)A, 250V AC | 8536508000 | 5997374138253 | 1 | 32-01 | 336
TES-33 | 1 | Készülékkapcsoló, BE-KI, piros-világító (0-I felirat) | 16(6)A, 250V AC | 8536508000 | 5997374138291 | 1 | 32-01 | 334.6
TES-34 | 1 | Készülékkapcsoló, BE-KI, fekete (0-I felirat) | 16(6)A, 250V AC | 8536508000 | 5997374138307 | 1 | 32-01 | 333.2
TES-41 | 1 | Készülékkapcsoló, BE-KI, 2-pólus, piros, világító raszter | 16(6)A, 250V AC | 8536508000 | 5997374138321 | 1 | 32-01 | 707
TES-42 | 1 | Készülékkapcs., BE-KI, 2-pólus, piros, 0-I felirat, világító | 16(6)A, 250V AC | 8536508000 | 5997374138338 | 1 | 32-01 | 707
TES-43 | 1 | Készülékkapcsoló, BE-KI, 2-áramkör, piros, 0-I felirattal | 16(6)A, 250V AC | 8536508000 | 5997374138345 | 1 | 32-01 | 1050
TES-44 | 1 | Készülékkapcsoló, BE-KI, 4P, világító, zöld, 0-I felirattal | 16(6)A, 250V AC | 8536508000 | 5997374138352 | 1 | 32-01 | 707
TES-51 | 1 | Készülékkapcsoló, BE-KI, 4-pólus, fekete, 0-I felirattal | 16(6)A, 250V AC | 8536508000 | 5997374138369 | 1 | 32-01 | 763
TES-52 | 1 | Készülékkapcsoló, háromállású, piros, I-0-II felirattal | 16(6)A, 250V AC | 8536508000 | 5997374184175 | 1 | 32-01 | 847
TES-52-2 | 1 | Készülékkapcsoló, váltó, fekete, nyomókapcs., I-0-II felirat | 16(6)A, 250V AC | 8536508000 | 5997374182775 | 1 | 32-01 | 847
TES-53 | 1 | Készülékkapcsoló, BE-KI, 2-pólus, fekete, 0-I felirattal | 16(6)A, 250V AC | 8536508000 | 5997374174749 | 1 | 32-01 | 931
TES-53-1 | 1 | Készülékkapcsoló, váltó nyomókapcsoló | 16(6)A, 250V AC | 8536508000 | 5997374182782 | 1 | 32-01 | 931
TES-GB | 1 | Gumimembrán | IP55, TES-42, TES-43, TES-44, TES-52, TES-53 | 4016999790 | 5997374182799 | 10 | 32-01 | 194.6
TIR-FR1 | 2 | Ütemadó | 250V AC, 0,5s / 0-12s, 5A/250V AC, 10A/24V AC/DC | 8536490099 | 5997374148122 | 1 | 19-08 | 15722
TFKV-02 | 1 | Védőrelé, feszültségfigyelő 3 vezetékes rendszerhez | 3×400V AC ( 0,7-1,2)xUn fix, 5A/250V AC | 8536490099 | 5997374148146 | 1 | 19-09 | 32403
TFKV-03 | 2 | Védőrelé, feszültségcsökkenési 1 fázisú rendszerhez | 230V AC, 140-200V/240V AC, 5A/250V AC | 8536490099 | 5997374148153 | 1 | 19-09 | 32347
TFKV-04 | 2 | Védőrelé, feszültségfigyelő 3 fázisra aszim/túlmel. véd | 3x230/400V AC,+/-5% - +/-25%, 5A/250V AC | 8536490099 | 5997374148160 | 1 | 19-09 | 34706
TFKV-10 | 1 | Védőrelé, feszültségfigyelő 1 és 3 fázisra, beáll. késl. | Umin=160V, 0-10s, 5A/250V AC | 8536490099 | 5997374148184 | 1 | 19-09 | 35798
TFKV-11 | 2 | Védőrelé, feszcsökkenést/fesznöv. 3 fázisra, állítható | Umin=100V / Umax=390-490V, 0.2s-15s, 5A/250V | 8536490099 | 5997374148191 | 1 | 19-09 | 49728
TFKV-12 | 2 | Védőrelé, feszcsök/fesznöv. 3 fázisra, állítható | Umin=270-370V / Umax=490V, 0.2s-15s, 5A/250V | 8536490099 | 5997374148207 | 1 | 19-09 | 49728
TFKV-13 | 2 | Védőrelé, feszcsök/fesznöv. 3 fázisra, állítható | Umin=300-400V / Umax=420-495V, 0.2s-15s, 5A/250V | 8536490099 | 5997374148214 | 1 | 19-09 | 60655
TFKV-14 | 2 | Védőrelé, feszcsök/fesznöv. 3 fázisra, állítható, fázissor. | Umin=300-400V / Umax=430-480V, 0.2s-15s, 5A/250V | 8536490099 | 5997374148221 | 1 | 19-09 | 69734
TFKV-AKD05 | 2 | Védőrelé, áramcsökkenés ellen | 0.5-5A/230V AC, 250V AC, 10A/24V AC/DC | 8536490099 | 5997374153317 | 1 | 19-09 | 49714
TVTR-100-A | 1 | Normál, egyfázisú kistranszformátor | 230V / 3-6-12-24V, max.100VA | 8504318090 | 5997374165075 | 1 | 42 | 29497.5
TVTR-100-B | 1 | Normál, egyfázisú kistranszformátor | 230V / 6-12-18-24V, max.100VA | 8504318090 | 5997374165082 | 1 | 42 | 29325
TVTR-100-C | 1 | Normál, egyfázisú kistranszformátor | 230V / 12-24-42V, max.100VA | 8504318090 | 5997374165099 | 1 | 42 | 29325
TVTR-100-D | 1 | Normál, egyfázisú kistranszformátor | 230V / 24-42-110V, max.100VA | 8504318090 | 5997374165105 | 1 | 42 | 29325
TVTR-100-F | 1 | Normál, egyfázisú kistranszformátor | 230V / 24-230V, max.100VA | 8504318090 | 5997374165112 | 1 | 42 | 29325
TVTR-150-B | 1 | Normál, egyfázisú kistranszformátor | 230V / 6-12-18-24V, max.150VA | 8504318090 | 5997374165129 | 1 | 42 | 42075
TVTR-150-C | 1 | Normál, egyfázisú kistranszformátor | 230V / 12-24-42V, max.150VA | 8504318090 | 5997374165136 | 1 | 42 | 42075
TVTR-150-D | 1 | Normál, egyfázisú kistranszformátor | 230V / 24-42-110V, max.150VA | 8504318090 | 5997374165143 | 1 | 42 | 40470
TVTR-150-E | 1 | Normál, egyfázisú kistranszformátor | 230V / 42-110-230V, max.150VA | 8504318090 | 5997374165150 | 1 | 42 | 42075
TVTR-150-F | 1 | Normál, egyfázisú kistranszformátor | 230V / 24-230V, max.150VA | 8504318090 | 5997374165167 | 1 | 42 | 40470
TVTR-200-B | 1 | Normál, egyfázisú kistranszformátor | 230V / 6-12-18-24V, max.200VA | 8504318090 | 5997374165174 | 1 | 42 | 48517.5
TVTR-200-C | 1 | Normál, egyfázisú kistranszformátor | 230V / 12-24-42V, max.200VA | 8504318090 | 5997374165181 | 1 | 42 | 48517.5
TVTR-200-D | 1 | Normál, egyfázisú kistranszformátor | 230V / 24-42-110V, max.200VA | 8504318090 | 5997374165198 | 1 | 42 | 48517.5
TVTR-200-E | 1 | Normál, egyfázisú kistranszformátor | 230V / 42-110-230V, max.200VA | 8504318090 | 5997374165204 | 1 | 42 | 48517.5
TVTR-200-F | 1 | Normál, egyfázisú kistranszformátor | 230V / 24-230V, max.200VA | 8504318090 | 5997374165211 | 1 | 42 | 48517.5
TVTR-250-B | 1 | Normál, egyfázisú kistranszformátor | 230V / 6-12-18-24V, max.250VA | 8504318090 | 5997374165228 | 1 | 42 | 57960
TVTR-250-C | 1 | Normál, egyfázisú kistranszformátor | 230V / 12-24-42V, max.250VA | 8504318090 | 5997374165235 | 1 | 42 | 57960
TVTR-250-D | 1 | Normál, egyfázisú kistranszformátor | 230V / 24-42-110V, max.250VA | 8504318090 | 5997374165242 | 1 | 42 | 57960
TVTR-250-E | 1 | Normál, egyfázisú kistranszformátor | 230V / 42-110-230V max.250VA | 8504318090 | 5997374165259 | 1 | 42 | 57960
TVTR-250-F | 1 | Normál, egyfázisú kistranszformátor | 230V / 24-230V max.250V A | 8504318090 | 5997374165266 | 1 | 42 | 57960
TVTR-300-B | 1 | Normál, egyfázisú kistranszformátor | 230V / 6-12-18-24V, max.300VA | 8504318090 | 5997374165273 | 1 | 42 | 62707.5
TVTR-300-C | 1 | Normál, egyfázisú kistranszformátor | 230V / 12-24-42V, max.300 VA | 8504318090 | 5997374165280 | 1 | 42 | 62707.5
TVTR-300-D | 1 | Normál, egyfázisú kistranszformátor | 230V / 24-42-110V, max.300 VA | 8504318090 | 5997374165297 | 1 | 42 | 62707.5
TVTR-300-E | 1 | Normál, egyfázisú kistranszformátor | 230V / 42-110-230V, max.300 VA | 8504318090 | 5997374165303 | 1 | 42 | 62707.5
TVTR-300-F | 1 | Normál, egyfázisú kistranszformátor | 230V / 24-230V, max.300VA | 8504318090 | 5997374165310 | 1 | 42 | 62707.5
TVTR-400-B | 1 | Normál, egyfázisú kistranszformátor | 230V / 6-12-18-24V, max.400VA | 8504318090 | 5997374165327 | 1 | 42 | 84802.5
TVTR-400-C | 1 | Normál, egyfázisú kistranszformátor | 230V / 12-24-42V, max.400VA | 8504318090 | 5997374165334 | 1 | 42 | 84802.5
TVTR-400-D | 1 | Normál, egyfázisú kistranszformátor | 230V / 24-42-110V, max.400VA | 8504318090 | 5997374165341 | 1 | 42 | 84802.5
TVTR-400-E | 1 | Normál, egyfázisú kistranszformátor | 230V / 42-110-230V, max.400VA | 8504318090 | 5997374165358 | 1 | 42 | 84802.5
TVTR-400-F | 1 | Normál, egyfázisú kistranszformátor | 230V / 24-230V, max.400VA | 8504318090 | 5997374165365 | 1 | 42 | 84802.5
TVTR-50-A | 1 | Normál, egyfázisú kistranszformátor | 230V / 3-6-12-24V, max.50VA | 8504318090 | 5997374165020 | 1 | 42 | 24187.5
TVTR-50-B | 1 | Normál, egyfázisú kistranszformátor | 230V / 6-12-18-24V, max.50VA | 8504318090 | 5997374165037 | 1 | 42 | 24187.5
TVTR-50-C | 1 | Normál, egyfázisú kistranszformátor | 230V / 12-24-42V, max.50VA | 8504318090 | 5997374165044 | 1 | 42 | 24187.5
TVTR-50-D | 1 | Normál, egyfázisú kistranszformátor | 230V / 24-42-110V, max.50VA | 8504318090 | 5997374165051 | 1 | 42 | 24000
TVTR-50-F | 1 | Normál, egyfázisú kistranszformátor | 230V / 24-230V, max.50VA | 8504318090 | 5997374165068 | 1 | 42 | 24187.5
TVTR-500-C | 1 | Normál, egyfázisú kistranszformátor | 230V / 12-24-42V, max.500VA | 8504318090 | 5997374165372 | 1 | 42 | 103882.5
TVTR-500-D | 1 | Normál, egyfázisú kistranszformátor | 230V / 24-42-110V, max.500VA | 8504318090 | 5997374165389 | 1 | 42 | 103882.5
TVTR-500-E | 1 | Normál, egyfázisú kistranszformátor | 230V / 42-110-230V, max.500VA | 8504318090 | 5997374165396 | 1 | 42 | 102907.5
TVTR-500-F | 1 | Normál, egyfázisú kistranszformátor | 230V / 24-230V, max.500VA | 8504318090 | 5997374165402 | 1 | 42 | 103882.5
TVTR-630-C | 1 | Normál, egyfázisú kistranszformátor | 230V / 12-24-42V, max.630VA | 8504318090 | 5997374165419 | 1 | 42 | 123840
TVTR-630-D | 1 | Normál, egyfázisú kistranszformátor | 230V / 24-42-110V, max.630VA | 8504318090 | 5997374165426 | 1 | 42 | 123840
TVTR-630-E | 1 | Normál, egyfázisú kistranszformátor | 230V / 42-110-230V, max.630VA | 8504318090 | 5997374165433 | 1 | 42 | 123840
TVTR-630-F | 1 | Normál, egyfázisú kistranszformátor | 230V / 24-230V, max.630VA | 8504318090 | 5997374165440 | 1 | 42 | 123840
TVTRB-100-A | 1 | Biztonsági, egyfázisú kistranszformátor | 230-400V / 6-12-24V, max.100VA | 8504318090 | 5997374172608 | 1 | 42 | 35865
TVTRB-100-F | 1 | Biztonsági, egyfázisú kistranszformátor | 230-400V / 24-230V, max.100VA | 8504318090 | 5997374172622 | 1 | 42 | 33570
TVTRB-160-B | 1 | Biztonsági, egyfázisú kistranszformátor | 230-400V / 12-24V, max.160VA | 8504318090 | 5997374172639 | 1 | 42 | 48915
TVTRB-160-F | 1 | Biztonsági, egyfázisú kistranszformátor | 230-400V / 24-230V, max.160VA | 8504318090 | 5997374172653 | 1 | 42 | 48915
TVTRB-250-B | 1 | Biztonsági, egyfázisú kistranszformátor | 230-400V / 12-24V, max.250VA | 8504318090 | 5997374172660 | 1 | 42 | 57442.5
TVTRB-250-F | 1 | Biztonsági, egyfázisú kistranszformátor | 230-400V / 24-230V, max.250VA | 8504318090 | 5997374172684 | 1 | 42 | 57442.5
TVTRB-400-B | 1 | Biztonsági, egyfázisú kistranszformátor | 230-400V / 12-24V, max.400VA | 8504318090 | 5997374172691 | 1 | 42 | 86752.5
TVTRB-400-F | 1 | Biztonsági, egyfázisú kistranszformátor | 230-400V / 24-230V, max.400VA | 8504318090 | 5997374172714 | 1 | 42 | 86752.5
TVTRB-400-O | 2 | Biztonsági, egyfázisú kistranszformátor | 230V / 42V, 400VA | 8504318090 | 5997374170956 | 1 | 42 | 50940
TVTRB-60-A | 1 | Biztonsági, egyfázisú kistranszformátor | 230-400V / 6-12-24V, max.60VA | 8504318090 | 5997374172578 | 1 | 42 | 25687.5
TVTRB-60-F | 1 | Biztonsági, egyfázisú kistranszformátor | 230-400V / 24-230V, max.60VA | 8504318090 | 5997374172592 | 1 | 42 | 25687.5
TVTRB-60-S | 1 | Biztonsági, egyfázisú kistranszformátor | 400V / 230V, 60VA | 8504318090 | 5997374170727 | 1 | 42 | 23370
TVTRB-600-B | 1 | Biztonsági, egyfázisú kistranszformátor | 230-400V / 12-24V max 600VA | 8504318090 | 5997374172721 | 1 | 42 | 119482.5
TVTRB-600-F | 1 | Biztonsági, egyfázisú kistranszformátor | 230-400V / 24-230V, max.600VA | 8504318090 | 5997374172745 | 1 | 42 | 124005
TVTRB-600-O | 2 | Biztonsági, egyfázisú kistranszformátor | 230V / 42V, 600VA | 8504318090 | 5997374170987 | 1 | 42 | 75397.5
ACVM48-120 | 1 | Analóg váltakozó áramú voltmérő | 48×48mm, 120V AC | 9030337000 | 5997374126519 | 1 | 33-01 | 16702.5
ACVM48-250 | 1 | Analóg váltakozó áramú voltmérő | 48×48mm, 250V AC | 9030337000 | 5997374126526 | 1 | 33-01 | 19080
ACVM48-30 | 1 | Analóg váltakozó áramú voltmérő | 48×48mm, 30V AC | 9030337000 | 5997374126533 | 1 | 33-01 | 16710
ACVM48-450 | 1 | Analóg váltakozó áramú voltmérő | 48×48mm, 450V AC | 9030337000 | 5997374126540 | 1 | 33-01 | 20775
ACVM48-600 | 1 | Analóg váltakozó áramú voltmérő | 48×48mm, 600V AC | 9030337000 | 5997374126557 | 1 | 33-01 | 16710
ACVM72-120 | 1 | Analóg váltakozó áramú voltmérő | 72×72mm, 120V AC | 9030337000 | 5997374126564 | 1 | 33-01 | 17272.5
ACVM72-250 | 1 | Analóg váltakozó áramú voltmérő | 72×72mm, 250V AC | 9030337000 | 5997374126571 | 1 | 33-01 | 17265
ACVM72-30 | 1 | Analóg váltakozó áramú voltmérő | 72×72mm, 30V AC | 9030337000 | 5997374126588 | 1 | 33-01 | 17287.5
ACVM72-450 | 1 | Analóg váltakozó áramú voltmérő | 72×72mm, 450V AC | 9030337000 | 5997374126595 | 1 | 33-01 | 17602.5
ACVM72-600 | 1 | Analóg váltakozó áramú voltmérő | 72×72mm, 600V AC | 9030337000 | 5997374126601 | 1 | 33-01 | 17280
ACVM96-120 | 1 | Analóg váltakozó áramú voltmérő | 96×96mm, 120V AC | 9030337000 | 5997374126618 | 1 | 33-01 | 15652.5
ACVM96-250 | 1 | Analóg váltakozó áramú voltmérő | 96×96mm, 250V AC | 9030337000 | 5997374126625 | 1 | 33-01 | 15645
ACVM96-30 | 1 | Analóg váltakozó áramú voltmérő | 96×96mm, 30V AC | 9030337000 | 5997374126632 | 1 | 33-01 | 15645
ACVM96-450 | 1 | Analóg váltakozó áramú voltmérő | 96×96mm, 450V AC | 9030337000 | 5997374126649 | 1 | 33-01 | 18000
ACVM96-600 | 1 | Analóg váltakozó áramú voltmérő | 96×96mm, 600V AC | 9030337000 | 5997374126656 | 1 | 33-01 | 17280
DCVM48-120 | 1 | Analóg egyenáramú voltmérő | 48×48mm, 120V DC | 9030337000 | 5997374127820 | 1 | 33-01 | 16717.5
DCVM48-250 | 1 | Analóg egyenáramú voltmérő | 48×486mm, 250V DC | 9030337000 | 5997374127837 | 1 | 33-01 | 16710
DCVM48-30 | 1 | Analóg egyenáramú voltmérő | 48×48mm, 30V DC | 9030337000 | 5997374127844 | 1 | 33-01 | 16710
DCVM48-400 | 1 | Analóg egyenáramú voltmérő | 48×48mm, 450V DC | 9030337000 | 5997374127851 | 1 | 33-01 | 16717.5
DCVM48-600 | 1 | Analóg egyenáramú voltmérő | 48×48mm, 600V DC | 9030337000 | 5997374127868 | 1 | 33-01 | 16717.5
DCVM72-120 | 1 | Analóg egyenáramú voltmérő | 72×72mm, 120V DC | 9030337000 | 5997374127882 | 1 | 33-01 | 17265
DCVM72-250 | 1 | Analóg egyenáramú voltmérő | 72×72mm, 250V DC | 9030337000 | 5997374127899 | 1 | 33-01 | 17295
DCVM72-30 | 1 | Analóg egyenáramú voltmérő | 72×72mm, 30V DC | 9030337000 | 5997374127905 | 1 | 33-01 | 17272.5
DCVM72-400 | 1 | Analóg egyenáramú voltmérő | 72×72mm, 450V DC | 9030337000 | 5997374127912 | 1 | 33-01 | 17265
DCVM72-600 | 1 | Analóg egyenáramú voltmérő | 72×72mm, 600V DC | 9030337000 | 5997374127929 | 1 | 33-01 | 17272.5
DCVM96-120 | 1 | Analóg egyenáramú voltmérő | 96×96mm, 120V DC | 9030337000 | 5997374127943 | 1 | 33-01 | 16605
DCVM96-250 | 1 | Analóg egyenáramú voltmérő | 96×96mm, 250V DC | 9030337000 | 5997374127950 | 1 | 33-01 | 16605
DCVM96-30 | 1 | Analóg egyenáramú voltmérő | 96×96mm, 30V DC | 9030337000 | 5997374127967 | 1 | 33-01 | 16605
DCVM96-400 | 1 | Analóg egyenáramú voltmérő | 96×96mm, 450V DC | 9030337000 | 5997374127974 | 1 | 33-01 | 16605
DCVM96-600 | 1 | Analóg egyenáramú voltmérő | 96×96mm, 600V DC | 9030337000 | 5997374127981 | 1 | 33-01 | 16642.5
ACAM48-5 | 1 | Analóg váltakozó áramú ampermérő közvetlen méréshez | 48×48mm, 5A AC | 9030337000 | 5997374126403 | 1 | 33-01 | 20160
ACAM72-10 | 1 | Analóg váltakozó áramú ampermérő közvetlen méréshez | 72×72mm, 10A AC | 9030337000 | 5997374125758 | 1 | 33-01 | 19027.5
ACAM72-30 | 1 | Analóg váltakozó áramú ampermérő közvetlen méréshez | 72×72mm, 30A AC | 9030337000 | 5997374126434 | 1 | 33-01 | 20370
ACAM72-5 | 1 | Analóg váltakozó áramú ampermérő közvetlen méréshez | 72×72mm, 5A AC | 9030337000 | 5997374125741 | 1 | 33-01 | 20295
ACAM72-50 | 1 | Analóg váltakozó áramú ampermérő közvetlen méréshez | 72×72mm, 50A AC | 9030337000 | 5997374126441 | 1 | 33-01 | 20385
ACAM72-75 | 1 | Analóg váltakozó áramú ampermérő közvetlen méréshez | 72×72mm, 75A AC | 9030337000 | 5997374126458 | 1 | 33-01 | 18292.5
ACAM96-10 | 1 | Analóg váltakozó áramú ampermérő közvetlen méréshez | 96×96mm, 10A AC | 9030337000 | 5997374126465 | 1 | 33-01 | 17302.5
ACAM96-105 | 1 | Analóg váltakozó áramú ampermérő közvetlen méréshez | 96×96mm, 100A AC | 9030337000 | 5997374126472 | 1 | 33-01 | 18157.5
ACAM96-30 | 1 | Analóg váltakozó áramú ampermérő közvetlen méréshez | 96×96mm, 30A AC | 9030337000 | 5997374126489 | 1 | 33-01 | 17317.5
ACAM96-5 | 1 | Analóg váltakozó áramú ampermérő közvetlen méréshez | 96×96mm, 5A AC | 9030337000 | 5997374125765 | 1 | 33-01 | 17302.5
ACAM96-50 | 1 | Analóg váltakozó áramú ampermérő közvetlen méréshez | 96×96mm, 50A AC | 9030337000 | 5997374126496 | 1 | 33-01 | 18510
ACAM96-75 | 1 | Analóg váltakozó áramú ampermérő közvetlen méréshez | 96×96mm, 75A AC | 9030337000 | 5997374126502 | 1 | 33-01 | 19837.5
DCAM48-0,02 | 1 | Analóg egyenáramú ampermérő közvetlen méréshez | 48×48mm, 20mA DC | 9030337000 | 5997374147583 | 1 | 33-01 | 8505
DCAM48-20 | 1 | Analóg egyenáramú ampermérő közvetlen méréshez | 48×48mm, 20A DC | 9030337000 | 5997374127769 | 1 | 33-01 | 17227.5
DCAM48-5 | 1 | Analóg egyenáramú ampermérő közvetlen méréshez | 48×48mm, 5A DC | 9030337000 | 5997374127776 | 1 | 33-01 | 17220
DCAM72-0,02 | 1 | Analóg egyenáramú ampermérő közvetlen méréshez | 72×72mm, 20mA DC | 9030337000 | 5997374147576 | 1 | 33-01 | 8062.5
DCAM72-20 | 1 | Analóg egyenáramú ampermérő közvetlen méréshez | 72×72mm, 20A DC | 9030337000 | 5997374127783 | 1 | 33-01 | 19042.5
DCAM72-5 | 1 | Analóg egyenáramú ampermérő közvetlen méréshez | 72×72mm, 5A DC | 9030337000 | 5997374127790 | 1 | 33-01 | 19072.5
DCAM96-0,02 | 1 | Analóg egyenáramú ampermérő közvetlen méréshez | 96×96mm, 20mA DC | 9030337000 | 5997374147569 | 1 | 33-01 | 8947.5
DCAM96-20 | 1 | Analóg egyenáramú ampermérő közvetlen méréshez | 96×96mm, 20A DC | 9030337000 | 5997374127806 | 1 | 33-01 | 17812.5
DCAM96-5 | 1 | Analóg egyenáramú ampermérő közvetlen méréshez | 96×96mm, 5A DC | 9030337000 | 5997374127813 | 1 | 33-01 | 17310
DCVM-48B | 1 | Analóg egyenáramú alapműszer sönt méréshez | 48×48mm, DC | 9030337000 | 5997374127875 | 1 | 33-01 | 14355
DCVM-72B | 1 | Analóg egyenáramú alapműszer sönt méréshez | 72×72mm, DC | 9030337000 | 5997374127936 | 1 | 33-01 | 14137.5
DCVM-96B | 1 | Analóg egyenáramú alapműszer sönt méréshez | 96×96mm, DC | 9030337000 | 5997374127998 | 1 | 33-01 | 15337.5
W72-400V/4 | 1 | Hatásos teljesítménymérő, 3 fázisú, 4 vezetékes | 72×72mm, 400V AC | 9030337000 | 5997374145152 | 1 | 33-01 | 95752.5
W96-400V/4 | 1 | Hatásos teljesítménymérő, 3 fázisú, 4 vezetékes | 96×96mm, 400V AC | 9030337000 | 5997374145183 | 1 | 33-01 | 95715
F48-220/50 | 1 | Frekvencia mérő | 48×48mm, 230V / 45-65Hz | 9030337000 | 5997374128407 | 1 | 33-01 | 29130
F96-220/50 | 1 | Frekvencia mérő | 96×96mm, 230V / 45-55Hz | 9030337000 | 5997374128445 | 1 | 33-01 | 29227.5
CF72-0,5/1 | 1 | Teljesítménytényező mérő, egyfázisú | 72×72mm, 240V AC, 0,5 | 9030337000 | 5997374127585 | 1 | 33-01 | 31612.5
CF72-0,5/3 | 1 | Teljesítménytényező mérő, háromfázisú | 72×72mm, 400V AC, 0,5 | 9030337000 | 5997374127592 | 1 | 33-01 | 31605
CF96-0,5/1 | 1 | Teljesítménytényező mérő, egyfázisú | 96×96mm, 240V AC, 0,5 | 9030337000 | 5997374127608 | 1 | 33-01 | 31612.5
CF96-0,5/3 | 1 | Teljesítménytényező mérő, háromfázisú | 96×96mm, 400V AC, 0,5 | 9030337000 | 5997374127615 | 1 | 33-01 | 31612.5
TSF-100 | 1 | Sönt | 100A, 75mV | 9030900000 | 5997374168144 | 1 | 33-03 | 7987.5
TSF-1000 | 1 | Sönt | 1000A, 75mV | 9030900000 | 5997374168151 | 1 | 33-03 | 46320
TSF-150 | 1 | Sönt | 150A, 75mV | 9030900000 | 5997374168168 | 1 | 33-03 | 10522.5
TSF-1500 | 1 | Sönt | 1500A, 75mV | 9030900000 | 5997374168175 | 1 | 33-03 | 153525
TSF-200 | 1 | Sönt | 200A, 75mV | 9030900000 | 5997374168182 | 1 | 33-03 | 11220
TSF-2000 | 1 | Sönt | 2000A, 75mV | 9030900000 | 5997374168199 | 1 | 33-03 | 170265
TSF-30 | 1 | Sönt | 30A, 75mV | 9030900000 | 5997374168205 | 1 | 33-03 | 8220
TSF-300 | 1 | Sönt | 300A, 75mV | 9030900000 | 5997374168212 | 1 | 33-03 | 14512.5
TSF-3000 | 1 | Sönt | 3000A, 75mV | 9030900000 | 5997374168229 | 1 | 33-03 | 269632.5
TSF-40 | 1 | Sönt | 40A, 75mV | 9030900000 | 5997374168236 | 1 | 33-03 | 6892.5
TSF-400 | 1 | Sönt | 400A, 75mV | 9030900000 | 5997374168243 | 1 | 33-03 | 24652.5
TSF-50 | 1 | Sönt | 50A, 75mV | 9030900000 | 5997374118552 | 1 | 33-03 | 8917.5
TSF-500 | 1 | Sönt | 500A, 75mV | 9030900000 | 5997374118514 | 1 | 33-03 | 24082.5
TSF-600 | 1 | Sönt | 600A, 75mV | 9030900000 | 5997374168250 | 1 | 33-03 | 34275
TSF-75 | 1 | Sönt | 75A, 75mV | 9030900000 | 5997374168267 | 1 | 33-03 | 9172.5
TSF-750 | 1 | Sönt | 750A, 75mV | 9030900000 | 5997374168274 | 1 | 33-03 | 43237.5
ACAMD-72-50 | 1 | Digitális váltakozó áramú ampermérő közvetlen méréshez | 72×72mm, 50A AC | 9030337000 | 5997374148276 | 1 | 33-06 | 53497.5
ACAMD-96-50 | 1 | Digitális váltakozó áramú ampermérő közvetlen méréshez | 96×96mm, 50A AC | 9030337000 | 5997374148283 | 1 | 33-06 | 55680
ACAMD-72 | 1 | Digitális váltakozó áramú ampermérő áramváltós méréshez | 72×72mm, 5A AC | 9030337000 | 5997374148290 | 1 | 33-06 | 42502.5
ACAMD-96 | 1 | Digitális váltakozó áramú ampermérő áramváltós méréshez | 96×96mm, 5A AC | 9030337000 | 5997374148306 | 1 | 33-06 | 44257.5
ACAMD-P-72 | 1 | Digitális ampermérő áramváltós méréshez relékimenettel | 72×72mm, 5A AC | 9030337000 | 5997374148313 | 1 | 33-06 | 91717.5
ACAMD-P-96 | 1 | Digitális ampermérő áramváltós méréshez relékimenettel | 96×96mm, 5A AC | 9030337000 | 5997374148320 | 1 | 33-06 | 91747.5
ACVMD-72-500 | 1 | Digitális 1 fázisú váltakozó áramú voltmérő, direkt | 72×72mm, 500V AC | 9030337000 | 5997374148252 | 1 | 33-06 | 34522.5
ACVMD-96-500 | 1 | Digitális 1 fázisú váltakozó áramú voltmérő, direkt | 96×96mm, 500V AC | 9030337000 | 5997374148269 | 1 | 33-06 | 34597.5
ACVMD-K-72-500 | 1 | Digitális 3 fázisú váltakozó áramú voltmérő, direkt | 72×72mm, 500V AC | 9030337000 | 5997374148238 | 1 | 33-06 | 42487.5
ACVMD-K-96-500 | 1 | Digitális 3 fázisú váltakozó áramú voltmérő, direkt | 96×96mm, 500V AC | 9030337000 | 5997374148245 | 1 | 33-06 | 42540
DTT-1-72 | 1 | Digitális amper és voltmérő állítható áramváltó áttétellel | 72×72mm, 500V AC, 0-9500/5A AC | 9030310090 | 5997374148375 | 1 | 33-06 | 53497.5
DTT-1-96 | 1 | Digitális amper és voltmérő állítható áramváltó áttétellel | 96×96mm, 500V AC, 0-9500/5A AC | 9030310090 | 5997374148382 | 1 | 33-06 | 53565
FD-72 | 1 | Digitális frekvencia mérő | 72×72mm, 45-75Hz | 9030337000 | 5997374148351 | 1 | 33-06 | 72135
FD-96 | 1 | Digitális frekvencia mérő | 96×96mm, 45-75Hz | 9030337000 | 5997374148368 | 1 | 33-06 | 72165
CFD-72 | 1 | Digitális teljesítménytényező mérő | 72×72mm, 0,1-0,99 | 9030337000 | 5997374148337 | 1 | 33-06 | 63705
CFD-96 | 1 | Digitális teljesítménytényező mérő | 96×96mm, 0,1-0,99 | 9030337000 | 5997374148344 | 1 | 33-06 | 63742.5
DTT-2 | 1 | Digitális többfunkciós táblaműszer | 96×96mm | 9030310090 | 5997374148399 | 1 | 33-06 | 145972.5
DTT-3 | 1 | Digitális többfunkciós táblaműszer relé kimenettel | 96×96mm | 9030310090 | 5997374148405 | 1 | 33-06 | 161602.5
DTT-4 | 1 | Digitális hálózati analizátor | 96×96mm | 9030310090 | 5997374148412 | 1 | 33-06 | 347280
DTT-5 | 1 | Állapotfigyelő digitális multiméter | 96×96mm | 9030310090 | 5997374148429 | 1 | 33-06 | 786592.5
TFJA-01 | 2 | Fázisjavító automatika, egyfázisú, 7 kondenzátor telephez | 144×144mm | 9030337000 | 5997374148436 | 1 | 33-06 | 354975
TFJA-02 | 2 | Fázisjavító automatika, egyfázisú, 12 kondenzátor telephez | 144×144mm | 9030337000 | 5997374148443 | 1 | 33-06 | 444705
TFJA-03 | 2 | Fázisjavító automatika, háromfázisú, 7 kondenzátor telephez | 144×144mm | 9030337000 | 5997374148450 | 1 | 33-06 | 590925
TFJA-04 | 2 | Fázisjavító automatika, háromfázisú, 12 kondenzátor telephez | 144×144mm | 9030337000 | 5997374148467 | 1 | 33-06 | 657577.5
TFJA-06 | 2 | Fázisjavító automatika, egyfázisú, 7 kondenzátor telephez | 96×96mm | 9030337000 | 5997374148481 | 1 | 33-06 | 176272.5
TFJA-07 | 2 | Fázisjavító automatika, egyfázisú, 5 kondenzátor telephez | 144×144mm | 9030337000 | 5997374148498 | 1 | 33-06 | 280477.5
AVA120 | 2 | Áramváltó | 120/5A | 8504318090 | 5997374127233 | 1 | 33-02 | 20362.5
AVA75 | 2 | Áramváltó | 75/5A | 8504318090 | 5997374125703 | 1 | 33-02 | 19252.5
EM306B | 1 | Digitális lakat fogó | DCV,ACV,ACA 200A, OHM | 9030310090 | 5997374188739 | 1 | 33-04 | 11115
LF266 | 1 | Digitális lakatfogó | 1000V AC/DC, 1000A AC, 20kOhm | 9030310090 | 5997374110099 | 1 | 33-04 | 21825
EM422A | 1 | Vezeték követő |  | 9030310090 | 5997374188760 | 1 | 33-04 | 25342.5
FV-01 | 1 | Feszültség ellenőrző indukciós készülék | 12-250V AC | 9030337000 | 5997374129237 | 1 | 33-04 | 3082.5
FV-06 | 1 | Gépkocsi próbalámpa | 6-24V DC | 9030337000 | 5997374129282 | 1 | 33-04 | 2077.5
B10 | 1 | Szigetelőszalag, barna | 10m×18mm, PVC, 0-90°C, 40kV/mm | 3919101200 | 5997374106047 | 10 | 09-02 | 427.5
B10-15 | 1 | Szigetelőszalag, barna | 10m×15mm, PVC, 0-90°C, 40kV/mm | 3919101200 | 5997374119580 | 10 | 09-01 | 378
B20 | 1 | Szigetelőszalag, barna | 20m×18mm, PVC, 0-90°C, 40kV/mm | 3919101200 | 5997374106122 | 10 | 09-03 | 599.3
FEH10 | 1 | Szigetelőszalag, fehér | 10m×18mm, PVC, 0-90°C, 40kV/mm | 3919101200 | 5997374105996 | 10 | 09-02 | 409.5
FEH10-15 | 1 | Szigetelőszalag, fehér | 10m×15mm, PVC, 0-90°C, 40kV/mm | 3919101200 | 5997374119535 | 10 | 09-01 | 361.5
FEH20 | 1 | Szigetelőszalag, fehér | 20m×18mm, PVC, 0-90°C, 40kV/mm | 3919101200 | 5997374106085 | 10 | 09-03 | 574.6
FEH50 | 1 | Szigetelőszalag, fehér | 20m×50mm, PVC, 0-90°C, 40kV/mm | 3919101200 | 5997374106177 | 1 | 09-04 | 2130
FEK10 | 1 | Szigetelőszalag, fekete | 10m×18mm, PVC, 0-90°C, 40kV/mm | 3919101200 | 5997374105965 | 10 | 09-02 | 409.5
FEK10-15 | 1 | Szigetelőszalag, fekete | 10m×15mm, PVC, 0-90°C, 40kV/mm | 3919101200 | 5997374119504 | 10 | 09-01 | 361.5
FEK20 | 1 | Szigetelőszalag, fekete | 20m×18mm, PVC, 0-90°C, 40kV/mm | 3919101200 | 5997374106054 | 10 | 09-03 | 574.6
FEK50 | 1 | Szigetelőszalag, fekete | 20m×50mm, PVC, 0-90°C, 40kV/mm | 3919101200 | 5997374106146 | 1 | 09-04 | 2130
K10 | 1 | Szigetelőszalag, kék | 10m×18mm, PVC, 0-90°C, 40kV/mm | 3919101200 | 5997374105972 | 10 | 09-02 | 409.5
K10-15 | 1 | Szigetelőszalag, kék | 10m×15mm, PVC, 0-90°C, 40kV/mm | 3919101200 | 5997374119511 | 10 | 09-01 | 361.5
K20 | 1 | Szigetelőszalag, kék | 20m×18mm, PVC, 0-90°C, 40kV/mm | 3919101200 | 5997374106061 | 10 | 09-03 | 574.6
K50 | 1 | Szigetelőszalag, kék | 20m×50mm, PVC, 0-90°C, 40kV/mm | 3919101200 | 5997374106153 | 1 | 09-04 | 2130
L10 | 1 | Szigetelőszalag, lila | 10m×18mm, PVC, 0-90°C, 40kV/mm | 3919101200 | 5997374106955 | 10 | 09-02 | 439.5
L20 | 1 | Szigetelőszalag, lila | 20m×18mm, PVC, 0-90°C, 40kV/mm | 3919101200 | 5997374106962 | 10 | 09-03 | 617.5
N10 | 1 | Szigetelőszalag, narancs | 10m×18mm, PVC, 0-90°C, 40kV/mm | 3919101200 | 5997374106979 | 10 | 09-02 | 439.5
N20 | 1 | Szigetelőszalag, narancs | 20m×18mm, PVC, 0-90°C, 40kV/mm | 3919101200 | 5997374106986 | 10 | 09-03 | 617.5
P10 | 1 | Szigetelőszalag, piros | 10m×18mm, PVC, 0-90°C, 40kV/mm | 3919101200 | 5997374106016 | 10 | 09-02 | 409.5
P10-15 | 1 | Szigetelőszalag, piros | 10m×15mm, PVC, 0-90°C, 40kV/mm | 3919101200 | 5997374119559 | 10 | 09-01 | 361.5
P20 | 1 | Szigetelőszalag, piros | 20m×18mm, PVC, 0-90°C, 40kV/mm | 3919101200 | 5997374106108 | 10 | 09-03 | 574.6
P50 | 1 | Szigetelőszalag, piros | 20m×50mm, PVC, 0-90°C, 40kV/mm | 3919101200 | 5997374106191 | 1 | 09-04 | 2130
S10 | 1 | Szigetelőszalag, sárga | 10m×18mm, PVC, 0-90°C, 40kV/mm | 3919101200 | 5997374106023 | 10 | 09-02 | 409.5
S10-15 | 1 | Szigetelőszalag, sárga | 10m×15mm, PVC, 0-90°C, 40kV/mm | 3919101200 | 5997374119566 | 10 | 09-01 | 378
S20 | 1 | Szigetelőszalag, sárga | 20m×18mm, PVC, 0-90°C, 40kV/mm | 3919101200 | 5997374106139 | 10 | 09-03 | 599.3
S50 | 1 | Szigetelőszalag, sárga | 20m×50mm, PVC, 0-90°C, 40kV/mm | 3919101200 | 5997374106207 | 1 | 09-04 | 2182.5
SZ10 | 1 | Szigetelőszalag, szürke | 10m×18mm, PVC, 0-90°C, 40kV/mm | 3919101200 | 5997374106030 | 10 | 09-02 | 409.5
SZ10-15 | 1 | Szigetelőszalag, szürke | 10m×15mm, PVC, 0-90°C, 40kV/mm | 3919101200 | 5997374119573 | 10 | 09-01 | 378
SZ20 | 1 | Szigetelőszalag, szürke | 20m×18mm, PVC, 0-90°C, 40kV/mm | 3919101200 | 5997374106115 | 10 | 09-03 | 599.3
SZ50 | 1 | Szigetelőszalag, szürke | 20m×50mm, PVC, 0-90°C, 40kV/mm | 3919101200 | 5997374106214 | 1 | 09-04 | 2182.5
Z10 | 1 | Szigetelőszalag, zöld | 10m×18mm, PVC, 0-90°C, 40kV/mm | 3919101200 | 5997374106009 | 10 | 09-02 | 409.5
Z10-15 | 1 | Szigetelőszalag, zöld | 10m×15mm, PVC, 0-90°C, 40kV/mm | 3919101200 | 5997374119542 | 10 | 09-01 | 378
Z20 | 1 | Szigetelőszalag, zöld | 20m×18mm, PVC, 0-90°C, 40kV/mm | 3919101200 | 5997374106092 | 10 | 09-03 | 599.3
Z50 | 1 | Szigetelőszalag, zöld | 20m×50mm, PVC, 0-90°C, 40kV/mm | 3919101200 | 5997374106184 | 1 | 09-04 | 2182.5
ZS10 | 1 | Szigetelőszalag, zöld/sárga | 10m×18mm, PVC, 0-90°C, 40kV/mm | 3919101200 | 5997374105989 | 10 | 09-02 | 442.5
ZS10-15 | 1 | Szigetelőszalag, zöld/sárga | 10m×15mm, PVC, 0-90°C, 40kV/mm | 3919101200 | 5997374119528 | 10 | 09-01 | 402
ZS20 | 1 | Szigetelőszalag, zöld/sárga | 20m×18mm, PVC, 0-90°C, 40kV/mm | 3919101200 | 5997374106078 | 10 | 09-03 | 629.2
ZS50 | 1 | Szigetelőszalag, zöld-sárga | 20m×50mm, PVC, 0-90°C, 40kV/mm | 3919101200 | 5997374106160 | 1 | 09-04 | 2362.5
ONVSZ19 | 1 | Önvulkanizáló szalag, fekete | 10m×19mm, -40°C-75°C | 3919108090 | 5997374155991 | 1 | 09-05 | 2902.5
ONVSZ25 | 1 | Önvulkanizáló szalag, fekete | 10m×25mm, -40°C-75°C | 3919108090 | 5997374113359 | 1 | 09-05 | 4935
ONVSZ38 | 1 | Önvulkanizáló szalag, fekete | 10m×38mm, -40°C-75°C | 3919108090 | 5997374113342 | 1 | 09-05 | 7425
J02- | 2 | Vezetékjelölő (- jel)vezetékre ráhúzható | 0,2-1,5mm2 | 3926909790 | 5997374114158 | 100 | 14-03 | 14.462
J022 | 2 | Vezetékjelölő (2 szám)vezetékre ráhúzható | 0,2-1,5mm2 | 3926909790 | 5997374114172 | 100 | 14-03 | 14.462
J026 | 2 | Vezetékjelölő (6 szám)vezetékre ráhúzható | 0,2-1,5mm2 | 3926909790 | 5997374114219 | 100 | 14-03 | 14.462
J02X | 2 | Vezetékjelölő (X betű)vezetékre ráhúzható | 0,2-1,5mm2 | 3926909790 | 5997374167093 | 100 | 14-03 | 14.462
J02Y | 2 | Vezetékjelölő (Y betű) vezetékre ráhúzható | 0,2-1,5mm2 | 3926909790 | 5997374167109 | 100 | 14-03 | 14.462
J02+ | 2 | Vezetékjelölő (+ jel)vezetékre ráhúzható | 0,2-1,5mm2 | 3926909790 | 5997374167062 | 100 | 14-03 | 14.462
J104 | 2 | Vezetékjelölő (4 szám)vezetékre ráhúzható | 10-25mm2 | 3926909790 | 5997374111997 | 100 | 14-03 | 22.75
J105 | 2 | Vezetékjelölő (5 szám)vezetékre ráhúzható | 10-25mm2 | 3926909790 | 5997374112000 | 100 | 14-03 | 22.75
J107 | 2 | Vezetékjelölő (7 szám)vezetékre ráhúzható | 10-25mm2 | 3926909790 | 5997374112024 | 100 | 14-03 | 22.75
J15/ | 2 | Vezetékjelölő (/ jel)vezetékre ráhúzható | 1,5-4mm2 | 3926909790 | 5997374104142 | 100 | 14-03 | 18.2
J15- | 1 | Vezetékjelölő (- jel)vezetékre ráhúzható | 1,5-4mm2 | 3926909790 | 5997374104159 | 100 | 14-03 | 18.746
J150 | 1 | Vezetékjelölő (0 szám)vezetékre ráhúzható | 1,5-4mm2 | 3926909790 | 5997374100618 | 100 | 14-03 | 18.746
J154P | 2 | Vezetékjelölő (4 szám)vezetékre pattintható | 1,5-4mm2 | 3926909790 | 5997374114301 | 100 | 14-03 | 21.532
J155 | 2 | Vezetékjelölő (5 szám)vezetékre ráhúzható | 1,5-4mm2 | 3926909790 | 5997374100663 | 100 | 14-03 | 18.2
J155P | 2 | Vezetékjelölő (5 szám)vezetékre pattintható | 1,5-4mm2 | 3926909790 | 5997374114318 | 100 | 14-03 | 21.532
J156 | 2 | Vezetékjelölő (6 szám)vezetékre ráhúzható | 1,5-4mm2 | 3926909790 | 5997374100670 | 100 | 14-03 | 18.2
J156P | 2 | Vezetékjelölő (6 szám)vezetékre pattintható | 1,5-4mm2 | 3926909790 | 5997374114325 | 100 | 14-03 | 21.532
J157 | 2 | Vezetékjelölő (7 szám)vezetékre ráhúzható | 1,5-4mm2 | 3926909790 | 5997374100687 | 100 | 14-03 | 18.2
J157P | 2 | Vezetékjelölő (7 szám)vezetékre pattintható | 1,5-4mm2 | 3926909790 | 5997374114332 | 100 | 14-03 | 21.532
J158 | 2 | Vezetékjelölő (8 szám)vezetékre ráhúzható | 1,5-4mm2 | 3926909790 | 5997374100694 | 100 | 14-03 | 18.2
J158P | 2 | Vezetékjelölő (8 szám)vezetékre pattintható | 1,5-4mm2 | 3926909790 | 5997374114349 | 100 | 14-03 | 21.532
J159 | 2 | Vezetékjelölő (9 szám)vezetékre ráhúzható | 1,5-4mm2 | 3926909790 | 5997374100700 | 100 | 14-03 | 18.2
J15B | 2 | Vezetékjelölő (B betű) vezetékre ráhúzható | 1,5-4mm2 | 3926909790 | 5997374104173 | 100 | 14-03 | 18.2
J15C | 2 | Vezetékjelölő (C betű)vezetékre ráhúzható | 1,5-4mm2 | 3926909790 | 5997374104180 | 100 | 14-03 | 18.2
J15D | 2 | Vezetékjelölő (D betű) vezetékre ráhúzható | 1,5-4mm2 | 3926909790 | 5997374104197 | 100 | 14-03 | 18.2
J15E | 2 | Vezetékjelölő (E betű)vezetékre ráhúzható | 1,5-4mm2 | 3926909790 | 5997374104203 | 100 | 14-03 | 18.2
J15F | 2 | Vezetékjelölő (F betű) vezetékre ráhúzható | 1,5-4mm2 | 3926909790 | 5997374104210 | 100 | 14-03 | 18.2
J15FOLD | 2 | Vezetékjelölő (földelés jel)vezetékre ráhúzható | 1,5-4mm2 | 3926909790 | 5997374153393 | 100 | 14-03 | 18.956
J15G | 2 | Vezetékjelölő (G betű)vezetékre ráhúzható | 1,5-4mm2 | 3926909790 | 5997374104227 | 100 | 14-03 | 18.2
J15H | 2 | Vezetékjelölő (H betű) vezetékre ráhúzható | 1,5-4mm2 | 3926909790 | 5997374104234 | 100 | 14-03 | 18.2
J15I | 2 | Vezetékjelölő (I betű)vezetékre ráhúzható | 1,5-4mm2 | 3926909790 | 5997374104241 | 100 | 14-03 | 18.2
J15J | 2 | Vezetékjelölő (J betű) vezetékre ráhúzható | 1,5-4mm2 | 3926909790 | 5997374104258 | 100 | 14-03 | 18.2
J15K | 2 | Vezetékjelölő (K betű)vezetékre ráhúzható | 1,5-4mm2 | 3926909790 | 5997374104265 | 100 | 14-03 | 18.2
J15M | 2 | Vezetékjelölő (M betű)vezetékre ráhúzható | 1,5-4mm2 | 3926909790 | 5997374104289 | 100 | 14-03 | 18.2
J15N | 2 | Vezetékjelölő (N betű) vezetékre ráhúzható | 1,5-4mm2 | 3926909790 | 5997374104296 | 100 | 14-03 | 18.2
J15O | 2 | Vezetékjelölő (O betű)vezetékre ráhúzható | 1,5-4mm2 | 3926909790 | 5997374104302 | 100 | 14-03 | 18.2
J15P | 2 | Vezetékjelölő (P betű) vezetékre ráhúzható | 1,5-4mm2 | 3926909790 | 5997374104319 | 100 | 14-03 | 18.2
J15Q | 2 | Vezetékjelölő (Q betű)vezetékre ráhúzható | 1,5-4mm2 | 3926909790 | 5997374104326 | 100 | 14-03 | 18.2
J15R | 2 | Vezetékjelölő (R betű) vezetékre ráhúzható | 1,5-4mm2 | 3926909790 | 5997374104333 | 100 | 14-03 | 18.2
J15S | 2 | Vezetékjelölő (S betű)vezetékre ráhúzható | 1,5-4mm2 | 3926909790 | 5997374104340 | 100 | 14-03 | 18.2
J15T | 2 | Vezetékjelölő (T betű) vezetékre ráhúzható | 1,5-4mm2 | 3926909790 | 5997374104357 | 100 | 14-03 | 18.2
J15Ü | 2 | Vezetékjelölő (üres jel)vezetékre ráhúzható | 1,5-4mm2 | 3926909790 | 5997374114257 | 100 | 14-03 | 15.4
J15U | 2 | Vezetékjelölő (U betű)vezetékre ráhúzható | 1,5-4mm2 | 3926909790 | 5997374104364 | 100 | 14-03 | 18.2
J15V | 2 | Vezetékjelölő (V betű) vezetékre ráhúzható | 1,5-4mm2 | 3926909790 | 5997374104371 | 100 | 14-03 | 18.2
J15X | 2 | Vezetékjelölő (X betű) vezetékre ráhúzható | 1,5-4mm2 | 3926909790 | 5997374104395 | 100 | 14-03 | 18.2
J15Y | 2 | Vezetékjelölő (X betű)vezetékre ráhúzható | 1,5-4mm2 | 3926909790 | 5997374104401 | 100 | 14-03 | 18.2
J15+ | 1 | Vezetékjelölő (+ jel)vezetékre ráhúzható | 1,5-4mm2 | 3926909790 | 5997374114622 | 100 | 14-03 | 18.746
J40 | 2 | Vezetékjelölő (0 szám)vezetékre ráhúzható | 4-10mm2 | 3926909790 | 5997374100717 | 100 | 14-03 | 28.224
J40P | 2 | Vezetékjelölő (0 szám)vezetékre pattintható | 4-10mm2 | 3926909790 | 5997374122771 | 100 | 14-03 | 34.734
J41 | 2 | Vezetékjelölő (1 szám)vezetékre ráhúzható | 4-10mm2 | 3926909790 | 5997374100724 | 100 | 14-03 | 28.224
J42 | 2 | Vezetékjelölő (2 szám)vezetékre ráhúzható | 4-10mm2 | 3926909790 | 5997374100731 | 100 | 14-03 | 28.224
J43 | 2 | Vezetékjelölő (3 szám)vezetékre ráhúzható | 4-10mm2 | 3926909790 | 5997374100748 | 100 | 14-03 | 28.224
J44 | 2 | Vezetékjelölő (4 szám)vezetékre ráhúzható | 4-10mm2 | 3926909790 | 5997374100755 | 100 | 14-03 | 28.224
J45 | 2 | Vezetékjelölő (5 szám)vezetékre ráhúzható | 4-10mm2 | 3926909790 | 5997374100762 | 100 | 14-03 | 28.224
J46 | 2 | Vezetékjelölő (6 szám)vezetékre ráhúzható | 4-10mm2 | 3926909790 | 5997374100779 | 100 | 14-03 | 28.224
J47 | 2 | Vezetékjelölő (7 szám) | 4-10mm2 | 3926909790 | 5997374100786 | 100 | 14-03 | 28.224
J47P | 2 | Vezetékjelölő (7 szám)vezetékre pattintható | 4-10mm2 | 3926909790 | 5997374122849 | 100 | 14-03 | 41.692
J48 | 2 | Vezetékjelölő (8 szám)vezetékre ráhúzható | 4-10mm2 | 3926909790 | 5997374100793 | 100 | 14-03 | 28.224
J48P | 2 | Vezetékjelölő (8 szám)vezetékre pattintható | 4-10mm2 | 3926909790 | 5997374122856 | 100 | 14-03 | 41.692
J49 | 2 | Vezetékjelölő (9 szám)vezetékre ráhúzható | 4-10mm2 | 3926909790 | 5997374100809 | 100 | 14-03 | 28.224
J4A | 2 | Vezetékjelölő (A betű)vezetékre ráhúzható | 4-10mm2 | 3926909790 | 5997374114370 | 100 | 14-03 | 28.224
J4B | 2 | Vezetékjelölő (B betű) vezetékre ráhúzható | 4-10mm2 | 3926909790 | 5997374114363 | 100 | 14-03 | 28.224
J4C | 2 | Vezetékjelölő (C betű)vezetékre ráhúzható | 4-10mm2 | 3926909790 | 5997374114387 | 100 | 14-03 | 28.224
J4D | 2 | Vezetékjelölő (D betű) vezetékre ráhúzható | 4-10mm2 | 3926909790 | 5997374114394 | 100 | 14-03 | 28.224
J4E | 2 | Vezetékjelölő (E betű)vezetékre ráhúzható | 4-10mm2 | 3926909790 | 5997374114400 | 100 | 14-03 | 28.224
J4F | 2 | Vezetékjelölő (F betű) vezetékre ráhúzható | 4-10mm2 | 3926909790 | 5997374114417 | 100 | 14-03 | 28.224
J4G | 2 | Vezetékjelölő (G betű)vezetékre ráhúzható | 4-10mm2 | 3926909790 | 5997374114424 | 100 | 14-03 | 28.224
J4H | 2 | Vezetékjelölő (H betű) vezetékre ráhúzható | 4-10mm2 | 3926909790 | 5997374114431 | 100 | 14-03 | 28.224
J4I | 2 | Vezetékjelölő (I betű)vezetékre ráhúzható | 4-10mm2 | 3926909790 | 5997374114448 | 100 | 14-03 | 28.224
J4J | 2 | Vezetékjelölő (J betű) vezetékre ráhúzható | 4-10mm2 | 3926909790 | 5997374114455 | 100 | 14-03 | 28.224
J4K | 2 | Vezetékjelölő (K betű)vezetékre ráhúzható | 4-10mm2 | 3926909790 | 5997374114462 | 100 | 14-03 | 28.224
J4M | 2 | Vezetékjelölő (M betű)vezetékre ráhúzható | 4-10mm2 | 3926909790 | 5997374114486 | 100 | 14-03 | 28.224
J4O | 2 | Vezetékjelölő (O betű)vezetékre ráhúzható | 4-10mm2 | 3926909790 | 5997374114509 | 100 | 14-03 | 28.224
J4P | 2 | Vezetékjelölő (P betű) vezetékre ráhúzható | 4-10mm2 | 3926909790 | 5997374114516 | 100 | 14-03 | 28.224
J4Q | 2 | Vezetékjelölő (Q betű)vezetékre ráhúzható | 4-10mm2 | 3926909790 | 5997374114615 | 100 | 14-03 | 28.224
J4R | 2 | Vezetékjelölő (R betű) vezetékre ráhúzható | 4-10mm2 | 3926909790 | 5997374114523 | 100 | 14-03 | 28.224
J4S | 2 | Vezetékjelölő (S betű)vezetékre ráhúzható | 4-10mm2 | 3926909790 | 5997374114530 | 100 | 14-03 | 28.224
J4T | 2 | Vezetékjelölő (T betű) vezetékre ráhúzható | 4-10mm2 | 3926909790 | 5997374114547 | 100 | 14-03 | 28.224
J4U | 2 | Vezetékjelölő (U betű)vezetékre ráhúzható | 4-10mm2 | 3926909790 | 5997374114554 | 100 | 14-03 | 28.224
J4V | 2 | Vezetékjelölő (V betű) vezetékre ráhúzható | 4-10mm2 | 3926909790 | 5997374114561 | 100 | 14-03 | 28.224
J4W | 2 | Vezetékjelölő (W betű)vezetékre ráhúzható | 4-10mm2 | 3926909790 | 5997374114578 | 100 | 14-03 | 28.224
J4X | 2 | Vezetékjelölő (X betű) vezetékre ráhúzható | 4-10mm2 | 3926909790 | 5997374114585 | 100 | 14-03 | 28.224
J4Y | 2 | Vezetékjelölő (X betű)vezetékre ráhúzható | 4-10mm2 | 3926909790 | 5997374114592 | 100 | 14-03 | 28.224
J4Z | 2 | Vezetékjelölő (Z betű) vezetékre ráhúzható | 4-10mm2 | 3926909790 | 5997374114608 | 100 | 14-03 | 28.224
J4+ | 2 | Vezetékjelölő (+ jel)vezetékre ráhúzható | 4-10mm2 | 3926909790 | 5997374129848 | 100 | 14-03 | 28.224
JC01 | 1 | Jelölőcimke (öntapadós, L1)30 db/A5 | d=20 mm | 4821101000 | 5997374129954 | 30 | 14-05 | 58.095
JC02 | 1 | Jelölőcimke (öntapadós, L2)30 db/A5 | d=20 mm | 4821101000 | 5997374129961 | 30 | 14-05 | 58.095
JC03 | 1 | Jelölőcimke (öntapadós, L3)30 db/A5 | d=20 mm | 4821101000 | 5997374129978 | 30 | 14-05 | 58.095
JC04 | 1 | Jelölőcimke (öntapadós, L+)30 db/A5 | d=20 mm | 4821101000 | 5997374129985 | 30 | 14-05 | 58.095
JC05 | 1 | Jelölőcimke (öntapadós, L-)30 db/A5 | d=20 mm | 4821101000 | 5997374129992 | 30 | 14-05 | 58.095
JC06 | 1 | Jelölőcimke (öntapadós, N)30 db/A5 | d=20 mm | 4821101000 | 5997374130004 | 30 | 14-05 | 58.095
JC07 | 1 | Jelölőcimke (öntapadós, M)30 db/A5 | d=20 mm | 4821101000 | 5997374130011 | 30 | 14-05 | 58.095
JC08 | 1 | Jelölőcimke (öntapadós, PE)30 db/A5 | d=20 mm | 4821101000 | 5997374130028 | 30 | 14-05 | 58.095
JC09 | 1 | Jelölőcimke (öntapadós, PU)30 db/A5 | d=20 mm | 4821101000 | 5997374130035 | 30 | 14-05 | 58.095
JC10 | 1 | Jelölőcimke (öntapadós, PEN)30 db/A5 | d=20 mm | 4821101000 | 5997374130042 | 30 | 14-05 | 58.095
JC11 | 1 | Jelölőcimke (öntapadós, CE)30 db/A5 | d=20 mm | 4821101000 | 5997374130059 | 30 | 14-05 | 58.095
JC12 | 1 | Jelölőcimke (öntapadós, EX)30 db/A5 | d=20 mm | 4821101000 | 5997374130066 | 30 | 14-05 | 58.095
JC13 | 1 | Jelölőcimke (öntapadós, EX)30 db/A5 | d=20 mm | 4821101000 | 5997374130073 | 30 | 14-05 | 58.095
JC14 | 1 | Jelölőcimke (öntapadós,földelőkapocs jel)30 db/A5 | d=20 mm | 4821101000 | 5997374130080 | 30 | 14-05 | 58.095
JC15 | 1 | Jelölőcimke (öntapadós,védőcsatlakozó jel) 30 db/A5 | d=20 mm | 4821101000 | 5997374130097 | 30 | 14-05 | 58.095
PG-11 | 1 | Gázmenetes tömítőszelence, műanyag | IP66, 5.5-10mm | 3926909790 | 5997374125383 | 10 | 30-01 | 110.32
PG-13,5 | 1 | Gázmenetes tömítőszelence, műanyag | IP66, 9-13mm | 3926909790 | 5997374125390 | 10 | 30-01 | 126.462
PG-16 | 1 | Gázmenetes tömítőszelence, műanyag | IP66, 10-14mm | 3926909790 | 5997374125406 | 10 | 30-01 | 148.4
PG-21 | 1 | Gázmenetes tömítőszelence, műanyag | IP66, 14-18mm | 3926909790 | 5997374135948 | 10 | 30-01 | 239.4
PG-29 | 1 | Gázmenetes tömítőszelence, műanyag | IP66, 18-25mm | 3926909790 | 5997374135955 | 10 | 30-01 | 379.4
PG-36 | 1 | Gázmenetes tömítőszelence, műanyag | IP66, 25-30mm | 3926909790 | 5997374135962 | 10 | 30-01 | 756
PG-42 | 1 | Gázmenetes tömítőszelence, műanyag | IP66, 30-38mm | 3926909790 | 5997374135979 | 1 | 30-01 | 952
PG-48 | 1 | Gázmenetes tömítőszelence, műanyag | IP66, 37-44mm | 3926909790 | 5997374135986 | 1 | 30-01 | 1148
PG-7 | 1 | Gázmenetes tömítőszelence, műanyag | IP66, 3.5-6.5mm | 3926909790 | 5997374135993 | 10 | 30-01 | 70.224
PG-9 | 1 | Gázmenetes tömítőszelence, műanyag | IP66, 4.5-7mm | 3926909790 | 5997374125376 | 10 | 30-01 | 90.846
PGF-11 | 1 | Gázmenetes tömítőszelence, fém | IP66, 4-8mm | 7419809098 | 5997374148603 | 10 | 30-01 | 1113
PGF-13,5 | 1 | Gázmenetes tömítőszelence, fém | IP66, 5-10mm | 7419809098 | 5997374148610 | 10 | 30-01 | 1302
PGF-16 | 1 | Gázmenetes tömítőszelence, fém | IP66, 6-12mm | 7419809098 | 5997374148627 | 10 | 30-01 | 1568
PGF-21 | 1 | Gázmenetes tömítőszelence, fém | IP66, 12-16mm | 7419809098 | 5997374148634 | 10 | 30-01 | 2401
PGF-29 | 1 | Gázmenetes tömítőszelence, fém | IP66, 14-21mm | 7419809098 | 5997374148641 | 10 | 30-01 | 3976
PGF-36 | 1 | Gázmenetes tömítőszelence, fém | IP66, 23-30mm | 7419809098 | 5997374148658 | 1 | 30-01 | 8386
PGF-42 | 1 | Gázmenetes tömítőszelence, fém | IP66, 30-35mm | 7419809098 | 5997374148665 | 1 | 30-01 | 12908
PGF-48 | 1 | Gázmenetes tömítőszelence, fém | IP66, 35-40mm | 7419809098 | 5997374148672 | 1 | 30-01 | 18795
PGF-7 | 1 | Gázmenetes tömítőszelence, fém | IP66, 2-5mm | 7419809098 | 5997374148689 | 10 | 30-01 | 861
PGF-9 | 1 | Gázmenetes tömítőszelence, fém | IP66, 3-6.5mm | 7419809098 | 5997374148696 | 10 | 30-01 | 1043
MG-12 | 1 | Metrikus tömítőszelence, szürke | IP66, 3.5-7.5mm | 3926909790 | 5997374133227 | 10 | 30-02 | 187.6
MG-12F | 1 | Metrikus tömítőszelence, fekete | IP66, 3.5-7.5mm | 3926909790 | 5997374133234 | 10 | 30-02 | 187.6
MG-16 | 1 | Metrikus tömítőszelence, szürke | IP66, 5-10mm | 3926909790 | 5997374133241 | 10 | 30-02 | 228.2
MG-16F | 1 | Metrikus tömítőszelence, fekete | IP66, 5-10mm | 3926909790 | 5997374125437 | 10 | 30-02 | 228.2
MG-20 | 1 | Metrikus tömítőszelence, szürke | IP66, 6.5-14mm | 3926909790 | 5997374125413 | 10 | 30-02 | 303.8
MG-20F | 1 | Metrikus tömítőszelence, fekete | IP66, 6.5-14mm | 3926909790 | 5997374133258 | 10 | 30-02 | 303.8
MG-25 | 1 | Metrikus tömítőszelence, szürke | IP66, 12-18mm | 3926909790 | 5997374125420 | 10 | 30-02 | 422.8
MG-25F | 1 | Metrikus tömítőszelence, fekete | IP66, 12-18mm | 3926909790 | 5997374133265 | 10 | 30-02 | 422.8
MG-32 | 1 | Metrikus tömítőszelence, szürke | IP66, 15-24mm | 3926909790 | 5997374133272 | 10 | 30-02 | 624.4
MG-32F | 1 | Metrikus tömítőszelence, fekete | IP66, 15-24mm | 3926909790 | 5997374125444 | 10 | 30-02 | 624.4
MG-40 | 1 | Metrikus tömítőszelence, szürke | IP66, 21-30mm | 3926909790 | 5997374133289 | 1 | 30-02 | 1617
MG-40F | 1 | Metrikus tömítőszelence, fekete | IP66, 21-30mm | 3926909790 | 5997374133296 | 1 | 30-02 | 1617
MG-50 | 1 | Metrikus tömítőszelence, szürke | IP66, 30-40mm | 3926909790 | 5997374133302 | 1 | 30-02 | 2009
MG-50F | 1 | Metrikus tömítőszelence, fekete | IP66, 30-40mm | 3926909790 | 5997374133319 | 1 | 30-02 | 2009
MG-63 | 1 | Metrikus tömítőszelence, szürke | IP66, 40-50mm | 3926909790 | 5997374133326 | 1 | 30-02 | 2338
MG-63F | 1 | Metrikus tömítőszelence, fekete | IP66, 40-50mm | 3926909790 | 5997374133333 | 1 | 30-02 | 2338
MGF-12 | 1 | Metrikus tömítőszelence, fém | IP66, 3-6.5mm | 7419809098 | 5997374148504 | 10 | 30-02 | 770
MGF-16 | 1 | Metrikus tömítőszelence, fém | IP66, 4-8mm | 7419809098 | 5997374148511 | 10 | 30-02 | 861
MGF-18 | 1 | Metrikus tömítőszelence, fém | IP66, 5-10mm | 7419809098 | 5997374148528 | 10 | 30-02 | 959
MGF-20 | 1 | Metrikus tömítőszelence, fém | IP66, 6-12mm | 7419809098 | 5997374148535 | 10 | 30-02 | 1281
MGF-25 | 1 | Metrikus tömítőszelence, fém | IP66, 8-14mm | 7419809098 | 5997374148559 | 10 | 30-02 | 2646
MGF-32 | 1 | Metrikus tömítőszelence, fém | IP66, 15-22mm | 7419809098 | 5997374148566 | 10 | 30-02 | 4116
MGF-40 | 1 | Metrikus tömítőszelence, fém | IP66, 18-25mm | 7419809098 | 5997374148573 | 1 | 30-02 | 8099
MGF-50 | 1 | Metrikus tömítőszelence, fém | IP66, 32-38mm | 7419809098 | 5997374148580 | 1 | 30-02 | 13111
MGF-63 | 1 | Metrikus tömítőszelence, fém | IP66, 37-44mm | 7419809098 | 5997374148597 | 1 | 30-02 | 18165
MG-12TG | 1 | Metrikus tömítőszelence törésgátló kábelbevezetővel | M12×1.25mm | 3926909790 | 5997374146692 | 10 | 30-02 | 1134
MG-16TG | 1 | Metrikus tömítőszelence törésgátló kábelbevezetővel | M16×1.5mm | 3926909790 | 5997374146708 | 10 | 30-02 | 1316
MG-20TG | 1 | Metrikus tömítőszelence törésgátló kábelbevezetővel | M20×1.5mm | 3926909790 | 5997374146715 | 10 | 30-02 | 1638
MG-25TG | 1 | Metrikus tömítőszelence törésgátló kábelbevezetővel | M25×1.5mm | 3926909790 | 5997374146722 | 10 | 30-02 | 2478
TMSZ-20/12 | 1 | Metrikus szűkítő közcsavar | M20×1.5mm | 3926909790 | 5997374146869 | 10 | 30-02 | 175
TMSZ-20/16 | 1 | Metrikus szűkítő közcsavar | M20×1.5mm | 3926909790 | 5997374146876 | 10 | 30-02 | 204.4
TMSZ-25/16 | 1 | Metrikus szűkítő közcsavar | M25×1.5mm | 3926909790 | 5997374146883 | 10 | 30-02 | 211.4
TMSZ-25/20 | 1 | Metrikus szűkítő közcsavar | M25×1.5mm | 3926909790 | 5997374146890 | 10 | 30-02 | 249.2
TMSZ-32/20 | 1 | Metrikus szűkítő közcsavar | M32×1.5mm | 3926909790 | 5997374146906 | 10 | 30-02 | 267.4
TMSZ-32/25 | 1 | Metrikus szűkítő közcsavar | M32×1.5mm | 3926909790 | 5997374146913 | 10 | 30-02 | 323.4
TMSZ-40/32 | 1 | Metrikus szűkítő közcsavar | M40×1.5mm | 3926909790 | 5997374146920 | 10 | 30-02 | 471.8
TMSZ-50/40 | 1 | Metrikus szűkítő közcsavar | M50×1.5mm | 3926909790 | 5997374146937 | 10 | 30-02 | 616
TMSZ-63/50 | 1 | Metrikus szűkítő közcsavar | M63×1.5mm | 3926909790 | 5997374146944 | 10 | 30-02 | 875
MG-12-A | 1 | Metrikus rögzítőanya | M12×1.5 mm | 3926909790 | 5997374151061 | 10 | 30-03 | 35.77
MG-16-A | 1 | Metrikus rögzítőanya | M16×1.5 mm | 3926909790 | 5997374151078 | 10 | 30-03 | 41.048
MG-20-A | 1 | Metrikus rögzítőanya | M20×1.5 mm | 3926909790 | 5997374151085 | 10 | 30-03 | 68.068
MG-25-A | 1 | Metrikus rögzítőanya | M25×1.5 mm | 3926909790 | 5997374151092 | 10 | 30-03 | 70.364
MG-32-A | 1 | Metrikus rögzítőanya | M30×1.5mm | 3926909790 | 5997374151108 | 10 | 30-03 | 165.2
MG-40-A | 1 | Metrikus rögzítőanya | M40×1.5mm | 3926909790 | 5997374151115 | 10 | 30-03 | 221.2
MG-50-A | 1 | Metrikus rögzítőanya | M50×1.5mm | 3926909790 | 5997374151122 | 10 | 30-03 | 315
MG-63-A | 1 | Metrikus rögzítőanya | M63×1.5mm | 3926909790 | 5997374151139 | 10 | 30-03 | 389.2
TMZ-12 | 1 | Metrikus záródugó | M12×1.5 mm | 3926909790 | 5997374146784 | 10 | 30-02 | 106.708
TMZ-16 | 1 | Metrikus záródugó | M16×1.5 mm | 3926909790 | 5997374146791 | 10 | 30-02 | 106.708
TMZ-20 | 1 | Metrikus záródugó | M20×1.5 mm | 3926909790 | 5997374146807 | 10 | 30-02 | 115.066
TMZ-25 | 1 | Metrikus záródugó | M25×1.5 mm | 3926909790 | 5997374146814 | 10 | 30-02 | 154
TMZ-32 | 1 | Metrikus záródugó | M32×1.5mm | 3926909790 | 5997374146821 | 10 | 30-02 | 179.2
TMZ-40 | 1 | Metrikus záródugó | M40×1.5mm | 3926909790 | 5997374146838 | 10 | 30-02 | 317.8
TMZ-50 | 1 | Metrikus záródugó | M50×1.5mm | 3926909790 | 5997374146845 | 10 | 30-02 | 410.2
TMZ-63 | 1 | Metrikus záródugó | M63×1.5mm | 3926909790 | 5997374146852 | 10 | 30-02 | 590.8
TFSS-1 | 1 | Soroló sín - csapos kivitelű | max.63A, 230/400VAC,1P, 56modul, 1m | 8538100000 | 5997374117111 | 1 | 27-08 | 4867.128
TFSS-1-12 | 1 | Soroló sín - csapos kivitelű | max.63A, 230/400VAC, 1P, 12modul, 215mm | 8538100000 | 5997374185394 | 1 | 27-08 | 1022
TFSS-1CS | 1 | Soroló sín - csavaros csatlakozó kapocs | max.25mm2 | 8536901000 | 5997374138635 | 10 | 27-08 | 576.8
TFSS-1V | 1 | Soroló sín - villás kivitelű | max.63A, 230/400VAC, 1P, 56modul, 1m | 8538100000 | 5997374117135 | 1 | 27-08 | 4833.234
TFSS-1V-12 | 1 | Soroló sín - villás kivitelű | max.63A, 230/400VAC, 1P, 12modul, 215mm | 8538100000 | 5997374185387 | 1 | 27-08 | 1057
TFSS-1Z | 1 | Soroló sín - záróidom | TFSS-1, TFSS-1+N, TFSS-1V-12, TFSS-1-12 | 3926909790 | 5997374138642 | 10 | 27-08 | 19.376
TFSS-1+N | 1 | Soroló sín - csapos kivitelű | max.63A, 230/400VAC, 1P+N,54modul, 1m | 8538100000 | 5997374159500 | 1 | 27-08 | 13125
TFSS-2 | 1 | Soroló sín - csapos kivitelű | max.63A, 230/400VAC, 2P, 56modul, 1m | 8538100000 | 5997374159487 | 1 | 27-08 | 10514
TFSS-2V | 1 | Soroló sín - villás kivitelű | max.63A, 230/400VAC, 2P, 56modul, 1m | 8538100000 | 5997374159517 | 1 | 27-08 | 10668
TFSS-2Z | 1 | Soroló sín - záróidom | TFSS-2, TFSS-2V | 3926909790 | 5997374159531 | 10 | 27-08 | 33.32
TFSS-3 | 1 | Soroló sín - csapos kivitelű | max.63A, 230/400VAC, 3P, 56modul, 1m | 8538100000 | 5997374117128 | 1 | 27-08 | 10752.126
TFSS-3-12 | 1 | Soroló sín - csapos kivitelű | max.63A, 230/400VAC, 3P, 12modul, 215mm | 8538100000 | 5997374185417 | 1 | 27-08 | 2730
TFSS-3V | 1 | Soroló sín - villás kivitelű | max.63A, 230/400VAC, 3P, 56modul, 1m | 8538100000 | 5997374117142 | 1 | 27-08 | 10752.126
TFSS-3V-12 | 1 | Soroló sín - villás kivitelű | max.63A, 230/400VAC, 3P, 12modul, 215mm | 8538100000 | 5997374185400 | 1 | 27-08 | 2800
TFSS-3Z | 1 | Soroló sín - záróidom | TFSS-3, TFSS-3V, TFSS-3V-12, TFSS-3-12 | 3926909790 | 5997374138659 | 10 | 27-08 | 35.994
TFSS-4 | 1 | Soroló sín - csapos kivitelű | max.63A, 230/400VAC, 4P, 56modul, 1m | 8538100000 | 5997374159494 | 1 | 27-08 | 20944
TFSS-4V | 1 | Soroló sín - villás kivitelű | max.63A, 4P, 56modul, 1m | 8538100000 | 5997374159524 | 1 | 27-08 | 21693
TFSS-4Z | 1 | Soroló sín - záróidom | TFSS-4, TFSS-4V | 3926909790 | 5997374159548 | 10 | 27-08 | 56.014
TFSS100-1 | 1 | Soroló sín - csapos kivitelű | max.100A, 230/400VAC, 1P, 1m | 8538100000 | 5997374169219 | 1 | 27-08 | 7931
TFSS125-1 | 2 | Soroló sín - csapos kivitelű | max.125A, 230/400VAC, 1P, 1m | 8538100000 | 5997374169226 | 1 | 27-08 | 8701
35/7,5SIN-500 | 1 | Szerelősín - perforált | 35/7.5mm, l=500mm | 7326909890 | 5997374126199 | 1 | 34-02 | 1071
35/7,5SIN-137 | 1 | Szerelősín - perforált | 35/7.5mm, l=137mm | 7326909890 | 5997374126205 | 1 | 34-02 | 558.6
35/7,5SIN-60 | 1 | Szerelősín - perforált | 35/7.5mm, l=60mm | 7326909890 | 5997374126212 | 1 | 34-02 | 397.6
35/7,5SIN-20 | 1 | Szerelősín - teli | 35/7.5mm, l=20mm | 7326909890 | 5997374126229 | 10 | 34-02 | 127.764
35/7,5SIN-1000 | 1 | Szerelősín - perforált | 35/7.5mm, l=1000mm | 7326909890 | 5997374126236 | 1 | 34-02 | 1729
35/7,5SIN-T-1000 | 1 | Szerelősín - teli | 35/7.5mm, l=1000mm | 7326909890 | 5997374156097 | 1 | 34-02 | 1729
35/7,5SIN-T-200 | 1 | Szerelősín - teli | 35/7.5mm, l=200mm | 7326909890 | 5997374185424 | 1 | 34-02 | 301
TNFSB | 1 | Rézsín (N/PE) tartó műanyag bak - dupla | -15°C...+55°C, PA | 3926909790 | 5997374154567 | 10 | 27-08 | 179.2
TNFSB1 | 1 | Rézsín (N/PE) tartó műanyag bak - szimpla | -15°C...+55°C, PA | 3926909790 | 5997374169363 | 10 | 27-08 | 36.554
TNFS | 1 | Rézsín (N/PE) | max.63A, 230/400VAC, 1m, W×H=8×8mm, d=4.5mm, 152xM4 | 8536901000 | 5997374155472 | 1 | 27-08 | 13314
TQBY2-GB | 1 | Gumi bevezető kötődobozhoz | 23×29mm | 4016999790 | 5997374149402 | 10 | 14-02 | 94.598
TQBY3-GB | 1 | Gumi bevezető kötődobozhoz | 29×35mm | 4016999790 | 5997374149419 | 10 | 14-02 | 108.444
TQBY4-GB | 1 | Gumi bevezető kötődobozhoz | 38×44mm | 4016999790 | 5997374149426 | 10 | 14-02 | 92.148
TQBY5-GB | 1 | Gumi bevezető kötődobozhoz | 49×57mm | 4016999790 | 5997374149433 | 10 | 14-02 | 95.172
PD100X100 | 1 | Rugalmas kötődoboz, falon kivüli, szürke | 100×100×40mm, IP54 | 3925908000 | 5997374172974 | 5 | 17-01 | 561
PD75X35 | 1 | Rugalmas kötődoboz, falon kivüli, szürke | 80×42×40mm, IP54 | 3925908000 | 5997374172943 | 5 | 17-01 | 337.5
PD75X75 | 1 | Rugalmas kötődoboz, falon kivüli, szürke | 75×75×40mm, IP54 | 3925908000 | 5997374172950 | 5 | 17-01 | 417
PD85X85 | 1 | Rugalmas kötődoboz, falon kivüli, szürke | 85×85×37mm, IP54 | 3925908000 | 5997374172967 | 5 | 17-01 | 495
MED10105 | 1 | Elektronikai doboz, világos szürke, teli fedéllel | 100×100×50mm, IP54 | 3925908000 | 5997374154574 | 1 | 14-02 | 1540
MED12085 | 1 | Elektronikai doboz, világos szürke, teli fedéllel | 120×80×50mm, IP56 | 3925908000 | 5997374160339 | 1 | 14-02 | 1792
MED15117 | 1 | Elektronikai doboz, világos szürke, teli fedéllel | 150×110×70mm, IP54 | 3925908000 | 5997374160346 | 1 | 14-02 | 2394
MED15157 | 1 | Elektronikai doboz, világos szürke, teli fedéllel | 150×150×70mm, IP55 | 3925908000 | 5997374160353 | 1 | 14-02 | 3052
MED15157T | 1 | Elektronikai doboz, világos szürke, átlátszó fedéllel | 150×150×70mm, IP55 | 3925908000 | 5997374168298 | 1 | 14-02 | 5474
MED383012 | 1 | Elektronikai doboz, világos szürke, teli fedéllel | 380×300×120mm, IP55 | 3925908000 | 5997374160391 | 1 | 14-02 | 26775
DN200X200 | 1 | Szerelődoboz műanyag, falon kívüli, szürke | 200×200mm, IP44 | 3925908000 | 5997374172820 | 1 | 17-01 | 5947.5
DN250X250 | 1 | Szerelődoboz műanyag, falon kívüli, szürke | 250×250mm, IP44 | 3925908000 | 5997374172837 | 1 | 17-01 | 8970
GD100 | 1 | Gipszkarton doboz, sima, fedéllel, narancssárga | 100×100×45mm | 3925908000 | 5997374172806 | 25 | 17-01 | 1192.5
GD60 | 1 | Gipszkarton doboz, mély, fedél nélkül, narancssárga | 65×60mm | 3925908000 | 5997374172776 | 100 | 17-01 | 567
GD6021 | 1 | Gipszkarton doboz, sima, fedél nélkül, narancssárga | 65×45mm | 3925908000 | 5997374172783 | 100 | 17-01 | 586.5
GD71D | 1 | Gipszkarton doboz, dupla, fedél nélkül, narancssárga | 140×65×45mm | 3925908000 | 5997374172813 | 25 | 17-01 | 1012.5
GD8021 | 1 | Gipszkarton doboz, sima, fedéllel, narancssárga | 80×45mm | 3925908000 | 5997374172790 | 50 | 17-01 | 748.5
D60 | 1 | Perforált szerelvénydoboz süllyesztett, sima, fekete | 62×40mm | 3925908000 | 5997374172769 | 100 | 17-01 | 70.41
D60S | 1 | Perforált szerelvénydoboz süllyesztett, sorolható, fekete | 64×15×40mm | 3925908000 | 5997374172929 | 100 | 17-01 | 87.885
D60SM | 1 | Perforált szerelvénydoboz süllyesztett,mély,sorolható,fekete | 64×61mm | 3925908000 | 5997374172936 | 100 | 17-01 | 112.62
D70/8 | 1 | Perforált szerelvénydoboz süllyesztett, nyolcszögletű,fekete | 72×72×46mm | 3925908000 | 5997374172899 | 100 | 17-01 | 184.5
D70D | 1 | Perforált szerelvénydoboz süllyesztett, dupla, fekete | 70×140×70×44mm | 3925908000 | 5997374172905 | 50 | 17-01 | 279
D70SZ | 1 | Perforált szerelvénydoboz süllyesztett, sima, fekete | 72×36mm | 3925908000 | 5997374184090 | 50 | 17-01 | 147.735
D70SZT | 1 | Perforált szerelvénydoboz süllyesztett, tetővel, fekete | 72×36mm | 3925908000 | 5997374184106 | 50 | 17-01 | 222
D70TRI | 1 | Perforált szerelvénydoboz süllyesztett, tripla, fekete | 70×212×70×44mm | 3925908000 | 5997374172912 | 50 | 17-01 | 313.5
D100X100 | 1 | Perforált kötődoboz süllyesztett, négyzetes, fekete | 104x104(116x116)×51.5mm | 3925908000 | 5997374184076 | 5 | 17-01 | 840
D150X150 | 1 | Perforált kötődoboz süllyesztett, négyzetes, fekete | 150x150(168x168)×65.3mm | 3925908000 | 5997374184083 | 5 | 17-01 | 982.5
D70 | 1 | Perforált kötődoboz süllyesztett, fekete | 70×45mm | 3925908000 | 5997374172875 | 100 | 17-01 | 148.68
D80 | 1 | Perforált kötődoboz süllyesztett, sima, fekete | 80×45mm | 3925908000 | 5997374173261 | 100 | 17-01 | 156
D80X80 | 1 | Perforált kötődoboz süllyesztett, négyzetes, fekete | 79x79(97x97)×51.5mm | 3925908000 | 5997374184069 | 5 | 17-01 | 729
D60T | 1 | Dobozfedél rugós, fehér | D=69mm | 3925908000 | 5997374172844 | 200 | 17-01 | 88.515
D70T | 1 | Dobozfedél rugós, fehér | D=75mm | 3925908000 | 5997374172851 | 200 | 17-01 | 95.925
D80T | 1 | Dobozfedél rugós, fehér | D=89mm | 3925908000 | 5997374172868 | 200 | 17-01 | 112.62
VAKFED60 | 1 | Vakolófedél, piros | D=65mm | 3926909790 | 5997374172981 | 100 | 17-01 | 90.57
VAKFED70 | 1 | Vakolófedél, piros | D=76mm | 3926909790 | 5997374172998 | 100 | 17-01 | 127.575
UD70 | 1 | Szerelvénydoboz univerzális, mélység állítással, fehér | H=110-130-160mm, D=70mm | 3925908000 | 5997374173094 | 10 | 17-02 | 1350
STS-25 | 1 | Támszigetelő, piros | H=25mm, M6 | 8547200000 | 5997374151009 | 20 | 14-04 | 476
STS-30 | 1 | Támszigetelő, piros | H=30mm, M8 | 8547200000 | 5997374151016 | 20 | 14-04 | 537.6
STS-30-6 | 1 | Támszigetelő, piros | H=30mm, M6 | 8547200000 | 5997374161091 | 20 | 14-04 | 537.6
STS-35 | 1 | Támszigetelő, piros | H=35mm, M8 | 8547200000 | 5997374151023 | 20 | 14-04 | 653.8
STS-35-6 | 1 | Támszigetelő, piros | H=35mm, M6 | 8547200000 | 5997374161107 | 20 | 14-04 | 653.8
STS-40 | 1 | Támszigetelő, piros | H=40mm, M8 | 8547200000 | 5997374151030 | 10 | 14-04 | 826
STS-40-10 | 1 | Támszigetelő, piros | H=40mm, M10 | 8547200000 | 5997374161121 | 10 | 14-04 | 826
STS-40-6 | 1 | Támszigetelő, piros | H=40mm, M6 | 8547200000 | 5997374161114 | 10 | 14-04 | 826
STS-51 | 1 | Támszigetelő, piros | H=51mm, M8 | 8547200000 | 5997374151047 | 10 | 14-04 | 889
STS-51-10 | 1 | Támszigetelő, piros | H=51mm, M10 | 8547200000 | 5997374161138 | 10 | 14-04 | 889
STS-51-12 | 1 | Támszigetelő, piros | H=51mm, M12 | 8547200000 | 5997374173773 | 10 | 14-04 | 959
STS-76 | 1 | Támszigetelő, piros | H=76mm, M10 | 8547200000 | 5997374151054 | 10 | 14-04 | 2065
LTT | 1 | Légvezeték távtartó | 230/400VAC | 8546901000 | 5997374133081 | 1 | 37 | 3064
TB-1.5 | 1 | Tetőtartó-bevezető | 230/400VAC, 1.5coll | 8546901000 | 5997374137720 | 1 | 37 | 1280
TB-2 | 1 | Tetőtartó-bevezető | 230/400VAC, 2coll | 8546901000 | 5997374137737 | 1 | 37 | 1304
TB-2.5 | 1 | Tetőtartó-bevezető | 230/400VAC, 2.5coll | 8546901000 | 5997374137744 | 1 | 37 | 1320
TSZK1-A | 1 | Szigetelt légvezeték függesztő szerelvény, fix | 25-120mm2, 4 kV | 8546901000 | 5997374153461 | 1 | 37 | 3144
TSZK1-B | 1 | Szigetelt légvezeték függesztő szerelvény, csuklós | 50-120mm2, 4kV | 8546901000 | 5997374153478 | 1 | 37 | 3392
TSZK2-A | 1 | Szigetelt légvezeték-feszítő | 25-70mm2, 2.5-4 kV | 8546901000 | 5997374153447 | 1 | 37 | 4136
TSZK2-B | 1 | Szigetelt légvezeték-feszítő | 70-120mm2, 2.5-4kV | 8546901000 | 5997374153454 | 1 | 37 | 7776
TSZL4-1 | 1 | Szigetelt légvezeték-leágazó, normál csavarral | 16-95/10-25mm2, 4kV, M8 | 8546901000 | 5997374153485 | 1 | 37 | 2632
TSZL4-2 | 1 | Szigetelt légvezeték-leágazó, normál csavarral | 70-95/70-95mm2, 4kV, M8 | 8546901000 | 5997374153492 | 1 | 37 | 2928
TSZL4-3 | 1 | Szigetelt légvezeték-leágazó, normál csavarral | 120-185/16-25mm2, 4kV, M8 | 8546901000 | 5997374153508 | 1 | 37 | 3800
TSZL4-4 | 1 | Szigetelt légvezeték-leágazó, normál csavarral | 70-185/70-185mm2, 4kV, 2xM8 | 8546901000 | 5997374153515 | 1 | 37 | 7736
TSZL6-1 | 1 | Szigetelt légvezeték-leágazó, szakadófejes csavarral | 25-95/2,5-25mm2, 6kV, M8 | 8546901000 | 5997374153522 | 1 | 37 | 2928
TSZL6-2 | 1 | Szigetelt légvezeték-leágazó, szakadófejes csavarral | 70-95/70-95mm2, 6kV, M8 | 8546901000 | 5997374153539 | 1 | 37 | 3392
TSZL6-3 | 1 | Szigetelt légvezeték-leágazó, szakadófejes csavarral | 120-185/10-25mm2, 6kV, M8 | 8546901000 | 5997374153546 | 1 | 37 | 3144
TSZL6-4 | 1 | Szigetelt légvezeték-leágazó, szakadófejes csavarral | 120-185/70-185mm2, 6kV, 2xM8 | 8546901000 | 5997374153553 | 1 | 37 | 8632
S10A-U | 1 | Flexibilis sorozatkapocs, U profil, 12 tag, natúr | 6mm2, 450VAC, 40A, PE | 8536901000 | 5997374104531 | 10 | 07-01 | 1274
S15A-U | 1 | Flexibilis sorozatkapocs, U profil, 12 tag, natúr | 10mm2, 450VAC, 50A, PE | 8536901000 | 5997374104548 | 10 | 07-01 | 1435
S30A-U | 1 | Flexibilis sorozatkapocs, U profil, 12 tag, natúr | 16mm2, 450VAC, 63A, PE | 8536901000 | 5997374104555 | 10 | 07-01 | 1820
S3A-U | 1 | Flexibilis sorozatkapocs, U profil, 12 tag, natúr | 2,5mm2, 450VAC, 16A, PE | 8536901000 | 5997374104517 | 10 | 07-01 | 728
S5A-U | 1 | Flexibilis sorozatkapocs, U profil, 12 tag, natúr | 4mm2, 450VAC, 25A, PE | 8536901000 | 5997374104524 | 10 | 07-01 | 889
S60A-U | 1 | Flexibilis sorozatkapocs, U profil, 12 tag, natúr | 25mm2, 450VAC, 80A, PE | 8536901000 | 5997374104487 | 10 | 07-01 | 2359
S80A-U | 1 | Flexibilis sorozatkapocs, U profil, 12 tag, natúr | 35mm2, 450VAC, 100A, PE | 8536901000 | 5997374174534 | 10 | 07-01 | 3045
SF10A-U | 1 | Flexibilis sorozatkapocs, U profil, 12 tag, fekete | 6mm2, 450VAC, 40A, PE | 8536901000 | 5997374104609 | 10 | 07-01 | 1274
SF15A-U | 1 | Flexibilis sorozatkapocs, U profil, 12 tag, fekete | 10mm2, 450VAC, 50A, PE | 8536901000 | 5997374104616 | 10 | 07-01 | 1435
SF30A-U | 1 | Flexibilis sorozatkapocs, U profil, 12 tag, fekete | 16mm2, 450VAC, 63A, PE | 8536901000 | 5997374104500 | 10 | 07-01 | 1820
SF60A-U | 1 | Flexibilis sorozatkapocs, U profil, 12 tag, fekete | 25mm2, 450VAC, 80A, PE | 8536901000 | 5997374104470 | 10 | 07-01 | 1932
SK15A-U | 2 | Flexibilis sorozatkapocs, U profil, 12 tag, kék | 10mm2, 450VAC, 50A, PE | 8536901000 | 5997374104654 | 10 | 07-01 | 1225
SP15A-U | 1 | Flexibilis sorozatkapocs, U profil, 12 tag, piros | 10mm2, 450VAC, 50A, PE | 8536901000 | 5997374104692 | 10 | 07-01 | 1645
S10A-H-L | 1 | Flex. nyomólemezes sorozatkapocs, H profil, 12 tag, natúr | 6mm2, 450VAC, 40A, PP | 8536901000 | 5997374175036 | 10 | 07-01 | 1470
S30A-H-L | 1 | Flex. nyomólemezes sorozatkapocs, H profil, 12 tag, natúr | 16mm2, 450VAC, 63A, PP | 8536901000 | 5997374175050 | 10 | 07-01 | 2744
S3A-H-L | 1 | Flex. nyomólemezes sorozatkapocs, H profil, 12 tag, natúr | 2,5mm2, 450VAC, 16A, PP | 8536901000 | 5997374175012 | 10 | 07-01 | 861
S5A-H-L | 1 | Flex. nyomólemezes sorozatkapocs, H profil, 12 tag, natúr | 4mm2, 450VAC, 25A, PP | 8536901000 | 5997374175029 | 10 | 07-01 | 1001
S60A-H-L | 1 | Flex. nyomólemezes sorozatkapocs, H profil, 12 tag, natúr | 25mm2, 450VAC, 80A, PP | 8536901000 | 5997374175067 | 10 | 07-01 | 6069
SF10A-H-L | 1 | Flex. nyomólemezes sorozatkapocs, H profil, 12 tag, fekete | 6mm2, 450VAC, 40A, PP | 8536901000 | 5997374175104 | 10 | 07-01 | 1470
SF15A-H-L | 1 | Flex. nyomólemezes sorozatkapocs, H profil, 12 tag, fekete | 10 mm2, 450VAC, 50A, PP | 8536901000 | 5997374175111 | 10 | 07-01 | 1862
SF30A-H-L | 1 | Flex. nyomólemezes sorozatkapocs, H profil, 12 tag, fekete | 16mm2, 450VAC, 63A, PP | 8536901000 | 5997374175128 | 10 | 07-01 | 2716
SF3A-H-L | 1 | Flex. nyomólemezes sorozatkapocs, H profil, 12 tag, fekete | 2,5mm2, 450VAC, 16A, PP | 8536901000 | 5997374175081 | 10 | 07-01 | 861
SF5A-H-L | 1 | Flex. nyomólemezes sorozatkapocs, H profil, 12 tag, fekete | 4mm2, 450VAC, 25A, PP | 8536901000 | 5997374175098 | 10 | 07-01 | 1001
SF60A-H-L | 1 | Flex. nyomólemezes sorozatkapocs, H profil, 12 tag, fekete | 25mm2, 450VAC, 80A, PP | 8536901000 | 5997374175135 | 10 | 07-01 | 6069
FLS35/10X4 | 1 | Fővezetéki leágazó sorkapocs, sínre szerelhető | 1×35mm2 / 4×10mm2, 400VAC, 125A, MULTICOLOR | 8536901000 | 5997374176682 | 1 | 34-03 | 9464
FLS35/4X9 | 1 | Fővezetéki leágazó sorkapocs, sínre szerelhető | 1×35mm2 / 9×4mm2, 400VAC, 125A, MULTICOLOR | 8536901000 | 5997374176712 | 1 | 34-03 | 10353
FLS50/16X4 | 1 | Fővezetéki leágazó sorkapocs, sínre szerelhető | 1×50mm2 / 4×16mm2, 400VAC, 150A, MULTICOLOR | 8536901000 | 5997374176743 | 1 | 34-03 | 12026
FLS70/10X8 | 1 | Fővezetéki leágazó sorkapocs, sínre szerelhető | 1×70mm2 / 8×10mm2, 400VAC, 192A, MULTICOLOR | 8536901000 | 5997374176774 | 1 | 34-03 | 15869
TFIG2-80030 | 1 | Áram-védőkapcsoló visszakapcsoló automatikával, 2 pólusú | 80A, 30mA, 10kA, A / AC | 8536303000 | 5997374177238 | 1 | 31-03 | 167909
TFIG2-80100 | 1 | Áram-védőkapcsoló visszakapcsoló automatikával, 2 pólusú | 80A, 100mA, 10kA, A / AC | 8536303000 | 5997374177245 | 1 | 31-03 | 167909
TFIG2-80300 | 1 | Áram-védőkapcsoló visszakapcsoló automatikával, 2 pólusú | 80A, 300mA, 10kA, A / AC | 8536303000 | 5997374177252 | 1 | 31-03 | 167909
TFIG4-40030 | 2 | Áram-védőkapcsoló visszakapcsoló automatikával, 4 pólusú | 40A, 30mA, 10kA, A / AC | 8536303000 | 5997374177320 | 1 | 31-03 | 167405
TFIG4-80030 | 1 | Áram-védőkapcsoló visszakapcsoló automatikával, 4 pólusú | 80A, 30mA, 10kA, A / AC | 8536303000 | 5997374177382 | 1 | 31-03 | 175651
TFIG4-80100 | 1 | Áram-védőkapcsoló visszakapcsoló automatikával, 4 pólusú | 80A, 100mA, 10kA, A / AC | 8536303000 | 5997374177399 | 1 | 31-03 | 175651
TFIG4-80300 | 1 | Áram-védőkapcsoló visszakapcsoló automatikával, 4 pólusú | 80A, 300mA, 10kA, A / AC | 8536303000 | 5997374177405 | 1 | 31-03 | 175651
HKTM6-3M-ALU | 1 | ALU 6-os elosztó kapcsolóval+túlfesz+túláram védelem | 6×SCHUKO, 3m, max.16A, 250V, 3680W, H05VV-F | 8544429090 | 5997374176187 | 1 | 18-08 | 12355
HKTM6-3M-KTS-ALU | 1 | ALU 6-os elosztó kapcsoló+túlfesz+túláram+koax+tel+PC | 6×SCHUKO, 3m, max.16A, 250V, 3680W, H05VV-F | 8544429090 | 5997374176224 | 1 | 18-08 | 16688
HKTM8-3M-ALU | 1 | ALU 8-os elosztó kapcsolóval+túlfesz+túláram védelem | 8×SCHUKO, 3m, max.16A, 250VAC, 3680W, H05VV-F | 8544429090 | 5997374176194 | 1 | 18-08 | 13461
HKTM8-3M-KT-ALU | 1 | ALU 8-as elosztó kapcsoló+túlfesz+túláram+koax+tel védelem | 8×SCHUKO, 3m, max.16A, 250V, 3680W, H05VV-F | 8544429090 | 5997374176217 | 1 | 18-08 | 17332
HKTM8-3M-KTS-ALU | 1 | ALU 8-as elosztó kapcsoló+túlfesz+túláram+koax+tel+PC | 8×SCHUKO, 3m, max.16A, 250V, 3680W, H05VV-F | 8544429090 | 5997374176231 | 1 | 18-08 | 19810
EDFKIP65-18/1 | 2 | Falon kívüli elosztódoboz, átlátszó ajtóval, N/PE sínnel | 1×18 mod, H×W×D=285×410×140mm, IP65, 660V AC, 1000 V DC | 8538100000 | 5997374177672 | 1 | 27-07 | 22666
EDFKIP65-4/1 | 2 | Falon kívüli elosztódoboz, átlátszó ajtóval, N/PE sínnel | 1×4 mod, H×W×D=210×140×100mm, IP65, 660V AC, 1000 V DC | 8538100000 | 5997374177641 | 1 | 27-07 | 7637
EDFKIP65-8/1 | 2 | Falon kívüli elosztódoboz, átlátszó ajtóval, N/PE sínnel | 1×8 mod, H×W×D=210×215×100mm, IP65, 660V AC, 1000 V DC | 8538100000 | 5997374177658 | 1 | 27-07 | 10773
HKS-15 | 1 | Hidraulikus kivágó szerszám+hordtáska+7 db kivágó bélyeg | 150kN, 6200g, (D=21,8/27,6/34,1/42,7/48,7/60,5mm; 32x32mm) | 8467890000 | 5997374176811 | 1 | 13-04 | 349265
HKS-15-20 | 1 | Kivágó szerszámfej, kör alak, MG20 tömítőszelencéhez | D=20mm | 8207909100 | 5997374181488 | 1 | 13-04 | 15164
HKS-15-22 | 1 | Kivágó szerszámfej, kör alak, D=22mm-es nyomógombokhoz | D=22mm | 8207909100 | 5997374181495 | 1 | 13-04 | 16770.5
HKS-15-25 | 1 | Kivágó szerszámfej, kör alak, MG25 tömítőszelencéhez | D=25mm | 8207909100 | 5997374181501 | 1 | 13-04 | 19745.5
HKS-15-32 | 1 | Kivágó szerszámfej, kör alak, MG32 tömítőszelencéhez | D=32mm | 8207909100 | 5997374181518 | 1 | 13-04 | 25007
HKS-15-40 | 1 | Kivágó szerszámfej, kör alak, MG40 tömítőszelencéhez | D=40mm | 8207909100 | 5997374181525 | 1 | 13-04 | 31178
HKS-15-43X43 | 1 | Kivágó szerszámfej 48×48mm keretméretű táblaműszerekhez | D=43×43 | 8207909100 | 5997374181471 | 1 | 13-04 | 186949
HKS-15-50 | 1 | Kivágó szerszámfej, kör alak, MG50 tömítőszelencéhez | D=50mm | 8207909100 | 5997374181532 | 1 | 13-04 | 38743
HKS-15-63 | 1 | Kivágó szerszámfej, kör alak, MG63 tömítőszelencéhez | D=63mm | 8207909100 | 5997374181549 | 1 | 13-04 | 48577.5
HKS-15-68X68 | 1 | Kivágó szerszámfej 72×72mm keretméretű táblaműszerekhez | D=68×68 | 8207909100 | 5997374176828 | 1 | 13-04 | 196086.5
HKS-15-92X92 | 1 | Kivágó szerszámfej 96×96mm keretméretű táblaműszerekhez | D=92×92 | 8207909100 | 5997374176835 | 1 | 13-04 | 255867
HKS-15-PG13,5 | 1 | Kivágó szerszámfej, kör alak, PG13,5 tömítőszelencéhez | D=20,5mm | 8207909100 | 5997374182676 | 1 | 13-04 | 14424.5
HKS-15-PG16 | 1 | Kivágó szerszámfej, kör alak, PG16 tömítőszelencéhez | D=23,5mm | 8207909100 | 5997374182683 | 1 | 13-04 | 16524
HKS-15-PG21 | 1 | Kivágó szerszámfej, kör alak, PG21 tömítőszelencéhez | D=29,5mm | 8207909100 | 5997374182690 | 1 | 13-04 | 20655
HKS-15-PG29 | 1 | Kivágó szerszámfej, kör alak, PG29 tömítőszelencéhez | D=38mm | 8207909100 | 5997374182706 | 1 | 13-04 | 26256.5
HKS-15-PG36 | 1 | Kivágó szerszámfej, kör alak, PG36 tömítőszelencéhez | D=47mm | 8207909100 | 5997374182713 | 1 | 13-04 | 32461.5
HKS-15-PG42 | 1 | Kivágó szerszámfej, kör alak, PG42 tömítőszelencéhez | D=51,8mm | 8207909100 | 5997374182720 | 1 | 13-04 | 36312
HKS-15-PG48 | 1 | Kivágó szerszámfej, kör alak, PG48 tömítőszelencéhez | D=59,5mm | 8207909100 | 5997374182737 | 1 | 13-04 | 39763
UFO-1-B | 2 | Üveg mennyezeti UFO lámpatest, bézs | 230V, 50Hz, E27, max.1×60W, D=300 mm | 9405115000 | 5997374176422 | 1 | 22-09 | 6195
UFO-1-F | 2 | Üveg mennyezeti UFO lámpatest, fehér | 230V, 50Hz, E27, max.1×60W, D=300 mm | 9405115000 | 5997374176392 | 1 | 22-09 | 5985
UFO-1-K | 2 | Üveg mennyezeti UFO lámpatest, kék | 230V, 50Hz, E27, max.1×60W, D=300 mm | 9405115000 | 5997374176408 | 1 | 22-09 | 6195
UFO-1-Z | 2 | Üveg mennyezeti UFO lámpatest, zöld | 230V, 50Hz, E27, max.1×60W, D=300 mm | 9405115000 | 5997374176415 | 1 | 22-09 | 6195
UFO-F-B | 2 | Üveg oldalfali fél UFO lámpatest, bézs | 230V, 50Hz, E27, max.1×60W, D=300 mm | 9405115000 | 5997374176507 | 1 | 22-09 | 4214
TLBV-18NM | 2 | Fénycsöves vészvilágító lámpatest, készenléti | 230V, 50Hz, T5, G5, 1×8W,3h,2,4V/4,5Ah, Ni-Cd, IP65 | 9405194090 | 5997374175586 | 1 | 22-08 | 15568
EXIT-01-J | 1 | Élvilágítós LED kijáratjelző ragasztható piktogramokkal | 230V, 50Hz, 13×LED, 3h, 2,4V / 900mAh, Ni-Cd | 9405612090 | 5997374175616 | 1 | 22-08 | 15918
EXIT-02-J | 1 | Élvilágítós LED kijáratjelző ragasztható piktogramokkal | 230V, 50Hz, 8×LED, 3h, 2,4V / 900mAh, Ni-Cd | 9405612090 | 5997374175661 | 1 | 22-08 | 16996
EXIT-03-J | 1 | Élvilágítós LED kijáratjelző ragasztható piktogramokkal | 230V, 50Hz, 18×LED, 3h, 3,6V / 900mAh, Ni-Cd | 9405612090 | 5997374175715 | 1 | 22-08 | 23737
TICS-012G | 1 | Csatlakozó dugó, védőérintkezővel, gumi | 16A, 250V, 2P+E, IP44 (DUAL Schuko/French) | 8536699099 | 5997374150989 | 1 | 39-01 | 1043
TICS-212G | 1 | Csatlakozóaljzat oldalsó védőérintkezővel, gumi | 16A, 250V, 2P+E, IP44 (SCHUKO) | 8536699099 | 5997374150996 | 1 | 39-01 | 1540
TICS-212GF | 1 | Csatlakozóaljzat csapos védőérintkezővel, gumi | 16A, 250V, 2P+E, IP44 (FRENCH) | 8536699099 | 5997374171960 | 1 | 39-01 | 1743
TICS-A4 | 1 | Csatlakozóaljzat oldalsó védőérintkezővel, hármas, gumi | 250VAC 16A 3×(2P+E), IP44 (SCHUKO) | 8536699099 | 5997374171977 | 1 | 39-01 | 7581
TICS-A4F | 1 | Csatlakozóaljzat csapos védőérintkezővel, hármas, gumi | 250VAC 16A 3x(2P+E), IP44 (FRENCH) | 8536699099 | 5997374171984 | 1 | 39-01 | 7511
TICS-1023 | 1 | Ipari elosztó-csatlakozóaljzat | 16A, IN 1x2P+E 6h, OUT 3x2P+E 6h, IP44 | 8536699099 | 5997374174695 | 1 | 39-01 | 10577
TICS-1024 | 1 | Ipari elosztó-csatlakozóaljzat | 16A, IN 1x3P+E 6h, OUT 3x3P+E 6h, IP44 | 8536699099 | 5997374174701 | 1 | 39-01 | 11228
TICS-1605 | 1 | Multifunkcionális elosztó-csatlakozóaljzat | 16A, IN/OUT 3P+N+E 6h, OUT 3x2P+E (Schuko), IP44 | 8536699099 | 5997374174640 | 1 | 39-01 | 15148
AVBS-100 | 2 | Beépített primer sines áramváltó, Po:0,5 | 100A/5A, 2,5VA | 8504318090 | 5997374175937 | 1 | 33-02 | 24120
AVBS-15 | 2 | Beépített primer sines áramváltó, Po:0,5 | 15A/5A, 2,5VA | 8504318090 | 5997374175883 | 1 | 33-02 | 20760
AVBS-30 | 2 | Beépített primer sines áramváltó, Po:0,5 | 30A/5A, 2,5VA | 8504318090 | 5997374175890 | 1 | 33-02 | 22395
AVBS-50 | 2 | Beépített primer sines áramváltó, Po:0,5 | 50A/5A, 2,5VA | 8504318090 | 5997374175906 | 1 | 33-02 | 22972.5
AV30100SH | 1 | Sínre fűzhető áramváltó, 30-as sínre | 100A/5A, 3,75VA, Po:0,5 | 8504318090 | 5997374175982 | 1 | 33-02 | 16117.5
AV30150SH | 1 | Sínre fűzhető áramváltó, 30-as sínre | 150A/5A, 5VA, Po:0,5 | 8504318090 | 5997374175999 | 1 | 33-02 | 16125
AV30200SH | 1 | Sínre fűzhető áramváltó, 30-as sínre | 200A/5A, 5VA, Po:0,5 | 8504318090 | 5997374176002 | 1 | 33-02 | 16530
AV3060SH | 1 | Sínre fűzhető áramváltó, 30-as sínre | 60A/5A, 1,5VA, Po:0,5 | 8504318090 | 5997374175968 | 1 | 33-02 | 13755
AV3075SH | 1 | Sínre fűzhető áramváltó, 30-as sínre | 75A/5A, 2,5VA, Po:0,5 | 8504318090 | 5997374175975 | 1 | 33-02 | 14617.5
AV40100SH | 1 | Sínre fűzhető áramváltó, 40-as sínre | 100A/5A, 2,5VA, Po:0,5 | 8504318090 | 5997374176019 | 1 | 33-02 | 16942.5
AV40150SH | 1 | Sínre fűzhető áramváltó, 40-as sínre, Po:0,5 | 150A/5A, 5VA, Po:0,5 | 8504318090 | 5997374176026 | 1 | 33-02 | 16950
AV40200SH | 1 | Sínre fűzhető áramváltó, 40-as sínre, Po:0,5 | 200A/5A, 5VA, Po:0,5 | 8504318090 | 5997374176033 | 1 | 33-02 | 16950
AV40250SH | 1 | Sínre fűzhető áramváltó, 40-as sínre, Po:0,5 | 250A/5A, 5VA, Po:0,5 | 8504318090 | 5997374176040 | 1 | 33-02 | 18225
AV40300SH | 1 | Sínre fűzhető áramváltó, 40-as sínre, Po:0,5 | 300A/5A, 5VA, Po:0,5 | 8504318090 | 5997374176057 | 1 | 33-02 | 18345
AV40400SH | 1 | Sínre fűzhető áramváltó, 40-as sínre, Po:0,5 | 400A/5A, 5VA, Po:0,5 | 8504318090 | 5997374176064 | 1 | 33-02 | 18352.5
AV40500SH | 1 | Sínre fűzhető áramváltó, 40-as sínre | 500A/5A, 5VA, Po:0,5 | 8504318090 | 5997374176071 | 1 | 33-02 | 18810
AV1003000SH | 2 | Sínre fűzhető áramváltó, 100-as sínre, Po:0,5 | 3000A/5A, 15VA | 8504318090 | 5997374176163 | 1 | 33-02 | 29272.5
GCS-16 | 1 | Gyorscsatlakozó gégecsőhöz | M16 | 3926909790 | 5997374175340 | 10 | 30-04 | 688.8
GCS-20 | 1 | Gyorscsatlakozó gégecsőhöz | M20 | 3926909790 | 5997374175357 | 10 | 30-04 | 812
GCS-25 | 1 | Gyorscsatlakozó gégecsőhöz | M25 | 3926909790 | 5997374175364 | 10 | 30-04 | 1127
GCS-32 | 1 | Gyorscsatlakozó gégecsőhöz | M32 | 3926909790 | 5997374175371 | 5 | 30-04 | 1379
GCS-40 | 1 | Gyorscsatlakozó gégecsőhöz | M40 | 3926909790 | 5997374175388 | 5 | 30-04 | 2058
GCS-50 | 1 | Gyorscsatlakozó gégecsőhöz | M50 | 3926909790 | 5997374175395 | 5 | 30-04 | 4074
SSTM-01 | 1 | Relés biztonsági kapcsoló, gombafejű reteszeléssel | 4PIN, 230VAC, 12A/AC3, IP54, 6,3×0,8 | 8536508000 | 5997374174718 | 1 | 26-05 | 6705
SSTM-02 | 1 | Relés biztonsági kapcsoló | 4PIN, 230VAC, 12A/AC3, IP54, 6,3×0,8 | 8536508000 | 5997374174725 | 1 | 26-05 | 5872.5
SSTM-03 | 1 | Relés biztonsági kapcsoló, bepattintható, fekete kerettel | 4PIN, 230VAC, 12A/AC3, IP54, 6,3×0,8 | 8536508000 | 5997374176842 | 1 | 26-05 | 6090
SSTM-04 | 1 | Relés biztonsági kapcsoló, csavarozható, sárga kerettel | 4PIN, 230VAC, 12A/AC3, IP54, 6,3×0,8 | 8536508000 | 5997374176859 | 1 | 26-05 | 6090
KVKVE-10/100 | 1 | Kombinált védőkapcsoló, elektronikus, 2P, 1 modul, C kar. | C10, 100mA, 6kA, AC, E3 | 8536301000 | 5997374177023 | 1 | 31-04 | 14637
KVKVE-10/30 | 1 | Kombinált védőkapcsoló, elektronikus, 2P, 1 modul, C kar. | C10, 30mA, 6kA, AC, E3 | 8536301000 | 5997374177016 | 1 | 31-04 | 14644
KVKVE-13/100 | 1 | Kombinált védőkapcsoló, elektronikus, 2P, C karakterisztika | C13, 100mA, 6kA, AC, E3 | 8536301000 | 5997374181686 | 1 | 31-04 | 14637
KVKVE-13/30 | 1 | Kombinált védőkapcsoló, elektronikus, 2P, C karakterisztika | C13, 30mA, 6kA, AC, E3 | 8536301000 | 5997374181679 | 1 | 31-04 | 14651
KVKVE-16/100 | 1 | Kombinált védőkapcsoló, elektronikus, 2P, 1 modul, C kar. | C16, 100mA, 6kA, AC, E3 | 8536301000 | 5997374177047 | 1 | 31-04 | 14644
KVKVE-16/30 | 1 | Kombinált védőkapcsoló, elektronikus, 2P, 1 modul, C kar. | C16, 30mA, 6kA, AC, E3 | 8536301000 | 5997374177030 | 1 | 31-04 | 14644
KVKVE-20/100 | 1 | Kombinált védőkapcsoló, elektronikus, 2P, 1 modul, C kar. | C20, 100mA, 6kA, AC, E3 | 8536303000 | 5997374177061 | 1 | 31-04 | 14637
KVKVE-20/30 | 1 | Kombinált védőkapcsoló, elektronikus, 2P, 1 modul, C kar. | C20, 30mA, 6kA, AC, E3 | 8536303000 | 5997374177054 | 1 | 31-04 | 14651
KVKVE-25/100 | 1 | Kombinált védőkapcsoló, elektronikus, 2P, 1 modul, C kar. | C25, 100mA, 6kA, AC, E3 | 8536303000 | 5997374177085 | 1 | 31-04 | 14637
KVKVE-25/30 | 1 | Kombinált védőkapcsoló, elektronikus, 2P, 1 modul, C kar. | C25, 30mA, 6kA, AC, E3 | 8536303000 | 5997374177078 | 1 | 31-04 | 14644
KVKVE-32/100 | 1 | Kombinált védőkapcsoló, elektronikus, 2P, 1 modul, C kar. | C32, 100mA, 6kA, AC, E3 | 8536303000 | 5997374177108 | 1 | 31-04 | 14637
KVKVE-32/30 | 1 | Kombinált védőkapcsoló, elektronikus, 2P, 1 modul, C kar. | C32, 30mA, 6kA, AC, E3 | 8536303000 | 5997374177092 | 1 | 31-04 | 14651
KVKVE-6/100 | 1 | Kombinált védőkapcsoló, elektronikus, 2P, 1 modul, C kar. | C6, 100mA, 6kA, AC, E3 | 8536301000 | 5997374177009 | 1 | 31-04 | 14651
KVKVE-6/30 | 1 | Kombinált védőkapcsoló, elektronikus, 2P, 1 modul, C kar. | C6, 30mA, 6kA, AC, E3 | 8536301000 | 5997374176996 | 1 | 31-04 | 14644
KVKVEB-10/100 | 1 | Kombinált védőkapcsoló, elektronikus, 2P, 1 modul, B kar. | B10, 100mA, 6kA, AC, E3 | 8536301000 | 5997374176903 | 1 | 31-04 | 14651
KVKVEB-10/30 | 1 | Kombinált védőkapcsoló, elektronikus, 2P, 1 modul, B kar. | B10, 30mA, 6kA, AC, E3 | 8536301000 | 5997374176897 | 1 | 31-04 | 14644
KVKVEB-13/100 | 1 | Kombinált védőkapcsoló, elektronikus, 2P, B karakterisztika | B13, 100mA, 6kA, AC, E3 | 8536301000 | 5997374181709 | 1 | 31-04 | 14637
KVKVEB-13/30 | 1 | Kombinált védőkapcsoló, elektronikus, 2P, B karakterisztika | B13, 30mA, 6kA, AC, E3 | 8536301000 | 5997374181693 | 1 | 31-04 | 14651
KVKVEB-16/100 | 1 | Kombinált védőkapcsoló, elektronikus, 2P, 1 modul, B kar. | B16, 100mA, 6kA, AC, E3 | 8536301000 | 5997374176927 | 1 | 31-04 | 14651
KVKVEB-16/30 | 1 | Kombinált védőkapcsoló, elektronikus, 2P, 1 modul, B kar. | B16, 30mA, 6kA, AC, E3 | 8536301000 | 5997374176910 | 1 | 31-04 | 14644
KVKVEB-20/100 | 1 | Kombinált védőkapcsoló, elektronikus, 2P, 1 modul, B kar. | B20, 100mA, 6kA, AC, E3 | 8536303000 | 5997374176941 | 1 | 31-04 | 14637
KVKVEB-20/30 | 1 | Kombinált védőkapcsoló, elektronikus, 2P, 1 modul, B kar. | B20, 30mA, 6kA, AC, E3 | 8536303000 | 5997374176934 | 1 | 31-04 | 14644
KVKVEB-25/100 | 1 | Kombinált védőkapcsoló, elektronikus, 2P, 1 modul, B kar. | B25, 100mA, 6kA, AC, E3 | 8536303000 | 5997374176965 | 1 | 31-04 | 14651
KVKVEB-25/30 | 1 | Kombinált védőkapcsoló, elektronikus, 2P, 1 modul, B kar. | B25, 30mA, 6kA, AC, E3 | 8536303000 | 5997374176958 | 1 | 31-04 | 14644
KVKVEB-32/100 | 1 | Kombinált védőkapcsoló, elektronikus, 2P, 1 modul, B kar. | B32, 100mA, 6kA, AC, E3 | 8536303000 | 5997374176989 | 1 | 31-04 | 14651
KVKVEB-32/30 | 1 | Kombinált védőkapcsoló, elektronikus, 2P, 1 modul, B kar. | B32, 30mA, 6kA, AC, E3 | 8536303000 | 5997374176972 | 1 | 31-04 | 14651
KVKVEB-6/100 | 1 | Kombinált védőkapcsoló, elektronikus, 2P, 1 modul, B kar. | B6, 100mA, 6kA, AC, E3 | 8536301000 | 5997374176880 | 1 | 31-04 | 14651
KVKVEB-6/30 | 1 | Kombinált védőkapcsoló, elektronikus, 2P, 1 modul, B kar. | B6, 30mA, 6kA, AC, E3 | 8536301000 | 5997374176873 | 1 | 31-04 | 14644
TDA-1B-1 | 1 | Kismegszakító, 1 pólus, B karakterisztika | 1A, B, 1P, 10kA | 8536201090 | 5997374179690 | 1 | 27-09 | 3896
TDA-1B-10 | 1 | Kismegszakító, 1 pólus, B karakterisztika | 10A, B, 1P, 10kA | 8536201090 | 5997374179737 | 1 | 27-09 | 3888
TDA-1B-13 | 1 | Kismegszakító, 1 pólus, B karakterisztika | 13A, B, 1P, 10kA | 8536201090 | 5997374179744 | 1 | 27-09 | 3896
TDA-1B-16 | 1 | Kismegszakító, 1 pólus, B karakterisztika | 16A, B, 1P, 10kA | 8536201090 | 5997374179751 | 1 | 27-09 | 3888
TDA-1B-2 | 1 | Kismegszakító, 1 pólus, B karakterisztika | 2A, B, 1P, 10kA | 8536201090 | 5997374179706 | 1 | 27-09 | 3888
TDA-1B-20 | 1 | Kismegszakító, 1 pólus, B karakterisztika | 20A, B, 1P, 10kA | 8536201090 | 5997374179768 | 1 | 27-09 | 3896
TDA-1B-25 | 1 | Kismegszakító, 1 pólus, B karakterisztika | 25A, B, 1P, 10kA | 8536201090 | 5997374179775 | 1 | 27-09 | 3896
TDA-1B-32 | 1 | Kismegszakító, 1 pólus, B karakterisztika | 32A, B, 1P, 10kA | 8536201090 | 5997374179782 | 1 | 27-09 | 3896
TDA-1B-4 | 1 | Kismegszakító, 1 pólus, B karakterisztika | 4A, B, 1P, 10kA | 8536201090 | 5997374179713 | 1 | 27-09 | 3888
TDA-1B-40 | 1 | Kismegszakító, 1 pólus, B karakterisztika | 40A, B, 1P, 10kA | 8536201090 | 5997374179799 | 1 | 27-09 | 3896
TDA-1B-50 | 1 | Kismegszakító, 1 pólus, B karakterisztika | 50A, B, 1P, 10kA | 8536201090 | 5997374179805 | 1 | 27-09 | 3896
TDA-1B-6 | 1 | Kismegszakító, 1 pólus, B karakterisztika | 6A, B, 1P, 10kA | 8536201090 | 5997374179720 | 1 | 27-09 | 3888
TDA-1B-63 | 1 | Kismegszakító, 1 pólus, B karakterisztika | 63A, B, 1P, 10kA | 8536201090 | 5997374179812 | 1 | 27-09 | 3896
TDA-1C-1 | 1 | Kismegszakító, 1 pólus, C karakterisztika | 1A, C, 1P, 10kA | 8536201090 | 5997374180214 | 1 | 27-09 | 3896
TDA-1C-10 | 1 | Kismegszakító, 1 pólus, C karakterisztika | 10A, C, 1P, 10kA | 8536201090 | 5997374180252 | 1 | 27-09 | 3888
TDA-1C-13 | 1 | Kismegszakító, 1 pólus, C karakterisztika | 13A, C, 1P, 10kA | 8536201090 | 5997374180269 | 1 | 27-09 | 3896
TDA-1C-16 | 1 | Kismegszakító, 1 pólus, C karakterisztika | 16A, C, 1P, 10kA | 8536201090 | 5997374180276 | 1 | 27-09 | 3888
TDA-1C-2 | 1 | Kismegszakító, 1 pólus, C karakterisztika | 2A, C, 1P, 10kA | 8536201090 | 5997374180221 | 1 | 27-09 | 3888
TDA-1C-20 | 1 | Kismegszakító, 1 pólus, C karakterisztika | 20A, C, 1P, 10kA | 8536201090 | 5997374180283 | 1 | 27-09 | 3896
TDA-1C-25 | 1 | Kismegszakító, 1 pólus, C karakterisztika | 25A, C, 1P, 10kA | 8536201090 | 5997374180290 | 1 | 27-09 | 3888
TDA-1C-32 | 1 | Kismegszakító, 1 pólus, C karakterisztika | 32A, C, 1P, 10kA | 8536201090 | 5997374180306 | 1 | 27-09 | 3896
TDA-1C-4 | 1 | Kismegszakító, 1 pólus, C karakterisztika | 4A, C, 1P, 10kA | 8536201090 | 5997374180238 | 1 | 27-09 | 3896
TDA-1C-40 | 1 | Kismegszakító, 1 pólus, C karakterisztika | 40A, C, 1P, 10kA | 8536201090 | 5997374180313 | 1 | 27-09 | 3896
TDA-1C-50 | 1 | Kismegszakító, 1 pólus, C karakterisztika | 50A, C, 1P, 10kA | 8536201090 | 5997374180320 | 1 | 27-09 | 3896
TDA-1C-6 | 1 | Kismegszakító, 1 pólus, C karakterisztika | 6A, C, 1P, 10kA | 8536201090 | 5997374180245 | 1 | 27-09 | 3896
TDA-1C-63 | 1 | Kismegszakító, 1 pólus, C karakterisztika | 63A, C, 1P, 10kA | 8536201090 | 5997374180337 | 1 | 27-09 | 3896
TDA-2B-1 | 1 | Kismegszakító, 2 pólus, B karakterisztika | 1A, B, 2P, 10kA | 8536201090 | 5997374179829 | 1 | 27-09 | 7816
TDA-2B-10 | 1 | Kismegszakító, 2 pólus, B karakterisztika | 10A, B, 2P, 10kA | 8536201090 | 5997374179867 | 1 | 27-09 | 7800
TDA-2B-13 | 1 | Kismegszakító, 2 pólus, B karakterisztika | 13A, B, 2P, 10kA | 8536201090 | 5997374179874 | 1 | 27-09 | 7816
TDA-2B-16 | 1 | Kismegszakító, 2 pólus, B karakterisztika | 16A, B, 2P, 10kA | 8536201090 | 5997374179881 | 1 | 27-09 | 7816
TDA-2B-2 | 1 | Kismegszakító, 2 pólus, B karakterisztika | 2A, B, 2P, 10kA | 8536201090 | 5997374179836 | 1 | 27-09 | 7816
TDA-2B-20 | 1 | Kismegszakító, 2 pólus, B karakterisztika | 20A, B, 2P, 10kA | 8536201090 | 5997374179898 | 1 | 27-09 | 7816
TDA-2B-25 | 1 | Kismegszakító, 2 pólus, B karakterisztika | 25A, B, 2P, 10kA | 8536201090 | 5997374179904 | 1 | 27-09 | 7808
TDA-2B-32 | 1 | Kismegszakító, 2 pólus, B karakterisztika | 32A, B, 2P, 10kA | 8536201090 | 5997374179911 | 1 | 27-09 | 7816
TDA-2B-4 | 1 | Kismegszakító, 2 pólus, B karakterisztika | 4A, B, 2P, 10kA | 8536201090 | 5997374179843 | 1 | 27-09 | 7816
TDA-2B-40 | 1 | Kismegszakító, 2 pólus, B karakterisztika | 40A, B, 2P, 10kA | 8536201090 | 5997374179928 | 1 | 27-09 | 7816
TDA-2B-50 | 1 | Kismegszakító, 2 pólus, B karakterisztika | 50A, B, 2P, 10kA | 8536201090 | 5997374179935 | 1 | 27-09 | 7816
TDA-2B-6 | 1 | Kismegszakító, 2 pólus, B karakterisztika | 6A, B, 2P, 10kA | 8536201090 | 5997374179850 | 1 | 27-09 | 7816
TDA-2B-63 | 1 | Kismegszakító, 2 pólus, B karakterisztika | 63A, B, 2P, 10kA | 8536201090 | 5997374179942 | 1 | 27-09 | 7816
TDA-2C-1 | 1 | Kismegszakító, 2 pólus, C karakterisztika | 1A, C, 2P, 10kA | 8536201090 | 5997374180344 | 1 | 27-09 | 7816
TDA-2C-10 | 1 | Kismegszakító, 2 pólus, C karakterisztika | 10A, C, 2P, 10kA | 8536201090 | 5997374180382 | 1 | 27-09 | 7800
TDA-2C-13 | 1 | Kismegszakító, 2 pólus, C karakterisztika | 13A, C, 2P, 10kA | 8536201090 | 5997374180399 | 1 | 27-09 | 7816
TDA-2C-16 | 1 | Kismegszakító, 2 pólus, C karakterisztika | 16A, C, 2P, 10kA | 8536201090 | 5997374180405 | 1 | 27-09 | 7816
TDA-2C-2 | 1 | Kismegszakító, 2 pólus, C karakterisztika | 2A, C, 2P, 10kA | 8536201090 | 5997374180351 | 1 | 27-09 | 7800
TDA-2C-20 | 1 | Kismegszakító, 2 pólus, C karakterisztika | 20A, C, 2P, 10kA | 8536201090 | 5997374180412 | 1 | 27-09 | 7816
TDA-2C-25 | 1 | Kismegszakító, 2 pólus, C karakterisztika | 25A, C, 2P, 10kA | 8536201090 | 5997374180429 | 1 | 27-09 | 7808
TDA-2C-32 | 1 | Kismegszakító, 2 pólus, C karakterisztika | 32A, C, 2P, 10kA | 8536201090 | 5997374180436 | 1 | 27-09 | 7808
TDA-2C-4 | 1 | Kismegszakító, 2 pólus, C karakterisztika | 4A, C, 2P, 10kA | 8536201090 | 5997374180368 | 1 | 27-09 | 7816
TDA-2C-40 | 1 | Kismegszakító, 2 pólus, C karakterisztika | 40A, C, 2P, 10kA | 8536201090 | 5997374180443 | 1 | 27-09 | 7816
TDA-2C-50 | 1 | Kismegszakító, 2 pólus, C karakterisztika | 50A, C, 2P, 10kA | 8536201090 | 5997374180450 | 1 | 27-09 | 7816
TDA-2C-6 | 1 | Kismegszakító, 2 pólus, C karakterisztika | 6A, C, 2P, 10kA | 8536201090 | 5997374180375 | 1 | 27-09 | 7800
TDA-2C-63 | 1 | Kismegszakító, 2 pólus, C karakterisztika | 63A, C, 2P, 10kA | 8536201090 | 5997374180467 | 1 | 27-09 | 7816
TDA-3B-1 | 1 | Kismegszakító, 3 pólus, B karakterisztika | 1A, B, 3P, 10kA | 8536201090 | 5997374179959 | 1 | 27-09 | 11624
TDA-3B-10 | 1 | Kismegszakító, 3 pólus, B karakterisztika | 10A, B, 3P, 10kA | 8536201090 | 5997374179997 | 1 | 27-09 | 11624
TDA-3B-13 | 1 | Kismegszakító, 3 pólus, B karakterisztika | 13A, B, 3P, 10kA | 8536201090 | 5997374180009 | 1 | 27-09 | 11624
TDA-3B-16 | 1 | Kismegszakító, 3 pólus, B karakterisztika | 16A, B, 3P, 10kA | 8536201090 | 5997374180016 | 1 | 27-09 | 11608
TDA-3B-2 | 1 | Kismegszakító, 3 pólus, B karakterisztika | 2A, B, 3P, 10kA | 8536201090 | 5997374179966 | 1 | 27-09 | 11608
TDA-3B-20 | 1 | Kismegszakító, 3 pólus, B karakterisztika | 20A, B, 3P, 10kA | 8536201090 | 5997374180023 | 1 | 27-09 | 11608
TDA-3B-25 | 1 | Kismegszakító, 3 pólus, B karakterisztika | 25A, B, 3P, 10kA | 8536201090 | 5997374180030 | 1 | 27-09 | 11608
TDA-3B-32 | 1 | Kismegszakító, 3 pólus, B karakterisztika | 32A, B, 3P, 10kA | 8536201090 | 5997374180047 | 1 | 27-09 | 11624
TDA-3B-4 | 1 | Kismegszakító, 3 pólus, B karakterisztika | 4A, B, 3P, 10kA | 8536201090 | 5997374179973 | 1 | 27-09 | 11624
TDA-3B-40 | 1 | Kismegszakító, 3 pólus, B karakterisztika | 40A, B, 3P, 10kA | 8536201090 | 5997374180054 | 1 | 27-09 | 11624
TDA-3B-50 | 1 | Kismegszakító, 3 pólus, B karakterisztika | 50A, B, 3P, 10kA | 8536201090 | 5997374180061 | 1 | 27-09 | 11624
TDA-3B-6 | 1 | Kismegszakító, 3 pólus, B karakterisztika | 6A, B, 3P, 10kA | 8536201090 | 5997374179980 | 1 | 27-09 | 11624
TDA-3B-63 | 1 | Kismegszakító, 3 pólus, B karakterisztika | 63A, B, 3P, 10kA | 8536201090 | 5997374180078 | 1 | 27-09 | 11624
TDA-3C-1 | 1 | Kismegszakító, 3 pólus, C karakterisztika | 1A, C, 3P, 10kA | 8536201090 | 5997374180474 | 1 | 27-09 | 11624
TDA-3C-10 | 1 | Kismegszakító, 3 pólus, C karakterisztika | 10A, C, 3P, 10kA | 8536201090 | 5997374180511 | 1 | 27-09 | 11608
TDA-3C-13 | 1 | Kismegszakító, 3 pólus, C karakterisztika | 13A, C, 3P, 10kA | 8536201090 | 5997374180528 | 1 | 27-09 | 11624
TDA-3C-16 | 1 | Kismegszakító, 3 pólus, C karakterisztika | 16A, C, 3P, 10kA | 8536201090 | 5997374180535 | 1 | 27-09 | 11608
TDA-3C-2 | 1 | Kismegszakító, 3 pólus, C karakterisztika | 2A, C, 3P, 10kA | 8536201090 | 5997374180481 | 1 | 27-09 | 11624
TDA-3C-20 | 1 | Kismegszakító, 3 pólus, C karakterisztika | 20A, C, 3P, 10kA | 8536201090 | 5997374180542 | 1 | 27-09 | 11608
TDA-3C-25 | 1 | Kismegszakító, 3 pólus, C karakterisztika | 25A, C, 3P, 10kA | 8536201090 | 5997374180559 | 1 | 27-09 | 11608
TDA-3C-32 | 1 | Kismegszakító, 3 pólus, C karakterisztika | 32A, C, 3P, 10kA | 8536201090 | 5997374180566 | 1 | 27-09 | 11608
TDA-3C-4 | 1 | Kismegszakító, 3 pólus, C karakterisztika | 4A, C, 3P, 10kA | 8536201090 | 5997374180498 | 1 | 27-09 | 11624
TDA-3C-40 | 1 | Kismegszakító, 3 pólus, C karakterisztika | 40A, C, 3P, 10kA | 8536201090 | 5997374180573 | 1 | 27-09 | 11608
TDA-3C-50 | 1 | Kismegszakító, 3 pólus, C karakterisztika | 50A, C, 3P, 10kA | 8536201090 | 5997374180580 | 1 | 27-09 | 11616
TDA-3C-6 | 1 | Kismegszakító, 3 pólus, C karakterisztika | 6A, C, 3P, 10kA | 8536201090 | 5997374180504 | 1 | 27-09 | 11624
TDA-3C-63 | 1 | Kismegszakító, 3 pólus, C karakterisztika | 63A, C, 3P, 10kA | 8536201090 | 5997374180597 | 1 | 27-09 | 11624
TDA-4B-1 | 1 | Kismegszakító, 4 pólus, B karakterisztika | 1A, B, 4P, 10kA | 8536201090 | 5997374180085 | 1 | 27-09 | 15512
TDA-4B-10 | 1 | Kismegszakító, 4 pólus, B karakterisztika | 10A, B, 4P, 10kA | 8536201090 | 5997374180122 | 1 | 27-09 | 15512
TDA-4B-13 | 1 | Kismegszakító, 4 pólus, B karakterisztika | 13A, B, 4P, 10kA | 8536201090 | 5997374180139 | 1 | 27-09 | 15512
TDA-4B-16 | 1 | Kismegszakító, 4 pólus, B karakterisztika | 16A, B, 4P, 10kA | 8536201090 | 5997374180146 | 1 | 27-09 | 15480
TDA-4B-2 | 1 | Kismegszakító, 4 pólus, B karakterisztika | 2A, B, 4P, 10kA | 8536201090 | 5997374180092 | 1 | 27-09 | 15512
TDA-4B-20 | 1 | Kismegszakító, 4 pólus, B karakterisztika | 20A, B, 4P, 10kA | 8536201090 | 5997374180153 | 1 | 27-09 | 15488
TDA-4B-25 | 1 | Kismegszakító, 4 pólus, B karakterisztika | 25A, B, 4P, 10kA | 8536201090 | 5997374180160 | 1 | 27-09 | 15512
TDA-4B-32 | 1 | Kismegszakító, 4 pólus, B karakterisztika | 32A, B, 4P, 10kA | 8536201090 | 5997374180177 | 1 | 27-09 | 15512
TDA-4B-4 | 1 | Kismegszakító, 4 pólus, B karakterisztika | 4A, B, 4P, 10kA | 8536201090 | 5997374180108 | 1 | 27-09 | 15512
TDA-4B-40 | 1 | Kismegszakító, 4 pólus, B karakterisztika | 40A, B, 4P, 10kA | 8536201090 | 5997374180184 | 1 | 27-09 | 15512
TDA-4B-50 | 1 | Kismegszakító, 4 pólus, B karakterisztika | 50A, B, 4P, 10kA | 8536201090 | 5997374180191 | 1 | 27-09 | 15512
TDA-4B-6 | 1 | Kismegszakító, 4 pólus, B karakterisztika | 6A, B, 4P, 10kA | 8536201090 | 5997374180115 | 1 | 27-09 | 15512
TDA-4B-63 | 1 | Kismegszakító, 4 pólus, B karakterisztika | 63A, B, 4P, 10kA | 8536201090 | 5997374180207 | 1 | 27-09 | 15512
TDA-4C-1 | 1 | Kismegszakító, 4 pólus, C karakterisztika | 1A, C, 4P, 10kA | 8536201090 | 5997374180603 | 1 | 27-09 | 15512
TDA-4C-10 | 1 | Kismegszakító, 4 pólus, C karakterisztika | 10A, C, 4P, 10kA | 8536201090 | 5997374180641 | 1 | 27-09 | 15512
TDA-4C-13 | 1 | Kismegszakító, 4 pólus, C karakterisztika | 13A, C, 4P, 10kA | 8536201090 | 5997374180658 | 1 | 27-09 | 15512
TDA-4C-16 | 1 | Kismegszakító, 4 pólus, C karakterisztika | 16A, C, 4P, 10kA | 8536201090 | 5997374180665 | 1 | 27-09 | 15480
TDA-4C-2 | 1 | Kismegszakító, 4 pólus, C karakterisztika | 2A, C, 4P, 10kA | 8536201090 | 5997374180610 | 1 | 27-09 | 15512
TDA-4C-20 | 1 | Kismegszakító, 4 pólus, C karakterisztika | 20A, C, 4P, 10kA | 8536201090 | 5997374180672 | 1 | 27-09 | 15512
TDA-4C-25 | 1 | Kismegszakító, 4 pólus, C karakterisztika | 25A, C, 4P, 10kA | 8536201090 | 5997374180689 | 1 | 27-09 | 15488
TDA-4C-32 | 1 | Kismegszakító, 4 pólus, C karakterisztika | 32A, C, 4P, 10kA | 8536201090 | 5997374180696 | 1 | 27-09 | 15488
TDA-4C-4 | 1 | Kismegszakító, 4 pólus, C karakterisztika | 4A, C, 4P, 10kA | 8536201090 | 5997374180627 | 1 | 27-09 | 15512
TDA-4C-40 | 1 | Kismegszakító, 4 pólus, C karakterisztika | 40A, C, 4P, 10kA | 8536201090 | 5997374180702 | 1 | 27-09 | 15512
TDA-4C-50 | 1 | Kismegszakító, 4 pólus, C karakterisztika | 50A, C, 4P, 10kA | 8536201090 | 5997374180719 | 1 | 27-09 | 15496
TDA-4C-6 | 1 | Kismegszakító, 4 pólus, C karakterisztika | 6A, C, 4P, 10kA | 8536201090 | 5997374180634 | 1 | 27-09 | 15512
TDA-4C-63 | 1 | Kismegszakító, 4 pólus, C karakterisztika | 63A, C, 4P, 10kA | 8536201090 | 5997374180726 | 1 | 27-09 | 15512
NPE-B6-4 | 1 | Szigetelt földelősín (N/PE), kék | 230/400VAC, 63A, 6×9mm, 4P, IP20 | 8536901000 | 5997374178709 | 5 | 34-02 | 646.8
NPE-B6-6 | 1 | Szigetelt földelősín (N/PE), kék | 230/400VAC, 63A, 6×9mm, 6P, IP20 | 8536901000 | 5997374178716 | 5 | 34-02 | 854
NPE-B6-8 | 1 | Szigetelt földelősín (N/PE), kék | 230/400VAC, 63A, 6×9mm, 8P, IP20 | 8536901000 | 5997374178723 | 5 | 34-02 | 1078
NPE-B8-10 | 1 | Szigetelt földelősín (N/PE), kék | 230/400VAC, 100A, 8×12mm, 10P, IP20 | 8536901000 | 5997374178754 | 5 | 34-02 | 2016
NPE-B8-12 | 1 | Szigetelt földelősín (N/PE), kék | 230/400VAC, 100A, 8×12mm, 12P, IP20 | 8536901000 | 5997374178761 | 5 | 34-02 | 2373
NPE-B8-14 | 1 | Szigetelt földelősín (N/PE), kék | 230/400VAC, 100A, 8×12mm, 14P, IP20 | 8536901000 | 5997374178778 | 5 | 34-02 | 2730
NPE-B8-6 | 1 | Szigetelt földelősín (N/PE), kék | 230/400VAC, 100A, 8×12mm, 6P, IP20 | 8536901000 | 5997374178730 | 5 | 34-02 | 1400
NPE-B8-8 | 1 | Szigetelt földelősín (N/PE), kék | 230/400VAC, 100A, 8×12mm, 8P, IP20 | 8536901000 | 5997374178747 | 5 | 34-02 | 1624
NPE-G6-4 | 1 | Szigetelt földelősín (N/PE), zöld | 230/400VAC, 63A, 6×9mm, 4P, IP20 | 8536901000 | 5997374178785 | 5 | 34-02 | 646.8
NPE-G6-6 | 1 | Szigetelt földelősín (N/PE), zöld | 230/400VAC, 63A, 6×9mm, 6P, IP20 | 8536901000 | 5997374178792 | 5 | 34-02 | 854
NPE-G6-8 | 1 | Szigetelt földelősín (N/PE), zöld | 230/400VAC, 63A, 6×9mm, 8P, IP20 | 8536901000 | 5997374178808 | 5 | 34-02 | 1078
NPE-G8-10 | 1 | Szigetelt földelősín (N/PE), zöld | 230/400VAC, 100A, 8×12mm, 10P, IP20 | 8536901000 | 5997374178839 | 5 | 34-02 | 2016
NPE-G8-12 | 1 | Szigetelt földelősín (N/PE), zöld | 230/400VAC, 100A, 8×12mm, 12P, IP20 | 8536901000 | 5997374178846 | 5 | 34-02 | 2373
NPE-G8-14 | 1 | Szigetelt földelősín (N/PE), zöld | 230/400VAC, 100A, 8×12mm, 14P, IP20 | 8536901000 | 5997374178853 | 5 | 34-02 | 2730
NPE-G8-6 | 1 | Szigetelt földelősín (N/PE), zöld | 230/400VAC, 100A, 8×12mm, 6P, IP20 | 8536901000 | 5997374178815 | 5 | 34-02 | 1400
NPE-G8-8 | 1 | Szigetelt földelősín (N/PE), zöld | 230/400VAC, 100A, 8×12mm, 8P, IP20 | 8536901000 | 5997374178822 | 5 | 34-02 | 1624
NPE-ZB | 1 | Szigetelt földelősín (N/PE), zárt, kék | 230/400VAC, 63A, 6×9mm, 12P, IP20 | 8536901000 | 5997374178686 | 5 | 34-02 | 1225
NPE-ZG | 1 | Szigetelt földelősín (N/PE), zárt,zöld | 230/400VAC, 63A, 6×9mm, 12P, IP20 | 8536901000 | 5997374178693 | 5 | 34-02 | 1225
FLE-16 | 1 | Főáramköri leágazó kapocs, sínre szerelhető, szürke | 2×16mm2 / 2×16mm2, 400VAC, 76A | 8536901000 | 5997374180832 | 1 | 34-03 | 1638
FLE-16K | 1 | Főáramköri leágazó kapocs, sínre szerelhető, kék | 2×16mm2 / 2×16mm2, 400VAC, 76A | 8536901000 | 5997374180849 | 1 | 34-03 | 1638
FLE-25 | 1 | Főáramköri leágazó kapocs, sínre szerelhető, szürke | 2×25mm2 / 2×25mm2, 400VAC, 101A | 8536901000 | 5997374180863 | 1 | 34-03 | 1638
FLE-25K | 1 | Főáramköri leágazó kapocs, sínre szerelhető, kék | 2×25mm2 / 2×25mm2, 400VAC, 101A | 8536901000 | 5997374180870 | 1 | 34-03 | 1638
FLE-25ZS | 1 | Főáramköri leágazó kapocs, sínre szerelhető, zöld/sárga | 2×25mm2 / 2×25mm2, 400VAC, 101A | 8536901000 | 5997374180887 | 1 | 34-03 | 1638
FLE-35/25 | 1 | Főáramköri leágazó kapocs, sínre szerelhető, szürke | 1×35+1×25mm2/1×35+1×25mm2, 400VAC, 125A | 8536901000 | 5997374180894 | 1 | 34-03 | 3206
FLE-35/25K | 1 | Főáramköri leágazó kapocs, sínre szerelhető, kék | 1×35+1×25mm2/1×35+1×25mm2, 400VAC, 125A | 8536901000 | 5997374180900 | 1 | 34-03 | 3206
FLE-35/25ZS | 1 | Főáramköri leágazó kapocs, sínre szerelhető, zöld/sárga | 1×35+1×25mm2/1×35+1×25mm2, 400VAC, 125A | 8536901000 | 5997374180917 | 1 | 34-03 | 3206
FFE150-185 | 1 | Felszálló fővezetéki elosztókapocs, szürke | 185mm2 / 150mm2, 400VAC, 353A | 8536901000 | 5997374179003 | 1 | 34-03 | 24577
FFE95-240 | 2 | Felszálló fővezetéki elosztókapocs, szürke | 240mm2 / 95mm2, 400VAC, 415A | 8536901000 | 5997374179034 | 1 | 34-03 | 24927
FFE35-50 | 1 | Felszálló fővezetéki elosztókapocs, szürke | 50mm2 / 35mm2, 400VAC, 150A | 8536901000 | 5997374178914 | 1 | 34-03 | 12600
FFE50-70 | 1 | Felszálló fővezetéki elosztókapocs, szürke | 70mm2 / 50mm2, 400VAC, 192A | 8536901000 | 5997374178945 | 1 | 34-03 | 14371
FFE70-95 | 1 | Felszálló fővezetéki elosztókapocs, szürke | 95mm2 / 70mm2, 400VAC, 232A | 8536901000 | 5997374178976 | 1 | 34-03 | 14098
EDFKS-12/2 | 1 | Falon kívüli elosztódoboz, füstszínű-sík ajtóval, NPE nélkül | 2×12 (24) modul, IP40, (H×W×D=415×330×100mm) | 8538100000 | 5997374182805 | 1 | 27-07 | 18074
EDFKSN-12/2 | 1 | Falon kívüli elosztódoboz, fehér-sík ajtóval, NPE nélkül | 2×12 (24) modul, IP40, (H×W×D=415×330×100mm) | 8538100000 | 5997374182812 | 1 | 27-07 | 18774
EDSS-12/2 | 1 | Süllyesztett elosztódoboz, füstszínű-sík ajtóval, NPE nélkül | 2×12 (24) modul, IP40, (H×W×D=395×305×85mm) | 8538100000 | 5997374182638 | 1 | 27-07 | 17556
EDSS-12/3 | 1 | Süllyesztett elosztódoboz, füstszínű-sík ajtóval, NPE nélkül | 3×12 (36) modul, IP40, (H×W×D=545×305×85 mm) | 8538100000 | 5997374182645 | 1 | 27-07 | 23317
EDSSN-12/2 | 1 | Süllyesztett elosztódoboz, fehér-sík ajtóval, NPE nélkül | 2×12 (24) modul, IP40, (H×W×D=395×305×85mm) | 8538100000 | 5997374182652 | 1 | 27-07 | 16898
EDSSN-12/3 | 1 | Süllyesztett elosztódoboz, fehér-sík ajtóval, NPE nélkül | 3×12 (36) modul, IP40, (H×W×D=545×305×85mm) | 8538100000 | 5997374182669 | 1 | 27-07 | 17675
TDB231377 | 1 | Üres ipari csatlakozódoboz szerelősínnel, ABS | 6 mod, H×W×D=230×130×105mm, IP55 | 8538100000 | 5997374183918 | 1 | 39-02 | 7462
TDB302210 | 1 | Üres ipari csatlakozódoboz szerelősínnel, ABS | 11 mod, H×W×D=300×230×115mm, IP55 | 8538100000 | 5997374183871 | 1 | 39-02 | 15841
TDB351377 | 1 | Üres ipari csatlakozódoboz szerelősínnel, ABS | 6 mod, H×W×D=350×130×105mm, IP55 | 8538100000 | 5997374183925 | 1 | 39-02 | 13006
TDB351710 | 1 | Üres ipari csatlakozódoboz szerelősínnel, ABS | 6 mod, H×W×D=350×170×105mm, IP55 | 8538100000 | 5997374183864 | 1 | 39-02 | 14931
TDB461377 | 1 | Üres ipari csatlakozódoboz szerelősínnel, ABS | 6 mod, H×W×D=460×130×105mm, IP55 | 8538100000 | 5997374183932 | 1 | 39-02 | 15575
TME403017 | 10 | Műanyag elosztószekrény | HxWxD=400x300x165mm, IP65, IK10, 1000V AC/DC, RAL7035 | 8538100000 | 5997374183680 | 1 | 45-02 | 26557.5
TME403017T | 10 | Műanyag elosztószekrény átlátszó ajtóval | HxWxD=400x300x165mm, IP65, IK10, 1000V AC/DC, RAL7035 | 8538100000 | 5997374183734 | 1 | 45-02 | 32362.5
TME403020 | 10 | Műanyag elosztószekrény | HxWxD=400x300x195mm, IP65, IK10, 1000V AC/DC, RAL7035 | 8538100000 | 5997374183697 | 1 | 45-02 | 29167.5
TME403020T | 10 | Műanyag elosztószekrény átlátszó ajtóval | HxWxD=400x300x195mm, IP65, IK10, 1000V AC/DC, RAL7035 | 8538100000 | 5997374183741 | 1 | 45-02 | 34080
TME504018 | 1 | Műanyag elosztószekrény | HxWxD=500x400x175mm, IP65, IK10, 1000V AC/DC, RAL7035 | 8538100000 | 5997374183703 | 1 | 45-02 | 38100
TME504018T | 1 | Műanyag elosztószekrény átlátszó ajtóval | HxWxD=500x400x175mm, IP65, IK10, 1000V AC/DC, RAL7035 | 8538100000 | 5997374183758 | 1 | 45-02 | 51105
TME604020 | 10 | Műanyag elosztószekrény | HxWxD=600x400x200mm, IP65, IK10, 1000V AC/DC, RAL7035 | 8538100000 | 5997374183710 | 1 | 45-02 | 41880
TME604020T | 10 | Műanyag elosztószekrény átlátszó ajtóval | HxWxD=600x400x200mm, IP65, IK10, 1000V AC/DC, RAL7035 | 8538100000 | 5997374183765 | 1 | 45-02 | 58905
TME705025 | 1 | Műanyag elosztószekrény | HxWxD=700x500x245mm, IP65, IK10, 1000V AC/DC, RAL7035 | 8538100000 | 5997374183727 | 1 | 45-02 | 92085
TME705025T | 1 | Műanyag elosztószekrény átlátszó ajtóval | HxWxD=700x500x245mm, IP65, IK10, 1000V AC/DC, RAL7035 | 8538100000 | 5997374183772 | 1 | 45-02 | 125302.5
TME403017M | 1 | Műanyag elosztószekrény maszkos | 2x12 mod, HxWxD=400x300x165mm, IP65, IK10, 1000V AC/DC | 8538100000 | 5997374183789 | 1 | 45-02 | 38100
TME403017MT | 1 | Műanyag elosztószekrény maszkos átlátszó ajtóval | 2x12 mod, HxWxD=400x300x165mm, IP65, IK10, 1000V AC/DC | 8538100000 | 5997374183826 | 1 | 45-02 | 42165
TME504018M | 1 | Műanyag elosztószekrény maszkos | 3x17 mod, HxWxD=500x400x175mm, IP65, IK10, 1000V AC/DC | 8538100000 | 5997374183796 | 1 | 45-02 | 56017.5
TME504018MT | 1 | Műanyag elosztószekrény maszkos átlátszó ajtóval | 3x17 mod, HxWxD=500x400x175mm, IP65, IK10, 1000V AC/DC | 8538100000 | 5997374183833 | 1 | 45-02 | 67282.5
TME604020M | 1 | Műanyag elosztószekrény maszkos | 4x17 mod, HxWxD=600x400x200mm, IP65, IK10, 1000V AC/DC | 8538100000 | 5997374183802 | 1 | 45-02 | 80250
TME604020MT | 1 | Műanyag elosztószekrény maszkos átlátszó ajtóval | 4x17 mod, HxWxD=600x400x200mm, IP65, IK10, 1000V AC/DC | 8538100000 | 5997374183840 | 1 | 45-02 | 73042.5
TME705025M | 1 | Műanyag elosztószekrény maszkos | 4x22 mod, HxWxD=700x500x245mm, IP65, IK10, 1000V AC/DC | 8538100000 | 5997374183819 | 1 | 45-02 | 146107.5
TME705025MT | 1 | Műanyag elosztószekrény maszkos átlátszó ajtóval | 4x22 mod, HxWxD=700x500x245mm, IP65, IK10, 1000V AC/DC | 8538100000 | 5997374183857 | 1 | 45-02 | 176985
ISZ96-24 | 2 | Üzemóra számláló | 96×96mm, 24V AC | 9106100000 | 5997374183055 | 1 | 33-07 | 17167.5
GLK1-0104 | 1 | Gyűjtősín leágazó kapocs, sín vastagság: 4-5mm | 1-4mm2 | 8536901000 | 5997374183239 | 5 | 27-08 | 721
GLK1-1650 | 1 | Gyűjtősín leágazó kapocs, sín vastagság: 4-5mm | 16-50mm2 | 8536901000 | 5997374183253 | 5 | 27-08 | 1547
GLK1-2516 | 1 | Gyűjtősín leágazó kapocs, sín vastagság: 4-5mm | 2,5-16mm2 | 8536901000 | 5997374183246 | 5 | 27-08 | 910
GLK1-3570 | 1 | Gyűjtősín leágazó kapocs, sín vastagság: 4-5mm | 35-70mm2 | 8536901000 | 5997374183260 | 5 | 27-08 | 1701
GLK2-0104 | 1 | Gyűjtősín leágazó kapocs, sín vastagság: 9-10mm | 1-4mm2 | 8536901000 | 5997374183277 | 5 | 27-08 | 721
GLK2-1650 | 1 | Gyűjtősín leágazó kapocs, sín vastagság: 9-10mm | 16-50mm2 | 8536901000 | 5997374183291 | 5 | 27-08 | 1547
GLK2-2516 | 1 | Gyűjtősín leágazó kapocs, sín vastagság: 9-10mm | 2,5-16mm2 | 8536901000 | 5997374183284 | 5 | 27-08 | 910
GLK2-3570 | 1 | Gyűjtősín leágazó kapocs, sín vastagság: 9-10mm | 35-70mm2 | 8536901000 | 5997374183307 | 5 | 27-08 | 1701
GLK2-70185 | 1 | Gyűjtősín leágazó kapocs, sín vastagság: 9-10mm | 70-185mm2 | 8536901000 | 5997374183314 | 5 | 27-08 | 1939
30/15SIN | 1 | 30/15mm Al sín | 1m | 7616999099 | 5997374183406 | 1 | 27-08 | 5117
AKR1-1218 | 1 | Állítható kábelrögzítő | d=12-18mm | 7326909890 | 5997374183338 | 1 | 27-08 | 952
AKR1-0612 | 1 | Állítható kábelrögzítő | d=6-12mm | 7326909890 | 5997374183321 | 1 | 27-08 | 924
AKR1-1822 | 1 | Állítható kábelrögzítő | d=18-22mm | 7326909890 | 5997374183345 | 1 | 27-08 | 966
AKR1-2230 | 1 | Állítható kábelrögzítő | d=22-30mm | 7326909890 | 5997374183352 | 1 | 27-08 | 1120
AKR1-3038 | 1 | Állítható kábelrögzítő | d=30-38mm | 7326909890 | 5997374183369 | 1 | 27-08 | 1351
AKR1-3842 | 1 | Állítható kábelrögzítő | d=38-42mm | 7326909890 | 5997374183376 | 1 | 27-08 | 1386
AKR1-4250 | 1 | Állítható kábelrögzítő | d=42-50mm | 7326909890 | 5997374183383 | 1 | 27-08 | 1666
AKR1-5064 | 1 | Állítható kábelrögzítő | d=50-64mm | 7326909890 | 5997374183390 | 1 | 27-08 | 2009
MD-SZL1 | 1 | Galvanizált szerelőlap MD-dobozokhoz | 172×127mm | 7326909890 | 5997374183666 | 1 | 14-02 | 3094
MD-SZL2 | 1 | Galvanizált szerelőlap MD-dobozokhoz | 228×179mm | 7326909890 | 5997374183673 | 1 | 14-02 | 4242
MD-SZL3 | 1 | Galvanizált szerelőlap MD-dobozokhoz | 290×210mm | 7326909890 | 5997374184120 | 1 | 14-02 | 7007
MD101012 | 1 | Műanyag doboz, kikönnyített, világos szürke, teli fedéllel | 100×100×120mm, IP55 | 3925908000 | 5997374183574 | 1 | 14-02 | 2681
MD151114 | 1 | Műanyag doboz, kikönnyített, világos szürke, teli fedéllel | 150×110×140mm, IP55 | 3925908000 | 5997374183581 | 1 | 14-02 | 4025
MD151114T | 1 | Műanyag doboz, kikönnyített,világos szürke,átlátszó fedéllel | 150×110×140mm, IP55 | 3925908000 | 5997374183628 | 1 | 14-02 | 12236
MD191514 | 1 | Műanyag doboz, kikönnyített, világos szürke, teli fedéllel | 190×145×140mm, IP55 | 3925908000 | 5997374183598 | 1 | 14-02 | 6419
MD191514T | 1 | Műanyag doboz, kikönnyített,világos szürke,átlátszó fedéllel | 190×145×140mm, IP55 | 3925908000 | 5997374183635 | 1 | 14-02 | 18354
MD252016 | 1 | Műanyag doboz, kikönnyített, világos szürke, teli fedéllel | 250×200×160mm, IP55 | 3925908000 | 5997374183604 | 1 | 14-02 | 11578
MD252016T | 1 | Műanyag doboz, kikönnyített,világos szürke,átlátszó fedéllel | 250×200×160mm, IP55 | 3925908000 | 5997374183642 | 1 | 14-02 | 22610
MD312318 | 1 | Műanyag doboz, kikönnyített, világos szürke, teli fedéllel | 310×230×180mm, IP55 | 3925908000 | 5997374183611 | 1 | 14-02 | 16058
MD312318T | 1 | Műanyag doboz, kikönnyített,világos szürke,átlátszó fedéllel | 310×230×180mm, IP55 | 3925908000 | 5997374183659 | 1 | 14-02 | 30660
MD81212 | 1 | Műanyag doboz, kikönnyített, világos szürke, teli fedéllel | 80×120×120mm, IP55 | 3925908000 | 5997374183567 | 1 | 14-02 | 2548
DCAMS-20M | 2 | Sínre pattintható analóg egyenáramú ampermérő | 20mA DC | 9030337000 | 5997374182829 | 1 | 33-07 | 16200
DCVMS-X/75 | 2 | Sínre pattintható analóg egyenáramú alapműszer sönthöz | 75mV DC | 9030337000 | 5997374182843 | 1 | 33-07 | 15562.5
CF45S-0,5/1 | 2 | Sínre pattintható analóg teljesítménytényező mérő | 230V/5A | 9030337000 | 5997374182966 | 1 | 33-07 | 81922.5
CF45S-0,5/3 | 2 | Sínre pattintható analóg teljesítménytényező mérő | 400V/5A | 9030337000 | 5997374182973 | 1 | 33-07 | 75622.5
W45S-230/1 | 1 | Sínre pattintható analóg teljesítmény mérő | 230V/5A | 9030337000 | 5997374182980 | 1 | 33-07 | 115102.5
W45S-400/4 | 1 | Sínre pattintható analóg teljesítmény mérő | 400V/5A | 9030337000 | 5997374182997 | 1 | 33-07 | 135187.5
V170 | 1 | Szellőztető ventilátor szűrőbetéttel | 250×250mm, 170 m3/h, 230V 50/60Hz, IP54 | 8414599590 | 5997374183437 | 1 | 45-01 | 49155
V170-KNY | 1 | Kilépő levegő nyílás szűrőbetéttel | V170-KNY 250X250mm | 8414900090 | 5997374183475 | 1 | 45-01 | 10800
V360 | 1 | Szellőztető ventilátor szűrőbetéttel | 325×325mm, 360 m3/h, 230V 50/60Hz, IP54 | 8414599590 | 5997374183444 | 1 | 45-01 | 99045
V360-KNY | 1 | Kilépő levegő nyílás szűrőbetéttel | V360-KNY 325X325mm | 8414900090 | 5997374183482 | 1 | 45-01 | 14677.5
V43 | 1 | Szellőztető ventilátor szűrőbetéttel | 150×150mm, 43 m3/h, 230V 50/60Hz, IP54 | 8414599590 | 5997374183413 | 1 | 45-01 | 19102.5
V43-KNY | 1 | Kilépő levegő nyílás szűrőbetéttel | V43-KNY 145x145mm | 8414900090 | 5997374183451 | 1 | 45-01 | 6412.5
V71 | 1 | Szellőztető ventilátor szűrőbetéttel | 250×250mm, 71 m3/h, 230V 50/60Hz, IP54 | 8414599590 | 5997374183420 | 1 | 45-01 | 25110
V71-KNY | 1 | Kilépő levegő nyílás szűrőbetéttel | V71-KNY 250x250mm | 8414900090 | 5997374183468 | 1 | 45-01 | 10597.5
FE100 | 1 | Fűtőegység elosztószekrényhez, sínre pattintható | 100W, 120-250V AC/DC, max.4,5A | 8516802090 | 5997374183192 | 1 | 45-01 | 26340
FE15 | 1 | Fűtőegység elosztószekrényhez, sínre pattintható | 15W, 120-250V AC/DC, max.1,5A | 8516802090 | 5997374183147 | 1 | 45-01 | 12840
FE150 | 1 | Fűtőegység elosztószekrényhez, sínre pattintható | 150W, 120-250V AC/DC, max.9A | 8516802090 | 5997374183208 | 1 | 45-01 | 34087.5
FE30 | 1 | Fűtőegység elosztószekrényhez, sínre pattintható | 30W, 120-250V AC/DC, max.3A | 8516802090 | 5997374183154 | 1 | 45-01 | 13462.5
FE45 | 1 | Fűtőegység elosztószekrényhez, sínre pattintható | 45W, 120-250V AC/DC, max.3,5A | 8516802090 | 5997374183161 | 1 | 45-01 | 14407.5
FE60 | 1 | Fűtőegység elosztószekrényhez, sínre pattintható | 60W, 120-250V AC/DC, max.2,5A | 8516802090 | 5997374183178 | 1 | 45-01 | 21090
FE75 | 1 | Fűtőegység elosztószekrényhez, sínre pattintható | 75W, 120-250V AC/DC, max.4A | 8516802090 | 5997374183185 | 1 | 45-01 | 24120
FEV250 | 1 | Fűtőegység elosztószekrényhez, sínre pattintható ventilátor | 250W, 230V AC, 45m3/h | 8516802090 | 5997374183215 | 1 | 45-01 | 81652.5
FEV400 | 1 | Fűtőegység elosztószekrényhez, sínre pattintható ventillátor | 400W, 230V AC, 45m3/h | 8516802090 | 5997374183222 | 1 | 45-01 | 95797.5
THMS-01 | 1 | Termosztát (hőmérséklet szabályozók) fűtőegységhez | 1×NC, 10A, 250V AC | 9032102090 | 5997374183499 | 1 | 45-01 | 7177.5
THMS-10 | 1 | Termosztát (hőmérséklet szabályozók) ventilátorokhoz | 1×NO, 10A, 250V AC | 9032102090 | 5997374183505 | 1 | 45-01 | 7177.5
THMS-11 | 1 | Termosztát (Hőmérséklet szabályozók) univerzális | 1×NO+1×NC, 10A, 250V AC | 9032102090 | 5997374183512 | 1 | 45-01 | 12562.5
HGS-01 | 1 | Páratartalom érzékelő (higrosztát) | 1×CO, 5A, 250V AC | 9025804089 | 5997374183529 | 1 | 45-01 | 25725
ACVMS-100 | 2 | Sínre pattintható analóg váltakozó áramú voltmérő | 100V AC | 9030337000 | 5997374182928 | 1 | 33-07 | 14917.5
ACVMS-25 | 2 | Sínre pattintható analóg váltakozó áramú voltmérő | 25V AC | 9030337000 | 5997374182911 | 1 | 33-07 | 14917.5
DCVMS-25 | 2 | Sínre pattintható analóg egyenáramú voltmérő | 25 V DC | 9030337000 | 5997374182850 | 1 | 33-07 | 14115
ECS40572215 | 2 | ECSET 4", vastagság: 22mm, hossz: 57mm |  | 9603401000 | 5997374179645 | 1 | 95 | 690
ECS40642212 | 2 | ECSET 4", vastagság: 22mm, hossz: 51mm |  | 9603401000 | 5997374179683 | 1 | 95 | 1160
SOLAR PANEL | 1 | Napelem panel | 540W, 20,87 %, 1500VDC, 2284×1133×30 | 8541430000 | 5997374154918 | 1 | 54 | 179200
TVSZ25 | 1 | Vászon szigetelő szalag | 25m×25mm×0,3mm, 105°C | 5911909990 | 5997374162357 | 1 | 09-05 | 3090
1000PR | 1 | Normál kábelkötegelő, natúr | 1000×12.6mm, D=40-302mm, PA6.6 | 3926909790 | 5997374182485 | 100 | 05-11 | 351.64
1001PR | 1 | Normál kábelkötegelő, fekete | 1000×12.6mm, D=40-302mm, PA6.6 | 3926909790 | 5997374182492 | 100 | 05-11 | 358.72
120PR | 1 | Normál kábelkötegelő, natúr | 98×2.5mm, D=1-21mm, PA6.6 | 3926909790 | 5997374182041 | 100 | 05-11 | 3.1152
121PR | 1 | Normál kábelkötegelő, fekete | 98×2.5mm, D=1-21mm, PA6.6 | 3926909790 | 5997374182058 | 100 | 05-11 | 3.1152
130PR | 1 | Normál kábelkötegelő, natúr | 135×2.6mm, D=1-32mm, PA6.6 | 3926909790 | 5997374182065 | 100 | 05-11 | 6.726
131PR | 1 | Normál kábelkötegelő, fekete | 135×2.6mm, D=1-32mm, PA6.6 | 3926909790 | 5997374182072 | 100 | 05-11 | 6.726
150PR | 1 | Normál kábelkötegelő, natúr | 140×3.6mm, D=2-36mm, PA6.6 | 3926909790 | 5997374182089 | 100 | 05-11 | 7.198
151PR | 1 | Normál kábelkötegelő, fekete | 140×3.6mm, D=2-36mm, PA6.6 | 3926909790 | 5997374182096 | 100 | 05-11 | 7.198
160PR | 1 | Normál kábelkötegelő, natúr | 160×2.6mm, D=1-40mm, PA6.6 | 3926909790 | 5997374182102 | 100 | 05-11 | 7.198
161PR | 1 | Normál kábelkötegelő, fekete | 160×2.6mm, D=1-40mm, PA6.6 | 3926909790 | 5997374182119 | 100 | 05-11 | 7.198
170PR | 1 | Normál kábelkötegelő, natúr | 200×3.6mm, D=2-50mm, PA6.6 | 3926909790 | 5997374182126 | 100 | 05-11 | 10.0654
171PR | 1 | Normál kábelkötegelő, fekete | 200×3.6mm, D=2-50mm, PA6.6 | 3926909790 | 5997374182133 | 100 | 05-11 | 10.0654
180PR | 1 | Normál kábelkötegelő, natúr | 180×7.8mm, D=3,5-45mm, PA6.6 | 3926909790 | 5997374182140 | 100 | 05-11 | 28.143
181PR | 1 | Normál kábelkötegelő, fekete | 180×7.8mm, D=3,5-45mm, PA6.6 | 3926909790 | 5997374182157 | 100 | 05-11 | 28.143
190PR | 1 | Normál kábelkötegelő, natúr | 200×4.8mm, D=3-50mm, PA6.6 | 3926909790 | 5997374182164 | 100 | 05-11 | 12.626
191PR | 1 | Normál kábelkötegelő, fekete | 200×4.8mm, D=3-50mm, PA6.6 | 3926909790 | 5997374182171 | 100 | 05-11 | 12.626
200PR | 1 | Normál kábelkötegelő, natúr | 200×2.6mm, D=1-52mm, PA6.6 | 3926909790 | 5997374182188 | 100 | 05-11 | 7.4812
201PR | 1 | Normál kábelkötegelő, fekete | 200×2.6mm, D=1-52mm, PA6.6 | 3926909790 | 5997374182195 | 100 | 05-11 | 7.4812
210PR | 1 | Normál kábelkötegelő, natúr | 290×4.8mm, D=3,5-79mm, PA6.6 | 3926909790 | 5997374182201 | 100 | 05-11 | 19.8358
211PR | 1 | Normál kábelkötegelő, fekete | 290×4.8mm, D=3,5-79mm, PA6.6 | 3926909790 | 5997374182218 | 100 | 05-11 | 19.8358
220PR | 1 | Normál kábelkötegelő, natúr | 360×4.8mm, D=3,5-103mm, PA6.6 | 3926909790 | 5997374182225 | 100 | 05-11 | 26.5659
221PR | 1 | Normál kábelkötegelő, fekete | 360×4.8mm, D=3,5-103mm, PA6.6 | 3926909790 | 5997374182232 | 100 | 05-11 | 26.5659
230PR | 1 | Normál kábelkötegelő, natúr | 290×3.6mm, D=2-80mm, PA6.6 | 3926909790 | 5997374182249 | 100 | 05-11 | 16.0952
231PR | 1 | Normál kábelkötegelő, fekete | 290×3.6mm, D=2-80mm, PA6.6 | 3926909790 | 5997374182256 | 100 | 05-11 | 16.0952
250PR | 1 | Normál kábelkötegelő, natúr | 250×4.8mm, D=3-68mm, PA6.6 | 3926909790 | 5997374182263 | 100 | 05-11 | 19.3284
251PR | 1 | Normál kábelkötegelő, fekete | 250×4.8mm, D=3-68mm, PA6.6 | 3926909790 | 5997374182270 | 100 | 05-11 | 19.3284
260PR | 1 | Normál kábelkötegelő, natúr | 365×7.8mm, D=8-100mm, PA6.6 | 3926909790 | 5997374182287 | 100 | 05-11 | 56.64
261PR | 1 | Normál kábelkötegelő, fekete | 365×7.8mm, D=8-100mm, PA6.6 | 3926909790 | 5997374182294 | 100 | 05-11 | 56.64
280PR | 1 | Normál kábelkötegelő, natúr | 280×8,0mm, D=4-65mm, PA6.6 | 3926909790 | 5997374182300 | 100 | 05-11 | 46.1734
281PR | 1 | Normál kábelkötegelő, fekete | 280×8.0mm, D=4-65mm, PA6.6 | 3926909790 | 5997374182317 | 100 | 05-11 | 46.1734
300PR | 1 | Normál kábelkötegelő, natúr | 300×7.8mm, D=5-80mm, PA6.6 | 3926909790 | 5997374182324 | 100 | 05-11 | 48.085
301PR | 1 | Normál kábelkötegelő, fekete | 300×7.8mm, D=5-80mm, PA6.6 | 3926909790 | 5997374182331 | 100 | 05-11 | 48.085
370PR | 1 | Normál kábelkötegelő, natúr | 370×3.6mm, D=5-108mm, PA6.6 | 3926909790 | 5997374182348 | 100 | 05-11 | 31.9544
371PR | 1 | Normál kábelkötegelő, fekete | 370×3.6mm, D=5-108mm, PA6.6 | 3926909790 | 5997374182355 | 100 | 05-11 | 31.9544
430PR | 1 | Normál kábelkötegelő, natúr | 430×4.8mm, D=3,5-115mm, PA6.6 | 3926909790 | 5997374182362 | 100 | 05-11 | 38.4326
431PR | 1 | Normál kábelkötegelő, fekete | 430×4.8mm, D=3,5-115mm, PA6.6 | 3926909790 | 5997374182379 | 100 | 05-11 | 38.4326
450PR | 1 | Normál kábelkötegelő, natúr | 450×7.8mm, D=35-130mm, PA6.6 | 3926909790 | 5997374182386 | 100 | 05-11 | 85.5618
451PR | 1 | Normál kábelkötegelő, fekete | 450×7.8mm, D=35-130mm, PA6.6 | 3926909790 | 5997374182393 | 100 | 05-11 | 85.5618
530PR | 1 | Normál kábelkötegelő, natúr | 550×8mm, D=10-160mm, PA6.6 | 3926909790 | 5997374182409 | 100 | 05-11 | 117.7758
531PR | 1 | Normál kábelkötegelő, fekete | 550×8mm, D=10-160mm, PA6.6 | 3926909790 | 5997374182416 | 100 | 05-11 | 117.7758
760PR | 1 | Normál kábelkötegelő, natúr | 780×9mm, D=35-233mm, PA6.6 | 3926909790 | 5997374182447 | 100 | 05-11 | 165.2
761PR | 1 | Normál kábelkötegelő, fekete | 780×9mm, D=35-233mm, PA6.6 | 3926909790 | 5997374182454 | 100 | 05-11 | 165.2
80PR | 1 | Normál kábelkötegelő, natúr | 75×2.2mm, D=0,75-15mm, PA6.6 | 3926909790 | 5997374182027 | 100 | 05-11 | 4.6374
81PR | 1 | Normál kábelkötegelő, fekete | 75×2.2mm, D=0,75-15mm, PA6.6 | 3926909790 | 5997374182034 | 100 | 05-11 | 4.6374
850PR | 1 | Normál kábelkötegelő, natúr | 850×12.6mm, D=40-255mm, PA6.6 | 3926909790 | 5997374182461 | 100 | 05-11 | 266.68
851PR | 1 | Normál kábelkötegelő, fekete | 850×12.6mm, D=40-255mm, PA6.6 | 3926909790 | 5997374182478 | 100 | 05-11 | 282.02
TU140 | 1 | UV-álló fémnyelves kábelkötegelő, fekete | 140×3,6mm, D=2-29mm, PA6.6 | 3926909790 | 5997374104784 | 100 | 05-03 | 41.745
TU186 | 1 | UV-álló fémnyelves kábelkötegelő, fekete | 186×4,8mm, D=3,5-45mm, PA6.6 | 3926909790 | 5997374104821 | 100 | 05-03 | 75.09
TU200 | 1 | UV-álló fémnyelves kábelkötegelő, fekete | 200×2,4mm, D=2-50mm, PA6.6 | 3926909790 | 5997374101981 | 100 | 05-03 | 59.205
TU208 | 1 | UV-álló fémnyelves kábelkötegelő, fekete | 208×3,6mm, D=2-50mm, PA6.6 | 3926909790 | 5997374104791 | 100 | 05-03 | 69.84
TU281 | 1 | UV-álló fémnyelves kábelkötegelő, fekete | 281×3,6mm, D=2-76mm, PA6.6 | 3926909790 | 5997374104807 | 100 | 05-03 | 114.795
TU293 | 1 | UV-álló fémnyelves kábelkötegelő, fekete | 293×4,8mm, D=3,5-78mm, PA6.6 | 3926909790 | 5997374104838 | 100 | 05-03 | 147.855
TU338 | 1 | UV-álló fémnyelves kábelkötegelő, fekete | 338×7,6mm, D=3,5-120mm, PA6.6 | 3926909790 | 5997374104890 | 50 | 05-03 | 337.5
TU360 | 1 | UV-álló fémnyelves kábelkötegelő, fekete | 360×4,8mm, D=3,5-102mm, PA6.6 | 3926909790 | 5997374106993 | 100 | 05-03 | 163.5
TU92 | 1 | UV-álló fémnyelves kábelkötegelő, fekete | 92×2,4mm, D=2-16mm, PA6.6 | 3926909790 | 5997374101974 | 100 | 05-03 | 27.045
GO-LTL1-3 | 2 | Érintésvédelmi burkolat alsó kábelbevezetéshez, LTL1-3-hoz |  | 8538909999 | 5997374186261 | 1 | 29-04 | 2385
GOU-LTL00-1 | 3 | Érintésvéd.burkolat alsó/felső kábelbevezetéshez,LTL00-1-hez |  | 8538909999 | 5997374186223 | 1 | 29-04 | 1597.5
GOU-LTL00-3 | 3 | Érintésvéd.burkolat alsó/felső kábelbevezetéshez,LTL00-3-hoz |  | 8538909999 | 5997374186230 | 1 | 29-04 | 1170
GOU-LTL1-1 | 3 | Érintésvéd.burkolat alsó/felső kábelbevezetéshez, LTL1-1-hez |  | 8538909999 | 5997374186247 | 1 | 29-04 | 2872.5
GOU-LTL3-1 | 3 | Érintésvéd.burkolat alsó/felső kábelbevezetéshez, LTL3-1-hez |  | 8538909999 | 5997374186292 | 1 | 29-04 | 4455
Z-LTL00-3 | 2 | Szerelősínkészlet LTL00-3/9-hez |  | 8538909900 | 5997374186322 | 1 | 29-04 | 3862.5
LTL1-3/9/60/AO | 2 | Biztosítós szakaszolókapcsoló, gyűjtősínre, felső kábelbev. | 500/690V AC, 220/400V DC, max.250A, 3P, 1, 60mm | 8536109090 | 5997374186353 | 1 | 29-04 | 120810
GOV-LTL00-3/230 | 2 | Érintésvéd. burkolat, felső, zárt kábelbevezetés,LTL00-3-hoz |  | 8538909999 | 5997374186469 | 1 | 29-04 | 3532.5
GOV-LTL2-3 | 2 | Érintésvéd. burkolat, felső, zárt kábelbevezetés, LTL2-3-hoz |  | 8538909999 | 5997374186506 | 1 | 29-04 | 7740
GUV-LTL00-3/230 | 3 | Érintésvéd. burkolat, alsó, zárt kábelbevezetés, LTL00-3-hoz |  | 8538909999 | 5997374186476 | 1 | 29-04 | 4455
GUV-LTL1-3 | 3 | Érintésvéd. burkolat, alsó, zárt kábelbevezetés, LTL1-3-hoz |  | 8538909999 | 5997374186490 | 1 | 29-04 | 4455
GUV-LTL2-3 | 3 | Érintésvéd. burkolat, alsó, zárt kábelbevezetés, LTL2-3-hoz |  | 8538909999 | 5997374186513 | 1 | 29-04 | 9757.5
SL00-3X/185/KU00 | 3 | Függőleges biztosítós szakaszolókapcsoló, pólusonként nyitás | 500/690V AC, 220/400V DC, max.160A, 3P, 00, U | 8536109090 | 5997374175838 | 1 | 29-04 | 113662.5
SL00-3X/185/F | 3 | Függőleges biztosítós szakaszolókapcsoló, pólusonként nyitás | 500/690V AC, 220/400V DC, max.160A, 3P, 00 | 8536109090 | 5997374183949 | 1 | 29-04 | 79185
SL1-3X/9/KM2G-F | 3 | Függőleges biztosítós szakaszolókapcsoló, pólusonként nyitás | 500/690V AC, 220/400V DC, max.250A, 3P, 1, V | 8536109090 | 5997374175845 | 1 | 29-04 | 153420
SL1-3X/3A | 3 | Függőleges biztosítós szakaszolókapcsoló, pólusonként nyitás | 500/690V AC, 220/400V DC, max.250A, 3P, 1 | 8536109090 | 5997374183956 | 1 | 29-04 | 157005
SL2-3X/9/KM2G-F | 3 | Függőleges biztosítós szakaszolókapcsoló, pólusonként nyitás | 500/690V AC, 220/400V DC, max.400A, 3P, 2, V | 8536109090 | 5997374175852 | 1 | 29-04 | 211327.5
SL2-3X/3A | 3 | Függőleges biztosítós szakaszolókapcsoló, pólusonként nyitás | 500/690V AC, 220/400V DC, max.400A, 3P, 2 | 8536109090 | 5997374183963 | 1 | 29-04 | 151920
SL3-3X/9/KM2G-F | 3 | Függőleges biztosítós szakaszolókapcsoló, pólusonként nyitás | 500/690V AC, 220/400V DC, max.630A, 3P, 3, V | 8536109090 | 5997374175869 | 1 | 29-04 | 162982.5
SL3-3X/3A | 3 | Függőleges biztosítós szakaszolókapcsoló, pólusonként nyitás | 500/690V AC, 220/400V DC, max.630A, 3P, 3 | 8536109090 | 5997374183970 | 1 | 29-04 | 171915
SL00-3X3/185/KU00 | 3 | Függőleges biztosítós szakaszolókapcsoló, egyszerre nyitás | 500/690V AC, 220/400V DC, max.160A, 3P, 00, -U- | 8536109090 | 5997374184021 | 1 | 29-04 | 111330
SL00-3X3/185/F | 3 | Függőleges biztosítós szakaszolókapcsoló, egyszerre nyitás | 500/690V AC, 220/400V DC, max.160A, 3P, 00 | 8536109090 | 5997374183987 | 1 | 29-04 | 88552.5
SL1-3X3/9/KM2G-F | 3 | Függőleges biztosítós szakaszolókapcsoló, egyszerre nyitás | 500/690V AC, 220/400V DC, max.250A, 3P, 1, -V- | 8536109090 | 5997374184038 | 1 | 29-04 | 167347.5
SL1-3X3/3A | 3 | Függőleges biztosítós szakaszolókapcsoló, egyszerre nyitás | 500/690V AC, 220/400V DC, max.250A, 3P, 1 | 8536109090 | 5997374183994 | 1 | 29-04 | 155377.5
SL2-3X3/9/KM2G-F | 3 | Függőleges biztosítós szakaszolókapcsoló, egyszerre nyitás | 500/690V AC, 220/400V DC, max.400A, 3P, 2, -V- | 8536109090 | 5997374184045 | 1 | 29-04 | 151507.5
SL2-3X3/3A | 3 | Függőleges biztosítós szakaszolókapcsoló, egyszerre nyitás | 500/690V AC, 220/400V DC, max.400A, 3P, 2 | 8536109090 | 5997374184007 | 1 | 29-04 | 146002.5
SL3-3X3/9/KM2G-F | 3 | Függőleges biztosítós szakaszolókapcsoló, egyszerre nyitás | 500/690V AC, 220/400V DC, max.630A, 3P, 3, -V- | 8536109090 | 5997374184052 | 1 | 29-04 | 186502.5
SL3-3X3/3A | 3 | Függőleges biztosítós szakaszolókapcsoló, egyszerre nyitás | 500/690V AC, 220/400V DC, max.630A, 3P, 3 | 8536109090 | 5997374184014 | 1 | 29-04 | 172215
AL-SL00/42 | 3 | Adapter 00-ás méretű készülék kiemelésére, SL00-hoz |  | 8538909999 | 5997374186858 | 1 | 29-04 | 30547.5
H-RF | 3 | Függőleges síntakaró, füllel,100mm széles,185 mm-rendszerhez |  | 8538909999 | 5997374186865 | 3 | 29-04 | 13942.5
H-SL123/662 | 3 | Függőleges síntakaró, 100 mm széles, csavaros |  | 8538909999 | 5997374187107 | 1 | 29-04 | 27165
HW-SH/185 | 3 | Oldalsó burkolat SH185-höz |  | 8538909999 | 5997374186841 | 2 | 29-04 | 35257.5
SH100/185 | 3 | Gyűjtősíntartó 100 és 185 mm-es sínrendszerekhez |  | 3926909790 | 5997374186834 | 1 | 29-04 | 20107.5
SK-L/SL00/15 | 3 | Készülékrögzítő kapocs, 5-10 mm-es sínvastagsághoz, SL00-hoz |  | 8538909999 | 5997374186872 | 3 | 29-04 | 6375
A-SST-60/3 | 3 | Oldalsó burkolat SST-60/3-hoz, COSMO | 3P | 3926909790 | 5997374186551 | 1 | 29-04 | 3727.5
A-SST-60/4 | 3 | Oldalsó burkolat SST-60/4-hez, COSMO | 4P | 3926909790 | 5997374186568 | 1 | 29-04 | 4395
SAD60/3 | 1 | Mellső burkolat SST-60/3-hoz, COSMO | 3P | 8538909999 | 5997374186575 | 1 | 29-04 | 2422.5
SST-60/1 | 3 | Gyűjtősíntartó, 60 mm-es rendszerhez, COSMO | 1P | 3926909790 | 5997374186520 | 1 | 29-04 | 5130
SST-60/3 | 3 | Gyűjtősíntartó, 60 mm-es rendszerhez, COSMO | 3P | 3926909790 | 5997374186537 | 1 | 29-04 | 8467.5
SST-60/4 | 3 | Gyűjtősíntartó, 60 mm-es rendszerhez, COSMO | 4P | 3926909790 | 5997374186544 | 1 | 29-04 | 8317.5
AM-60/250/3 | 3 | Gyűjtősín leágazó modul, COSMO | max.250 A | 8538909999 | 5997374186582 | 1 | 29-04 | 25957.5
AM-60/250/3/120-10 | 3 | Gyűjtősín leágazó modul, COSMO, 10 / 10 mm méretű gyűjtősín | max.250 A | 8538909999 | 5997374186605 | 1 | 29-04 | 40065
AM-60/250/3/120-5 | 3 | Gyűjtősín leágazó modul, COSMO, 10 / 5 mm méretű gyűjtősín | max.250 A | 8538909999 | 5997374186599 | 1 | 29-04 | 39502.5
AM-60/630/3 | 3 | Gyűjtősín leágazó modul, COSMO, 20 / 10 mm méretű gyűjtősín | max.630 A | 8538909999 | 5997374186612 | 1 | 29-04 | 163462.5
PK30/34X10 | 3 | Leágazó modul, 34×10 mm-es lemezsínhez, 30mm-es sínre |  | 8538909999 | 5997374186629 | 1 | 29-04 | 13560
PK40/34X10 | 3 | Leágazó modul, 34×10 mm-es lemezsínhez, 40mm-es sínre |  | 8538909999 | 5997374186636 | 1 | 29-04 | 11505
PK50/34X10 | 3 | Leágazó modul, 34×10 mm-es lemezsínhez, 50mm-es sínre |  | 8538909999 | 5997374186643 | 1 | 29-04 | 12165
PK50/54X10 | 3 | Leágazó modul, 54×10 mm-es lemezsínhez, 50mm-es sínre |  | 8538909999 | 5997374187091 | 1 | 29-04 | 14625
PK60/34X10 | 3 | Leágazó modul, 34×10 mm-es lemezsínhez, 60mm-es sínre |  | 8538909999 | 5997374186650 | 1 | 29-04 | 25350
PK60/54X10 | 3 | Leágazó modul, 54×10 mm-es lemezsínhez, 60mm-es sínre |  | 8538909999 | 5997374186667 | 1 | 29-04 | 13500
LAK10/16-120 | 3 | Gyűjtősín leágazó kapocs, 10 mm vastag sínekhez | 16-120mm2 | 8536901000 | 5997374186773 | 1 | 29-04 | 6465
LAK10/16-185 | 3 | Gyűjtősín leágazó kapocs, 10 mm vastag sínekhez | 50-185mm2 | 8536901000 | 5997374186780 | 1 | 29-04 | 5805
LAK10/16-70 | 3 | Gyűjtősín leágazó kapocs, 10 mm vastag sínekhez | 16-70mm2 | 8536901000 | 5997374186766 | 1 | 29-04 | 4050
LAK10/1,5-16 | 3 | Gyűjtősín leágazó kapocs, 10 mm vastag sínekhez | 1,5-16mm2 | 8536901000 | 5997374186735 | 1 | 29-04 | 1477.5
LAK10/1,5-35 | 3 | Gyűjtősín leágazó kapocs, 10 mm vastag sínekhez | 4-35mm2 | 8536901000 | 5997374186742 | 1 | 29-04 | 2070
LAK10/1,5-50 | 3 | Gyűjtősín leágazó kapocs, 10 mm vastag sínekhez | 10-50mm2 | 8536901000 | 5997374186759 | 1 | 29-04 | 2257.5
LAK5/16-120 | 3 | Gyűjtősín leágazó kapocs, 5 mm vastag sínekhez | 16-120mm2 | 8536901000 | 5997374186711 | 1 | 29-04 | 6495
LAK5/16-185 | 3 | Gyűjtősín leágazó kapocs, 5 mm vastag sínekhez | 50-185mm2 | 8536901000 | 5997374186728 | 1 | 29-04 | 5437.5
LAK5/16-70 | 3 | Gyűjtősín leágazó kapocs, 5 mm vastag sínekhez | 16-70mm2 | 8536901000 | 5997374186704 | 1 | 29-04 | 2932.5
LAK5/1,5-16 | 3 | Gyűjtősín leágazó kapocs, 5 mm vastag sínekhez | 1,5-16mm2 | 8536901000 | 5997374186674 | 1 | 29-04 | 1552.5
LAK5/1,5-35 | 3 | Gyűjtősín leágazó kapocs, 5 mm vastag sínekhez | 4-35mm2 | 8536901000 | 5997374186681 | 1 | 29-04 | 1762.5
LAK5/1,5-50 | 3 | Gyűjtősín leágazó kapocs, 5 mm vastag sínekhez | 10-50mm2 | 8536901000 | 5997374186698 | 1 | 29-04 | 2865
S00 | 3 | Szorítócsatlakozó | 6-50mm2 / 9x5mm | 8536901000 | 5997374186889 | 3 | 29-04 | 1072.5
S1 | 3 | Szorítócsatlakozó | 25-150mm2 / 18x10mm | 8536901000 | 5997374186896 | 3 | 29-04 | 1935
S2 | 3 | Szorítócsatlakozó | 25-240mm2 / 19x10mm | 8536901000 | 5997374186902 | 3 | 29-04 | 2820
S3 | 3 | Szorítócsatlakozó | 21x15mm | 8536901000 | 5997374186919 | 3 | 29-04 | 4455
P0070 | 3 | Prizmakapocs Cu/Al kábelek csatlakoztatására | 10-70mm2 | 8536901000 | 5997374186926 | 3 | 29-04 | 4852.5
P0095 | 3 | Prizmakapocs Cu/Al kábelek csatlakoztatására | 35-95mm2 | 8536901000 | 5997374186933 | 3 | 29-04 | 4485
P1 | 3 | Prizmakapocs Cu/Al kábelek csatlakoztatására | 10-70mm2 | 8536901000 | 5997374186940 | 3 | 29-04 | 7582.5
P12 | 3 | Prizmakapocs Cu/Al kábelek csatlakoztatására | 2×70-95mm2 | 8536901000 | 5997374186971 | 3 | 29-04 | 7560
P2 | 3 | Prizmakapocs Cu/Al kábelek csatlakoztatására | 120-240mm2 | 8536901000 | 5997374186957 | 3 | 29-04 | 8617.5
P22 | 3 | Prizmakapocs Cu/Al kábelek csatlakoztatására | 2×120-150mm2 | 8536901000 | 5997374186988 | 3 | 29-04 | 13297.5
P3 | 3 | Prizmakapocs Cu/Al kábelek csatlakoztatására | 120-300mm2 | 8536901000 | 5997374186964 | 3 | 29-04 | 15517.5
P32 | 3 | Prizmakapocs Cu/Al kábelek csatlakoztatására | 2×120-240mm2 | 8536901000 | 5997374186995 | 3 | 29-04 | 17887.5
KM2G | 3 | V-szorítókapocs SL készülékekhez | max.300mm2 | 8536901000 | 5997374187138 | 1 | 29-04 | 5752.5
KM2G-F | 3 | V-szorítókapocs SL készülékekhez | max.240mm2 | 8536901000 | 5997374187121 | 1 | 29-04 | 4282.5
KM2G-F/A30-40 | 3 | V-szorítókapocs Cu/Al kábelekhez és gyüjtősínekhez | 240mm2, 30-40mm | 8536901000 | 5997374187008 | 1 | 29-04 | 7357.5
KM2G/A30-40 | 3 | V-szorítókapocs Cu/Al kábelekhez és gyüjtősínekhez | max.300mm2 | 8536901000 | 5997374187114 | 1 | 29-04 | 10027.5
KU00 | 3 | U-szorítókapocs Cu/Al kábelek csatlakoztatására | 95mm2 | 8536901000 | 5997374187022 | 3 | 29-04 | 3195
KU00/1/2X/A30-40 | 3 | U-szorítókapocs Cu/Al kábelekhez és gyüjtősínekhez | 2×95mm2 | 8536901000 | 5997374187015 | 1 | 29-04 | 8280
KU00/2 | 3 | U-szorítókapocs Cu/Al kábelek csatlakoztatására | 2×95/50mm2 | 8536901000 | 5997374187039 | 3 | 29-04 | 5932.5
YCSK-10 | 1 | Csavaros kábelleágazó kötőelem, sárgaréz | 2,5-10mm2 | 8536901000 | 5997374186155 | 1 | 20-02 | 1085
YCSK-16 | 1 | Csavaros kábelleágazó kötőelem, sárgaréz | 4-16mm2 | 8536901000 | 5997374186162 | 1 | 20-02 | 1428
YCSK-25 | 1 | Csavaros kábelleágazó kötőelem, sárgaréz | 6-25mm2 | 8536901000 | 5997374186179 | 1 | 20-02 | 2135
YCSK-6 | 1 | Csavaros kábelleágazó kötőelem, sárgaréz | 1,5-6mm2 | 8536901000 | 5997374186148 | 1 | 20-02 | 868
KB-1000 | 2 | Univerzális csupaszoló, 1000V-ra szigetelt, sárga-piros nyél | AC 1000V, L=160mm, 230g | 8203200000 | 5997374185509 | 1 | 13-06 | 7747.5
KL-1000 | 2 | Laposfogó, 1000V-ra szigetelt, sárga-piros nyél | AC 1000V, L=160mm, 230g | 8203200000 | 5997374182751 | 1 | 13-06 | 6900
KBF-7 | 2 | Kombinált fogó, normál, piros nyél | L=180mm, 300g (7) | 8203200000 | 5997374168410 | 1 | 13-09 | 5535
KBF-8 | 2 | Kombinált fogó, normál, piros nyél | L=205mm, 350g (8) | 8203200000 | 5997374168427 | 1 | 13-09 | 5655
KUF-6 | 2 | Kúpos fogó, normál, piros nyél | L=165mm, 170g (6) | 8203200000 | 5997374168458 | 1 | 13-09 | 5032.5
KUF-8 | 2 | Kúpos fogó, normál, piros nyél | L=205mm, 280g (8) | 8203200000 | 5997374168465 | 1 | 13-09 | 5310
SZ5125F | 2 | Csavarhúzó, egyenes, 1000V-ra szigetelt, sárga-piros nyél | AC 1000V, 5x125mm | 8205400000 | 5997374173650 | 1 | 13-07 | 1282.5
SZ6100F | 2 | Csavarhúzó, egyenes, 1000V-ra szigetelt, sárga-piros nyél | AC 1000V, 6x100mm | 8205400000 | 5997374173667 | 1 | 13-07 | 1297.5
SZ6125F | 2 | Csavarhúzó, egyenes, 1000V-ra szigetelt, sárga-piros nyél | AC 1000V, 6x125mm | 8205400000 | 5997374173674 | 1 | 13-07 | 1320
SZ6150F | 2 | Csavarhúzó, egyenes, 1000V-ra szigetelt, sárga-piros nyél | AC 1000V, 6x150mm | 8205400000 | 5997374173681 | 1 | 13-07 | 1357.5
SD375S | 1 | Csavarhúzó, csillagfejű, 1000V-ra szigetelt,sárga-piros nyél | AC 1000V, 3x75mm | 8205400000 | 5997374173575 | 1 | 13-07 | 945
SD4100S | 1 | Csavarhúzó, csillagfejű, 1000V-ra szigetelt,sárga-piros nyél | AC 1000V, 4x100mm | 8205400000 | 5997374173582 | 1 | 13-07 | 1200
SD5125F | 1 | Csavarhúzó, egyenes, 1000V-ra szigetelt, sárga-piros nyél | AC 1000V, 5x125mm | 8205400000 | 5997374173537 | 1 | 13-07 | 1440
SD5125S | 1 | Csavarhúzó, csillagfejű, 1000V-ra szigetelt,sárga-piros nyél | AC 1000V, 5x125mm | 8205400000 | 5997374173599 | 1 | 13-07 | 1627.5
SD6100F | 1 | Csavarhúzó, egyenes, 1000V-ra szigetelt, sárga-piros nyél | AC 1000V, 6x100mm | 8205400000 | 5997374173544 | 1 | 13-07 | 1455
SD6100S | 2 | Csavarhúzó, csillagfejű, 1000V-ra szigetelt,sárga-piros nyél | AC 1000V, 6x100mm | 8205400000 | 5997374173605 | 1 | 13-07 | 1605
SD6125S | 1 | Csavarhúzó, csillagfejű, 1000V-ra szigetelt,sárga-piros nyél | AC 1000V, 6x125mm | 8205400000 | 5997374173612 | 1 | 13-07 | 1702.5
SD6150F | 1 | Csavarhúzó, egyenes, 1000V-ra szigetelt, sárga-piros nyél | AC 1000V, 6x150mm | 8205400000 | 5997374173568 | 1 | 13-07 | 1537.5
SD6150S | 1 | Csavarhúzó, csillagfejű, 1000V-ra szigetelt,sárga-piros nyél | AC 1000V, 6x150mm | 8205400000 | 5997374173629 | 1 | 13-07 | 1732.5
SDDK4100S | 1 | Csavarhúzó, csillag-kombi, 1000V-ra sziget.,sárga-piros nyél | AC 1000V, 4x100mm | 8205400000 | 5997374184144 | 1 | 13-07 | 1387.5
SDDK5125S | 1 | Csavarhúzó, csillag-kombi, 1000V-ra sziget.,sárga-piros nyél | AC 1000V, 5x125mm | 8205400000 | 5997374184151 | 1 | 13-07 | 1762.5
SDDK6150S | 1 | Csavarhúzó, csillag-kombi, 1000V-ra sziget.,sárga-piros nyél | AC 1000V, 6x150mm | 8205400000 | 5997374184168 | 1 | 13-07 | 1860
HKT5-3M | 1 | 5-ös elosztó kapcsolóval+túlfesz védelem | 5×SCHUKO, 3m, max.16A, 250VAC, 3680W, H05VV-F | 8544429090 | 5997374122764 | 1 | 18-02 | 7833
HKTF5-3M | 1 | 5-ös elosztó kapcsolóval, túlfeszvédelemmel, csapos kivitel | 5×FRENCH, 3m, max.16A, 250VAC, 3680W, H05VV-F | 8544429090 | 5997374129725 | 1 | 23 | 8064
HKTM5-3M | 1 | 5-ös elosztó kapcsolóval+túlfesz+túláram védelem | 5×SCHUKO, 3m, max.16A, 250VAC, 3680W, H05VV-F | 8544429090 | 5997374150248 | 1 | 18-02 | 8071
HNKTM10-3M-KT | 1 | Négyzetes10-es elosztó kapcsolóval+túlfesz+ túláram+koax+tel | 10×SCHUKO, 3m, max.16A, 250VAC, 3680W, H05VV-F | 8544429090 | 5997374176316 | 1 | 18-08 | 16079
HNKTM8-3M-KT | 1 | Négyzetes 8-as elosztó kapcsolóval+túlfesz+ túláram+koax+tel | 8×SCHUKO, 3m, max.16A, 250VAC, 3680W, H05VV-F | 8544429090 | 5997374176309 | 1 | 18-08 | 15169
FHL-E27-150W | 1 | Fémhalogén fényforrás | 230V, 50Hz, 150W, E27, 6000K, EEI=G | 8539329090 | 5997374179072 | 1 | 22-04 | 9045
FHL-E40-250W | 1 | Fémhalogén fényforrás | 230V, 50Hz, 250W, E40, 6000K, EEI=G | 8539329090 | 5997374179089 | 1 | 22-04 | 10852.5
FHL-E40-400W | 1 | Fémhalogén fényforrás | 230V, 50Hz, 400W, E40, 6000K, EEI=F | 8539329090 | 5997374179096 | 1 | 22-04 | 11527.5
FHL-R7S-150W | 1 | Fémhalogén fényforrás | 230V, 50Hz, 150W, Rx7s, 6000K, EEI=G | 8539329090 | 5997374179119 | 1 | 22-04 | 8842.5
FHL-R7S-70W | 1 | Fémhalogén fényforrás | 230V, 50Hz, 70W, Rx7s, 6000K, EEI=G | 8539329090 | 5997374179102 | 1 | 22-04 | 8842.5
TLFV-258E | 2 | Fénycsöves védett lámpatest elektronikus előtéttel | 230V, 50Hz, T8, G13, 2×58 W, IP65, ABS/PC, A2 | 9405194090 | 5997374159791 | 1 | 22-08 | 21490
TLFV-BKZ | 1 | Rozsdamentes acél békazár TLFV lámpatestekhez |  | 8308900090 | 5997374176866 | 2 | 22-08 | 309.4
EKBV-01 | 1 | Elosztószekrény kábelbevezető, 4db kábelhez | 134x48mm; IP54 | 3926909790 | 5997374187398 | 1 | 45-00 | 11271
EKBV-02 | 1 | Elosztószekrény kábelbevezető, 10db kábelhez | 216x84mm; IP55 | 3926909790 | 5997374187404 | 1 | 45-00 | 10837.5
EKBV-03 | 1 | Elosztószekrény kábelbevezető, 14db kábelhez | 222x92mm; IP55 | 3926909790 | 5997374187411 | 1 | 45-00 | 11271
EKBV-04 | 1 | Elosztószekrény kábelbevezető, 25db kábelhez | 222x92mm; IP55 | 3926909790 | 5997374187428 | 1 | 45-00 | 11271
EKBV-05 | 1 | Elosztószekrény kábelbevezető, 51db kábelhez | 222x92mm; IP55 | 3926909790 | 5997374187435 | 1 | 45-00 | 11271
BV0603 | 1 | Kábelbevezető, nyitott, gumi | B=6mm, C=3mm | 4016999790 | 5997374187183 | 10 | 30-05 | 24.51
BV0705 | 1 | Kábelbevezető, nyitott, gumi | B=7,2mm, C=5mm | 4016999790 | 5997374187190 | 10 | 30-05 | 30.99
BV1006 | 1 | Kábelbevezető, nyitott, gumi | B=10mm, C=6,4mm | 4016999790 | 5997374187206 | 10 | 30-05 | 50.025
BV1108 | 1 | Kábelbevezető, nyitott, gumi | B=11mm, C=7,8mm | 4016999790 | 5997374187220 | 10 | 30-05 | 59.505
BV1410 | 1 | Kábelbevezető, nyitott, gumi | B=13,9mm, C=10,5mm | 4016999790 | 5997374187237 | 10 | 30-05 | 72.765
BV2015 | 1 | Kábelbevezető, nyitott, gumi | B=20,1mm, C=15,5mm | 4016999790 | 5997374187244 | 10 | 30-05 | 85.44
BV2518 | 1 | Kábelbevezető, nyitott, gumi | B=25,1mm, C=18,9mm | 4016999790 | 5997374187251 | 10 | 30-05 | 98.565
BV3225 | 1 | Kábelbevezető, nyitott, gumi | B=31,7mm, C=25mm | 4016999790 | 5997374187268 | 10 | 30-05 | 141.06
BVZ0603 | 1 | Kábelbevezető, zárt, gumi | B=6mm, C=3mm | 4016999790 | 5997374187275 | 10 | 30-05 | 30.99
BVZ0706 | 1 | Kábelbevezető, zárt, gumi | B=7,2mm, C=5mm | 4016999790 | 5997374187282 | 10 | 30-05 | 34.515
BVZ1006 | 1 | Kábelbevezető, zárt, gumi | B=10mm, C=6,4mm | 4016999790 | 5997374187299 | 10 | 30-05 | 54.945
BVZ1108 | 1 | Kábelbevezető, zárt, gumi | B=11mm, C=7,8mm | 4016999790 | 5997374187312 | 10 | 30-05 | 66.435
BVZ1410 | 1 | Kábelbevezető, zárt, gumi | B=13,9mm, C=10,5mm | 4016999790 | 5997374187329 | 10 | 30-05 | 79.575
BVZ2015 | 1 | Kábelbevezető, zárt, gumi | B=20,1mm, C=15,5mm | 4016999790 | 5997374187336 | 10 | 30-05 | 93.015
BVZ2518 | 1 | Kábelbevezető, zárt, gumi | B=25,1mm, C=18,9mm | 4016999790 | 5997374187343 | 10 | 30-05 | 105.675
BVZ3225 | 1 | Kábelbevezető, zárt, gumi | B=31,7mm, C=25mm | 4016999790 | 5997374187350 | 10 | 30-05 | 157.5
CSS-16 | 1 | Csőrögzítő, sorolható klipsz | D=16mm, PP | 3926909790 | 5997374187367 | 10 | 14-01 | 51.212
CSS-20 | 1 | Csőrögzítő, sorolható klipsz | D=20mm, PP | 3926909790 | 5997374187374 | 10 | 14-01 | 53.088
CSS-25 | 1 | Csőrögzítő, sorolható klipsz | D=25mm, PP | 3926909790 | 5997374187381 | 10 | 14-01 | 66.99
TMB-060 | 1 | Mozgásérzékelő, süllyesztett, fehér | 230V, 50 Hz 160°, 3-2000lux, 10s-30min, IP20 | 8531103000 | 5997374185554 | 1 | 22-05 | 5957
TMB-061 | 1 | Mozgásérzékelő, álmenyezetbe szerelhető, fehér | 230V, 50Hz, 360°, 3-2000lux, 10s-15min, IP20 | 8531103000 | 5997374185561 | 1 | 22-05 | 6839
TTV1+2-80-3P | 2 | AC/DC túlfeszültség levezető, 1+2-es típus, egybeépített | 230/400 V, 50 Hz, 8 kA (10/350 us) 40/80 kA (8/20 us), 3P | 8536309000 | 5997374188241 | 1 | 41 | 43169
TTV2-BASE-3P | 2 | Aljzat 2-es típusú túlfeszültség levezetőkhöz | "3P | 8536309000 | 5997374188586 | 1 | 41 | 5390
TTV-CSF35 | 2 | Csatolófojtó túlfeszültség védelmi rendszerhez | 35A, 18uH | 8536309000 | 5997374149372 | 1 | 41 | 12026
TDUGO | 1 | Többférőhelyes átalakító csatlakozó, normál, fehér | 3×SCHUKO, max.16A, 250V | 8536699099 | 5997374107730 | 1 | 18-01 | 1728
TDUGO-BARN | 1 | Többférőhelyes átalakító csatlakozó, normál, barna | 3×SCHUKO, max.16A, 250V | 8536699099 | 5997374123075 | 1 | 18-01 | 1782
TDUGO9 | 1 | Többférőhelyes átalakító csatlakozó, 90°, fehér | 3×SCHUKO, max.16A, 250V | 8536699099 | 5997374123082 | 1 | 18-01 | 1764
TDUGO9-BARN | 1 | Többférőhelyes átalakító csatlakozó, 90°, barna | 3×SCHUKO, max.16A, 250V | 8536699099 | 5997374191241 | 1 | 18-01 | 1998
TDUGOF | 1 | Többférőhelyes átalakító csatlakozó, francia kivitelű, fehér | 3×French, max.16A, 250V | 8536699099 | 5997374164726 | 1 | 18-01 | 1809
TN2/1 | 1 | Többférőhelyes átalakító csatlakozó, normal fehér | 2/1×EURO/SCHUKO, max.2,5/16A, 250VAC | 8536699099 | 5997374142014 | 1 | 18-01 | 1269
TNF2 | 1 | Többférőhelyes csapos átalakító csatlakozó | 250VAC, max.2,5A, 2xFrench | 8536699099 | 5997374164733 | 1 | 18-01 | 1440
TNF2/1 | 2 | Többférőhelyes átalakító csatlakozó, francia kivitelű, fehér | 2/1×EURO/SCHUKO, max.2,5/16A, 250VAC | 8536699099 | 5997374164764 | 1 | 18-01 | 1287
MSDC-250 | 2 | Terheléskapcsoló, egyenáramú | 1200 VDC; 250 A; 2P; Uimp=8 kV | 8535900090 | 5997374189262 | 1 | 54 | 114592
DC-1C-10 | 1 | Egyenáramú kismegszakító PV rendszerekhez, 1 pólus, C kar. | 10A, 220V DC | 8536201090 | 5997374187572 | 1 | 27-10 | 9152
DC-1C-13 | 1 | Egyenáramú kismegszakító PV rendszerekhez, 1 pólus, C kar. | 13A, 220V DC | 8536201090 | 5997374187589 | 1 | 27-10 | 9152
DC-1C-16 | 1 | Egyenáramú kismegszakító PV rendszerekhez, 1 pólus, C kar. | 16A, 220V DC | 8536201090 | 5997374187596 | 1 | 27-10 | 9152
DC-1C-20 | 1 | Egyenáramú kismegszakító PV rendszerekhez, 1 pólus, C kar. | 20A, 220V DC | 8536201090 | 5997374187602 | 1 | 27-10 | 9152
DC-1C-25 | 1 | Egyenáramú kismegszakító PV rendszerekhez, 1 pólus, C kar. | 25A, 220V DC | 8536201090 | 5997374187619 | 1 | 27-10 | 9152
DC-1C-32 | 1 | Egyenáramú kismegszakító PV rendszerekhez, 1 pólus, C kar. | 32A, 220V DC | 8536201090 | 5997374187626 | 1 | 27-10 | 9152
DC-1C-40 | 1 | Egyenáramú kismegszakító PV rendszerekhez, 1 pólus, C kar. | 40A, 220V DC | 8536201090 | 5997374187633 | 1 | 27-10 | 9152
DC-1C-50 | 1 | Egyenáramú kismegszakító PV rendszerekhez, 1 pólus, C kar. | 50A, 220V DC | 8536201090 | 5997374187640 | 1 | 27-10 | 9152
DC-1C-6 | 1 | Egyenáramú kismegszakító PV rendszerekhez, 1 pólus, C kar. | 6A, 220V DC | 8536201090 | 5997374187565 | 1 | 27-10 | 9152
DC-1C-63 | 1 | Egyenáramú kismegszakító PV rendszerekhez, 1 pólus, C kar. | 63A, 220V DC | 8536201090 | 5997374187657 | 1 | 27-10 | 9152
DC-2C-10 | 1 | Egyenáramú kismegszakító PV rendszerekhez, 2 pólus, C kar. | 10A, 440V DC | 8536201090 | 5997374187671 | 1 | 27-10 | 18368
DC-2C-13 | 1 | Egyenáramú kismegszakító PV rendszerekhez, 2 pólus, C kar. | 13A, 440V DC | 8536201090 | 5997374187688 | 1 | 27-10 | 18368
DC-2C-16 | 1 | Egyenáramú kismegszakító PV rendszerekhez, 2 pólus, C kar. | 16A, 440V DC | 8536201090 | 5997374187695 | 1 | 27-10 | 18368
DC-2C-20 | 1 | Egyenáramú kismegszakító PV rendszerekhez, 2 pólus, C kar. | 20A, 440V DC | 8536201090 | 5997374187701 | 1 | 27-10 | 18368
DC-2C-25 | 1 | Egyenáramú kismegszakító PV rendszerekhez, 2 pólus, C kar. | 25A, 440V DC | 8536201090 | 5997374187718 | 1 | 27-10 | 18368
DC-2C-32 | 1 | Egyenáramú kismegszakító PV rendszerekhez, 2 pólus, C kar. | 32A, 440V DC | 8536201090 | 5997374187725 | 1 | 27-10 | 18368
DC-2C-40 | 1 | Egyenáramú kismegszakító PV rendszerekhez, 2 pólus, C kar. | 40A, 440V DC | 8536201090 | 5997374187732 | 1 | 27-10 | 18368
DC-2C-50 | 1 | Egyenáramú kismegszakító PV rendszerekhez, 2 pólus, C kar. | 50A, 440V DC | 8536201090 | 5997374187749 | 1 | 27-10 | 18368
DC-2C-6 | 1 | Egyenáramú kismegszakító PV rendszerekhez, 2 pólus, C kar. | 6A, 440V DC | 8536201090 | 5997374187664 | 1 | 27-10 | 18368
DC-2C-63 | 1 | Egyenáramú kismegszakító PV rendszerekhez, 2 pólus, C kar. | 63A, 440V DC | 8536201090 | 5997374187756 | 1 | 27-10 | 18368
DC-3C-10 | 1 | Egyenáramú kismegszakító PV rendszerekhez, 3 pólus, C kar. | 10A, 660V DC | 8536201090 | 5997374187770 | 1 | 27-10 | 27528
DC-3C-13 | 1 | Egyenáramú kismegszakító PV rendszerekhez, 3 pólus, C kar. | 13A, 660V DC | 8536201090 | 5997374187787 | 1 | 27-10 | 27528
DC-3C-16 | 1 | Egyenáramú kismegszakító PV rendszerekhez, 3 pólus, C kar. | 16A, 660V DC | 8536201090 | 5997374187794 | 1 | 27-10 | 27528
DC-3C-20 | 1 | Egyenáramú kismegszakító PV rendszerekhez, 3 pólus, C kar. | 20A, 660V DC | 8536201090 | 5997374187800 | 1 | 27-10 | 27528
DC-3C-25 | 1 | Egyenáramú kismegszakító PV rendszerekhez, 3 pólus, C kar. | 25A, 660V DC | 8536201090 | 5997374187817 | 1 | 27-10 | 27528
DC-3C-32 | 1 | Egyenáramú kismegszakító PV rendszerekhez, 3 pólus, C kar. | 32A, 660V DC | 8536201090 | 5997374187824 | 1 | 27-10 | 27528
DC-3C-40 | 1 | Egyenáramú kismegszakító PV rendszerekhez, 3 pólus, C kar. | 40A, 660V DC | 8536201090 | 5997374187831 | 1 | 27-10 | 27528
DC-3C-50 | 1 | Egyenáramú kismegszakító PV rendszerekhez, 3 pólus, C kar. | 50A, 660V DC | 8536201090 | 5997374187848 | 1 | 27-10 | 27528
DC-3C-6 | 1 | Egyenáramú kismegszakító PV rendszerekhez, 3 pólus, C kar. | 6A, 660V DC | 8536201090 | 5997374187763 | 1 | 27-10 | 27528
DC-3C-63 | 1 | Egyenáramú kismegszakító PV rendszerekhez, 3 pólus, C kar. | 63A, 660V DC | 8536201090 | 5997374187855 | 1 | 27-10 | 27528
DC-4C-10 | 1 | Egyenáramú kismegszakító PV rendszerekhez, 4 pólus, C kar. | 10A, 880V DC | 8536201090 | 5997374187879 | 1 | 27-10 | 36704
DC-4C-13 | 1 | Egyenáramú kismegszakító PV rendszerekhez, 4 pólus, C kar. | 13A, 880V DC | 8536201090 | 5997374187886 | 1 | 27-10 | 36704
DC-4C-16 | 1 | Egyenáramú kismegszakító PV rendszerekhez, 4 pólus, C kar. | 16A, 880V DC | 8536201090 | 5997374187893 | 1 | 27-10 | 36704
DC-4C-20 | 1 | Egyenáramú kismegszakító PV rendszerekhez, 4 pólus, C kar. | 20A, 880V DC | 8536201090 | 5997374187909 | 1 | 27-10 | 36704
DC-4C-25 | 1 | Egyenáramú kismegszakító PV rendszerekhez, 4 pólus, C kar. | 25A, 880V DC | 8536201090 | 5997374187916 | 1 | 27-10 | 36704
DC-4C-32 | 1 | Egyenáramú kismegszakító PV rendszerekhez, 4 pólus, C kar. | 32A, 880V DC | 8536201090 | 5997374187923 | 1 | 27-10 | 36704
DC-4C-40 | 1 | Egyenáramú kismegszakító PV rendszerekhez, 4 pólus, C kar. | 40A, 880V DC | 8536201090 | 5997374187930 | 1 | 27-10 | 36704
DC-4C-50 | 1 | Egyenáramú kismegszakító PV rendszerekhez, 4 pólus, C kar. | 50A, 880V DC | 8536201090 | 5997374187947 | 1 | 27-10 | 36704
DC-4C-6 | 1 | Egyenáramú kismegszakító PV rendszerekhez, 4 pólus, C kar. | 6A, 880V DC | 8536201090 | 5997374187862 | 1 | 27-10 | 36704
DC-4C-63 | 1 | Egyenáramú kismegszakító PV rendszerekhez, 4 pólus, C kar. | 63A, 880V DC | 8536201090 | 5997374187954 | 1 | 27-10 | 36704
SOLAR11-4AB | 1 | Solar panel csatlakozó, 1 pár lengő kivitel | 45A, ClassA, (PV-RH 2.5-6mm2), IP68, 1500 V DC | 8536901000 | 5997374185653 | 1 | 54 | 2416
SOLAR11-4N | 1 | Solar panel csatlakozó, 1 pár dobozba/panelra szerelhető kiv | 45A, ClassA, MC4 2.5-6mm2, IP67, 1500 V DC | 8536901000 | 5997374187527 | 1 | 54 | 2696
SOLAR11-PT | 1 | Présszerszám készlet SOLAR11-4AB és SOLAR11-4N csatlakozóhoz | 2,5-6 mm2, MC3, MC4 | 8205598000 | 5997374188708 | 1 | 54 | 138352
LED-SZ-48-CW | 1 | LED szalag, beltéri | SMD3528,60LED/m,4,8W/m,200lm/m,W=8mm,6000K,IP20,EEI=G | 9405423990 | 5997374188944 | 5 | 22-075 | 1190
LED-SZ-48-WW | 1 | LED szalag, beltéri | SMD3528,60LED/m,4,8W/m,180lm/m,W=8mm,3000K,IP20,EEI=G | 9405423990 | 5997374188937 | 5 | 22-075 | 1190
LED-SZK-144-CW | 1 | LED szalag, kültéri | SMD5050,60LED/m,14,4W/m,640lm/m,W=10mm,6000K, IP65,EEI=G | 9405423990 | 5997374188999 | 5 | 22-075 | 2751
LED-SZK-144-RGB | 1 | LED szalag, kültéri | SMD5050,60LED/m,14,4W/m,W=10mm,RGB,IP65,EEI=G | 9405423990 | 5997374189002 | 5 | 22-075 | 3941
LED-SZK-144-WW | 1 | LED szalag, kültéri | SMD5050,60LED/m,14,4W/m,600lm/m,W=10mm,3000K,IP65,EEI=G | 9405423990 | 5997374188982 | 5 | 22-075 | 2751
LED-SZK-72-CW | 1 | LED szalag, kültéri | SMD5050,30LED/m,7,2W/m,330lm/m,W=10mm,6000K,IP65,EEI=G | 9405423990 | 5997374188968 | 5 | 22-075 | 2226
LED-SZK-72-RGB | 1 | LED szalag, kültéri | SMD5050,30LED/m,7,2W/m,W=10mm,RGB,IP65,EEI=G | 9405423990 | 5997374188975 | 5 | 22-075 | 2576
LED-SZK-72-WW | 1 | LED szalag, kültéri | SMD5050,30LED/m,7,2W/m,300lm/m,W=10mm,3000K,IP65,EEI=G | 9405423990 | 5997374188951 | 5 | 22-075 | 2233
120K | 1 | Normál kábelkötegelő, kék | 98×2.5mm, D=1-21mm, PA6.6 | 3926909790 | 5997374152143 | 100 | 05-01 | 6.66
150P | 1 | Normál kábelkötegelő, piros | 140×3.6mm, D=2-36mm, PA6.6 | 3926909790 | 5997374126090 | 100 | 05-01 | 14.685
150Z | 1 | Normál kábelkötegelő, zöld | 140×3.6mm, D=2-36mm, PA6.6 | 3926909790 | 5997374126113 | 100 | 05-01 | 14.685
200K | 1 | Normál kábelkötegelő, kék | 200×2.6mm, D=1-52mm, PA6.6 | 3926909790 | 5997374165693 | 100 | 05-01 | 13.11
230NZ | 1 | Normál kábelkötegelő, neon zöld | 290×3.6mm, D=2-80mm, PA6.6 | 3926909790 | 5997374173278 | 100 | 05-01 | 25.56
TTV-B140 | 2 | Túlfeszültségvédő készülék, 2.-es típus | 40kA, 1P | 8536309000 | 5997374144438 | 1 | 41 | 23891
TTV-B2 | 2 | Túlfeszültségvédő aljzat | 2P | 8536309000 | 5997374144445 | 1 | 41 | 3115
TTV-B230 | 2 | Túlfeszültségvédő készülék, 2.-es típus | 30kA, 2P | 8536309000 | 5997374144452 | 1 | 41 | 27972
TTV-B240 | 2 | Túlfeszültségvédő készülék, 2.-es típus | 40kA, 2P | 8536309000 | 5997374144469 | 1 | 41 | 48706
TTV-B3 | 2 | Túlfeszültségvédő aljzat | 3P | 8536309000 | 5997374144476 | 1 | 41 | 4676
TTV-B340 | 2 | Túlfeszültségvédő készülék, 2.-es típus | 40kA, 3P | 8536309000 | 5997374177702 | 1 | 41 | 62468
TTV-B440 | 2 | Túlfeszültségvédő készülék, 2.-es típus | 40kA, 4P | 8536309000 | 5997374144506 | 1 | 41 | 96614
TTV-BC225-2 | 2 | Túlfeszültségvédő készülék, 2.-es típus, csillagpontos | 25kA, 2+1P | 8536309000 | 5997374155458 | 1 | 41 | 32179
TTV-BM30 | 2 | Túlfeszültségvédő betét, 2.-es típus | 30kA | 8536309000 | 5997374144513 | 1 | 41 | 15764
TTV-DM5 | 2 | Túlfeszültségvédő betét, 2.-es típus | 5kA | 8536309000 | 5997374144704 | 1 | 41 | 5796
TTV-N/PEM | 2 | Túlfeszültségvédő betét, 2.-es típus | 20kA | 8536309000 | 5997374144711 | 1 | 41 | 18893
LED-SET-K-RGB | 2 | LED szalag szet, kültéri | 220-240V, 50Hz, 14,4W/m, W=10m, 5m, RGB, IP65/IP20 | 9405423990 | 5997374189026 | 1 | 22-075 | 31941
FV-04 | 1 | Digitális kézi multiméter |  | 9030337000 | 5997374129268 | 1 | 33-04 | 34335
LDSZ | 2 | Lézeres szintező és fadetektor |  | 9031808000 | 5997374164948 | 1 | 13-09 | 25890
E09N-12 | 1 | Szigeteletlen érvéghüvely, ónozott elektrolitréz | 16mm2,L=12mm | 8536901000 | 5997374187503 | 100 | 03-03 | 30.044
MDL | 1 | Lakatolható retesz sorolható védőkészülékekhez |  | 3926909790 | 5997374188807 | 5 | 27-06 | 735
SZIG-SET20 | 1 | Szigetelőszalag válogatás különböző színekben, 10 db/cs | 20m×18mm, PVC, 0-90°C, 40kV/mm | 3919101200 | 5997374189309 | 1 | 09-03 | 6116.5
TFE-ZT | 1 | T-kulcsos zár TFE.. és TFE..M fali fém elosztószekrényhez | D=22.5mm (20mm), 3mm | 8301409000 | 5997374187480 | 1 | 45-00 | 1496
TK-126/3T65 | 1 | Tokozott kézikapcsoló, BE-KI | 400V, 50Hz, 125A, 3P, 30kW, 88×88mm, 60°, IP65 | 8536508000 | 5997374189354 | 1 | 35 | 45675
TK-126/4T65 | 1 | Tokozott kézikapcsoló, BE-KI | 400V, 50Hz, 125A, 4P, 30kW, 88×88mm, 60°, IP65 | 8536508000 | 5997374189361 | 1 | 35 | 45724
TK-129/3T65 | 1 | Tokozott kézikapcsoló, BE-KI | 400V, 50Hz, 125A, 3P, 30kW, 88×88mm, 90°, IP65 | 8536508000 | 5997374189378 | 1 | 35 | 45675
TK-129/4T65 | 1 | Tokozott kézikapcsoló, BE-KI | 400V, 50Hz, 125A, 4P, 30kW, 88×88mm, 90°, IP65 | 8536508000 | 5997374189385 | 1 | 35 | 45724
TK-166/3T65 | 1 | Tokozott kézikapcsoló, BE-KI | 400V, 50Hz, 160A, 3P, 37kW, 88×88mm, 60°, IP65 | 8536508000 | 5997374189392 | 1 | 35 | 60116
TK-166/4T65 | 1 | Tokozott kézikapcsoló, BE-KI | 400V, 50Hz, 160A, 4P, 37kW, 88×88mm, 60°, IP65 | 8536508000 | 5997374189408 | 1 | 35 | 60123
TK-169/3T65 | 1 | Tokozott kézikapcsoló, BE-KI | 400V, 50Hz, 160A, 3P, 37kW, 88×88mm, 90°, IP65 | 8536508000 | 5997374189415 | 1 | 35 | 60242
TK-169/4T65 | 1 | Tokozott kézikapcsoló, BE-KI | 400V, 50Hz, 160A, 4P, 37kW, 88×88mm, 90°, IP65 | 8536508000 | 5997374189422 | 1 | 35 | 60123
TKB-206/4T65 | 1 | Tokozott választókapcsoló, 0-1-2 | 400V, 50Hz, 20A, 2×4P, 5,5kW, 48×48mm, 60°, IP65 | 8536508000 | 5997374189439 | 1 | 35 | 13188
TKB-209/4T65 | 1 | Tokozott választókapcsoló, 0-1-2 | 400V, 50Hz, 20A, 2×4P, 5,5kW, 48×48mm, 90°, IP65 | 8536508000 | 5997374189446 | 1 | 35 | 13923
TKB-256/3T65 | 1 | Tokozott választókapcsoló, 0-1-2 | 400V, 50Hz, 25A, 2×3P, 7,5kW, 48×48mm, 60°, IP65 | 8536508000 | 5997374189453 | 1 | 35 | 17367
TKB-256/4T65 | 1 | Tokozott választókapcsoló, 0-1-2 | 400V, 50Hz, 25A, 2×4P, 7,5kW, 48×48mm, 60°, IP65 | 8536508000 | 5997374189460 | 1 | 35 | 19838
TKB-259/3T65 | 1 | Tokozott választókapcsoló, 0-1-2 | 400V, 50Hz, 25A, 2×3P, 7,5kW, 48×48mm, 90°, IP65 | 8536508000 | 5997374189477 | 1 | 35 | 17304
TKB-259/4T65 | 1 | Tokozott választókapcsoló, 0-1-2 | 400V, 50Hz, 25A, 2×4P, 7,5kW, 48×48mm, 90°, IP65 | 8536508000 | 5997374189484 | 1 | 35 | 33726
TKB-636/3T65 | 1 | Tokozott választókapcsoló, 0-1-2 | 400V, 50Hz, 63A, 2×3P, 18,5kW, 64×64mm, 60°, IP65 | 8536508000 | 5997374189491 | 1 | 35 | 43841
TKB-639/3T65 | 1 | Tokozott választókapcsoló, 0-1-2 | 400V, 50Hz, 63A, 2×3P, 18,5kW, 64×64mm, 90°, IP65 | 8536508000 | 5997374189507 | 1 | 35 | 43232
TKM-12/QT65 | 1 | Tokozott közvetlen motorkapcsoló, BE-KI | 400V, 50Hz, 125A, 30kW, 88×88mm, IP65 | 8536508000 | 5997374189514 | 1 | 35 | 39851
TKM-16/QT65 | 1 | Tokozott közvetlen motorkapcsoló, BE-KI | 400V, 50Hz, 160A, 37kW, 88×88mm, IP65 | 8536508000 | 5997374189521 | 1 | 35 | 56819
TKM-20/CT65 | 1 | Tokozott közvetlen Y-D motorkapcsoló | 400V, 50Hz, 20A, 5,5kW, 48×48mm, IP65 | 8536508000 | 5997374189705 | 1 | 35 | 19831
TKM-20/DT65 | 1 | Tokozott dahlander motorkapcsoló | 400V, 50Hz, 20A, 5,5kW, 48×48mm, IP65 | 8536508000 | 5997374189729 | 1 | 35 | 22176
TKM-25/CT65 | 1 | Tokozott közvetlen Y-D motorkapcsoló | 400V, 50Hz, 25A, 7,5kW, 48×48mm, IP65 | 8536508000 | 5997374189712 | 1 | 35 | 31850
TKM-25/DT65 | 1 | Tokozott dahlander motorkapcsoló | 400V, 50Hz, 25A, 7,5kW, 48×48mm, IP65 | 8536508000 | 5997374189736 | 1 | 35 | 30807
TKM-25/NT65 | 1 | Tokozott közvetlen irányváltó motorkapcsoló, 1-0-2 | 400V, 50Hz, 25A, 7,5kW, 48×48mm, IP65 | 8536508000 | 5997374189699 | 1 | 35 | 20608
TKM-63/NT65 | 1 | Tokozott közvetlen irányváltó motorkapcsoló, 1-0-2 | 400V, 50Hz, 63A, 18,5kW, 64×64mm, IP65 | 8536508000 | 5997374189538 | 1 | 35 | 39984
TKTS-01 | 1 | Műanyag kézikapcsoló tokozat, 1-es méret | IP65 | 8538909999 | 5997374184205 | 1 | 35 | 6622
TKTS-02 | 1 | Műanyag kézikapcsoló tokozat, 2-es méret | IP65 | 8538909999 | 5997374184212 | 1 | 35 | 9996
TKTS-03 | 1 | Műanyag kézikapcsoló tokozat, 3-as méret | IP65 | 8538909999 | 5997374184229 | 1 | 35 | 15561
TKV-206/4T65 | 1 | Tokozott választókapcsoló, 1-0-2 | 400V, 50Hz, 20A, 2×4P, 5,5kW, 48×48mm, 60°, IP65 | 8536508000 | 5997374189545 | 1 | 35 | 14665
TKV-209/4T65 | 1 | Tokozott választókapcsoló, 1-0-2 | 400V, 50Hz, 20A, 2×4P, 5,5kW, 48×48mm, 90°, IP65 | 8536508000 | 5997374189552 | 1 | 35 | 15771
TKV-256/3T65 | 1 | Tokozott választókapcsoló, 1-0-2 | 400V, 50Hz, 25A, 2×3P, 7,5kW, 48×48mm, 60°, IP65 | 8536508000 | 5997374189569 | 1 | 35 | 19782
TKV-256/4T65 | 1 | Tokozott választókapcsoló, 1-0-2 | 400V, 50Hz, 25A, 2×4P, 7,5kW, 48×48mm, 60°, IP65 | 8536508000 | 5997374189576 | 1 | 35 | 31255
TKV-259/3T65 | 1 | Tokozott választókapcsoló, 1-0-2 | 400V, 50Hz, 25A, 2×3P, 7,5kW, 48×48mm, 90°, IP65 | 8536508000 | 5997374189583 | 1 | 35 | 21098
TKV-259/4T65 | 1 | Tokozott választókapcsoló, 1-0-2 | 400V, 50Hz, 25A, 2×4P, 7,5kW, 48×48mm, 90°, IP65 | 8536508000 | 5997374189590 | 1 | 35 | 21308
TKV-636/3T65 | 1 | Tokozott választókapcsoló, 1-0-2 | 400V, 50Hz, 63A, 2×3P, 18,5kW, 64×64mm, 90°, IP65 | 8536508000 | 5997374189606 | 1 | 35 | 47124
TKV-639/3T65 | 1 | Tokozott választókapcsoló, 1-0-2 | 400V, 50Hz, 63A, 2×3P, 18,5kW, 64×64mm, 90°, IP65 | 8536508000 | 5997374189613 | 1 | 35 | 46228
TLFVLED212 | 1 | Védett lámpatest LED csövekhez, egyoldalas betáp | 230 V, 50 Hz, G13, 1200 mm, IP65, ABS/PC, | 9405114090 | 5997374189279 | 1 | 22-08 | 8841
TLFVLED215 | 1 | Védett lámpatest LED csövekhez, egyoldalas betáp | 230 V, 50 Hz, G13, 1500 mm, IP65, ABS/PC | 9405114090 | 5997374189286 | 1 | 22-08 | 11963
TS-10/3T65 | 1 | Tokozott szakaszoló kapcsoló | 400V, 50Hz, 100A, 3P, 30kW, 88×88mm, IP65 | 8536508000 | 5997374189620 | 1 | 35 | 46977
TS-80/3T65 | 1 | Tokozott szakaszoló kapcsoló | 400V, 50Hz, 80A, 3P, 22kW, 64×64mm, IP65 | 8536508000 | 5997374189637 | 1 | 35 | 40061
TSS-10/3T65 | 1 | Tokozott biztonsági lakatolható szakaszoló kapcsoló | 400V, 50Hz, 100A, 3P, 30kW, 88×88mm, IP65 | 8536508000 | 5997374189644 | 1 | 35 | 45192
TSS-80/3T65 | 1 | Tokozott biztonsági lakatolható szakaszoló kapcsoló | 400V, 50Hz, 80A, 3P, 22kW, 64×64mm, IP65 | 8536508000 | 5997374189651 | 1 | 35 | 42518
GSZT | 1 | Gipszkarton szárnyas tipli | L=55mm, D=10mm, PA6.6 | 3926909790 | 5997374190909 | 100 | 12 | 88.256
GBT | 1 | Gipszkartonba becsavarható tipli | L=36mm, D=16mm, PA6.6 | 3926909790 | 5997374190916 | 100 | 12 | 49.616
T5-UNI | 1 | Nagy szilárdságú univerzális tipli | M5×25mm, PA6.6 | 3926909790 | 5997374190923 | 100 | 12 | 27.314
T6-UNI | 1 | Nagy szilárdságú univerzális tipli | M6×30mm, PA6.6 | 3926909790 | 5997374190930 | 100 | 12 | 37.87
T8-UNI | 1 | Nagy szilárdságú univerzális tipli | M8×40mm, PA6.6 | 3926909790 | 5997374190947 | 100 | 12 | 48.566
T10-UNI | 1 | Nagy szilárdságú univerzális tipli | M10×50mm, PA6.6 | 3926909790 | 5997374190954 | 100 | 12 | 109.228
LA555W | 1 | Gömb búrájú LED fényforrás | 230 VAC, 5 W, 2700 K, E27, 400 lm, 200°, A55, EEI=G | 8539520000 | 5997374190015 | 1 | 22-07 | 408.8
LA6015W | 1 | Gömb búrájú LED fényforrás | 230 VAC, 15 W, 3000 K, E27, 1620 lm, 200°, A60, EEI=F | 8539520000 | 5997374190039 | 1 | 22-07 | 1470
LG454W | 1 | Gömb búrájú LED fényforrás | 230 VAC, 4 W, 2700 K, E27, 320 lm, 200°, G45, EEI=G | 8539520000 | 5997374190008 | 1 | 22-07 | 455
MFM01 | 1 | Műanyag beltéri fali lámpatest mozgásérzékelővel | 230VAC,max.25W,E27,360°,10s-12min,3-2000lux,IP20, | 9405114090 | 5997374189972 | 1 | 22-074 | 13902
TMB-108 | 1 | Mozgásérzékelő, infra falra | 230V, 50Hz, 180°, max. 12m, 10s-7min, 3-2000lux, IP44 | 8531103000 | 5997374190329 | 1 | 22-05 | 5691
TMB-112 | 1 | Mozgásérzékelő, infra falra, fehér | 230V, 50Hz, 180°, max. 12m, 10s-15min, 3-2000lux, IP44 | 8531103000 | 5997374190336 | 1 | 22-05 | 5572
TMB-112F | 1 | Mozgásérzékelő, infra falra, fekete | 230V, 50Hz, 180°, max. 12 m, 10s-15min, 3-2000lux, IP44 | 8531103000 | 5997374190343 | 1 | 22-05 | 6076
TMB-115 | 1 | Mozgásérzékelő, infra falra | 230V, 50Hz, 180°, max. 12m, 10s-15min, 3-2000lux, IP65 | 8531103000 | 5997374190350 | 1 | 22-05 | 6167
TMB-E50 | 1 | Mozgásérzékelő adapter, infra, E27 foglalatba | 230V, 50Hz, 120°, max. 6m, 10s-5min, 3-2000 lux, IP20 | 8531103000 | 5997374190367 | 1 | 22-05 | 5292
TMB-L01D | 1 | Mozgásérzékelő, mikrohullámú, lámpába | 230V, 50Hz, 5,8GHz, 360°, 1-8m, 10s-12min, 3-2000lux, IP20 | 8531103000 | 5997374190305 | 1 | 22-05 | 7189
TMB-L01G | 1 | Mozgásérzékelő, mikrohullámú, lámpába | 230V, 50HZ, 5,8GHz, 360°, 1-8m, 10s-12min, 3-2000lux, IP20 | 8531103000 | 5997374190312 | 1 | 22-05 | 8099
ALK-IN | 1 | Alkonyatkapcsoló | 5A/230V, 50Hz, 2-200lux, IP44 | 8536508000 | 5997374191050 | 1 | 22-05 | 6706
ALK-OUT | 1 | Alkonyatkapcsoló | 10A/230V, 50Hz, 5-50lux, IP44 | 8536508000 | 5997374191067 | 1 | 22-05 | 3416
ALK-BOX | 1 | Alkonyatkapcsoló | 16A/230V, 50Hz, 2-100lux, IP20 | 8536508000 | 5997374191074 | 1 | 22-05 | 5502
LED-SZ-96-WW | 1 | LED szalag, beltéri | SMD3528,120LED/m,9,6W/m,360lm/m,W=8mm,3000K,IP20,EEI=G | 9405423990 | 5997374191081 | 5 | 22-075 | 1995
LED-SZ-96-CW | 1 | LED szalag, beltéri | SMD3528,120LED/m,9,6W/m,400lm/m,W=8mm,6000K,IP20,EEI=G | 9405423990 | 5997374191098 | 5 | 22-075 | 1995
S15A-H-L | 1 | Flex. nyomólemezes sorozatkapocs, H profil, 12 tag, natúr | 10 mm2, 450VAC, 50A, PP | 8536901000 | 5997374191104 | 10 | 07-01 | 1862
KGY-80 | 1 | Kiöntőgyanta, fekete | 120gr, 80ml | 3907300085 | 5997374191111 | 1 | 20-02 | 2947
KGY-150 | 1 | Kiöntőgyanta, fekete | 197gr, 150ml | 3907300085 | 5997374191128 | 1 | 20-02 | 4746
VE33816 | 1 | Végelzáró, 3-erű kábelhez, gyantás | 3×10-3×50mm2, (3×14/4,5mm+1×38/16mm) | 8546901000 | 5997374191135 | 1 | 20-01 | 5161
VE38036 | 1 | Végelzáró, 3-erű kábelhez, gyantás | 3×70-3×240mm2, (3×80/36mm+1×35/11mm) | 8546901000 | 5997374191142 | 1 | 20-01 | 7546.5
ZS016Z | 1 | Zsugorcső, vékonyfalú, 2:1 zsugorodás, zöld | 1,6/0,8mm, POLIOLEFIN | 3917320090 | 5997374191401 | 1 | 08 | 370.5
TLC-2MG | 1 | Beépíthető lámpatest spot fényforrásokhoz, matt arany | max.50W, MR16, D=82mm | 9405199090 | 5997374191524 | 1 | 22-02 | 1147.5
TLC-6MG | 1 | Beépíthető lámpatest spot fényforrásokhoz, matt arany | max.50W, MR16, D=97mm, 30° | 9405199090 | 5997374191531 | 1 | 22-02 | 1710
TLH-08S | 1 | Műanyag hajólámpa, ovális, fehér | 230 V, 50Hz,E27,max.60W,IP44,class II | 9405194090 | 5997374191548 | 1 | 22-09 | 3017
INV-DL-15 | 1 | Inverteres vészvilágító kiegészítő egység LED panelekhez | 19,2V, 1500mAh Ni-Cd, 16-50W panel | 8504408790 | 5997374191609 | 1 | 22-08 | 42105
9039-HEXA | 1 | Présszerszám szigeteletlen,-szigetelt és iker érvéghüvelyhez | 0,25-6 mm2 | 8205598000 | 5997374191555 | 1 | 13-02 | 22312.5
RKV300 | 1 | Áttételes kábelvágó szerszám Cu/Al kábelekhez | 300mm2 (35mm), 2300g | 8203400000 | 5997374205580 | 1 | 13-05 | 103515
LED-DL-6NW | 1 | Beépíthető LED mélysugárzó, kerek, fehér | 220-240 VAC, 6 W, 490 lm, D=118 mm, 4000 K, IP40, EEI=G | 9405119090 | 5997374191753 | 1 | 22-077 | 3862.5
LED-DL-12NW | 1 | Beépíthető LED mélysugárzó, kerek, fehér | 220-240 VAC, 12 W, 1160 lm, D=168 mm, 4000 K, IP40, EEI=F | 9405119090 | 5997374191760 | 1 | 22-077 | 5722.5
LED-DL-18NW | 1 | Beépíthető LED mélysugárzó, kerek, fehér | 220-240 VAC, 18 W, 1820 lm, D=220 mm, 4000 K, IP40, EEI=F | 9405119090 | 5997374191777 | 1 | 22-077 | 6675
LMG455W | 1 | Gömb búrájú LED fényforrás | 230VAC, 5 W, 2700 K, E14, 380 lm, 200°, EEI=G | 8539520000 | 5997374192057 | 1 | 22-07 | 435.4
LGY5W | 1 | Gyertya burájú LED fényforrás, tejüveg | 230VAC, 5 W, 2700 K, E14, 380 lm, 180°, EEI=G | 8539520000 | 5997374192064 | 1 | 22-07 | 432.6
LHPE2720NW | 2 | Nagyteljesítményű LED fényforrás | 230VAC, 20 W, 4000 K, E27, 2050 lm, 270°, EEI=F | 8539520000 | 5997374192118 | 1 | 22-076 | 5640
LHPE2725NW | 1 | Nagyteljesítményű LED fényforrás | 230VAC, 25 W, 4000 K, E27, 2600 lm, 270°, EEI=F | 8539520000 | 5997374192125 | 1 | 22-076 | 7822.5
LED-SZK-48-WW | 1 | LED szalag, kültéri | SMD3528,60LED/m,4,8W/m,180lm/m,W=8mm,3000K,IP65,EEI=G | 9405423990 | 5997374192149 | 5 | 22-075 | 1575
LED-SZK-48-CW | 1 | LED szalag, kültéri | SMD3528,60LED/m,4,8W/m,200lm/m,W=8mm,6000K,IP65,EEI=G | 9405423990 | 5997374192156 | 5 | 22-075 | 1638
LED-SZK-96-WW | 1 | LED szalag, kültéri | SMD3528,120LED/m,9,6W/m,360lm/m,W=8mm,3000K,IP65,EEI=G | 9405423990 | 5997374192163 | 5 | 22-075 | 2373
LED-SZK-96-CW | 1 | LED szalag, kültéri | SMD3528,120LED/m,9,6W/m,360lm/m,W=8mm,6000K,IP65,EEI=G | 9405423990 | 5997374192170 | 5 | 22-075 | 2289
LED-SZ-144-WW | 1 | LED szalag, beltéri | SMD5050,60LED/m,14,4W/m,530lm/m,W=10mm,3000K,IP20,EEI=G | 9405423990 | 5997374192187 | 5 | 22-075 | 2177
LED-SZ-144-CW | 1 | LED szalag, beltéri | SMD5050,60LED/m,14,4W/m,560 lm/m,W=10 mm,6000K,IP20,EEI=G | 9405423990 | 5997374192194 | 5 | 22-075 | 2177
LED-SZ-144-RGB | 1 | LED szalag, beltéri | SMD5050, 60 LED/m, 14,4 W/m, RGB, W=10 mm, IP20,EEI=G | 9405423990 | 5997374192200 | 5 | 22-075 | 2576
LSZTRGB | 1 | Forrasztás nélküli gyorscsatlakozó RGB LED szalagokhoz |  | 8536901000 | 5997374192224 | 5 | 22-075 | 386.4
LSZTCRGB | 1 | Forrasztás nélk. gyorscsatl. RGB LED szalagokhoz 15 cm vez. |  | 8536901000 | 5997374192248 | 5 | 22-075 | 688.8
LSZJM55 | 1 | Jack/csavaros csatlakozó dugó LED szerelésekhez | 5,5 mm, In: 4A | 8536901000 | 5997374192279 | 5 | 22-075 | 735
LSZJF55 | 1 | Jack/csavaros csatlakozó hüvely LED szerelésekhez | 5,5 mm, In: 4A | 8536901000 | 5997374192286 | 5 | 22-075 | 645.4
TICS-015PF | 1 | Fázisfordítós ipari csatlakozó dugó külső tömszelencével | 16A, 400V, 3P+N+E, 6h, IP44 | 8536699099 | 5997374192323 | 1 | 39-01 | 3682
TICS-025PF | 1 | Fázisfordítós ipari csatlakozó dugó külső tömszelencével | 32A, 400V, 3P+N+E, 6h, IP44 | 8536699099 | 5997374192330 | 1 | 39-01 | 5061
TICS-0152PF | 1 | Fázisfordítós ipari csatlakozó dugó külső tömszelencével | 16A, 400V, 3P+N+E, 6h, IP67 | 8536699099 | 5997374192347 | 1 | 39-01 | 4312
TICS-0252PF | 1 | Fázisfordítós ipari csatlakozó dugó külső tömszelencével | 32A, 400V, 3P+N+E, 6h, IP67 | 8536699099 | 5997374192354 | 1 | 39-01 | 5957
LSZT10 | 1 | Forrasztás nélküli gyorscsatlakozó WW és CW LED szalagokhoz | 10 mm | 8536901000 | 5997374192361 | 5 | 22-075 | 340.2
LSZTC10 | 1 | Forrasztás nél. gyorscsatl. WW és CW LED szal.hoz 15 cm vez. | 10 mm | 8536901000 | 5997374192378 | 5 | 22-075 | 646.8
LSZT8 | 1 | Forrasztás nélküli gyorscsatlakozó WW és CW LED szalagokhoz | L=8mm | 8536901000 | 5997374192217 | 5 | 22-075 | 340.2
LSZTC8 | 1 | Forrasztás nél. gyorscsatl. WW és CW LED szal.hoz 15 cm vez. |  | 8536901000 | 5997374192231 | 5 | 22-075 | 617.4
TME-ZMH | 1 | Műanyag zár TME szekrényekhez, háromszög | 8.5mm | 3926300090 | 5997374192385 | 1 | 45-02 | 1972.5
IMP-12 | 1 | Impulzusrelé | 12VAC; 16A/230V | 8536419089 | 5997374192415 | 1 | 27-06 | 11746
IMP-24 | 1 | Impulzusrelé | 24VAC; 16A/230V | 8536419089 | 5997374192422 | 1 | 27-06 | 11746
FLSO16 | 1 | Fővezetéki leágazó sorkapocs nyitható fedéllel | 3×16(16)mm2 / 4×10(6)mm2, 1000VAC/DC, 80A | 8536901000 | 5997374192491 | 1 | 34-03 | 2898
FLSO50 | 1 | Fővezetéki leágazó sorkapocs nyitható fedéllel | 1×50(35)mm2 / 6×25(16)mm2, 1000VAC/DC, 125A | 8536901000 | 5997374192507 | 1 | 34-03 | 5208
FLSO70 | 1 | Fővezetéki leágazó sorkapocs nyitható fedéllel | 1×70(50)mm2 / 6×25(16)mm2, 1000VAC/DC, 160A | 8536901000 | 5997374192514 | 1 | 34-03 | 5341
FLSO120 | 1 | Fővezetéki leágazó sorkapocs nyitható fedéllel | 1×120(95)mm2/5×25(16),4×16(10),2×35(25)mm2, 1000VAC/DC, 250A | 8536901000 | 5997374192521 | 1 | 34-03 | 15603
FLSO150 | 1 | Fővezetéki leágazó sorkapocs nyitható fedéllel | 1×150(120)mm2/5×16(10),4×25(16),2×35(25)mm2, 1000VAC/DC,400A | 8536901000 | 5997374192538 | 1 | 34-03 | 16688
FLSO8X25 | 1 | Fővezetéki leágazó sorkapocs nyitható fedéllel (betápsín) | 8×25mm2 / 5×25(16), 4×16(10), 2×35(25)mm2, 1000VAC/DC, 500A | 8536901000 | 5997374192545 | 1 | 34-03 | 16303
LP6060K | 1 | Szerelőkeret LED panelek falon kívüli szereléséhez | 600×600×43 mm | 9405990090 | 5997374192927 | 1 | 22-077 | 4777.5
LP30120K | 1 | Szerelőkeret LED panelek falon kívüli szereléséhez | 300×1200×43 mm | 9405990090 | 5997374192934 | 1 | 22-077 | 5730
LPCC40WD | 1 | Dimmelhető LED meghajtó LP panelekhez | 200-240 VAC, 0,27 A / 27-45 VDC, 950 mA, TRIAC | 8504108090 | 5997374192941 | 1 | 22-075 | 15820
LED-RF-2 | 1 | LED vezérlő; mini, távirányítóval | 12-24 VDC, Icontinuous 4A, Ipeak 12A(2sec) | 8543709099 | 5997374189767 | 1 | 22-075 | 2310
LSJA50W | 1 | LED utcai világítás, fix rögzítéssel | 100-240 VAC, 50 W, 5000 lm, 50000 h, IP65, 4500K, EEI=F | 9405423990 | 5997374193009 | 1 | 43-02 | 53947.5
LSJA60W | 1 | LED utcai világítás, fix rögzítéssel | 100-240 VAC, 60 W, 6000 lm, 50000 h, IP65, 4500K, EEI=F | 9405423990 | 5997374193016 | 1 | 43-02 | 57802.5
LSJA80W | 1 | LED utcai világítás, fix rögzítéssel | 100-240 VAC, 80 W, 8000 lm, 50000 h, IP65, 4500K, EEI=F | 9405423990 | 5997374193023 | 1 | 43-02 | 76155
LSJA100W | 1 | LED utcai világítás, fix rögzítéssel | 100-240 VAC, 100 W, 10000 lm, 50000 h, IP65, 4500K, EEI=F | 9405423990 | 5997374193030 | 1 | 43-02 | 95685
LSJA120W | 1 | LED utcai világítás, fix rögzítéssel | 100-240 VAC, 120 W, 12000 lm, 50000 h, IP65, 4500K, EEI=F | 9405423990 | 5997374193047 | 1 | 43-02 | 96510
LSJA150W | 1 | LED utcai világítás, fix rögzítéssel | 100-240 VAC, 150 W, 15000 lm, 50000 h, IP65, 4500K, EEI=F | 9405423990 | 5997374193054 | 1 | 43-02 | 124440
LSJA180W | 1 | LED utcai világítás, fix rögzítéssel | 100-240 VAC, 180 W, 18000 lm, 50000 h, IP65, 4500K, EEI=F | 9405423990 | 5997374193061 | 1 | 43-02 | 130252.5
LSJA200W | 1 | LED utcai világítás, fix rögzítéssel | 100-240 VAC, 200 W, 20000 lm, 50000 h, IP65, 4500K, EEI=F | 9405423990 | 5997374193078 | 1 | 43-02 | 233137.5
LSJA240W | 1 | LED utcai világítás, fix rögzítéssel | 100-240 VAC, 240 W, 24000 lm, 50000 h, IP65, 4500K, EEI=F | 9405423990 | 5997374193085 | 1 | 43-02 | 212572.5
LSJB80W | 1 | LED utcai világító test síküveggel | 100-240 VAC, 80 W, 12000 lm, 50000 h, 4500K, EEI=D | 9405423990 | 5997374214001 | 1 | 43-02 | 114855
LSJB100W | 1 | LED utcai világító test síküveggel | 100-240 VAC, 100 W, 15000 lm, 50000 h, 4500K, EEI=D | 9405423990 | 5997374213936 | 1 | 43-02 | 120022.5
LSJB180W | 1 | LED utcai világító test síküveggel | 100-240 VAC, 180 W, 27000 lm, 50000 h, 4500K, EEI=D | 9405423990 | 5997374213967 | 1 | 43-02 | 153870
LP606040F | 1 | Függesztö készlet LP... LED panelekhez |  | 9405990090 | 5997374193191 | 1 | 22-077 | 3120
350-NY | 1 | Nyitható kábelkötegelő, natúr | 350×8mm, D=10-100mm, PA 6.6 | 3926909790 | 5997374193207 | 100 | 05-05 | 101.205
351-NY | 1 | Nyitható kábelkötegelő, fekete | 350×8mm, D=10-100mm, PA 6.6 | 3926909790 | 5997374193214 | 100 | 05-05 | 101.205
LMG455NW | 1 | Gömb búrájú LED fényforrás | 230VAC, 5 W, 4000 K, E14, 380 lm, 200°, EEI=G | 8539520000 | 5997374193184 | 1 | 22-07 | 432.6
LED-RFRGB-144W | 1 | LED RGB vezérlő; rádiófrekvenciás |  | 8526920090 | 5997374189125 | 1 | 22-075 | 10626
TICS-013H | 1 | Ipari csatlakozó dugó, külső tömítőszelencével | 16A, 250V, 2P+E, 6h, IP44 | 8536699099 | 5997374193306 | 1 | 39-01 | 1547
TICS-014H | 1 | Ipari csatlakozó dugó, külső tömítőszelencével | 16A, 400V, 3P+E, 6h, IP44 | 8536699099 | 5997374193313 | 1 | 39-01 | 1834
TICS-015H | 1 | Ipari csatlakozó dugó, külső tömítőszelencével | 16A, 400V, 3P+N+E, 6h, IP44 | 8536699099 | 5997374193320 | 1 | 39-01 | 2156
TICS-023H | 1 | Ipari csatlakozó dugó, külső tömítőszelencével | 32A, 230V, 2P+E, 6h, IP44 | 8536699099 | 5997374193337 | 1 | 39-01 | 2429
TICS-024H | 1 | Ipari csatlakozó dugó, külső tömítőszelencével | 32A, 400V, 3P+E, 6h, IP44 | 8536699099 | 5997374193344 | 1 | 39-01 | 2709
TICS-025H | 1 | Ipari csatlakozó dugó, külső tömítőszelencével | 32A, 400V, 3P+N+E, 6h, IP44 | 8536699099 | 5997374193351 | 1 | 39-01 | 3052
TICS-213H | 1 | Ipari csatlakozóaljzat, külső tömítőszelencével | 16A, 230V, 2P+E, 6h, IP44 | 8536699099 | 5997374193368 | 1 | 39-01 | 1876
TICS-214H | 1 | Ipari csatlakozóaljzat, külső tömítőszelencével | 16A, 400V, 3P+E, 6h, IP44 | 8536699099 | 5997374193375 | 1 | 39-01 | 2128
TICS-215H | 1 | Ipari csatlakozóaljzat, külső tömítőszelencével | 16A, 400V, 3P+N+E, 6h, IP44 | 8536699099 | 5997374193382 | 1 | 39-01 | 2366
TICS-223H | 1 | Ipari csatlakozóaljzat, külső tömítőszelencével | 32A, 230V, 2P+E, 6h, IP44 | 8536699099 | 5997374193399 | 1 | 39-01 | 2702
TICS-224H | 1 | Ipari csatlakozóaljzat, külső tömítőszelencével | 32A, 400V, 3P+E, 6h, IP44 | 8536699099 | 5997374193405 | 1 | 39-01 | 2821
TICS-225H | 1 | Ipari csatlakozóaljzat, külső tömítőszelencével | 32A, 400V, 3P+N+E, 6h, IP44 | 8536699099 | 5997374193412 | 1 | 39-01 | 3234
LSJA30W | 1 | LED utcai világítás, fix rögzítéssel | 100-240 VAC, 30 W, 3000 lm, 50000 h, IP65, 4500K, EEI=F | 9405423990 | 5997374193443 | 1 | 43-02 | 51097.5
TICS-1132R | 1 | Felületre szerelhető ipari csatl.aljzat reteszelt kapcs.-val | 16A, 230V, 2P+E, 6h, IP67 | 8536699099 | 5997374193467 | 1 | 39-01 | 26201
TICS-1152R | 1 | Felületre szerelhető ipari csatl.aljzat reteszelt kapcs.-val | 16A, 400V, 3P+N+E, 6h, IP67 | 8536699099 | 5997374193474 | 1 | 39-01 | 28735
TICS-1252R | 1 | Felületre szerelhető ipari csatl.aljzat reteszelt kapcs.-val | 32A, 400V, 3P+N+E, 6h, IP67, sw.3P | 8536699099 | 5997374193481 | 1 | 39-01 | 33089
LED-SZTR-144-CW | 11 | LED szalag, beltéri, takarítható, ragasztó nélküli | SMD5050,60LED/m,14,4W/m,640lm/m,W=10mm,6000K,IP65,EEI=G | 9405423990 | 5997374193511 | 5 | 22-075 | 879.9
LG41,5W | 1 | Szilikon házas LED fényforrás | 12 VAC/DC, 1,5 W, 3000 K, G4, 100 lm, 300°, EEI=G | 8539520000 | 5997374193566 | 1 | 22-07 | 1456
LR7S18914NW | 11 | LED fényforrás | 230 VAC, 14 W, 4100 K, R7s, 1050 lm, 140°, EEI=G | 8539520000 | 5997374193597 | 1 | 22-07 | 2543.1
KD-6/40-A | 1 | Kábeldobos hosszabbító, fémvázzal | 4×SCHUKO, 40m, 250V AC, 16A, 3×1,5mm2, H07RN-F, IP44 | 8544429090 | 5997374193627 | 1 | 15 | 71267
KD-6/25-R | 1 | Kábeldobos hosszabbító, fémvázzal | 4×SCHUKO, 25m, 250V AC, 16A, 3×2,5mm2, H07RN-F, IP44 | 8544429090 | 5997374193634 | 1 | 15 | 69391
DVK3X0.75 | 1 | Csatlakozódugó kábellel, fekete | 3×0,75mm2, 2m, 10A, 250VAC,H03VV-F,2300W(DUAL Schuko/French) | 8544429090 | 5997374193641 | 1 | 18-02 | 1680
DVK3X1.0 | 1 | Csatlakozódugó kábellel, fekete | 3×1,0mm2, 2m, 16A, 250VAC, H05VV-F,3680W(DUAL Schuko/French) | 8544429090 | 5997374193658 | 1 | 18-02 | 2170
DVKE2X0.75 | 1 | Csatlakozódugó (EURO) kábellel, fekete | 2×0,75mm2, 2m, 2,5A, 250VAC, H05VVH 2-F, 600W | 8544429090 | 5997374193665 | 1 | 18-02 | 1267
DVKE2X1.0 | 1 | Csatlakozódugó (EURO) kábellel, fekete | 2×1,0mm2, 2m, 2,5A, 250VAC, H05VVH2-F, 600W | 8544429090 | 5997374193672 | 1 | 18-02 | 1505
UH20RN | 1 | Univerzális hosszabbító gumi kábellel | 1xSCHUKO, 20m, 16A/250VAC, 3x1,5mm2 H07RN-F, Pmax.:3680 W | 8544429090 | 5997374193689 | 1 | 18-03 | 33024
LED-SZK-48-NW | 1 | LED szalag, kültéri | SMD3528,60LED/m,4,8W/m,180lm/m,W=8mm,4000K,IP65,EEI=G | 9405423990 | 5997374194273 | 5 | 22-075 | 1540
LED-SZK-72-NW | 1 | LED szalag, kültéri | SMD5050,30LED/m,7,2W/m,320lm/m,W=10mm,4000K,IP65,EEI=G | 9405423990 | 5997374194280 | 5 | 22-075 | 2282
LED-SZK-144-NW | 1 | LED szalag, kültéri | SMD5050,60LED/m,14,4W/m,620lm/m,W=10mm,4000K,IP65,EEI=G | 9405423990 | 5997374194297 | 5 | 22-075 | 2758
ZS016N | 1 | Zsugorcső, vékonyfalú, 2:1 zsugorodás, natúr | 1,6/0,8mm, POLIOLEFIN | 3917320090 | 5997374194303 | 1 | 08 | 370.5
ZS016LIL | 1 | Zsugorcső, vékonyfalú, 2:1 zsugorodás, lila | 1,6/0,8mm, POLIOLEFIN | 3917320090 | 5997374194310 | 1 | 08 | 370.5
ZS024LIL | 1 | Zsugorcső, vékonyfalú, 2:1 zsugorodás, lila | 2,4/1,2mm, POLIOLEFIN | 3917320090 | 5997374194327 | 1 | 08 | 370.5
ZS032LIL | 1 | Zsugorcső, vékonyfalú, 2:1 zsugorodás, lila | 3,2/1,6mm, POLIOLEFIN | 3917320090 | 5997374194334 | 1 | 08 | 390
ZS048LIL | 1 | Zsugorcső, vékonyfalú, 2:1 zsugorodás, lila | 4,8/2,4mm, POLIOLEFIN | 3917320090 | 5997374194341 | 1 | 08 | 491.4
ZS064LIL | 1 | Zsugorcső, vékonyfalú, 2:1 zsugorodás, lila | 6,4/3,2mm, POLIOLEFIN | 3917320090 | 5997374194358 | 1 | 08 | 539.5
ZS095LIL | 1 | Zsugorcső, vékonyfalú, 2:1 zsugorodás, lila | 9,5/4,8mm, POLIOLEFIN | 3917320090 | 5997374194365 | 1 | 08 | 573.3
ZS127LIL | 1 | Zsugorcső, vékonyfalú, 2:1 zsugorodás, lila | 12,7/6,4mm, POLIOLEFIN | 3917320090 | 5997374194372 | 1 | 08 | 663
ZS190LIL | 1 | Zsugorcső, vékonyfalú, 2:1 zsugorodás, lila | 19/9,5mm, POLIOLEFIN | 3917320090 | 5997374194389 | 1 | 08 | 962
ZS254LIL | 1 | Zsugorcső, vékonyfalú, 2:1 zsugorodás, lila | 25,4/12,7mm, POLIOLEFIN | 3917320090 | 5997374194396 | 1 | 08 | 1397.5
ZS381LIL | 1 | Zsugorcső, vékonyfalú, 2:1 zsugorodás, lila | 38,1/19mm, POLIOLEFIN | 3917320090 | 5997374194402 | 1 | 08 | 2242.5
SV50 | 1 | Speciális szövetszalag | L:50m,W:50mm | 3919101200 | 5997374194419 | 1 | 09-05 | 13627.5
BY50 | 1 | Ipari padlójelölő szalag | L:33m,W:50mm | 3919101200 | 5997374194426 | 1 | 09-05 | 4845
TDZ-F2 | 1 | Segédérintkező TDZ kismegszakítóhoz | 240V, 6A | 8538909999 | 5997374194433 | 1 | 27-06 | 1708
LPEF | 1 | Készlet LPE panelek falon kívüli rögzítéséhez |  | 9405990090 | 5997374194488 | 1 | 22-077 | 2092.5
FHL-E27-150NW | 11 | Fémhalogén fényforrás | 230V, 50Hz, 150W, E27, 4500K, EEI=G | 8539329090 | 5997374194518 | 1 | 22-04 | 2898.75
KVKMB-6/030 | 1 | Kombinált védőkapcsoló, 2P, 2 modul, B karakterisztika | 6A, 30 mA, 6kA, AC | 8536301000 | 5997374194525 | 1 | 31-04 | 15106
KVKMB-6/100 | 1 | Kombinált védőkapcsoló, 2P, 2 modul, B karakterisztika | 6A, 100 mA, 6kA, AC | 8536301000 | 5997374194532 | 1 | 31-04 | 15120
KVKMB-6/300 | 1 | Kombinált védőkapcsoló, 2P, 2 modul, B karakterisztika | 6A, 300 mA, 6kA, AC | 8536301000 | 5997374194549 | 1 | 31-04 | 15120
KVKMB-10/030 | 1 | Kombinált védőkapcsoló, 2P, 2 modul, B karakterisztika | 10A, 30 mA, 6kA, AC | 8536301000 | 5997374194556 | 1 | 31-04 | 15106
KVKMB-10/100 | 1 | Kombinált védőkapcsoló, 2P, 2 modul, B karakterisztika | 10A, 100 mA, 6kA, AC | 8536301000 | 5997374194563 | 1 | 31-04 | 15120
KVKMB-10/300 | 1 | Kombinált védőkapcsoló, 2P, 2 modul, B karakterisztika | 10A, 300 mA, 6kA, AC | 8536301000 | 5997374194570 | 1 | 31-04 | 15120
KVKMB-16/030 | 1 | Kombinált védőkapcsoló, 2P, 2 modul, B karakterisztika | 16A, 30 mA, 6kA, AC | 8536301000 | 5997374194587 | 1 | 31-04 | 15106
KVKMB-16/100 | 1 | Kombinált védőkapcsoló, 2P, 2 modul, B karakterisztika | 16A, 100 mA, 6kA, AC | 8536301000 | 5997374194594 | 1 | 31-04 | 15106
KVKMB-16/300 | 1 | Kombinált védőkapcsoló, 2P, 2 modul, B karakterisztika | 16A, 300 mA, 6kA, AC | 8536301000 | 5997374194600 | 1 | 31-04 | 15120
KVKMB-20/030 | 1 | Kombinált védőkapcsoló, 2P, 2 modul, B karakterisztika | 20A, 30 mA, 6kA, AC | 8536301000 | 5997374194617 | 1 | 31-04 | 15106
KVKMB-20/100 | 1 | Kombinált védőkapcsoló, 2P, 2 modul, B karakterisztika | 20A, 100 mA, 6kA, AC | 8536301000 | 5997374194624 | 1 | 31-04 | 15120
KVKMB-20/300 | 1 | Kombinált védőkapcsoló, 2P, 2 modul, B karakterisztika | 20A, 300 mA, 6kA, AC | 8536301000 | 5997374194631 | 1 | 31-04 | 15120
KVKMB-25/030 | 1 | Kombinált védőkapcsoló, 2P, 2 modul, B karakterisztika | 25A, 30 mA, 6kA, AC | 8536301000 | 5997374194648 | 1 | 31-04 | 15106
KVKMB-25/100 | 1 | Kombinált védőkapcsoló, 2P, 2 modul, B karakterisztika | 25A, 100 mA, 6kA, AC | 8536301000 | 5997374194655 | 1 | 31-04 | 15120
KVKMB-25/300 | 1 | Kombinált védőkapcsoló, 2P, 2 modul, B karakterisztika | 25A, 300 mA, 6kA, AC | 8536301000 | 5997374194662 | 1 | 31-04 | 15120
KVKMB-32/030 | 1 | Kombinált védőkapcsoló, 2P, 2 modul, B karakterisztika | 32A, 30 mA, 6kA, AC | 8536301000 | 5997374194679 | 1 | 31-04 | 15729
KVKMB-32/100 | 1 | Kombinált védőkapcsoló, 2P, 2 modul, B karakterisztika | 32A, 100 mA, 6kA, AC | 8536301000 | 5997374194686 | 1 | 31-04 | 15750
KVKMB-32/300 | 1 | Kombinált védőkapcsoló, 2P, 2 modul, B karakterisztika | 32A, 300 mA, 6kA, AC | 8536301000 | 5997374194693 | 1 | 31-04 | 15750
KVKMB-40/030 | 1 | Kombinált védőkapcsoló, 2P, 2 modul, B karakterisztika | 40A, 30 mA, 6kA, AC | 8536301000 | 5997374194709 | 1 | 31-04 | 15722
KVKMB-40/100 | 1 | Kombinált védőkapcsoló, 2P, 2 modul, B karakterisztika | 40A, 100 mA, 6kA, AC | 8536301000 | 5997374194716 | 1 | 31-04 | 15722
KVKMB-40/300 | 1 | Kombinált védőkapcsoló, 2P, 2 modul, B karakterisztika | 40A, 300 mA, 6kA, AC | 8536301000 | 5997374194723 | 1 | 31-04 | 15750
KVKM-6/030 | 1 | Kombinált védőkapcsoló, 2P, 2 modul, C karakterisztika | 6A, 30 mA, 6kA, AC | 8536301000 | 5997374194730 | 1 | 31-04 | 15106
KVKM-6/100 | 1 | Kombinált védőkapcsoló, 2P, 2 modul, C karakterisztika | 6A, 100 mA, 6kA, AC | 8536301000 | 5997374194747 | 1 | 31-04 | 15120
KVKM-6/300 | 1 | Kombinált védőkapcsoló, 2P, 2 modul, C karakterisztika | 6A, 300 mA, 6kA, AC | 8536301000 | 5997374194754 | 1 | 31-04 | 15120
KVKM-10/030 | 1 | Kombinált védőkapcsoló, 2P, 2 modul, C karakterisztika | 10A, 30 mA, 6kA, AC | 8536301000 | 5997374194761 | 1 | 31-04 | 15120
KVKM-10/100 | 1 | Kombinált védőkapcsoló, 2P, 2 modul, C karakterisztika | 10A, 100 mA, 6kA, AC | 8536301000 | 5997374194778 | 1 | 31-04 | 15120
KVKM-10/300 | 1 | Kombinált védőkapcsoló, 2P, 2 modul, C karakterisztika | 10A, 300 mA, 6kA, AC | 8536301000 | 5997374194785 | 1 | 31-04 | 15120
KVKM-16/030 | 1 | Kombinált védőkapcsoló, 2P, 2 modul, C karakterisztika | 16A, 30 mA, 6kA, AC | 8536301000 | 5997374194792 | 1 | 31-04 | 15106
KVKM-16/100 | 1 | Kombinált védőkapcsoló, 2P, 2 modul, C karakterisztika | 16A, 100 mA, 6kA, AC | 8536301000 | 5997374194808 | 1 | 31-04 | 15120
KVKM-16/300 | 1 | Kombinált védőkapcsoló, 2P, 2 modul, C karakterisztika | 16A, 300 mA, 6kA, AC | 8536301000 | 5997374194815 | 1 | 31-04 | 15120
KVKM-20/030 | 1 | Kombinált védőkapcsoló, 2P, 2 modul, C karakterisztika | 20A, 30 mA, 6kA, AC | 8536301000 | 5997374194822 | 1 | 31-04 | 15106
KVKM-20/100 | 1 | Kombinált védőkapcsoló, 2P, 2 modul, C karakterisztika | 20A, 100 mA, 6kA, AC | 8536301000 | 5997374194839 | 1 | 31-04 | 15120
KVKM-20/300 | 1 | Kombinált védőkapcsoló, 2P, 2 modul, C karakterisztika | 20A, 300 mA, 6kA, AC | 8536301000 | 5997374194846 | 1 | 31-04 | 15120
KVKM-25/030 | 1 | Kombinált védőkapcsoló, 2P, 2 modul, C karakterisztika | 25A, 30 mA, 6kA, AC | 8536301000 | 5997374194853 | 1 | 31-04 | 15106
KVKM-25/100 | 1 | Kombinált védőkapcsoló, 2P, 2 modul, C karakterisztika | 25A, 100 mA, 6kA, AC | 8536301000 | 5997374194860 | 1 | 31-04 | 15120
KVKM-25/300 | 1 | Kombinált védőkapcsoló, 2P, 2 modul, C karakterisztika | 25A, 300 mA, 6kA, AC | 8536301000 | 5997374194877 | 1 | 31-04 | 15120
KVKM-32/030 | 1 | Kombinált védőkapcsoló, 2P, 2 modul, C karakterisztika | 32A, 30 mA, 6kA, AC | 8536301000 | 5997374194884 | 1 | 31-04 | 15729
KVKM-32/100 | 1 | Kombinált védőkapcsoló, 2P, 2 modul, C karakterisztika | 32A, 100 mA, 6kA, AC | 8536301000 | 5997374194891 | 1 | 31-04 | 15750
KVKM-32/300 | 1 | Kombinált védőkapcsoló, 2P, 2 modul, C karakterisztika | 32A, 300 mA, 6kA, AC | 8536301000 | 5997374194907 | 1 | 31-04 | 15750
KVKM-40/030 | 1 | Kombinált védőkapcsoló, 2P, 2 modul, C karakterisztika | 40A, 30 mA, 6kA, AC | 8536301000 | 5997374194914 | 1 | 31-04 | 15729
KVKM-40/100 | 1 | Kombinált védőkapcsoló, 2P, 2 modul, C karakterisztika | 40A, 100 mA, 6kA, AC | 8536301000 | 5997374194921 | 1 | 31-04 | 15722
KVKM-40/300 | 1 | Kombinált védőkapcsoló, 2P, 2 modul, C karakterisztika | 40A, 300 mA, 6kA, AC | 8536301000 | 5997374194938 | 1 | 31-04 | 15750
SD101LD | 2 | Füstérzékelő, vezeték nélküli | 9 VDC / 4,5 VDC, >85 dB, 433,92 MHz | 8531103000 | 5997374194990 | 1 | 46-02 | 6877.5
TH35F | 1 | Szigeteletlen toldóhüvely, ónozott elektrolitréz | 35mm2, (d1=8,2mm, L=14,5mm) | 8536901000 | 5997374195003 | 10 | 01-06 | 438.2
TH50F | 1 | Szigeteletlen toldóhüvely, ónozott elektrolitréz | 50mm2, (d1=9,5mm, L=16mm) | 8536901000 | 5997374195010 | 10 | 01-06 | 599.2
TH70F | 1 | Szigeteletlen toldóhüvely, ónozott elektrolitréz | 70mm2, (d1=11,2mm, L=18mm) | 8536901000 | 5997374195027 | 1 | 01-06 | 868
SCALE-AC96-30/5A | 4 | Skálalap ACAM96-5 alapműszerhez | 0 - 30 (60) A | 9030900000 | 5997374195157 | 1 | 33-01 | 2730
SCALE-AC96-40/5A | 4 | Skálalap ACAM96-5 alapműszerhez | 0 - 40 (80) A | 9030900000 | 5997374195164 | 1 | 33-01 | 2730
SCALE-AC96-50/5A | 4 | Skálalap ACAM96-5 alapműszerhez | 0 - 50 (100) A | 9030900000 | 5997374195171 | 1 | 33-01 | 2730
SCALE-AC96-60/5A | 4 | Skálalap ACAM96-5 alapműszerhez | 0 - 60 (120) A | 9030900000 | 5997374195188 | 1 | 33-01 | 2730
SCALE-AC96-75/5A | 4 | Skálalap ACAM96-5 alapműszerhez | 0 - 75 (150) A | 9030900000 | 5997374195195 | 1 | 33-01 | 2730
SCALE-AC96-80/5A | 4 | Skálalap ACAM96-5 alapműszerhez | 0 - 80 (160) A | 9030900000 | 5997374195201 | 1 | 33-01 | 2730
SCALE-AC96-100/5A | 4 | Skálalap ACAM96-5 alapműszerhez | 0 - 100 (200) A | 9030900000 | 5997374195218 | 1 | 33-01 | 2730
SCALE-AC96-120/5A | 4 | Skálalap ACAM96-5 alapműszerhez | 0 - 120 (240) A | 9030900000 | 5997374195225 | 1 | 33-01 | 2730
SCALE-AC96-125/5A | 4 | Skálalap ACAM96-5 alapműszerhez | 0 - 125 (250) A | 9030900000 | 5997374195232 | 1 | 33-01 | 2730
SCALE-AC96-150/5A | 4 | Skálalap ACAM96-5 alapműszerhez | 0 - 150 (300) A | 9030900000 | 5997374195249 | 1 | 33-01 | 2730
SCALE-AC96-200/5A | 4 | Skálalap ACAM96-5 alapműszerhez | 0 - 200 (400) A | 9030900000 | 5997374195256 | 1 | 33-01 | 2730
SCALE-AC96-250/5A | 4 | Skálalap ACAM96-5 alapműszerhez | 0 - 250 (500) A | 9030900000 | 5997374195263 | 1 | 33-01 | 2730
SCALE-AC96-300/5A | 4 | Skálalap ACAM96-5 alapműszerhez | 0 - 300 (600) A | 9030900000 | 5997374195270 | 1 | 33-01 | 2730
SCALE-AC96-400/5A | 4 | Skálalap ACAM96-5 alapműszerhez | 0 - 400 (800) A | 9030900000 | 5997374195287 | 1 | 33-01 | 2730
SCALE-AC96-500/5A | 4 | Skálalap ACAM96-5 alapműszerhez | 0 - 500 (1000) A | 9030900000 | 5997374195294 | 1 | 33-01 | 2730
SCALE-AC96-600/5A | 4 | Skálalap ACAM96-5 alapműszerhez | 0 - 600 (1200) A | 9030900000 | 5997374195300 | 1 | 33-01 | 2730
SCALE-AC96-750/5A | 4 | Skálalap ACAM96-5 alapműszerhez | 0 - 750 (1500) A | 9030900000 | 5997374195317 | 1 | 33-01 | 2730
SCALE-AC96-800/5A | 4 | Skálalap ACAM96-5 alapműszerhez | 0 - 800 (1600) A | 9030900000 | 5997374195324 | 1 | 33-01 | 2730
SCALE-AC96-1000/5A | 4 | Skálalap ACAM96-5 alapműszerhez | 0 - 1000 (2000) A | 9030900000 | 5997374195331 | 1 | 33-01 | 2730
SCALE-AC96-1500/5A | 4 | Skálalap ACAM96-5 alapműszerhez | 0 - 1500 (3000) A | 9030900000 | 5997374195348 | 1 | 33-01 | 2730
SCALE-AC96-2000/5A | 4 | Skálalap ACAM96-5 alapműszerhez | 0 - 2000 (4000) A | 9030900000 | 5997374195355 | 1 | 33-01 | 2730
SCALE-AC96-2500/5A | 4 | Skálalap ACAM96-5 alapműszerhez | 0 - 2500 (5000) A | 9030900000 | 5997374195362 | 1 | 33-01 | 2730
SCALE-AC96-3000/5A | 4 | Skálalap ACAM96-5 alapműszerhez | 0 - 3000 (6000) A | 9030900000 | 5997374195379 | 1 | 33-01 | 2730
SCALE-AC96-4000/5A | 4 | Skálalap ACAM96-5 alapműszerhez | 0 - 4000 (8000) A | 9030900000 | 5997374195386 | 1 | 33-01 | 2730
SCALE-AC96-5000/5A | 4 | Skálalap ACAM96-5 alapműszerhez | 0 - 5000 (10000) A | 9030900000 | 5997374195393 | 1 | 33-01 | 2730
SCALE-AC72-30/5A | 4 | Skálalap ACAM72-5 alapműszerhez | 0 - 30 (60) A | 9030900000 | 5997374195409 | 1 | 33-01 | 2730
SCALE-AC72-40/5A | 4 | Skálalap ACAM72-5 alapműszerhez | 0 - 40 (80) A | 9030900000 | 5997374195416 | 1 | 33-01 | 2730
SCALE-AC72-50/5A | 4 | Skálalap ACAM72-5 alapműszerhez | 0 - 50 (100) A | 9030900000 | 5997374195423 | 1 | 33-01 | 2730
SCALE-AC72-60/5A | 4 | Skálalap ACAM72-5 alapműszerhez | 0 - 60 (120) A | 9030900000 | 5997374195430 | 1 | 33-01 | 2730
SCALE-AC72-75/5A | 4 | Skálalap ACAM72-5 alapműszerhez | 0 - 75 (150) A | 9030900000 | 5997374195447 | 1 | 33-01 | 2730
SCALE-AC72-80/5A | 4 | Skálalap ACAM72-5 alapműszerhez | 0 - 80 (160) A | 9030900000 | 5997374195454 | 1 | 33-01 | 2730
SCALE-AC72-100/5A | 4 | Skálalap ACAM72-5 alapműszerhez | 0 - 100 (200) A | 9030900000 | 5997374195461 | 1 | 33-01 | 2730
SCALE-AC72-120/5A | 4 | Skálalap ACAM72-5 alapműszerhez | 0 - 120 (240) A | 9030900000 | 5997374195478 | 1 | 33-01 | 2730
SCALE-AC72-125/5A | 4 | Skálalap ACAM72-5 alapműszerhez | 0 - 125 (250) A | 9030900000 | 5997374195485 | 1 | 33-01 | 2730
SCALE-AC72-150/5A | 4 | Skálalap ACAM72-5 alapműszerhez | 0 - 150 (300) A | 9030900000 | 5997374195492 | 1 | 33-01 | 2730
SCALE-AC72-200/5A | 4 | Skálalap ACAM72-5 alapműszerhez | 0 - 200 (400) A | 9030900000 | 5997374195508 | 1 | 33-01 | 2730
SCALE-AC72-250/5A | 4 | Skálalap ACAM72-5 alapműszerhez | 0 - 250 (500) A | 9030900000 | 5997374195515 | 1 | 33-01 | 2730
SCALE-AC72-300/5A | 4 | Skálalap ACAM72-5 alapműszerhez | 0 - 300 (600) A | 9030900000 | 5997374195522 | 1 | 33-01 | 2730
SCALE-AC72-400/5A | 4 | Skálalap ACAM72-5 alapműszerhez | 0 - 400 (800) A | 9030900000 | 5997374195539 | 1 | 33-01 | 2730
SCALE-AC72-500/5A | 4 | Skálalap ACAM72-5 alapműszerhez | 0 - 500 (1000) A | 9030900000 | 5997374195546 | 1 | 33-01 | 2730
SCALE-AC72-600/5A | 4 | Skálalap ACAM72-5 alapműszerhez | 0 - 600 (1200) A | 9030900000 | 5997374195553 | 1 | 33-01 | 2730
SCALE-AC72-750/5A | 4 | Skálalap ACAM72-5 alapműszerhez | 0 - 750 (1500) A | 9030900000 | 5997374195560 | 1 | 33-01 | 2730
SCALE-AC72-800/5A | 4 | Skálalap ACAM72-5 alapműszerhez | 0 - 800 (1600) A | 9030900000 | 5997374195577 | 1 | 33-01 | 2730
SCALE-AC72-1000/5A | 4 | Skálalap ACAM72-5 alapműszerhez | 0 - 1000 (2000) A | 9030900000 | 5997374195584 | 1 | 33-01 | 2730
SCALE-AC72-1500/5A | 4 | Skálalap ACAM72-5 alapműszerhez | 0 - 1500 (3000) A | 9030900000 | 5997374195591 | 1 | 33-01 | 2730
SCALE-AC72-2000/5A | 4 | Skálalap ACAM72-5 alapműszerhez | 0 - 2000 (4000) A | 9030900000 | 5997374195607 | 1 | 33-01 | 2730
SCALE-AC72-2500/5A | 4 | Skálalap ACAM72-5 alapműszerhez | 0 - 2500 (5000) A | 9030900000 | 5997374195614 | 1 | 33-01 | 2730
SCALE-AC72-3000/5A | 4 | Skálalap ACAM72-5 alapműszerhez | 0 - 3000 (6000) A | 9030900000 | 5997374195621 | 1 | 33-01 | 2730
SCALE-AC72-4000/5A | 4 | Skálalap ACAM72-5 alapműszerhez | 0 - 4000 (8000) A | 9030900000 | 5997374195638 | 1 | 33-01 | 2730
SCALE-AC72-5000/5A | 4 | Skálalap ACAM72-5 alapműszerhez | 0 - 5000 (10000) A | 9030900000 | 5997374195645 | 1 | 33-01 | 2730
SCALE-AC48-30/5A | 4 | Skálalap ACAM48-5 alapműszerhez | 0 - 30 (60) A | 9030900000 | 5997374195652 | 1 | 33-01 | 2730
SCALE-AC48-40/5A | 4 | Skálalap ACAM48-5 alapműszerhez | 0 - 40 (80) A | 9030900000 | 5997374195669 | 1 | 33-01 | 2730
SCALE-AC48-50/5A | 4 | Skálalap ACAM48-5 alapműszerhez | 0 - 50 (100) A | 9030900000 | 5997374195676 | 1 | 33-01 | 2730
SCALE-AC48-60/5A | 4 | Skálalap ACAM48-5 alapműszerhez | 0 - 60 (120) A | 9030900000 | 5997374195683 | 1 | 33-01 | 2730
SCALE-AC48-75/5A | 4 | Skálalap ACAM48-5 alapműszerhez | 0 - 75 (150) A | 9030900000 | 5997374195690 | 1 | 33-01 | 2730
SCALE-AC48-80/5A | 4 | Skálalap ACAM48-5 alapműszerhez | 0 - 80 (160) A | 9030900000 | 5997374195706 | 1 | 33-01 | 2730
SCALE-AC48-100/5A | 4 | Skálalap ACAM48-5 alapműszerhez | 0 - 100 (200) A | 9030900000 | 5997374195713 | 1 | 33-01 | 2730
SCALE-AC48-120/5A | 4 | Skálalap ACAM48-5 alapműszerhez | 0 - 120 (240) A | 9030900000 | 5997374195720 | 1 | 33-01 | 2730
SCALE-AC48-125/5A | 4 | Skálalap ACAM48-5 alapműszerhez | 0 - 125 (250) A | 9030900000 | 5997374195737 | 1 | 33-01 | 2730
SCALE-AC48-150/5A | 4 | Skálalap ACAM48-5 alapműszerhez | 0 - 150 (300) A | 9030900000 | 5997374195744 | 1 | 33-01 | 2730
SCALE-AC48-200/5A | 4 | Skálalap ACAM48-5 alapműszerhez | 0 - 200 (400) A | 9030900000 | 5997374195751 | 1 | 33-01 | 2730
SCALE-AC48-250/5A | 4 | Skálalap ACAM48-5 alapműszerhez | 0 - 250 (500) A | 9030900000 | 5997374195768 | 1 | 33-01 | 2730
SCALE-AC48-300/5A | 4 | Skálalap ACAM48-5 alapműszerhez | 0 - 300 (600) A | 9030900000 | 5997374195775 | 1 | 33-01 | 2730
SCALE-AC48-400/5A | 4 | Skálalap ACAM48-5 alapműszerhez | 0 - 400 (800) A | 9030900000 | 5997374195782 | 1 | 33-01 | 2730
SCALE-AC48-500/5A | 4 | Skálalap ACAM48-5 alapműszerhez | 0 - 500 (1000) A | 9030900000 | 5997374195799 | 1 | 33-01 | 2730
SCALE-AC48-600/5A | 4 | Skálalap ACAM48-5 alapműszerhez | 0 - 600 (1200) A | 9030900000 | 5997374195805 | 1 | 33-01 | 2730
SCALE-AC48-750/5A | 4 | Skálalap ACAM48-5 alapműszerhez | 0 - 750 (1500) A | 9030900000 | 5997374195812 | 1 | 33-01 | 2730
SCALE-AC48-800/5A | 4 | Skálalap ACAM48-5 alapműszerhez | 0 - 800 (1600) A | 9030900000 | 5997374195829 | 1 | 33-01 | 2730
SCALE-AC48-1000/5A | 4 | Skálalap ACAM48-5 alapműszerhez | 0 - 1000 (2000) A | 9030900000 | 5997374195836 | 1 | 33-01 | 2730
SCALE-AC48-1500/5A | 4 | Skálalap ACAM48-5 alapműszerhez | 0 - 1500 (3000) A | 9030900000 | 5997374195843 | 1 | 33-01 | 2730
SCALE-AC48-2000/5A | 4 | Skálalap ACAM48-5 alapműszerhez | 0 - 2000 (4000) A | 9030900000 | 5997374195850 | 1 | 33-01 | 2730
SCALE-AC48-2500/5A | 4 | Skálalap ACAM48-5 alapműszerhez | 0 - 2500 (5000) A | 9030900000 | 5997374195867 | 1 | 33-01 | 2730
SCALE-AC48-3000/5A | 4 | Skálalap ACAM48-5 alapműszerhez | 0 - 3000 (6000) A | 9030900000 | 5997374195874 | 1 | 33-01 | 2730
SCALE-AC48-4000/5A | 4 | Skálalap ACAM48-5 alapműszerhez | 0 - 4000 (8000) A | 9030900000 | 5997374195881 | 1 | 33-01 | 2730
SCALE-AC48-5000/5A | 4 | Skálalap ACAM48-5 alapműszerhez | 0 - 5000 (10000) A | 9030900000 | 5997374195898 | 1 | 33-01 | 2730
SCALE-DC96-30/75MV | 4 | Skálalap DCVM-96B alapműszerhez | 0 - 30 A | 9030900000 | 5997374195904 | 1 | 33-01 | 2730
SCALE-DC96-40/75MV | 4 | Skálalap DCVM-96B alapműszerhez | 0 - 40 A | 9030900000 | 5997374195911 | 1 | 33-01 | 2730
SCALE-DC96-50/75MV | 4 | Skálalap DCVM-96B alapműszerhez | 0 - 50 A | 9030900000 | 5997374195928 | 1 | 33-01 | 2730
SCALE-DC96-75/75MV | 4 | Skálalap DCVM-96B alapműszerhez | 0 - 75 A | 9030900000 | 5997374195935 | 1 | 33-01 | 2730
SCALE-DC96-100/75MV | 4 | Skálalap DCVM-96B alapműszerhez | 0 - 100 A | 9030900000 | 5997374195942 | 1 | 33-01 | 2730
SCALE-DC96-150/75MV | 4 | Skálalap DCVM-96B alapműszerhez | 0 - 150 A | 9030900000 | 5997374195959 | 1 | 33-01 | 2730
SCALE-DC96-200/75MV | 4 | Skálalap DCVM-96B alapműszerhez | 0 - 200 A | 9030900000 | 5997374195966 | 1 | 33-01 | 2730
SCALE-DC96-300/75MV | 4 | Skálalap DCVM-96B alapműszerhez | 0 - 300 A | 9030900000 | 5997374195973 | 1 | 33-01 | 2730
SCALE-DC96-400/75MV | 4 | Skálalap DCVM-96B alapműszerhez | 0 - 400 A | 9030900000 | 5997374195980 | 1 | 33-01 | 2730
SCALE-DC96-500/75MV | 4 | Skálalap DCVM-96B alapműszerhez | 0 - 500 A | 9030900000 | 5997374195997 | 1 | 33-01 | 2730
SCALE-DC96-600/75MV | 4 | Skálalap DCVM-96B alapműszerhez | 0 - 600 A | 9030900000 | 5997374196000 | 1 | 33-01 | 2730
SCALE-DC96-750/75MV | 4 | Skálalap DCVM-96B alapműszerhez | 0 - 750 A | 9030900000 | 5997374196017 | 1 | 33-01 | 2730
SCALE-DC96-1000/75MV | 4 | Skálalap DCVM-96B alapműszerhez | 0 - 1000 A | 9030900000 | 5997374196024 | 1 | 33-01 | 2730
SCALE-DC96-1500/75MV | 4 | Skálalap DCVM-96B alapműszerhez | 0 - 1500 A | 9030900000 | 5997374196031 | 1 | 33-01 | 2730
SCALE-DC96-2000/75MV | 4 | Skálalap DCVM-96B alapműszerhez | 0 - 2000 A | 9030900000 | 5997374196048 | 1 | 33-01 | 2730
SCALE-DC96-3000/75MV | 4 | Skálalap DCVM-96B alapműszerhez | 0 - 3000 A | 9030900000 | 5997374196055 | 1 | 33-01 | 2730
SCALE-DC72-30/75MV | 4 | Skálalap DCVM-72B alapműszerhez | 0 - 30 A | 9030900000 | 5997374196062 | 1 | 33-01 | 2730
SCALE-DC72-40/75MV | 4 | Skálalap DCVM-72B alapműszerhez | 0 - 40 A | 9030900000 | 5997374196079 | 1 | 33-01 | 2730
SCALE-DC72-50/75MV | 4 | Skálalap DCVM-72B alapműszerhez | 0 - 50 A | 9030900000 | 5997374196086 | 1 | 33-01 | 2730
SCALE-DC72-75/75MV | 4 | Skálalap DCVM-72B alapműszerhez | 0 - 75 A | 9030900000 | 5997374196093 | 1 | 33-01 | 2730
SCALE-DC72-100/75MV | 4 | Skálalap DCVM-72B alapműszerhez | 0 - 100 A | 9030900000 | 5997374196109 | 1 | 33-01 | 2730
SCALE-DC72-150/75MV | 4 | Skálalap DCVM-72B alapműszerhez | 0 - 150 A | 9030900000 | 5997374196116 | 1 | 33-01 | 2730
SCALE-DC72-200/75MV | 4 | Skálalap DCVM-72B alapműszerhez | 0 - 200 A | 9030900000 | 5997374196123 | 1 | 33-01 | 2730
SCALE-DC72-300/75MV | 4 | Skálalap DCVM-72B alapműszerhez | 0 - 300 A | 9030900000 | 5997374196130 | 1 | 33-01 | 2730
SCALE-DC72-400/75MV | 4 | Skálalap DCVM-72B alapműszerhez | 0 - 400 A | 9030900000 | 5997374196147 | 1 | 33-01 | 2730
SCALE-DC72-500/75MV | 4 | Skálalap DCVM-72B alapműszerhez | 0 - 500 A | 9030900000 | 5997374196154 | 1 | 33-01 | 2730
SCALE-DC72-600/75MV | 4 | Skálalap DCVM-72B alapműszerhez | 0 - 600 A | 9030900000 | 5997374196161 | 1 | 33-01 | 2730
SCALE-DC72-750/75MV | 4 | Skálalap DCVM-72B alapműszerhez | 0 - 750 A | 9030900000 | 5997374196178 | 1 | 33-01 | 2730
SCALE-DC72-1000/75MV | 4 | Skálalap DCVM-72B alapműszerhez | 0 - 1000 A | 9030900000 | 5997374196185 | 1 | 33-01 | 2730
SCALE-DC72-1500/75MV | 4 | Skálalap DCVM-72B alapműszerhez | 0 - 1500 A | 9030900000 | 5997374196192 | 1 | 33-01 | 2730
SCALE-DC72-2000/75MV | 4 | Skálalap DCVM-72B alapműszerhez | 0 - 2000 A | 9030900000 | 5997374196208 | 1 | 33-01 | 2730
SCALE-DC72-3000/75MV | 4 | Skálalap DCVM-72B alapműszerhez | 0 - 3000 A | 9030900000 | 5997374196215 | 1 | 33-01 | 2730
SCALE-DC48-30/75MV | 4 | Skálalap DCVM-48B alapműszerhez | 0 - 30 A | 9030900000 | 5997374196222 | 1 | 33-01 | 2730
SCALE-DC48-40/75MV | 4 | Skálalap DCVM-48B alapműszerhez | 0 - 40 A | 9030900000 | 5997374196239 | 1 | 33-01 | 2730
SCALE-DC48-50/75MV | 4 | Skálalap DCVM-48B alapműszerhez | 0 - 50 A | 9030900000 | 5997374196246 | 1 | 33-01 | 2730
SCALE-DC48-75/75MV | 4 | Skálalap DCVM-48B alapműszerhez | 0 - 75 A | 9030900000 | 5997374196253 | 1 | 33-01 | 2730
SCALE-DC48-100/75MV | 4 | Skálalap DCVM-48B alapműszerhez | 0 - 100 A | 9030900000 | 5997374196260 | 1 | 33-01 | 2730
SCALE-DC48-150/75MV | 4 | Skálalap DCVM-48B alapműszerhez | 0 - 150 A | 9030900000 | 5997374196277 | 1 | 33-01 | 2730
SCALE-DC48-200/75MV | 4 | Skálalap DCVM-48B alapműszerhez | 0 - 200 A | 9030900000 | 5997374196284 | 1 | 33-01 | 2730
SCALE-DC48-300/75MV | 4 | Skálalap DCVM-48B alapműszerhez | 0 - 300 A | 9030900000 | 5997374196291 | 1 | 33-01 | 2730
SCALE-DC48-400/75MV | 4 | Skálalap DCVM-48B alapműszerhez | 0 - 400 A | 9030900000 | 5997374196307 | 1 | 33-01 | 2730
SCALE-DC48-500/75MV | 4 | Skálalap DCVM-48B alapműszerhez | 0 - 500 A | 9030900000 | 5997374196314 | 1 | 33-01 | 2730
SCALE-DC48-600/75MV | 4 | Skálalap DCVM-48B alapműszerhez | 0 - 600 A | 9030900000 | 5997374196321 | 1 | 33-01 | 2730
SCALE-DC48-750/75MV | 4 | Skálalap DCVM-48B alapműszerhez | 0 - 750 A | 9030900000 | 5997374196338 | 1 | 33-01 | 2730
SCALE-DC48-1000/75MV | 4 | Skálalap DCVM-48B alapműszerhez | 0 - 1000 A | 9030900000 | 5997374196345 | 1 | 33-01 | 2730
SCALE-DC48-1500/75MV | 4 | Skálalap DCVM-48B alapműszerhez | 0 - 1500 A | 9030900000 | 5997374196352 | 1 | 33-01 | 2730
SCALE-DC48-2000/75MV | 4 | Skálalap DCVM-48B alapműszerhez | 0 - 2000 A | 9030900000 | 5997374196369 | 1 | 33-01 | 2730
SCALE-DC48-3000/75MV | 4 | Skálalap DCVM-48B alapműszerhez | 0 - 3000 A | 9030900000 | 5997374196376 | 1 | 33-01 | 2730
SCALE-W96/4-24 | 4 | Skálalap W96-400V/4 műszerhez | 0 - 24 kW | 9030900000 | 5997374196383 | 1 | 33-01 | 2730
SCALE-W96/4-32 | 4 | Skálalap W96-400V/4 műszerhez | 0 - 32 kW | 9030900000 | 5997374196390 | 1 | 33-01 | 2730
SCALE-W96/4-40 | 4 | Skálalap W96-400V/4 műszerhez | 0 - 40 kW | 9030900000 | 5997374196406 | 1 | 33-01 | 2730
SCALE-W96/4-48 | 4 | Skálalap W96-400V/4 műszerhez | 0 - 48 kW | 9030900000 | 5997374196413 | 1 | 33-01 | 2730
SCALE-W96/4-60 | 4 | Skálalap W96-400V/4 műszerhez | 0 - 60 kW | 9030900000 | 5997374196420 | 1 | 33-01 | 2730
SCALE-W96/4-64 | 4 | Skálalap W96-400V/4 műszerhez | 0 - 64 kW | 9030900000 | 5997374196437 | 1 | 33-01 | 2730
SCALE-W96/4-80 | 4 | Skálalap W96-400V/4 műszerhez | 0 - 80 kW | 9030900000 | 5997374196444 | 1 | 33-01 | 2730
SCALE-W96/4-96 | 4 | Skálalap W96-400V/4 műszerhez | 0 - 96 kW | 9030900000 | 5997374196451 | 1 | 33-01 | 2730
SCALE-W96/4-100 | 4 | Skálalap W96-400V/4 műszerhez | 0 - 100 kW | 9030900000 | 5997374196468 | 1 | 33-01 | 2730
SCALE-W96/4-120 | 4 | Skálalap W96-400V/4 műszerhez | 0 - 120 kW | 9030900000 | 5997374196475 | 1 | 33-01 | 2730
SCALE-W96/4-160 | 4 | Skálalap W96-400V/4 műszerhez | 0 - 160 kW | 9030900000 | 5997374196482 | 1 | 33-01 | 2730
SCALE-W96/4-200 | 4 | Skálalap W96-400V/4 műszerhez | 0 - 200 kW | 9030900000 | 5997374196499 | 1 | 33-01 | 2730
SCALE-W96/4-240 | 4 | Skálalap W96-400V/4 műszerhez | 0 - 240 kW | 9030900000 | 5997374196505 | 1 | 33-01 | 2730
SCALE-W96/4-320 | 4 | Skálalap W96-400V/4 műszerhez | 0 - 320 kW | 9030900000 | 5997374196512 | 1 | 33-01 | 2730
SCALE-W96/4-400 | 4 | Skálalap W96-400V/4 műszerhez | 0 - 400 kW | 9030900000 | 5997374196529 | 1 | 33-01 | 2730
SCALE-W96/4-480 | 4 | Skálalap W96-400V/4 műszerhez | 0 - 480 kW | 9030900000 | 5997374196536 | 1 | 33-01 | 2730
SCALE-W96/4-600 | 4 | Skálalap W96-400V/4 műszerhez | 0 - 600 kW | 9030900000 | 5997374196543 | 1 | 33-01 | 2730
SCALE-W96/4-640 | 4 | Skálalap W96-400V/4 műszerhez | 0 - 640 kW | 9030900000 | 5997374196550 | 1 | 33-01 | 2730
SCALE-W96/4-800 | 4 | Skálalap W96-400V/4 műszerhez | 0 - 800 kW | 9030900000 | 5997374196567 | 1 | 33-01 | 2730
SCALE-W96/4-1200 | 4 | Skálalap W96-400V/4 műszerhez | 0 - 1200 kW | 9030900000 | 5997374196574 | 1 | 33-01 | 2730
SCALE-W96/4-1600 | 4 | Skálalap W96-400V/4 műszerhez | 0 - 1600 kW | 9030900000 | 5997374196581 | 1 | 33-01 | 2730
SCALE-W96/4-2000 | 4 | Skálalap W96-400V/4 műszerhez | 0 - 2000 kW | 9030900000 | 5997374196598 | 1 | 33-01 | 2730
SCALE-W96/4-3200 | 4 | Skálalap W96-400V/4 műszerhez | 0 - 3200 kW | 9030900000 | 5997374196604 | 1 | 33-01 | 2730
SCALE-W96/4-4000 | 4 | Skálalap W96-400V/4 műszerhez | 0 - 4000 kW | 9030900000 | 5997374196611 | 1 | 33-01 | 2730
SCALE-W72/4-24 | 4 | Skálalap W72-400V/4 műszerhez | 0 - 24 kW | 9030900000 | 5997374196628 | 1 | 33-01 | 2730
SCALE-W72/4-32 | 4 | Skálalap W72-400V/4 műszerhez | 0 - 32 kW | 9030900000 | 5997374196635 | 1 | 33-01 | 2730
SCALE-W72/4-40 | 4 | Skálalap W72-400V/4 műszerhez | 0 - 40 kW | 9030900000 | 5997374196642 | 1 | 33-01 | 2730
SCALE-W72/4-48 | 4 | Skálalap W72-400V/4 műszerhez | 0 - 48 kW | 9030900000 | 5997374196659 | 1 | 33-01 | 2730
SCALE-W72/4-60 | 4 | Skálalap W72-400V/4 műszerhez | 0 - 60 kW | 9030900000 | 5997374196666 | 1 | 33-01 | 2730
SCALE-W72/4-64 | 4 | Skálalap W72-400V/4 műszerhez | 0 - 64 kW | 9030900000 | 5997374196673 | 1 | 33-01 | 2730
SCALE-W72/4-80 | 4 | Skálalap W72-400V/4 műszerhez | 0 - 80 kW | 9030900000 | 5997374196680 | 1 | 33-01 | 2730
SCALE-W72/4-72 | 4 | Skálalap W72-400V/4 műszerhez | 0 - 96 kW | 9030900000 | 5997374196697 | 1 | 33-01 | 2730
SCALE-W72/4-100 | 4 | Skálalap W72-400V/4 műszerhez | 0 - 100 kW | 9030900000 | 5997374196703 | 1 | 33-01 | 2730
SCALE-W72/4-120 | 4 | Skálalap W72-400V/4 műszerhez | 0 - 120 kW | 9030900000 | 5997374196710 | 1 | 33-01 | 2730
SCALE-W72/4-160 | 4 | Skálalap W72-400V/4 műszerhez | 0 - 160 kW | 9030900000 | 5997374196727 | 1 | 33-01 | 2730
SCALE-W72/4-200 | 4 | Skálalap W72-400V/4 műszerhez | 0 - 200 kW | 9030900000 | 5997374196734 | 1 | 33-01 | 2730
SCALE-W72/4-240 | 4 | Skálalap W72-400V/4 műszerhez | 0 - 240 kW | 9030900000 | 5997374196741 | 1 | 33-01 | 2730
SCALE-W72/4-320 | 4 | Skálalap W72-400V/4 műszerhez | 0 - 320 kW | 9030900000 | 5997374196758 | 1 | 33-01 | 2730
SCALE-W72/4-400 | 4 | Skálalap W72-400V/4 műszerhez | 0 - 400 kW | 9030900000 | 5997374196765 | 1 | 33-01 | 2730
SCALE-W72/4-480 | 4 | Skálalap W72-400V/4 műszerhez | 0 - 480 kW | 9030900000 | 5997374196772 | 1 | 33-01 | 2730
SCALE-W72/4-600 | 4 | Skálalap W72-400V/4 műszerhez | 0 - 600 kW | 9030900000 | 5997374196789 | 1 | 33-01 | 2730
SCALE-W72/4-640 | 4 | Skálalap W72-400V/4 műszerhez | 0 - 640 kW | 9030900000 | 5997374196796 | 1 | 33-01 | 2730
SCALE-W72/4-800 | 4 | Skálalap W72-400V/4 műszerhez | 0 - 800 kW | 9030900000 | 5997374196802 | 1 | 33-01 | 2730
SCALE-W72/4-1200 | 4 | Skálalap W72-400V/4 műszerhez | 0 - 1200 kW | 9030900000 | 5997374196819 | 1 | 33-01 | 2730
SCALE-W72/4-1600 | 4 | Skálalap W72-400V/4 műszerhez | 0 - 1600 kW | 9030900000 | 5997374196826 | 1 | 33-01 | 2730
SCALE-W72/4-2000 | 4 | Skálalap W72-400V/4 műszerhez | 0 - 2000 kW | 9030900000 | 5997374196833 | 1 | 33-01 | 2730
SCALE-W72/4-3200 | 4 | Skálalap W72-400V/4 műszerhez | 0 - 3200 kW | 9030900000 | 5997374196840 | 1 | 33-01 | 2730
SCALE-W72/4-4000 | 4 | Skálalap W72-400V/4 műszerhez | 0 - 4000 kW | 9030900000 | 5997374196857 | 1 | 33-01 | 2730
SCALE-45-DC-30 | 4 | Skálalap DCVMS-X/75 műszerhez | 0 - 30 A | 9030900000 | 5997374197113 | 1 | 33-01 | 1635
TME282113 | 10 | Műanyag elosztószekrény | HxWxD=280x210x130mm, IP65, IK10, 1000V AC/DC, RAL7035 | 8538100000 | 5997374195034 | 1 | 45-02 | 14700
TME282113M | 1 | Műanyag elosztószekrény maszkos | 1x8mod, HxWxD=280x210x130mm, IP65, IK10, 1000V AC/DC | 8538100000 | 5997374195041 | 1 | 45-02 | 21465
TME282113MT | 1 | Műanyag elosztószekrény maszkos átlátszó ajtóval | 1x8mod, HxWxD=280x210x130mm, IP65, IK10, 1000V AC/DC | 8538100000 | 5997374195058 | 1 | 45-02 | 25642.5
TME282113T | 10 | Műanyag elosztószekrény átlátszó ajtóval | HxWxD=280x210x130mm, IP65, IK10, 1000V AC/DC, RAL7035 | 8538100000 | 5997374195065 | 1 | 45-02 | 18030
TME332513 | 10 | Műanyag elosztószekrény | HxWxH=330x250x130mm, IP65, IK10, 1000V AC/DC, RAL7035 | 8538100000 | 5997374195072 | 1 | 45-02 | 16200
TME332513M | 1 | Műanyag elosztószekrény maszkos | 2x9mod, HxWxD=330x250x130mm, IP65, IK10, 1000V AC/DC | 8538100000 | 5997374195089 | 1 | 45-02 | 26340
TME332513MT | 1 | Műanyag elosztószekrény maszkos átlátszó ajtóval | 2x9mod, HxWxD=330x250x130mm, IP65, IK10, 1000V AC/DC | 8538100000 | 5997374195096 | 1 | 45-02 | 31627.5
TME332513T | 10 | Műanyag elosztószekrény átlátszó ajtóval | HxWxD=330x250x130mm, IP65, IK10, 1000V AC/DC, RAL7035 | 8538100000 | 5997374195102 | 1 | 45-02 | 20250
NYGR30/22 | 1 | Szűkítő gyűrű (1 pár) | D=30 mm / d=22 mm | 8538909999 | 5997374195119 | 1 | 32-01 | 3234
TCSDL | 1 | Szerelhető csatlakozódugó,lapos | 1×EURO, 250VAC, max.10A | 8536699099 | 5997374197762 | 1 | 44 | 595.5
TCSAL | 1 | Szerelhető csatlakozóalj,lapos | 1×EURO, 250VAC, max.10A | 8536699099 | 5997374197779 | 1 | 44 | 753
TCSDLH | 1 | Szerelhető csatlakozódugó,lapos húzható H03VV-F2x0,75 | 1×EURO, 250VAC, max.10A | 8536699099 | 5997374197786 | 1 | 44 | 502.5
TCSALH | 1 | Szerelhető csatlakozóalj,laposhúzható H03VV-F2x0,75 | 1×EURO, 250VAC, max.10A | 8536699099 | 5997374197793 | 1 | 44 | 765
TCSDH | 1 | Szerelhető csatlakozódugó,húzható | 1×SCHUKO, 250VAC, max.16A | 8536699099 | 5997374197809 | 1 | 44 | 1147.5
TCSAH | 1 | Szerelhető csatlakozóalj,húzható | 1×SCHUKO, 250VAC, max.16A | 8536699099 | 5997374197816 | 1 | 44 | 1552.5
TCSAH-F | 1 | Szerelhető csatlakozóalj,húzható | 1×FRENCH, 250VAC, max.16A | 8536699099 | 5997374195126 | 1 | 44 | 1260
TCSDR | 1 | Rejthető szerelhető csatlakozódugó,lapos,fehér | 250VAC, max.10/16A (DUAL Schuko/French) | 8536699099 | 5997374195133 | 1 | 44 | 1320
TCSDRB | 1 | Rejthető szerelhető csatlakozó dugó,lapos,fekete | 250VAC, max.10/16A (DUAL Schuko/French) | 8536699099 | 5997374195140 | 1 | 44 | 1297.5
TES-GB1 | 1 | Gumimembrán | IP44, TES-33, TES-34 | 4016999790 | 5997374197823 | 10 | 32-01 | 197.4
LG4K2W | 1 | LED fényforrás | 12 VAC/DC, 2 W, 2700 K, G4, 140 lm, 180°, EEI=G | 8539520000 | 5997374197861 | 1 | 22-07 | 1386
LG455W | 1 | LED fényforrás | 230 VAC, 5 W, 2700 K, E27, 380 lm, 200°, G45, EEI=G | 8539520000 | 5997374197878 | 1 | 22-07 | 434
LED-DLN-6NW | 1 | Négyzet alakú, süllyeszthető LED panel | 220-240 VAC, 6 W, 490 lm, 120×120 mm, 4000 K, IP40, EEI=G | 9405119090 | 5997374197922 | 1 | 22-077 | 4080
LED-DLN-12NW | 1 | Négyzet alakú, süllyeszthető LED panel | 220-240 VAC, 12 W, 1160 lm, 172×172 mm, 4000 K, IP40, EEI=F | 9405119090 | 5997374197939 | 1 | 22-077 | 6292.5
LED-DLN-18NW | 1 | Négyzet alakú, süllyeszthető LED panel | 220-240 VAC, 18 W, 1820 lm, 225×225 mm, 4000 K, IP40, EEI=F | 9405119090 | 5997374197946 | 1 | 22-077 | 7927.5
LED-DL-12WW | 1 | Beépíthető LED mélysugárzó, fehér | 220-240 VAC, 12 W, 1160 lm, D=168 mm, 2700 K, IP40, EEI=F | 9405119090 | 5997374197984 | 1 | 22-077 | 5917.5
LED-DL-18WW | 1 | Beépíthető LED mélysugárzó, fehér | 220-240 VAC, 18 W, 1820 lm, D=220 mm, 2700 K, IP40, EEI=F | 9405119090 | 5997374197991 | 1 | 22-077 | 6915
LG455NW | 1 | LED fényforrás | 230 VAC, 5 W, 4000 K, E27, 380 lm, 200°, G45, EEI=G | 8539520000 | 5997374198936 | 1 | 22-07 | 434
SCALE-SPECIAL | 4 | Skálalap speciális skálázással |  | 9030900000 | 5997374198950 | 1 | 33-01 | 2685
TTV2-40-DC-1000-M | 2 | DC túlfszültség levezető betét | 1000 VDC, 20/40 kA (8/20us) | 8536309000 | 5997374198233 | 1 | 41 | 7469
MB-1B-6 | 1 | Kismegszakító, 1 pólus, B karakterisztika | 6A, 4,5 kA | 8536201090 | 5997374199179 | 1 | 27-11 | 1440
MB-1B-10 | 1 | Kismegszakító, 1 pólus, B karakterisztika | 10A, 4,5 kA | 8536201090 | 5997374199186 | 1 | 27-11 | 1395
MB-1B-13 | 1 | Kismegszakító, 1 pólus, B karakterisztika | 13A, 4,5 kA | 8536201090 | 5997374199193 | 1 | 27-11 | 1380
MB-1B-16 | 1 | Kismegszakító, 1 pólus, B karakterisztika | 16A, 4,5 kA | 8536201090 | 5997374199209 | 1 | 27-11 | 1395
MB-1B-20 | 1 | Kismegszakító, 1 pólus, B karakterisztika | 20A, 4,5 kA | 8536201090 | 5997374199216 | 1 | 27-11 | 1440
MB-1B-25 | 1 | Kismegszakító, 1 pólus, B karakterisztika | 25A, 4,5 kA | 8536201090 | 5997374199223 | 1 | 27-11 | 1440
MB-1B-32 | 1 | Kismegszakító, 1 pólus, B karakterisztika | 32A, 4,5 kA | 8536201090 | 5997374199230 | 1 | 27-11 | 1440
MB-1B-40 | 1 | Kismegszakító, 1 pólus, B karakterisztika | 40A, 4,5 kA | 8536201090 | 5997374199247 | 1 | 27-11 | 1440
MB-1B-50 | 1 | Kismegszakító, 1 pólus, B karakterisztika | 50A, 4,5 kA | 8536201090 | 5997374199254 | 1 | 27-11 | 1440
MB-1B-63 | 1 | Kismegszakító, 1 pólus, B karakterisztika | 63A, 4,5 kA | 8536201090 | 5997374199261 | 1 | 27-11 | 1432.5
MB-1C-6 | 1 | Kismegszakító, 1 pólus, C karakterisztika | 6A, 4,5 kA | 8536201090 | 5997374199278 | 1 | 27-11 | 1440
MB-1C-10 | 1 | Kismegszakító, 1 pólus, C karakterisztika | 10A, 4,5 kA | 8536201090 | 5997374199285 | 1 | 27-11 | 1395
MB-1C-13 | 1 | Kismegszakító, 1 pólus, C karakterisztika | 13A, 4,5 kA | 8536201090 | 5997374199292 | 1 | 27-11 | 1395
MB-1C-16 | 1 | Kismegszakító, 1 pólus, C karakterisztika | 16A, 4,5 kA | 8536201090 | 5997374199308 | 1 | 27-11 | 1395
MB-1C-20 | 1 | Kismegszakító, 1 pólus, C karakterisztika | 20A, 4,5 kA | 8536201090 | 5997374199315 | 1 | 27-11 | 1440
MB-1C-25 | 1 | Kismegszakító, 1 pólus, C karakterisztika | 25A, 4,5 kA | 8536201090 | 5997374199322 | 1 | 27-11 | 1440
MB-1C-32 | 1 | Kismegszakító, 1 pólus, C karakterisztika | 32A, 4,5 kA | 8536201090 | 5997374199339 | 1 | 27-11 | 1440
MB-1C-40 | 1 | Kismegszakító, 1 pólus, C karakterisztika | 40A, 4,5 kA | 8536201090 | 5997374199346 | 1 | 27-11 | 1440
MB-1C-50 | 1 | Kismegszakító, 1 pólus, C karakterisztika | 50A, 4,5 kA | 8536201090 | 5997374199353 | 1 | 27-11 | 1432.5
MB-1C-63 | 1 | Kismegszakító, 1 pólus, C karakterisztika | 63A, 4,5 kA | 8536201090 | 5997374199360 | 1 | 27-11 | 1440
MB-2B-6 | 1 | Kismegszakító, 2 pólus, B karakterisztika | 6A, 4,5 kA | 8536201090 | 5997374199377 | 1 | 27-11 | 2872.5
MB-2B-10 | 1 | Kismegszakító, 2 pólus, B karakterisztika | 10A, 4,5 kA | 8536201090 | 5997374199384 | 1 | 27-11 | 2797.5
MB-2B-13 | 1 | Kismegszakító, 2 pólus, B karakterisztika | 13A, 4,5 kA | 8536201090 | 5997374199391 | 1 | 27-11 | 2797.5
MB-2B-16 | 1 | Kismegszakító, 2 pólus, B karakterisztika | 16A, 4,5 kA | 8536201090 | 5997374199407 | 1 | 27-11 | 2797.5
MB-2B-20 | 1 | Kismegszakító, 2 pólus, B karakterisztika | 20A, 4,5 kA | 8536201090 | 5997374199414 | 1 | 27-11 | 2880
MB-2B-25 | 1 | Kismegszakító, 2 pólus, B karakterisztika | 25A, 4,5 kA | 8536201090 | 5997374199421 | 1 | 27-11 | 2872.5
MB-2B-32 | 1 | Kismegszakító, 2 pólus, B karakterisztika | 32A, 4,5 kA | 8536201090 | 5997374199438 | 1 | 27-11 | 2872.5
MB-2B-40 | 1 | Kismegszakító, 2 pólus, B karakterisztika | 40A, 4,5 kA | 8536201090 | 5997374199445 | 1 | 27-11 | 2887.5
MB-2B-50 | 1 | Kismegszakító, 2 pólus, B karakterisztika | 50A, 4,5 kA | 8536201090 | 5997374199452 | 1 | 27-11 | 2872.5
MB-2B-63 | 1 | Kismegszakító, 2 pólus, B karakterisztika | 63A, 4,5 kA | 8536201090 | 5997374199469 | 1 | 27-11 | 2872.5
MB-2C-6 | 1 | Kismegszakító, 2 pólus, C karakterisztika | 6A, 4,5 kA | 8536201090 | 5997374199476 | 1 | 27-11 | 2872.5
MB-2C-10 | 1 | Kismegszakító, 2 pólus, C karakterisztika | 10A, 4,5 kA | 8536201090 | 5997374199483 | 1 | 27-11 | 2797.5
MB-2C-13 | 1 | Kismegszakító, 2 pólus, C karakterisztika | 13A, 4,5 kA | 8536201090 | 5997374199490 | 1 | 27-11 | 2797.5
MB-2C-16 | 1 | Kismegszakító, 2 pólus, C karakterisztika | 16A, 4,5 kA | 8536201090 | 5997374199506 | 1 | 27-11 | 2797.5
MB-2C-20 | 1 | Kismegszakító, 2 pólus, C karakterisztika | 20A, 4,5 kA | 8536201090 | 5997374199513 | 1 | 27-11 | 2880
MB-2C-25 | 1 | Kismegszakító, 2 pólus, C karakterisztika | 25A, 4,5 kA | 8536201090 | 5997374199520 | 1 | 27-11 | 2872.5
MB-2C-32 | 1 | Kismegszakító, 2 pólus, C karakterisztika | 32A, 4,5 kA | 8536201090 | 5997374199537 | 1 | 27-11 | 2880
MB-2C-40 | 1 | Kismegszakító, 2 pólus, C karakterisztika | 40A, 4,5 kA | 8536201090 | 5997374199544 | 1 | 27-11 | 2887.5
MB-2C-50 | 1 | Kismegszakító, 2 pólus, C karakterisztika | 50A, 4,5 kA | 8536201090 | 5997374199551 | 1 | 27-11 | 2872.5
MB-2C-63 | 1 | Kismegszakító, 2 pólus, C karakterisztika | 63A, 4,5 kA | 8536201090 | 5997374199568 | 1 | 27-11 | 2872.5
MB-3B-6 | 1 | Kismegszakító, 3 pólus, B karakterisztika | 6A, 4,5 kA | 8536201090 | 5997374199575 | 1 | 27-11 | 4327.5
MB-3B-10 | 1 | Kismegszakító, 3 pólus, B karakterisztika | 10A, 4,5 kA | 8536201090 | 5997374199582 | 1 | 27-11 | 4200
MB-3B-13 | 1 | Kismegszakító, 3 pólus, B karakterisztika | 13A, 4,5 kA | 8536201090 | 5997374199599 | 1 | 27-11 | 4200
MB-3B-16 | 1 | Kismegszakító, 3 pólus, B karakterisztika | 16A, 4,5 kA | 8536201090 | 5997374199605 | 1 | 27-11 | 4200
MB-3B-20 | 1 | Kismegszakító, 3 pólus, B karakterisztika | 20A, 4,5 kA | 8536201090 | 5997374199612 | 1 | 27-11 | 4327.5
MB-3B-25 | 1 | Kismegszakító, 3 pólus, B karakterisztika | 25A, 4,5 kA | 8536201090 | 5997374199629 | 1 | 27-11 | 4327.5
MB-3B-32 | 1 | Kismegszakító, 3 pólus, B karakterisztika | 32A, 4,5 kA | 8536201090 | 5997374199636 | 1 | 27-11 | 4327.5
MB-3B-40 | 1 | Kismegszakító, 3 pólus, B karakterisztika | 40A, 4,5 kA | 8536201090 | 5997374199643 | 1 | 27-11 | 4327.5
MB-3B-50 | 1 | Kismegszakító, 3 pólus, B karakterisztika | 50A, 4,5 kA | 8536201090 | 5997374199650 | 1 | 27-11 | 4342.5
MB-3B-63 | 1 | Kismegszakító, 3 pólus, B karakterisztika | 63A, 4,5 kA | 8536201090 | 5997374199667 | 1 | 27-11 | 4327.5
MB-3C-6 | 1 | Kismegszakító, 3 pólus, C karakterisztika | 6A, 4,5 kA | 8536201090 | 5997374199674 | 1 | 27-11 | 4327.5
MB-3C-10 | 1 | Kismegszakító, 3 pólus, C karakterisztika | 10A, 4,5 kA | 8536201090 | 5997374199681 | 1 | 27-11 | 4207.5
MB-3C-13 | 1 | Kismegszakító, 3 pólus, C karakterisztika | 13A, 4,5 kA | 8536201090 | 5997374199698 | 1 | 27-11 | 4200
MB-3C-16 | 1 | Kismegszakító, 3 pólus, C karakterisztika | 16A, 4,5 kA | 8536201090 | 5997374199704 | 1 | 27-11 | 4200
MB-3C-20 | 1 | Kismegszakító, 3 pólus, C karakterisztika | 20A, 4,5 kA | 8536201090 | 5997374199711 | 1 | 27-11 | 4342.5
MB-3C-25 | 1 | Kismegszakító, 3 pólus, C karakterisztika | 25A, 4,5 kA | 8536201090 | 5997374199728 | 1 | 27-11 | 4342.5
MB-3C-32 | 1 | Kismegszakító, 3 pólus, C karakterisztika | 32A, 4,5 kA | 8536201090 | 5997374199735 | 1 | 27-11 | 4342.5
MB-3C-40 | 1 | Kismegszakító, 3 pólus, C karakterisztika | 40A, 4,5 kA | 8536201090 | 5997374199742 | 1 | 27-11 | 4327.5
MB-3C-50 | 1 | Kismegszakító, 3 pólus, C karakterisztika | 50A, 4,5 kA | 8536201090 | 5997374199759 | 1 | 27-11 | 4350
MB-3C-63 | 1 | Kismegszakító, 3 pólus, C karakterisztika | 63A, 4,5 kA | 8536201090 | 5997374199766 | 1 | 27-11 | 4342.5
RB2-25030 | 1 | Áram-védőkapcsoló, 2 pólusú | 25A, 30mA, 4,5 kA, 2P | 8536303000 | 5997374199773 | 1 | 31-06 | 12873
RB2-25100 | 1 | Áram-védőkapcsoló, 2 pólusú | 25A, 100mA, 4,5 kA, 2P | 8536303000 | 5997374199780 | 1 | 31-06 | 11977
RB2-25300 | 1 | Áram-védőkapcsoló, 2 pólusú | 25A, 300mA,4,5 kA, 2P | 8536303000 | 5997374199797 | 1 | 31-06 | 11998
RB2-25500 | 1 | Áram-védőkapcsoló, 2 pólusú | 25A, 500mA, 4,5 kA, 2P | 8536303000 | 5997374199803 | 1 | 31-06 | 11998
RB2-40030 | 1 | Áram-védőkapcsoló, 2 pólusú | 40A, 30mA, 4,5 kA, 2P | 8536303000 | 5997374199810 | 1 | 31-06 | 12873
RB2-40100 | 1 | Áram-védőkapcsoló, 2 pólusú | 40A, 100mA, 4,5 kA, 2P | 8536303000 | 5997374199827 | 1 | 31-06 | 11998
RB2-40300 | 1 | Áram-védőkapcsoló, 2 pólusú | 40A, 300mA, 4,5 kA, 2P | 8536303000 | 5997374199834 | 1 | 31-06 | 11998
RB2-40500 | 1 | Áram-védőkapcsoló, 2 pólusú | 40A, 500mA, 4,5 kA, 2P | 8536303000 | 5997374199841 | 1 | 31-06 | 11998
RB4-25030 | 1 | Áram-védőkapcsoló, 4 pólusú | 25A, 30mA, 4,5 kA, 4P | 8536303000 | 5997374199858 | 1 | 31-06 | 19593
RB4-25100 | 1 | Áram-védőkapcsoló, 4 pólusú | 25A, 100mA, 4,5 kA, 4P | 8536303000 | 5997374199865 | 1 | 31-06 | 16989
RB4-25300 | 1 | Áram-védőkapcsoló, 4 pólusú | 25A, 300mA, 4,5 kA, 4P | 8536303000 | 5997374199872 | 1 | 31-06 | 16996
RB4-25500 | 1 | Áram-védőkapcsoló, 4 pólusú | 25A, 500mA ,4,5 kA, 4P | 8536303000 | 5997374199889 | 1 | 31-06 | 16996
RB4-40030 | 1 | Áram-védőkapcsoló, 4 pólusú | 40A, 30mA, 4,5 kA, 4P | 8536303000 | 5997374199896 | 1 | 31-06 | 19614
RB4-40100 | 1 | Áram-védőkapcsoló, 4 pólusú | 40A, 100mA, 4,5 kA, 4P | 8536303000 | 5997374199902 | 1 | 31-06 | 16989
RB4-40300 | 1 | Áram-védőkapcsoló, 4 pólusú | 40A, 300mA, 4,5 kA, 4P | 8536303000 | 5997374199919 | 1 | 31-06 | 16996
RB4-40500 | 1 | Áram-védőkapcsoló, 4 pólusú | 40A, 500mA, 4,5 kA, 4P | 8536303000 | 5997374199926 | 1 | 31-06 | 16989
RB4-63030 | 1 | Áram-védőkapcsoló, 4 pólusú | 63A, 30mA, 4,5 kA, 4P | 8536303000 | 5997374199933 | 1 | 31-06 | 19614
RB4-63100 | 1 | Áram-védőkapcsoló, 4 pólusú | 63A, 100mA, 4,5 kA, 4P | 8536303000 | 5997374199940 | 1 | 31-06 | 16996
RB4-63300 | 1 | Áram-védőkapcsoló, 4 pólusú | 63A, 300mA, 4,5 kA, 4P | 8536303000 | 5997374199957 | 1 | 31-06 | 17003
RB4-63500 | 1 | Áram-védőkapcsoló, 4 pólusú | 63A, 500mA, 4,5 kA, 4P | 8536303000 | 5997374199964 | 1 | 31-06 | 17003
TH95F | 1 | Szigeteletlen toldóhüvely, ónozott elektrolitréz (fél) | 95mm2, (d1=13,5mm, L=18,5mm) | 8536901000 | 5997374201964 | 1 | 01-06 | 1337
TVO-F1-WT | 1 | LCD kijelzésű 1 fázisú átfűzős fogyasztásmérő, közvetlen | 230V / 30 (100)A Pd=1W | 9028301100 | 5997374199094 | 1 | 33-05 | 28224
TVO-F3-4M | 1 | LCD kijelzésű fogyasztásmérő, közvetlen,3 fázisú,4 modul | 400V / 10 (100)A Pd=3W | 9028301900 | 5997374199100 | 1 | 33-05 | 72624
LSJAA | 1 | Oszlop adapter LSJA30/50/60 utcai lámpatestekhez | 50/63 mm | 9405990090 | 5997374199117 | 1 | 43-02 | 4372.5
TICS-0132H | 1 | Ipari csatlakozó dugó, fokozott védelemmel | 16A, 250V, 2P+E, 6h, IP67 | 8536699099 | 5997374199155 | 1 | 39-01 | 2093
TICS-0142H | 1 | Ipari csatlakozó dugó, fokozott védelemmel | 16A, 400V, 3P+E, 6h, IP67 | 8536699099 | 5997374199162 | 1 | 39-01 | 2373
TICS-0152H | 1 | Ipari csatlakozó dugó, fokozott védelemmel | 16A, 400V, 3P+N+E, 6h, IP67 | 8536699099 | 5997374200288 | 1 | 39-01 | 2828
TICS-0232H | 1 | Ipari csatlakozó dugó, fokozott védelemmel | 32A, 250V, 2P+E, 6h, IP67 | 8536699099 | 5997374200295 | 1 | 39-01 | 3045
TICS-0242H | 1 | Ipari csatlakozó dugó, fokozott védelemmel | 32A, 400V, 3P+E, 6h, IP67 | 8536699099 | 5997374200301 | 1 | 39-01 | 3444
TICS-0252H | 1 | Ipari csatlakozó dugó, fokozott védelemmel | 32A, 400V, 3P+N+E, 6h, IP67 | 8536699099 | 5997374200318 | 1 | 39-01 | 3906
TICS-2132H | 1 | Ipari csatlakozóaljzat, fokozott védelemmel | 16A, 230V, 2P+E, 6h, IP67 | 8536699099 | 5997374200325 | 1 | 39-01 | 2471
TICS-2142H | 1 | Ipari csatlakozóaljzat, fokozott védelemmel | 16A, 400V, 3P+E, 6h, IP67 | 8536699099 | 5997374200332 | 1 | 39-01 | 2765
TICS-2152H | 1 | Ipari csatlakozóaljzat, fokozott védelemmel | 16A, 400V, 3P+N+E, 6h, IP67 | 8536699099 | 5997374200349 | 1 | 39-01 | 3171
TICS-2232H | 1 | Ipari csatlakozóaljzat, fokozott védelemmel | 32A, 230V, 2P+E, 6h, IP67 | 8536699099 | 5997374200356 | 1 | 39-01 | 3633
TICS-2242H | 1 | Ipari csatlakozóaljzat, fokozott védelemmel | 32A, 400V, 3P+E, 6h, IP67 | 8536699099 | 5997374200363 | 1 | 39-01 | 3934
TICS-2252H | 1 | Ipari csatlakozóaljzat, fokozott védelemmel | 32A, 400V, 3P+N+E, 6h, IP67 | 8536699099 | 5997374200370 | 1 | 39-01 | 4494
180F-GY | 1 | Gyöngyös nyitható kábelkötegelő, fekete | 180×2mm, D=8-45mm, PE | 3926909790 | 5997374126137 | 100 | 05-06 | 25.05
260T | 1 | Hőálló kábelkábelkötegelő, natúr | 365×7,8mm, D=8-100mm, PA6.6, +105°C/135°C | 3926909790 | 5997374100472 | 100 | 05-03 | 104.13
180-NY | 1 | Nyitható kábelkötegelő, natúr | 200×7.6mm, D=10-50mm, PA 6.6 | 3926909790 | 5997374123099 | 100 | 05-05 | 72.615
200J | 1 | Jelzőcímkés kábelkötegelő, natúr | 210×2,5mm, D=5-45mm, PA6.6, (a×b=15×30mm) | 3926909790 | 5997374100298 | 100 | 05-07 | 51.765
120J | 1 | Jelzőcímkés kábelkötegelő, natúr | 110×2,5mm, D=1-20mm, PA6.6, (a×b=8×25mm) | 3926909790 | 5997374100274 | 100 | 05-07 | 34.575
260-NY | 1 | Nyitható kábelkötegelő, natúr | 250×7.6mm, D=10-65mm, PA 6.6 | 3926909790 | 5997374123112 | 100 | 05-05 | 80.955
190J | 1 | Jelzőcímkés kábelkötegelő, natúr | 190×3,6mm, D=10-48mm, PA6.6, (a×b=27×13mm) | 3926909790 | 5997374100281 | 100 | 05-07 | 65.505
TH120F | 1 | Szigeteletlen toldóhüvely, ónozott elektrolitréz | 120mm2, (d1=15mm, L=19mm) | 8536901000 | 5997374201957 | 1 | 01-06 | 1680
181-NY | 1 | Nyitható kábelkötegelő, fekete | 200×7.6mm, D=10-50mm, PA 6.6 | 3926909790 | 5997374123105 | 100 | 05-05 | 72.615
132-12 | 1 | PA12 kábelkötegelő, UV-álló, fekete | 132×9mm, D=4-27mm, PA12 | 3926909790 | 5997374100328 | 100 | 05-04 | 119.745
180-12 | 1 | PA12 kábelkötegelő, UV-álló, fekete | 180×9mm, D=5-45mm, PA12 | 3926909790 | 5997374100335 | 100 | 05-04 | 114.945
180N-GY | 1 | Gyöngyös nyitható kábelkötegelő, natúr | 180×2mm, D=8-45mm, PE | 3926909790 | 5997374126144 | 100 | 05-06 | 25.05
261-NY | 1 | Nyitható kábelkötegelő, fekete | 250×7.6mm, D=10-65mm, PA 6.6 | 3926909790 | 5997374123129 | 100 | 05-05 | 98.73
265-12 | 1 | PA12 kábelkötegelő, UV-álló, fekete | 260×9mm, D=25-65mm, PA12 | 3926909790 | 5997374100342 | 100 | 05-04 | 189
280-NY | 1 | Nyitható kábelkötegelő, natúr | 300×7.6mm, D=10-80m, PA6.6 | 3926909790 | 5997374123136 | 100 | 05-05 | 115.26
281-NY | 1 | Nyitható kábelkötegelő, fekete | 300×7.6mm, D=10-80mm, PA6.6 | 3926909790 | 5997374123143 | 100 | 05-05 | 98.73
300-12 | 1 | PA12 kábelkötegelő, UV-álló, fekete | 300×9mm, D=25-80mm, PA12 | 3926909790 | 5997374100359 | 100 | 05-04 | 198
360-12 | 1 | PA12 kábelkötegelő, UV-álló, fekete | 350×9mm, D=25-93mm, PA12 | 3926909790 | 5997374100366 | 100 | 05-04 | 244.5
LED-DLF-6NW | 1 | Falon kívüli LED mélysugárzó, kerek, fehér | 85-265 VAC, 6 W, 330 lm, D=120 mm, 4000 K, IP20, EEI=G | 9405119090 | 5997374198011 | 1 | 22-077 | 7027.5
LED-DLF-12NW | 1 | Falon kívüli LED mélysugárzó, kerek, fehér | 85-265 VAC, 12 W, 800 lm, D=175 mm, 4000 K, IP20, EEI=G | 9405119090 | 5997374198028 | 1 | 22-077 | 9495
LED-DLF-18NW | 1 | Falon kívüli LED mélysugárzó, kerek, fehér | 85-265 VAC, 18 W, 1200 lm, D=220 mm, 4000 K, IP20, EEI=G | 9405119090 | 5997374198042 | 1 | 22-077 | 9855
LED-DLF-28NW | 1 | Falon kívüli LED mélysugárzó, kerek, fehér | 85-265 VAC, 28 W, 1800 lm, D=300 mm, 4000 K, IP20, EEI=G | 9405119090 | 5997374198066 | 1 | 22-077 | 17332.5
LFV60NW | 11 | Védett fali LED lámpatest, porszórt, szürke | 100-240 VAC, 60 W, 4200 lm, D=320 mm, 4000 K, IP65, EEI=G | 9405119090 | 5997374198189 | 1 | 22-074 | 17501.4
HBA-1P-32 | 1 | Szakaszolókapcsoló-biztosító hengeres bizt.hoz, maszkolható | 32A, 10x38mm; Un=230V/400V | 8536105090 | 5997374198219 | 1 | 29-05 | 1462.5
HBA-2P-32 | 1 | Szakaszolókapcsoló-biztosítóhengeres bizt.hoz, maszkolható | 32A, 10x38mm; Un=230V/400V | 8536105090 | 5997374200127 | 1 | 29-05 | 3097.5
HBA-3P-32 | 1 | Szakaszolókapcsoló-biztosítóhengeres bizt.hoz, maszkolható | 32A, 10x38mm; Un=230V/400V | 8536105090 | 5997374200134 | 1 | 29-05 | 4965
HBA-1P-50 | 1 | Szakaszolókapcsoló-biztosító hengeres bizt.hoz, maszkolható | 50A, 14x51mm; Un=230V/400V | 8536105090 | 5997374200141 | 1 | 29-05 | 2917.5
HBA-2P-50 | 1 | Szakaszolókapcsoló-biztosítóhengeres bizt.hoz, maszkolható | 50A, 14x51mm; Un=230V/400V | 8536105090 | 5997374200158 | 1 | 29-05 | 6307.5
HBA-3P-50 | 1 | Szakaszolókapcsoló-biztosítóhengeres bizt.hoz, maszkolható | 50A, 14x51mm; Un=230V/400V | 8536105090 | 5997374200165 | 1 | 29-05 | 8752.5
HBA-1P-100 | 1 | Szakaszolókapcsoló-biztosító hengeres bizt.hoz, maszkolható | 100A, 22x58mm; Un=230V/400V | 8536109090 | 5997374200172 | 1 | 29-05 | 4492.5
HBA-2P-100 | 1 | Szakaszolókapcsoló-biztosítóhengeres bizt.hoz, maszkolható | 100A; 22x58mm; Un=230V/400V | 8536109090 | 5997374200189 | 1 | 29-05 | 9390
HBA-3P-100 | 1 | Szakaszolókapcsoló-biztosítóhengeres bizt.hoz, maszkolható | 100A, 22x58mm; Un=230V/400V | 8536109090 | 5997374200196 | 1 | 29-05 | 14070
LG41,5NW | 1 | Szilikon házas LED fényforrás | 12 VAC/DC, 1,5 W, 4000 K, G4, 100 lm, 300°, EEI=G | 8539520000 | 5997374198523 | 1 | 22-07 | 1456
LG4K2NW | 1 | LED fényforrás | 12 VAC/DC, 2 W, 4000 K, G4, 140 lm, 180°, EEI=G | 8539520000 | 5997374198547 | 1 | 22-07 | 1393
LSJAA906050 | 1 | Állítható lámpafej-adapter utcai lámpatestekhez | 63/50 mm, LSJA30-60W | 9405990090 | 5997374198349 | 1 | 43-02 | 10410
TMB-L01M | 1 | Mozgásérzékelő, radaros, lámpatestekbe, külső érzékelővel | 230V, 50Hz, 5,8GHz, 360°, 2-8m, 10s-12min, 3-2000lux, IP20 | 8531103000 | 5997374198554 | 1 | 22-05 | 9611
TMB-L01DIMM | 2 | Mozgásérzékelő, radaros, lámpatestekbe,szabályozható fényerő | 230V, 50 Hz, 5,8GHz, 360°, 2-8m, 5s-30min, 2-2000lux | 8531103000 | 5997374198561 | 1 | 22-05 | 10353
TMB-152R | 1 | Mozgásérzékelő, fali, radaros, fehér | 230V, 50Hz 5,8GHz, 180°, 5-15m, 10s-12min, 3-2000lux, IP44 | 8531103000 | 5997374198578 | 1 | 22-05 | 9506
TMB-061R | 1 | Mozgásérzékelő, süllyeszthető, radaros, fehér | 230V, 50Hz, 5,8GHz, 360°, 1-8m, 10s-12 min, 3-2000lux, IP20 | 8531103000 | 5997374198585 | 1 | 22-05 | 9471
TMB-054R | 1 | Mozgásérzékelő, szerelvénydobozba szerelhető, radaros, fehér | 230V, 50Hz, 5,8GHz, 180°, 5-15m, 10s-12min, 3-2000lux, IP20 | 8531103000 | 5997374198592 | 1 | 22-05 | 9877
TMB-011L | 1 | Mozgásérzékelő, mennyezetre, lapos, fehér | 230V, 50Hz, 360°, 1-6m, 10s-15min, 3-2000lux, IP20 | 8531103000 | 5997374198608 | 1 | 22-05 | 6335
TMB-061M | 1 | Mozgásérzékelő, süllyeszthető, mini, fehér | 230V, 50Hz, 360°, 1-6m, 10s-15min, 3-2000lux, IP20 | 8531103000 | 5997374198615 | 1 | 22-05 | 6601
TMB-016 | 1 | Mozgásérzékelő, fali, lapos, fehér | 230V, 50Hz, 180°, 1-12m, 10s-15min, 3-2000lux, IP44 | 8531103000 | 5997374198622 | 1 | 22-05 | 6860
TMB-118 | 1 | Mozgásérzékelő, fali, sarokelemmel, fehér | 230V, 50Hz, 360°, 1-12m, 10s-15min, 3-2000lux, IP44 | 8531103000 | 5997374198639 | 1 | 22-05 | 9954
PRS46B | 1 | Jelenlétérzékelő, fehér | 230V, 360°, 1-20 m, 10 s-30 min, 3-2000lux, IP20 | 8531103000 | 5997374198653 | 1 | 22-05 | 10059
LHBP100W | 2 | LED csarnokvilágító, porszórt, kültéri | 100-240 VAC, 100 W, 9000 lm, 4500 K, 50000 h, IP65, EEI=F | 9405119090 | 5997374198745 | 1 | 43-01 | 145035
LHBP200W | 2 | LED csarnokvilágító, porszórt, kültéri | 100-240 VAC, 200 W, 18000 lm, 4500 K, 50000 h, IP65, EEI=F | 9405119090 | 5997374198769 | 1 | 43-01 | 212347.5
LSJAA906060 | 1 | Állítható lámpafej-adapter utcai lámpatestekhez | 64/57mm, LSJA80-180W | 9405990090 | 5997374198837 | 1 | 43-02 | 10132.5
ALK-472 | 1 | Alkonykapcsolós foglalat beépített kikapcsolás-időzítővel | 230V, 50 Hz, E27, 1/2/4/8/12 h, 5-15lux, IP20 | 8536508000 | 5997374198660 | 1 | 22-05 | 5614
SD133A | 1 | Füstérzékelő | 9 VDC, >85 dB | 8531103000 | 5997374198929 | 1 | 46-02 | 5482.5
LV0612 | 1 | Védett LED ipari lámpatest | 230VAC, 12W, 4000 K, 1000 lm, IP65, EEI=F | 9405114090 | 5997374200219 | 1 | 22-076 | 9390
LV0618 | 1 | Védett LED ipari lámpatest | 230VAC, 18W, 4000 K, 1500 lm, IP65, EEI=F | 9405114090 | 5997374200226 | 1 | 22-076 | 9682.5
LV1224 | 1 | Védett LED ipari lámpatest | 230VAC, 24W, 4000 K, 2000 lm, IP65, EEI=F | 9405114090 | 5997374200233 | 1 | 22-076 | 15495
LV1236 | 1 | Védett LED ipari lámpatest | 230VAC, 36W, 4000 K, 3000 lm, IP65, EEI=F | 9405114090 | 5997374200240 | 1 | 22-076 | 15975
LV1530 | 1 | Védett LED ipari lámpatest | 230VAC, 30W, 4000 K, 2500 lm, IP65, EEI=F | 9405114090 | 5997374200257 | 1 | 22-076 | 19162.5
LV1548 | 1 | Védett LED ipari lámpatest | 230VAC, 48W, 4000 K, 4000 lm, IP65, EEI=F | 9405114090 | 5997374200264 | 1 | 22-076 | 19987.5
KGY-464 | 1 | Kiöntőgyanta, fekete | 547 gr, 464 ml | 3907300085 | 5997374199971 | 1 | 20-02 | 11403
TVO-F1-CT | 1 | LCD kijelzésű egyfázisú áramváltós fogyasztásmérő | 230V / 5 A Pd=1W | 9028301100 | 5997374200394 | 1 | 33-05 | 29312
TVO-F3-4MCT | 1 | LCD kijelzésű háromfázisú áramváltós fogyasztásmérő, 4 modul | 400V / 5 A CT Pd=3W | 9028301900 | 5997374200400 | 1 | 33-05 | 73936
HBA-1P-20 | 1 | Szakaszolókapcsoló-biztosító hengeres bizt.hoz, maszkolható | 20A, 8x32mm; Un=230V/400V | 8536105090 | 5997374198202 | 1 | 29-05 | 1470
HBA-2P-20 | 1 | Szakaszolókapcsoló-biztosítóhengeres bizt.hoz, maszkolható | 20A, 8x32mm; Un=230V/400V | 8536105090 | 5997374200417 | 1 | 29-05 | 3360
HBA-3P-20 | 1 | Szakaszolókapcsoló-biztosítóhengeres bizt.hoz, maszkolható | 20A, 8x32mm; Un=230V/400V | 8536105090 | 5997374200424 | 1 | 29-05 | 4980
LPRGB | 1 | Jelerősítő RGB LED szalagokhoz | 12-24 VDC, 12 A | 8504108090 | 5997374200455 | 1 | 22-075 | 7917
LED-DLV-6NW | 1 | Védett, beépíthető LED mélysugárzó, fehér | 230 VAC, 6 W, 4000 K, 490 lm, IP44,D=117mm, EEI=G | 9405114090 | 5997374200561 | 1 | 22-077 | 1897.5
LED-DLV-12NW | 1 | Védett, beépíthető LED mélysugárzó, fehér | 230 VAC, 12 W, 4000 K, 1160 lm, IP44, D=173mm, EEI=F | 9405114090 | 5997374200578 | 1 | 22-077 | 3090
LED-DLV-18NW | 1 | Védett, beépíthető LED mélysugárzó, fehér | 230 VAC, 18 W, 4000 K, 1820 lm, IP44, D=220mm, EEI=F | 9405114090 | 5997374200585 | 1 | 22-077 | 4995
LPC | 1 | Rögzítő fül LED panelek süllyesztett szereléséhez | 4 pcs/set | 9405990090 | 5997374200714 | 1 | 22-077 | 2332.5
LED-DLF-18WW | 1 | Falon kívüli LED mélysugárzó, kerek, fehér | 85-265 VAC, 18 W, 1200 lm, D=220 mm, 2700 K, IP20, EEI=G | 9405119090 | 5997374198059 | 1 | 22-077 | 10050
LFEK6NW | 1 | Védett, kerek fali LED lámpatest | 230 VAC, 6 W, 4000 K, IP54, 490 lm, D=170mm, EEI=G | 9405114090 | 5997374200752 | 1 | 22-074 | 4683
LFEK12NW | 1 | Védett, kerek fali LED lámpatest | 230 VAC, 12 W, 4000 K, IP54, 1160 lm, D=230mm, EEI=F | 9405114090 | 5997374200769 | 1 | 22-074 | 5824
LLM9NW | 1 | Beépíthető LED világító modul lámpatestekhez | 230 VAC, 9 W, 4000 K, 820 lm, EEI=F | 8539520000 | 5997374200776 | 1 | 22-07 | 2989
LLM18NW | 1 | Beépíthető LED világító modul lámpatestekhez | 230 VAC, 18 W, 4000 K, 1820 lm, EEI=F | 8539520000 | 5997374200783 | 1 | 22-07 | 4739
KBY | 1 | Kábelcsupaszító szerszám |  | 8211930000 | 5997374200790 | 1 | 13-01 | 5002.5
HB-8X32-2 | 1 | Hengeres biztosító | gG 2A,500VAC,100kA,8x32 | 8536101090 | 5997374200813 | 10 | 29-06 | 275.8
HB-8X32-4 | 1 | Hengeres biztosító | gG 4A,500VAC,100kA,8x32 | 8536101090 | 5997374200820 | 10 | 29-06 | 275.8
HB-8X32-6 | 1 | Hengeres biztosító | gG 6A,500VAC,100kA,8x32 | 8536101090 | 5997374200837 | 10 | 29-06 | 275.8
HB-8X32-8 | 1 | Hengeres biztosító | gG 8A,500VAC,100kA,8x32 | 8536101090 | 5997374200844 | 10 | 29-06 | 275.8
HB-8X32-10 | 1 | Hengeres biztosító | gG 10A,500VAC,100kA,8x32 | 8536105090 | 5997374200851 | 10 | 29-06 | 275.8
HB-8X32-16 | 1 | Hengeres biztosító | gG 16A,500VAC,100kA,8x32 | 8536105090 | 5997374200868 | 10 | 29-06 | 320.6
HB-10X38-1 | 1 | Hengeres biztosító | gG 1A,500VAC,100kA,10x38 | 8536101090 | 5997374200875 | 10 | 29-06 | 340.2
HB-10X38-2 | 1 | Hengeres biztosító | gG 2A,500VAC,100kA,10x38 | 8536101090 | 5997374200882 | 10 | 29-06 | 341.6
HB-10X38-4 | 1 | Hengeres biztosító | gG 4A,500VAC,100kA,10x38 | 8536101090 | 5997374200899 | 10 | 29-06 | 341.6
HB-10X38-6 | 1 | Hengeres biztosító | gG 6A,500VAC,100kA,10x38 | 8536101090 | 5997374200905 | 10 | 29-06 | 341.6
HB-10X38-8 | 1 | Hengeres biztosító | gG 8A,500VAC,100kA,10x38 | 8536101090 | 5997374200912 | 10 | 29-06 | 340.2
HB-10X38-10 | 1 | Hengeres biztosító | gG 10A,500VAC,100kA,10x38 | 8536105090 | 5997374200929 | 10 | 29-06 | 340.2
HB-10X38-16 | 1 | Hengeres biztosító | gG 16A 500VAC,100kA,10x38 | 8536105090 | 5997374200936 | 10 | 29-06 | 341.6
HB-10X38-20 | 1 | Hengeres biztosító | gG 20A,500VAC,100kA,10x38 | 8536105090 | 5997374200943 | 10 | 29-06 | 341.6
HB-10X38-25 | 1 | Hengeres biztosító | gG 25A,500VAC,100kA,10x38 | 8536105090 | 5997374200950 | 10 | 29-06 | 341.6
HB-10X38-32 | 1 | Hengeres biztosító | gG 32A,500VAC,100kA,10x38 | 8536105090 | 5997374200967 | 10 | 29-06 | 364
HB-14X51-2 | 1 | Hengeres biztosító | gG 2A,500VAC,100kA,14x51 | 8536101090 | 5997374200974 | 10 | 29-06 | 756
HB-14X51-4 | 1 | Hengeres biztosító | gG 4A,500VAC,100kA,14x51 | 8536101090 | 5997374200981 | 10 | 29-06 | 756
HB-14X51-6 | 1 | Hengeres biztosító | gG 6A,500VAC,100kA,14x51 | 8536101090 | 5997374200998 | 10 | 29-06 | 756
HB-14X51-8 | 1 | Hengeres biztosító | gG 8A,500VAC,100kA,14x51 | 8536101090 | 5997374201001 | 10 | 29-06 | 756
HB-14X51-10 | 1 | Hengeres biztosító | gG 10A,500VAC,100kA,14x51 | 8536105090 | 5997374201018 | 10 | 29-06 | 756
HB-14X51-16 | 1 | Hengeres biztosító | gG 16A,500VAC,100kA,14x51 | 8536105090 | 5997374201025 | 10 | 29-06 | 756
HB-14X51-20 | 1 | Hengeres biztosító | gG 20A,500VAC,100kA,14x51 | 8536105090 | 5997374201032 | 10 | 29-06 | 756
HB-14X51-25 | 1 | Hengeres biztosító | gG 25A,500VAC,100kA,14x51 | 8536105090 | 5997374201049 | 10 | 29-06 | 756
HB-14X51-32 | 1 | Hengeres biztosító | gG 32A,500VAC,100kA,14x51 | 8536105090 | 5997374201056 | 10 | 29-06 | 756
HB-14X51-40 | 1 | Hengeres biztosító | gG 40A,500VAC,100kA,14x51 | 8536105090 | 5997374201063 | 10 | 29-06 | 756
HB-14X51-50 | 1 | Hengeres biztosító | gG 50A,500VAC,100kA,14x51 | 8536105090 | 5997374201070 | 10 | 29-06 | 756
HB-22X58-10 | 1 | Hengeres biztosító | gG 10A,500VAC,100kA,22x58 | 8536105090 | 5997374201087 | 5 | 29-06 | 1379
HB-22X58-16 | 1 | Hengeres biztosító | gG 16A,500VAC,100kA,22x58 | 8536105090 | 5997374201094 | 5 | 29-06 | 1435
HB-22X58-20 | 1 | Hengeres biztosító | gG 20A,500VAC,100kA,22x58 | 8536105090 | 5997374201100 | 5 | 29-06 | 1379
HB-22X58-25 | 1 | Hengeres biztosító | gG 25A,500VAC,100kA,22x58 | 8536105090 | 5997374201117 | 5 | 29-06 | 1435
HB-22X58-32 | 1 | Hengeres biztosító | gG 32A,500VAC,100kA,22x58 | 8536105090 | 5997374201124 | 5 | 29-06 | 1379
HB-22X58-40 | 1 | Hengeres biztosító | gG 40A,500VAC,100kA,22x58 | 8536105090 | 5997374201131 | 5 | 29-06 | 1379
HB-22X58-50 | 1 | Hengeres biztosító | gG 50A,500VAC,100kA,22x58 | 8536105090 | 5997374201148 | 5 | 29-06 | 1379
HB-22X58-63 | 1 | Hengeres biztosító | gG 63A,500VAC,100kA,22x58 | 8536105090 | 5997374201155 | 5 | 29-06 | 1386
HB-22X58-80 | 1 | Hengeres biztosító | gG 80A,500VAC,100kA,22x58 | 8536109090 | 5997374201162 | 5 | 29-06 | 1379
HB-22X58-100 | 1 | Hengeres biztosító | gG 100A,500VAC,100kA,22x58 | 8536109090 | 5997374201179 | 5 | 29-06 | 1379
HBM-8X32-2 | 1 | Hengeres biztosító | aM 2A,500V,100kA,8x32 | 8536101090 | 5997374201186 | 10 | 29-06 | 973
HBM-8X32-4 | 1 | Hengeres biztosító | aM 4A,500V,100kA,8x32 | 8536101090 | 5997374201193 | 10 | 29-06 | 973
HBM-8X32-6 | 1 | Hengeres biztosító | aM 6A,500V,100kA,8x32 | 8536101090 | 5997374201209 | 10 | 29-06 | 973
HBM-8X32-8 | 1 | Hengeres biztosító | aM 8A,500V,100kA,8x32 | 8536101090 | 5997374201216 | 10 | 29-06 | 973
HBM-8X32-10 | 1 | Hengeres biztosító | aM 10A,500V,100kA,8x32 | 8536105090 | 5997374201223 | 10 | 29-06 | 973
HBM-8X32-16 | 1 | Hengeres biztosító | aM 16A,500V,100kA,8x32 | 8536105090 | 5997374201230 | 10 | 29-06 | 973
HBM-10X38-1 | 1 | Hengeres biztosító | aM 1A,500V,100kA,10x38 | 8536101090 | 5997374201247 | 10 | 29-06 | 889
HBM-10X38-2 | 1 | Hengeres biztosító | aM 2A,500V,100kA,10x38 | 8536101090 | 5997374201254 | 10 | 29-06 | 889
HBM-10X38-4 | 1 | Hengeres biztosító | aM 4A,500V,100kA,10x38 | 8536101090 | 5997374201261 | 10 | 29-06 | 889
HBM-10X38-6 | 1 | Hengeres biztosító | aM 6A,500V,100kA,10x38 | 8536101090 | 5997374201278 | 10 | 29-06 | 889
HBM-10X38-8 | 1 | Hengeres biztosító | aM 8A,500V,100kA,10x38 | 8536101090 | 5997374201285 | 10 | 29-06 | 889
HBM-10X38-10 | 1 | Hengeres biztosító | aM 10A,500V,100kA,10x38 | 8536105090 | 5997374201292 | 10 | 29-06 | 889
HBM-10X38-16 | 1 | Hengeres biztosító | aM 16A 500V,100kA,10x38 | 8536105090 | 5997374201308 | 10 | 29-06 | 889
HBM-10X38-20 | 1 | Hengeres biztosító | aM 20A,500V 100kA,10x38 | 8536105090 | 5997374201315 | 10 | 29-06 | 889
HBM-10X38-25 | 1 | Hengeres biztosító | aM 25A,500V,100kA,10x38 | 8536105090 | 5997374201322 | 10 | 29-06 | 889
HBM-10X38-32 | 1 | Hengeres biztosító | aM 32A,500V,100kA,10x38 | 8536105090 | 5997374201339 | 10 | 29-06 | 889
HBM-14X51-2 | 1 | Hengeres biztosító | aM 2A,500V,100kA,14x51 | 8536101090 | 5997374201346 | 10 | 29-06 | 1071
HBM-14X51-4 | 1 | Hengeres biztosító | aM 4A,500V,100kA,14x51 | 8536101090 | 5997374201353 | 10 | 29-06 | 1071
HBM-14X51-6 | 1 | Hengeres biztosító | aM 6A,500V,100kA,14x51 | 8536101090 | 5997374201360 | 10 | 29-06 | 1071
HBM-14X51-8 | 1 | Hengeres biztosító | aM 8A,500V,100kA,14x51 | 8536101090 | 5997374201377 | 10 | 29-06 | 1071
HBM-14X51-10 | 1 | Hengeres biztosító | aM 10A,500V,100kA,14x51 | 8536105090 | 5997374201384 | 10 | 29-06 | 1071
HBM-14X51-16 | 1 | Hengeres biztosító | aM 16A,500V,100kA,14x51 | 8536105090 | 5997374201391 | 10 | 29-06 | 1071
HBM-14X51-20 | 1 | Hengeres biztosító | aM 20A,500V,100kA,14x51 | 8536105090 | 5997374201407 | 10 | 29-06 | 1071
HBM-14X51-25 | 1 | Hengeres biztosító | aM 25A,500V,100kA,14x51 | 8536105090 | 5997374201414 | 10 | 29-06 | 1071
HBM-14X51-32 | 1 | Hengeres biztosító | aM 32A,500V,100kA,14x51 | 8536105090 | 5997374201421 | 10 | 29-06 | 1071
HBM-14X51-40 | 1 | Hengeres biztosító | aM 40A,500V,100kA,14x51 | 8536105090 | 5997374201438 | 10 | 29-06 | 1071
HBM-14X51-50 | 1 | Hengeres biztosító | aM 50A,500V,100kA,14x51 | 8536105090 | 5997374201445 | 10 | 29-06 | 1071
HBM-22X58-10 | 1 | Hengeres biztosító | aM 10A,500V,100kA,22x58 | 8536105090 | 5997374201452 | 5 | 29-06 | 5397
HBM-22X58-16 | 1 | Hengeres biztosító | aM 16A,500V,100kA,22x58 | 8536105090 | 5997374201469 | 5 | 29-06 | 5397
HBM-22X58-20 | 1 | Hengeres biztosító | aM 20A,500V,100kA,22x58 | 8536105090 | 5997374201476 | 5 | 29-06 | 5397
HBM-22X58-25 | 1 | Hengeres biztosító | aM 25A,500V,100kA,22x58 | 8536105090 | 5997374201483 | 5 | 29-06 | 5397
HBM-22X58-32 | 1 | Hengeres biztosító | aM 32A,500V,100kA,22x58 | 8536105090 | 5997374201490 | 5 | 29-06 | 5397
HBM-22X58-40 | 1 | Hengeres biztosító | aM 40A,500V,100kA,22x58 | 8536105090 | 5997374201506 | 5 | 29-06 | 5397
HBM-22X58-50 | 1 | Hengeres biztosító | aM 50A,500V,100kA,22x58 | 8536105090 | 5997374201513 | 5 | 29-06 | 5397
HBM-22X58-63 | 1 | Hengeres biztosító | aM 63A,500V,100kA,22x58 | 8536105090 | 5997374201520 | 5 | 29-06 | 5397
HBM-22X58-80 | 1 | Hengeres biztosító | aM 80A,500V,100kA,22x58 | 8536109090 | 5997374201537 | 5 | 29-06 | 5397
HBM-22X58-100 | 1 | Hengeres biztosító | aM 100A,500V,100kA,22x58 | 8536109090 | 5997374201544 | 5 | 29-06 | 5397
LHBU100W | 2 | LED csarnokvilágító, kültéri, UFO forma | 90-265 VAC, 100 W, 13000 lm, 4500 K, 50000 h, IP65, EEI=E | 9405119090 | 5997374201605 | 1 | 43-01 | 71467.5
HKS-15-BSZ10 | 1 | HKS15 behúzószár vékony | L=105 mm; D=20 mm; d=11 mm | 8207909100 | 5997374201629 | 1 | 13-04 | 10922.5
TDB503315 | 1 | Üres ipari csatlakozódoboz szerelősínnel, ABS | 16 mod, H×W×D=505×330×150mm, IP65 | 8538100000 | 5997374201643 | 1 | 39-02 | 40705
TDB362613 | 1 | Üres ipari csatlakozódoboz szerelősínnel, ABS | 12mod, H×W×D=400×260×130mm, IP65 | 8538100000 | 5997374201650 | 1 | 39-02 | 26103
TDB683315 | 1 | Üres ipari csatlakozódoboz szerelősínnel, ABS | 32mod, H×W×D=685×330×150mm, IP65 | 8538100000 | 5997374201667 | 1 | 39-02 | 58247
NPE-Z-24 | 1 | Szigetelt földelősín (N/PE) EDSS-12/. mod.elosztóhoz | 230/400VAC, 63A, 7,6×18,3mm, L=250 mm, 24P, IP20 | 8536901000 | 5997374201674 | 1 | 34-02 | 5481
DVK3X2,5-1,5 | 1 | Csatlakozódugó kábellel, szürke | 3x2.5mm2, 1,5m, 16A,250VAC,H05VV-F,3680W(DUAL Schuko/French) | 8544429090 | 5997374201681 | 1 | 18-02 | 3710
DVK3X2,5-3 | 1 | Csatlakozódugó kábellel, szürke | 3x2.5mm2, 3m, 16A, 250VAC, H05VV-F,3680W(DUAL Schuko/French) | 8544429090 | 5997374201698 | 1 | 18-02 | 6419
OVO2,5-2 | 1 | Csavar nélküli vezetékösszekötő, nyitható | 0,75-4mm2, 32A, 400VAC 2P | 8536909500 | 5997374201704 | 80 | 10 | 100.368
OVO2,5-3 | 1 | Csavar nélküli vezetékösszekötő, nyitható | 0,75-4mm2, 32A, 400VAC 3P | 8536909500 | 5997374201711 | 60 | 10 | 120
OVO2,5-5 | 1 | Csavar nélküli vezetékösszekötő, nyitható | 0,75-4mm2, 32A, 400VAC 5P | 8536909500 | 5997374201728 | 40 | 10 | 196.8
DLCOBA35W | 1 | Beépíthető álmennyezeti LED lámpatest, forgatható | 230 V, 50 Hz, 35 W, 3500 lm, 4000 K, EEI=F | 9405119090 | 5997374201735 | 1 | 22-077 | 38055
ALK110 | 1 | Intelligens fényszenzor | 1-10 VDC, 360° | 8531804090 | 5997374202817 | 1 | 22-05 | 9282
EVA14NW | 1 | Műanyag burás falon kívüli LED világítótest | 100-240 V, 14 W, 1000 lm, 4000 K, IP54,D=305mm, EEI=F | 9405114090 | 5997374202565 | 1 | 22-074 | 9737
EVA21NW | 1 | Műanyag búrás falon kívüli LED világítótest | 100-240 V, 21 W, 1600 lm, 4000 K, IP54,D=400mm, EEI=F | 9405114090 | 5997374202572 | 1 | 22-074 | 15281
EVA28NW | 1 | Műanyag búrás falon kívüli LED világítótest | 100-240 V, 28 W, 2100 lm, 4000 K, IP54,D=400mm, EEI=F | 9405114090 | 5997374202589 | 1 | 22-074 | 16772
EVAE14NW | 1 | Műanyag búrás falon kívüli LED világítótest inverterrel | 100-240V,14/2W,1000/140lm,1h,4000K,IP54,D=305mm,EEI=F | 9405114090 | 5997374202626 | 1 | 22-074 | 25025
EVAE21NW | 1 | Műanyag búrás falon kívüli LED világítótest inverterrel | 100-240 V,21/2 W,1600/140 lm,1 h,4000 K,IP54,D=400mm,EEI=F | 9405114090 | 5997374202633 | 1 | 22-074 | 30821
EVAE28NW | 1 | Műanyag búrás falon kívüli LED világítótest inverterrel | 100-240 V,28/2 W,2100/140 lm,1 h,4000 K,IP54,D=400mm,EEI=F | 9405114090 | 5997374202640 | 1 | 22-074 | 31640
EVAS14NW | 1 | Műanyag búrás falon kívüli LED világítótest mozgásérzékelővel | 100-240V,14W,1000lm,4000K,1-8m,10s-12m,IP54,D=305mm,EEI=F | 9405114090 | 5997374202596 | 1 | 22-074 | 15722
EVAS21NW | 1 | Műanyag búrás falon kívüli LED világítótest mozgásérzékelővel | 100-240V,21W,1600lm,4000K,1-8m,10s-12m,IP54,D=400mm,EEI=F | 9405114090 | 5997374202602 | 1 | 22-074 | 21910
EVAS28NW | 1 | Műanyag búrás falon kívüli LED világítótest mozgásérzékelővel | 100-240V,28W,2100lm,4000K,1-8m,10s-12m,IP54,D=400mm,EEI=F | 9405114090 | 5997374202619 | 1 | 22-074 | 23254
KE4-3M | 1 | Kültéri elosztósáv, fekete | 16A/250VAC, IP44, H07RN-F, 3G1.5, 3m, 4×SCHUKO | 8544429090 | 5997374202503 | 1 | 18-02 | 11158
KE4-5M | 1 | Kültéri elosztósáv, fekete | 16A/250VAC, IP44, H07RN-F, 3G1.5, 5m, 4×SCHUKO | 8544429090 | 5997374202510 | 1 | 18-02 | 12670
KT01 | 1 | Kábel tartó, kék | PE | 3923409000 | 5997374202534 | 1 | 18-03 | 3624
KT02 | 1 | Kábel tartó, kék | PE | 3923409000 | 5997374202527 | 1 | 18-03 | 1440
LBV10NW | 1 | LED T5 bútorvilágító, sorolható | 230 V, 50 Hz, 10 W, 800 lm, 4500 K, 60 cm, EEI=G | 9405114090 | 5997374202374 | 1 | 22-073 | 3948
LBV10WW | 1 | LED T5 bútorvilágító, sorolható | 230 V, 50 Hz, 10 W, 800 lm, 3000 K, 60 cm, EEI=G | 9405114090 | 5997374202411 | 1 | 22-073 | 3948
LBV15NW | 1 | LED T5 bútorvilágító, sorolható | 230 V, 50 Hz, 15 W, 1200 lm, 4500 K, 90 cm, EEI=G | 9405114090 | 5997374202381 | 1 | 22-073 | 5005
LBV15WW | 1 | LED T5 bútorvilágító, sorolható | 230 V, 50 Hz, 15 W, 1200 lm, 3000 K, 90 cm, EEI=G | 9405114090 | 5997374202428 | 1 | 22-073 | 5005
LBV20NW | 1 | LED T5 bútorvilágító, sorolható | 230 V, 50 Hz, 20 W, 1600 lm, 4500 K, 120 cm, EEI=G | 9405114090 | 5997374202398 | 1 | 22-073 | 6776
LBV20WW | 1 | LED T5 bútorvilágító, sorolható | 230 V, 50 Hz, 20 W, 1600 lm, 3000 K, 120 cm, EEI=G | 9405114090 | 5997374202435 | 1 | 22-073 | 6776
LBV5NW | 1 | LED T5 bútorvilágító, sorolható | 230 V, 50 Hz, 5 W, 400 lm, 4500 K, 30 cm, EEI=G | 9405114090 | 5997374202367 | 1 | 22-073 | 2996
LBV5WW | 1 | LED T5 bútorvilágító, sorolható | 230 V, 50 Hz, 5 W, 400 lm, 3000 K, 30 cm, EEI=G | 9405114090 | 5997374202404 | 1 | 22-073 | 2996
LHBU200W | 2 | LED csarnokvilágító, kültéri, UFO forma | 90-265 V AC, 200 W, 26000 lm, 4500 K, IP65, EEI=E | 9405119090 | 5997374202770 | 1 | 43-01 | 109462.5
LHLMK12NW | 2 | Műanyag házas LED hajólámpa, kerek forma | 230 V, 50 Hz, 12 W, 840 lm, 4000 K, IP54, EEI=G | 9405114090 | 5997374203241 | 1 | 22-074 | 4942
LHLMO6NW | 2 | Műanyag házas LED hajólámpa, ovális forma | 230 V, 50 Hz, 6 W, 420 lm, 4000 K, IP54, EEI=G | 9405114090 | 5997374203210 | 1 | 22-074 | 3822
LR507NW | 1 | LED reflektorlámpa | 230 V, 50 Hz, E14, 7 W, 470 lm, 4000 K, 120°, EEI=G | 8539520000 | 5997374203067 | 1 | 22-07 | 1057
LR507W | 1 | LED reflektorlámpa | 230 V, 50 Hz, E14, 7 W, 470 lm, 2700 K, 120°, EEI=G | 8539520000 | 5997374203050 | 1 | 22-07 | 1057
LR639NW | 1 | LED reflektorlámpa | 230 V, 50 Hz, E27, 9 W, 638 lm, 4000 K, 120°, EEI=G | 8539520000 | 5997374203081 | 1 | 22-07 | 1330
LR639W | 1 | LED reflektorlámpa | 230 V, 50 Hz, E27, 9 W, 638 lm, 2700 K, 120°, EEI=G | 8539520000 | 5997374203074 | 1 | 22-07 | 1330
MFDS16W | 2 | Műanyag búrás falon kívüli LED lámpatest ezüst peremmel | 230 V, 50 Hz, 16 W, 1200 lm, 3000 K, D=205mm,EEI=G | 9405114090 | 5997374203272 | 1 | 22-074 | 9758
TFK101 | 1 | Falon kívüli 1-áramkörös kapcsoló | 10AX/250VAC, IP20 (101) | 8536508000 | 5997374202442 | 1 | 18-07 | 1290
TFK101B | 1 | Falon kívüli nyomókapcsoló | 10AX/250VAC, IP20 (N101) | 8536508000 | 5997374202497 | 1 | 18-07 | 1320
TFK102 | 1 | Falon kívüli kétpólusú kapcsoló | 10AX/250VAC, IP20 (102) | 8536508000 | 5997374202466 | 1 | 18-07 | 1357.5
TFK105 | 1 | Falon kívüli 2-áramkörös kapcsoló | 10AX/250VAC, IP20 (105) | 8536508000 | 5997374202473 | 1 | 18-07 | 1590
TFK106 | 1 | Falon kívüli váltókapcsoló | 10AX/250VAC, IP20 (106) | 8536508000 | 5997374202459 | 1 | 18-07 | 1545
TFKSCH | 1 | Falon kívüli csatlakozóaljzat | 1×16A/250VAC, IP20 (SCHUKO) | 8536699099 | 5997374202480 | 1 | 18-07 | 1537.5
TICS-012GH | 1 | Csatlakozó dugó, védőérintkezővel, gumi, húzófüles | 16A, 250V, 2P+E, IP44 (DUAL Schuko/French) | 8536699099 | 5997374202718 | 1 | 39-01 | 1064
TICS-212GH | 1 | Csatlakozó aljzat, védőérintkezővel, gumi, húzófüles | 16A, 250V, 2P+E, IP44 (SCHUKO) | 8536699099 | 5997374202725 | 1 | 39-01 | 1645
TLLED10W | 1 | LED T8 bútorvilágító belső sorozatkapoccsal | 230 V, 50 Hz, 10 W, 700 lm, 4500 K, 605 mm, EEI=G | 9405114090 | 5997374203289 | 1 | 22-073 | 5649
TLLED20W | 1 | LED T8 bútorvilágító belső sorozatkapoccsal | 230 V, 50 Hz, 20 W, 1400 lm, 4500 K, 1225 mm, EEI=G | 9405114090 | 5997374203296 | 1 | 22-073 | 8428
TLLED24W | 1 | LED T8 bútorvilágító belső sorozatkapoccsal | 230 V, 50 Hz, 24 W, 2000 lm, 4500 K, 1525 mm, EEI=G | 9405114090 | 5997374203302 | 1 | 22-073 | 11305
VD | 1 | Vizhatlan doboz | IP44, PE | 3925908000 | 5997374202558 | 1 | 18-03 | 2792
LV1224E | 1 | Védett LED ipari lámpatest vészvilágító funkcióval | 230 V, 50 Hz, 24 W/3W, 4000 K, 2000/280 lm, IP65, EEI=F | 9405114090 | 5997374202305 | 1 | 22-076 | 36540
LV1236E | 1 | Védett LED ipari lámpatest vészvilágító funkcióval | 230 V, 50 Hz, 36 W/3W, 4000 K, 3000/280 lm, IP65, EEI=F | 9405114090 | 5997374202312 | 1 | 22-076 | 36502.5
LV1236M | 1 | Védett LED ipari lámpatest mozgásérzékelő funkcióval | 230 V, 50 Hz, 36 W, 4000 K, 3000 lm, IP65, EEI=F | 9405114090 | 5997374202343 | 1 | 22-076 | 23032.5
LV1530E | 1 | Védett LED ipari lámpatest vészvilágító funkcióval | 230 V, 50 Hz, 30 W/3W, 4000 K, 2500/280 lm, IP65, EEI=F | 9405114090 | 5997374202329 | 1 | 22-076 | 40470
LV1548E | 1 | Védett LED ipari lámpatest vészvilágító funkcióval | 230 V, 50 Hz, 48 W/4W, 4000 K, 4000/350 lm, IP65, EEI=F | 9405114090 | 5997374202336 | 1 | 22-076 | 42247.5
LV1548M | 1 | Védett LED ipari lámpatest mozgásérzékelő funkcióval | 230 V, 50 Hz, 48 W, 4000 K, 4000 lm, IP65, EEI=F | 9405114090 | 5997374202350 | 1 | 22-076 | 30067.5
TNFS10 | 1 | Rézsín (N/PE) 1m | max.63A, 230/400VAC, 1m, W×H=8×8mm, d=4.3mm, 165xM4 | 8536901000 | 5997374202275 | 1 | 27-08 | 16065
TNFS16 | 1 | Rézsín (N/PE) 1m | max.63A, 230/400VAC, 1m, W×H=8×10mm, d=5.5mm, 133xM4 | 8536901000 | 5997374202282 | 1 | 27-08 | 16184
TNFS25 | 1 | Rézsín (N/PE) 1m | max.63A, 230/400VAC, 1m, W×H=8×12mm, d=7.5mm, 101xM5 | 8536901000 | 5997374202299 | 1 | 27-08 | 21378
DLDD12W | 1 | Fényerő-szabályozható meghajtó a LED-DL-12 panelekhez | 220-240 V, 50 Hz, 12 W, 300 mA | 8504108090 | 5997374202169 | 1 | 22-077 | 4957.5
DLDD18W | 1 | Fényerő-szabályozható meghajtó a LED-DL-18 panelekhez | 220-240 V, 50 Hz, 18 W, 300 mA | 8504108090 | 5997374202176 | 1 | 22-077 | 6405
LAL4W | 1 | LED asztali lámpa, szabályozható fényerő és színhőmérséklet | 100-240 V, 50 Hz, 4 W, 2700-6000 K, EEI=G | 9405214000 | 5997374202183 | 1 | 22-12 | 15352.5
LALD4W | 1 | LED asztali lámpa, szab. fényerő és színhőm., LCD kijelző | 100-240 V, 50 Hz, 4 W, 2700-6000 K, EEI=G | 9405214000 | 5997374202190 | 1 | 22-12 | 16147.5
MED19148 | 1 | Elektronikai doboz, világos szürke, teli fedéllel | 190×145×80, IP67 | 3925908000 | 5997374202015 | 1 | 14-02 | 4641
MED19148T | 1 | Elektronikai doboz, világos szürke, átlátszó fedéllel | 190×145×80, IP67 | 3925908000 | 5997374202046 | 1 | 14-02 | 7336
MED25209 | 1 | Elektronikai doboz, világos szürke, teli fedéllel | 250×200×90, IP67 | 3925908000 | 5997374202022 | 1 | 14-02 | 7364
MED25209T | 1 | Elektronikai doboz, világos szürke, átlátszó fedéllel | 250×200×90, IP67 | 3925908000 | 5997374202053 | 1 | 14-02 | 9884
MED312313 | 1 | Elektronikai doboz, világos szürke, teli fedéllel | 310×230×130, IP67 | 3925908000 | 5997374202039 | 1 | 14-02 | 10955
MED312313T | 1 | Elektronikai doboz, világos szürke, átlátszó fedéllel | 310×230×130, IP67 | 3925908000 | 5997374202060 | 1 | 14-02 | 13405
MED8125 | 1 | Elektronikai doboz, világos szürke, teli fedéllel | 80×120×50, IP54 | 3925908000 | 5997374202008 | 1 | 14-02 | 1288
THSN0,5 | 1 | Hőre zsugorodó hüvely ónnal | 0,25-0,5 mm, Sn | 8536901000 | 5997374202237 | 10 | 02-04 | 411.6
THSN1 | 1 | Hőre zsugorodó hüvely ónnal | 0,5-1 mm, Sn | 8536901000 | 5997374202244 | 10 | 02-04 | 452.2
THSN2,5 | 1 | Hőre zsugorodó hüvely ónnal | 1,5-2,5 mm, Sn | 8536901000 | 5997374202251 | 10 | 02-04 | 467.6
THSN6 | 1 | Hőre zsugorodó hüvely ónnal | 4-6mm, Sn | 8536901000 | 5997374202268 | 10 | 02-04 | 540.4
TQBY10105 | 1 | Kötődoboz, falon kívüli | 100×100×50,IP54 | 3925908000 | 5997374202114 | 1 | 14-02 | 1351
TQBY15117 | 1 | Kötődoboz, falon kívüli | 150×110×70,IP54 | 3925908000 | 5997374202121 | 1 | 14-02 | 2625
TQBY19148 | 1 | Kötődoboz, falon kívüli, műanyag csavarral | 190×145×80,IP65 | 3925908000 | 5997374202138 | 1 | 14-02 | 5222
TQBY25209 | 1 | Kötődoboz, falon kívüli, műanyag csavarral | 250×200×90,IP65 | 3925908000 | 5997374202145 | 1 | 14-02 | 8001
TQBY312313 | 1 | Kötődoboz, falon kívüli, műanyag csavarral | 310×230×130,IP55 | 3925908000 | 5997374202152 | 1 | 14-02 | 11571
TQBY8125 | 1 | Kötődoboz, falon kívüli | 80×120×50,IP55 | 3925908000 | 5997374202107 | 1 | 14-02 | 1358
TQBY884 | 1 | Kötődoboz, falon kívüli | 80×80×40,IP44 | 3925908000 | 5997374202091 | 1 | 14-02 | 952
TQBYD70 | 1 | Kötődoboz, kerek, falon kívüli | 70×40,IP44 | 3925908000 | 5997374202077 | 1 | 14-02 | 791
TQBYD85 | 1 | Kötődoboz, kerek, falon kívüli | 85×45,IP44 | 3925908000 | 5997374202084 | 1 | 14-02 | 875
LHPE4040NW | 1 | Nagyteljesítményű LED fényforrás | 230VAC, 40 W, 4000 K, E40, 4300 lm, 270°, EEI=F | 8539520000 | 5997374192132 | 1 | 22-076 | 14167.5
TME-ZM | 1 | Biztonsági zár TME szekrényhez | 180°, key removable in both positions | 3926300090 | 5997374201636 | 1 | 45-02 | 5505
VM145 | 1 | Helyzetkapcsoló, lengőkar-görgő | 1xNO+1xNC, 6A/230V AC-15, 0,3A/250V DC-13, IP66 | 8536508000 | 5997374203432 | 1 | 28 | 6450
VM171 | 1 | Helyzetkapcsoló, rugószáras (műanyag+acél) | 1xNO+1xNC, 6A/230V AC-15, 0,3A/250V DC-13, IP66 | 8536508000 | 5997374203449 | 1 | 28 | 6442.5
VM181 | 1 | Helyzetkapcsoló, rugószáras (acél) | 1xNO+1xNC, 6A/230V AC-15, 0,3A/250V DC-13, IP66 | 8536508000 | 5997374203456 | 1 | 28 | 6442.5
A880L | 1 | Digitális multiméter | DCV,ACV,DCA,OHM,diode check,signal | 9030310090 | 5997374203746 | 1 | 33-04 | 6900
EDFK-8/1ANP | 1 | Falon kívüli elosztódoboz, ajtó nélkül, zárópecsételhető | 1×8 modul, IP40, (H×W×D=160×180×60mm) | 8538100000 | 5997374203906 | 1 | 27-07 | 2030
HK36A | 1 | Digitális multiméter | DCV,ACV,DCA,OHM,diode check,NCV,signal | 9030310090 | 5997374203739 | 1 | 33-04 | 10365
LS15-COV | 1 | LS15 végálláskapcsoló burkolat | IP40 | 8538909999 | 5997374203562 | 1 | 28 | 388.5
MB-4C-10 | 1 | Kismegszakító, 4 pólus, C karakterisztika | 10A, 4,5 kA | 8536201090 | 5997374203579 | 1 | 27-11 | 5797.5
MB-4C-16 | 1 | Kismegszakító, 4 pólus, C karakterisztika | 16A, 4,5 kA | 8536201090 | 5997374203586 | 1 | 27-11 | 5812.5
MB-4C-20 | 1 | Kismegszakító, 4 pólus, C karakterisztika | 20A, 4,5 kA | 8536201090 | 5997374203593 | 1 | 27-11 | 6105
MB-4C-25 | 1 | Kismegszakító, 4 pólus, C karakterisztika | 25A, 4,5 kA | 8536201090 | 5997374203609 | 1 | 27-11 | 6120
MB-4C-32 | 1 | Kismegszakító, 4 pólus, C karakterisztika | 32A, 4,5 kA | 8536201090 | 5997374203616 | 1 | 27-11 | 6120
MB-4C-40 | 1 | Kismegszakító, 4 pólus, C karakterisztika | 40A, 4,5 kA | 8536201090 | 5997374203623 | 1 | 27-11 | 6487.5
MB-4C-50 | 1 | Kismegszakító, 4 pólus, C karakterisztika | 50A, 4,5 kA | 8536201090 | 5997374203630 | 1 | 27-11 | 6510
MB-4C-63 | 1 | Kismegszakító, 4 pólus, C karakterisztika | 63A, 4,5 kA | 8536201090 | 5997374203647 | 1 | 27-11 | 6487.5
STLE2W | 1 | Elemes LED kézi lámpa | 2/0,5 W, 6000K, 3×AAA, 200/50lm | 8513100000 | 5997374203401 | 1 | 22-14 | 3247.5
STLM4W | 1 | Akkumulátoros LED kézi lámpa | 3/1 W, 6000K, 3,7V, 2200mAh, 300/100 lm, IP44, 3 h | 8513100000 | 5997374203371 | 1 | 22-14 | 18015
STLUSB2W | 1 | Akkumulátoros LED kézi lámpa USB töltő kimenettel | 2 W, 6000K, 3,7V, 1800mAh, 200 lm, IP44, 3 h | 8513100000 | 5997374203388 | 1 | 22-14 | 15540
T10080P | 1 | Peremes dübel, hatlapfejű peremes csavarral | M10×80mm, PA6.6 | 7318157590 | 5997374203753 | 10 | 12 | 396.2
T10100P | 1 | Peremes dübel, hatlapfejű peremes csavarral | M10×100mm, PA6.6 | 7318157590 | 5997374203760 | 10 | 12 | 434
T10120P | 1 | Peremes dübel, hatlapfejű peremes csavarral | M10×120mm, PA6.6 | 7318157590 | 5997374203777 | 10 | 12 | 499.8
T10140P | 1 | Peremes dübel, hatlapfejű peremes csavarral | M10×140mm, PA6.6 | 7318157590 | 5997374203784 | 10 | 12 | 536.2
T10160P | 1 | Peremes dübel, hatlapfejű peremes csavarral | M10×160mm, PA6.6 | 7318157590 | 5997374203791 | 10 | 12 | 670.6
T10200P | 1 | Peremes dübel, hatlapfejű peremes csavarral | M10×200mm, PA6.6 | 7318157590 | 5997374203807 | 10 | 12 | 1281
T10240P | 1 | Peremes dübel, hatlapfejű peremes csavarral | M10×240mm, PA6.6 | 7318157590 | 5997374203814 | 10 | 12 | 1589
T10300P | 1 | Peremes dübel, hatlapfejű peremes csavarral | M10×300mm, PA6.6 | 7318157590 | 5997374203821 | 10 | 12 | 3780
TDB-ALLV | 1 | Állvány, ipari csatlakozó dobozhoz | H×W×D=680×270×400mm | 7326909890 | 5997374204064 | 1 | 39-02 | 56378
TDB01-6M | 1 | Csatlakozó doboz, védelem nélkül | Out:2×SCHUKO+1×16A(3P+N+E) | 8537109899 | 5997374203913 | 1 | 39-02 | 18403
TDB01-6MV | 1 | Csatlakozó doboz védelemmel, vezetékezett, készre szerelt | Prot.:MCB,Out:2×SCHUKO+1×16A(3P+N+E) | 8537109899 | 5997374203920 | 1 | 39-02 | 35889
TDB02-6M | 1 | Csatlakozó doboz, védelem nélkül | Out:2×SCHUKO | 8537109899 | 5997374203937 | 1 | 39-02 | 12726
TDB02-6MV | 1 | Csatlakozó doboz védelemmel, vezetékezett, készre szerelt | Prot.:RCBO,Out:2×SCHUKO | 8537109899 | 5997374203944 | 1 | 39-02 | 35490
TDB03-12M | 1 | Csatlakozó doboz, védelem nélkül | Out:4×SCHUKO+2×16A(3P+N+E)+1×32A(3P+N+E) | 8537109899 | 5997374203951 | 1 | 39-02 | 55559
TDB03-12MV | 1 | Csatlakozó doboz védelemmel, vezetékezett, készre szerelt | Prot.:RCCB,MCB,Out:4×SCHUKO+2×16A(3P+N+E)+1×32A(3P+N+E) | 8537109899 | 5997374203968 | 1 | 39-02 | 105637
TDB04-11M | 1 | Csatlakozó doboz, védelem nélkül | Out:2×SCHUKO+1×16A(3P+N+E) | 8537109899 | 5997374203975 | 1 | 39-02 | 22428
TDB04-11MV | 1 | Csatlakozó doboz védelemmel, vezetékezett, készre szerelt | Prot.:RCCB,MCB,Out:2×SCHUKO+1×16A(3P+N+E) | 8537109899 | 5997374203982 | 1 | 39-02 | 60711
TDB05-6M | 1 | Csatlakozó doboz, védelem nélkül | Out:6×SCHUKO | 8537109899 | 5997374203999 | 1 | 39-02 | 34811
TDB05-6MV | 1 | Csatlakozó doboz védelemmel, vezetékezett, készre szerelt | Prot.:RCCB,MCB,Out:6×SCHUKO | 8537109899 | 5997374204002 | 1 | 39-02 | 65135
TDB06-0M | 1 | Csatlakozó doboz, védelem nélkül | Out:1×SCHUKO+1×16A(3P+N+E) | 8537109899 | 5997374204019 | 1 | 39-02 | 11410
TDB07-0M | 1 | Csatlakozó doboz, védelem nélkül | Out:2×SCHUKO | 8537109899 | 5997374204026 | 1 | 39-02 | 10318
TDB08-0M | 1 | Csatlakozó doboz, védelem nélkül | Out:4×SCHUKO+1×16A(3P+N+E)+1×32A(3P+N+E) | 8537109899 | 5997374204033 | 1 | 39-02 | 32417
TICS-RE230 | 1 | Rögzítő elem SCHUKO/FRENCH csatlakozóhoz |  | 3926909790 | 5997374204040 | 10 | 39-02 | 499.8
TICS-RE400 | 1 | Rögzítő elem ipari csatlakozóhoz |  | 3926909790 | 5997374204057 | 10 | 39-02 | 707
V150-KNY | 1 | Kilépő levegő nyílás szűrőbetéttel | V150 150×150mm | 8414900090 | 5997374203708 | 1 | 45-01 | 2025
V150 | 1 | Szellőztető ventilátor szűrőbetéttel | 150×150mm, 150 m3/h, 230V 50-60Hz, IP54 | 8414599590 | 5997374203661 | 1 | 45-01 | 20332.5
V215-KNY | 1 | Kilépő levegő nyílás szűrőbetéttel | V215-KNY 250x250mm | 8414900090 | 5997374203715 | 1 | 45-01 | 6982.5
V215 | 1 | Szellőztető ventilátor szűrőbetéttel | 250×250mm, 215m3/h, 230V 50-60Hz, IP54 | 8414599590 | 5997374203678 | 1 | 45-01 | 34687.5
V35-KNY | 1 | Kilépő levegő nyílás szűrőbetéttel | V35-KNY 105×105mm | 8414900090 | 5997374203692 | 1 | 45-01 | 1815
V35 | 1 | Szellőztető ventilátor szűrőbetéttel | 105×105mm, 35m3/h, 230V 50-60Hz, IP54 | 8414599590 | 5997374203654 | 1 | 45-01 | 15442.5
V375-KNY | 1 | Kilépő levegő nyílás szűrőbetéttel | V375-KNY 325×325mm | 8414900090 | 5997374203722 | 1 | 45-01 | 14092.5
V375 | 1 | Szellőztető ventilátor szűrőbetéttel | 325×325mm, 520m3/h, 230V 50-60Hz, IP54 | 8414599590 | 5997374203685 | 1 | 45-01 | 64972.5
VP127 | 1 | Helyzetkapcsoló, nyomógörgős | 1xNO+1xNC, 6A/230V AC-15, 0,3A/250V DC-13, IP65 | 8536508000 | 5997374203494 | 1 | 28 | 3480
VP171 | 1 | Helyzetkapcsoló, rugószáras (műanyag+acél) | 1xNO+1xNC, 6A/230V AC-15, 0,3A/250V DC-13, IP65 | 8536508000 | 5997374203463 | 1 | 28 | 3495
VP181 | 1 | Helyzetkapcsoló, rugószáras (acél) | 1xNO+1xNC, 6A/230V AC-15, 0,3A/250V DC-13, IP65 | 8536508000 | 5997374203470 | 1 | 28 | 3487.5
VP191 | 1 | Helyzetkapcsoló, lengőkar-görgő | 1xNO+1xNC, 6A/230V AC-15, 0,3A/250V DC-13, IP65 | 8536508000 | 5997374203487 | 1 | 28 | 4320
VT106 | 1 | Helyzetkapcsoló, lengőkar-görgő | 1xNO+1xNC, 6A/230V AC-15, 0,3A/250V DC-13, IP65 | 8536508000 | 5997374203517 | 1 | 28 | 4590
VT127 | 1 | Helyzetkapcsoló, nyomógörgős | 1xNO+1xNC, 6A/230V AC-15, 0,3A/250V DC-13, IP65 | 8536508000 | 5997374203548 | 1 | 28 | 4582.5
VT145 | 1 | Helyzetkapcsoló, lengőkar-görgő | 1xNO+1xNC, 6A/230V AC-15, 0,3A/250V DC-13, IP65 | 8536508000 | 5997374203500 | 1 | 28 | 4597.5
VT171 | 1 | Helyzetkapcsoló, rugószáras (műanyag+acél) | 1xNO+1xNC, 6A/230V AC-15, 0,3A/250V DC-13, IP65 | 8536508000 | 5997374203524 | 1 | 28 | 4590
VT181 | 1 | Helyzetkapcsoló, rugószáras (acél) | 1xNO+1xNC, 6A/230V AC-15, 0,3A/250V DC-13, IP65 | 8536508000 | 5997374203531 | 1 | 28 | 4597.5
VT191 | 1 | Helyzetkapcsoló, lengőkar-görgő | 1xNO+1xNC, 6A/230V AC-15, 0,3A/250V DC-13, IP65 | 8536508000 | 5997374203555 | 1 | 28 | 5220
SZIG-SET10-15 | 1 | Szigetelőszalag válogatás különböző színekben, 10 db/cs | 10m×15mm, PVC, 0-90°C, 40kV/mm | 3919101200 | 5997374202541 | 1 | 09-01 | 4020
F25L | 1 | Présszerszám szigeteletlen,-szigetelt és iker érvéghüvelyhez | 6-25mm2 | 8205598000 | 5997374204095 | 1 | 13-10 | 69052.5
F6L | 1 | Présszerszám szigeteletlen,-szigetelt és iker érvéghüvelyhez | 0,5-6mm2 | 8205598000 | 5997374204088 | 1 | 13-10 | 68032.5
MACS16 | 1 | Vezetékcsupaszító- és vágó szerszám | 6-16mm2 | 8205598000 | 5997374204071 | 1 | 13-10 | 116077.5
TDB-CABLE3P16 | 1 | Gumikábel ipari csatlakozó dobozhoz | GT 3×2,5mm2, 16A, 3p, 2,5m | 8544429090 | 5997374204170 | 1 | 39-02 | 14504
TDB-CABLE5P16 | 1 | Gumikábel ipari csatlakozó dobozhoz | GT 5×2,5mm2, 16A, 5p, 2,5m | 8544429090 | 5997374204187 | 1 | 39-02 | 18410
TDB-CABLE5P32 | 1 | Gumikábel ipari csatlakozó dobozhoz | GT 5×6mm2, 5m, 32A, 5p | 8544429090 | 5997374204194 | 1 | 39-02 | 29932
ED-SEP12 | 1 | Elválasztó lap, 12 modulos EDSS(N)dobozhoz |  | 8538909999 | 5997374205535 | 1 | 34-02 | 3080
ED-SEP18 | 1 | Elválasztó lap, 18 modulos EDSS(N)dobozhoz |  | 8538909999 | 5997374205542 | 1 | 34-02 | 3584
ED-TLT12 | 1 | Teli takarólap, 12 modulos EDSS(N)dobozhoz |  | 8538909999 | 5997374205559 | 1 | 34-02 | 3171
ED-TLT18 | 1 | Teli takarólap, 18 modulos EDSS(N)dobozhoz |  | 8538909999 | 5997374205566 | 1 | 34-02 | 4774
EDSS-12/1 | 1 | Süllyesztett elosztódoboz, füstszínű-sík ajtóval, NPE nélkül | 1×12 (12) modul, IP40, (H×W×D=200x256x66mm) | 8538100000 | 5997374205429 | 1 | 27-07 | 9387
EDSS-18/1 | 1 | Süllyesztett elosztódoboz, füstszínű-sík ajtóval, NPE nélkül | 1×18 (18) modul, IP40, (H×W×D=270×440×85 mm) | 8538100000 | 5997374205443 | 1 | 27-07 | 14420
EDSS-18/2 | 1 | Süllyesztett elosztódoboz, füstszínű-sík ajtóval, NPE nélkül | 2×18 (36) modul, IP40, (H×W×D=480×440×90mm) | 8538100000 | 5997374205467 | 1 | 27-07 | 28259
EDSS-18/3 | 1 | Süllyesztett elosztódoboz, füstszínű-sík ajtóval, NPE nélkül | 3×18 (54) modul, IP40, (H×W×D=655×440×90mm) | 8538100000 | 5997374205481 | 1 | 27-07 | 42091
EDSS-18/4 | 1 | Süllyesztett elosztódoboz, füstszínű-sík ajtóval, NPE nélkül | 4×18 (72) modul, IP40, (H×W×D=860×440×95mm) | 8538100000 | 5997374205504 | 1 | 27-07 | 68110
EDSS-8/1 | 1 | Süllyesztett elosztódoboz, füstszínű-sík ajtóval, NPE nélkül | 1×8 (8) modul, IP40, (H×W×D=180×220×88mm) | 8538100000 | 5997374205405 | 1 | 27-07 | 6419
EDSSN-12/1 | 1 | Süllyesztett elosztódoboz, fehér-sík ajtóval, NPE nélkül | 1×12 (12) modul, IP40, (H×W×D=240×305×80mm) | 8538100000 | 5997374205436 | 1 | 27-07 | 9387
EDSSN-18/1 | 1 | Süllyesztett elosztódoboz, fehér-sík ajtóval, NPE nélkül | 1×18 (18) modul, IP40, (H×W×D=270×440×85mm) | 8538100000 | 5997374205450 | 1 | 27-07 | 14420
EDSSN-18/2 | 1 | Süllyesztett elosztódoboz, fehér-sík ajtóval, NPE nélkül | 2×18 (36) modul, IP40, (H×W×D=480×440×90 mm) | 8538100000 | 5997374205474 | 1 | 27-07 | 28259
EDSSN-18/3 | 1 | Süllyesztett elosztódoboz, fehér-sík ajtóval, NPE nélkül | 3×18 (54) modul, IP40, (H×W×D=655×440×90 mm) | 8538100000 | 5997374205498 | 1 | 27-07 | 42091
EDSSN-18/4 | 1 | Süllyesztett elosztódoboz, fehér-sík ajtóval, NPE nélkül | 4×18 (72) modul, IP40, (H×W×D=860×440×95mm) | 8538100000 | 5997374205511 | 1 | 27-07 | 68110
EDSSN-8/1 | 1 | Süllyesztett elosztódoboz, fehér-sík ajtóval, NPE nélkül | 1×8 (8) modul, IP40, (H×W×D=180×220×88mm) | 8538100000 | 5997374205412 | 1 | 27-07 | 6419
LED-DLF-28WW | 1 | Falon kívüli LED mélysugárzó,fehér | 230 V, 50 Hz, 2700K, 28W 1800 lm, D=300 mm, IP20, EEI=G | 9405119090 | 5997374205689 | 1 | 22-077 | 16575
LHLMKS15NW | 2 | Műanyag házas LED hajólámpa ezüst kerettel, kerek | 230 V, 50 Hz, 15 W, 4000 K, 1050 lm, IP54, ABS+PC, EEI=G | 9405114090 | 5997374205658 | 1 | 22-074 | 6342
LHLMKS8NW | 2 | Műanyag házas LED hajólámpa ezüst kerettel, kerek | 230 V, 50 Hz, 8 W, 4000 K, 560 lm, IP54, ABS+PC, EEI=G | 9405114090 | 5997374205641 | 1 | 22-074 | 4053
LHLMOS15NW | 2 | Műanyag házas LED hajólámpa ezüst kerettel, ovális | 230 V, 50 Hz, 15 W, 4000 K, 1050 lm, IP54, ABS+PC, EEI=G | 9405114090 | 5997374205672 | 1 | 22-074 | 6153
LHLMOS8NW | 2 | Műanyag házas LED hajólámpa ezüst kerettel, ovális | 230 V, 50 Hz, 8 W, 4000 K, 560 lm, IP54, ABS+PC, EEI=G | 9405114090 | 5997374205665 | 1 | 22-074 | 4179
NPE-Z-38 | 1 | Szigetelt földelősín (N/PE) EDSS-18/. mod.elosztóhoz | 230/400VAC, 100A, 13,7×26,6mm, L=360 mm, 38P, IP20 | 8536901000 | 5997374205528 | 1 | 34-02 | 7287
NYG3-B | 1 | Egyszerű nyomógomb, kék | 1×NO, 5A/230V AC-15, IP65 | 8536508000 | 5997374204262 | 1 | 32-07 | 1547
NYG3-BK | 1 | Egyszerű nyomógomb, fekete | 1×NO, 5A/230V AC-15, IP65 | 8536508000 | 5997374204224 | 1 | 32-07 | 1547
NYG3-CE1 | 1 | Érintkező-egység NYG(K)3 sorozathoz NO | 1×NO, 5A/230V AC-15, 1A/230V DC-13 | 8538909999 | 5997374205276 | 1 | 32-07 | 609
NYG3-CE2 | 1 | Érintkező-egység NYG(K)3 sorozathoz NC | 1×NC, 5A/230V AC-15, 1A/230V DC-13 | 8538909999 | 5997374205269 | 1 | 32-07 | 610.4
NYG3-D | 1 | Kettős BE-KI nyomógomb, zöld+piros | 1×NO+1×NC, 5A/230V AC-15, IP65 | 8536508000 | 5997374205191 | 1 | 32-07 | 2989
NYG3-D1 | 1 | Kettős BE-KI nyomógomb, I-O, zöld+piros | 1×NO+1×NC, 5A/230V AC-15, IP65 | 8536508000 | 5997374205207 | 1 | 32-07 | 2989
NYG3-D2 | 1 | Kettős BE-KI nyomógomb, ON-OFF, zöld+piros | 1×NO+1×NC, 5A/230V AC-15, IP65 | 8536508000 | 5997374205214 | 1 | 32-07 | 2989
NYG3-ETLR | 1 | Vészgomb, világító, reteszelt,piros | 1×NC, 5A/230V AC-15, 40mm, IP65, LED 230V AC/DC | 8536508000 | 5997374204927 | 1 | 32-07 | 4711
NYG3-ETR | 1 | Vészgomb, reteszelt, piros | 1×NC, 5A/230V AC-15, 40mm, IP65 | 8536508000 | 5997374204873 | 1 | 32-07 | 3549
NYG3-G | 1 | Egyszerű nyomógomb, zöld | 1×NO, 5A/230V AC-15, IP65 | 8536508000 | 5997374204231 | 1 | 32-07 | 1547
NYG3-HB | 1 | Kiálló nyomógomb, kék | 1×NO, 5A/230V AC-15, IP65 | 8536508000 | 5997374204385 | 1 | 32-07 | 1673
NYG3-HBK | 1 | Kiálló nyomógomb, fekete | 1×NO, 5A/230V AC-15, IP65 | 8536508000 | 5997374204347 | 1 | 32-07 | 1673
NYG3-HG | 1 | Kiálló nyomógomb, zöld | 1×NO, 5A/230V AC-15, IP65 | 8536508000 | 5997374204354 | 1 | 32-07 | 1673
NYG3-HLB | 1 | Világító nyomógomb, kiálló, kék | 1×NO, 5A/230V AC-15, IP65, LED 230V AC/DC | 8536508000 | 5997374204590 | 1 | 32-07 | 2758
NYG3-HLG | 1 | Világító nyomógomb, kiálló, zöld | 1×NO, 5A/230V AC-15, IP65, LED 230V AC/DC | 8536508000 | 5997374204569 | 1 | 32-07 | 2758
NYG3-HLR | 1 | Világító nyomógomb, kiálló, piros | 1×NC, 5A/230V AC-15, IP65, LED 230V AC/DC | 8536508000 | 5997374204606 | 1 | 32-07 | 2758
NYG3-HLW | 1 | Világító nyomógomb, kiálló, fehér | 1×NO, 5A/230V AC-15, IP65, LED 230V AC/DC | 8536508000 | 5997374204576 | 1 | 32-07 | 2758
NYG3-HLY | 1 | Világító nyomógomb, kiálló, sárga | 1×NO, 5A/230V AC-15, IP65, LED 230V AC/DC | 8536508000 | 5997374204583 | 1 | 32-07 | 2758
NYG3-HR | 1 | Kiálló nyomógomb, piros | 1×NC, 5A/230V AC-15, IP65 | 8536508000 | 5997374204392 | 1 | 32-07 | 1673
NYG3-HW | 1 | Kiálló nyomógomb, fehér | 1×NO, 5A/230V AC-15, IP65 | 8536508000 | 5997374204361 | 1 | 32-07 | 1673
NYG3-HY | 1 | Kiálló nyomógomb, sárga | 1×NO, 5A/230V AC-15, IP65 | 8536508000 | 5997374204378 | 1 | 32-07 | 1673
NYG3-LB | 1 | Világító nyomógomb, kék | 1×NO, 5A/230V AC-15, IP65, LED 230V AC/DC | 8536508000 | 5997374204491 | 1 | 32-07 | 2758
NYG3-LG | 1 | Világító nyomógomb, zöld | 1×NO, 5A/230V AC-15, IP65, LED 230V AC/DC | 8536508000 | 5997374204460 | 1 | 32-07 | 2723
NYG3-LR | 1 | Világító nyomógomb, piros | 1×NC, 5A/230V AC-15, IP65, LED 230V AC/DC | 8536508000 | 5997374204507 | 1 | 32-07 | 2758
NYG3-LW | 1 | Világító nyomógomb, fehér | 1×NO, 5A/230V AC-15, IP65, LED 230V AC/DC | 8536508000 | 5997374204477 | 1 | 32-07 | 2758
NYG3-LY | 1 | Világító nyomógomb, sárga | 1×NO, 5A/230V AC-15, IP65, LED 230V AC/DC | 8536508000 | 5997374204484 | 1 | 32-07 | 2758
NYG3-MB | 1 | Gombafejű nyomógomb, kék | 1×NO, 5A/230V AC-15, 40mm, IP65 | 8536508000 | 5997374204859 | 1 | 32-07 | 1806
NYG3-MBK | 1 | Gombafejű nyomógomb, fekete | 1×NO, 5A/230V AC-15, 40mm, IP65 | 8536508000 | 5997374204828 | 1 | 32-07 | 1806
NYG3-MG | 1 | Gombafejű nyomógomb, zöld | 1×NO, 5A/230V AC-15, 40mm, IP65 | 8536508000 | 5997374204835 | 1 | 32-07 | 1806
NYG3-MLB | 1 | Gombafejű világító nyomógomb,kék | 1×NO, 5A/230V AC-15, IP65, 40mm, LED 230V AC/DC | 8536508000 | 5997374204903 | 1 | 32-07 | 2947
NYG3-MLG | 1 | Gombafejű világító nyomógomb,zöld | 1×NO, 5A/230V AC-15, 40mm, IP65, LED 230V AC/DC | 8536508000 | 5997374204880 | 1 | 32-07 | 2947
NYG3-MLR | 1 | Gombafejű világító nyomógomb,piros | 1×NC, 5A/230V AC-15, 40mm, IP65, LED 230V AC/DC | 8536508000 | 5997374204910 | 1 | 32-07 | 2947
NYG3-MLY | 1 | Gombafejű világító nyomógomb,sárga | 1×NO, 5A/230V AC-15, 40mm, IP65, LED 230V AC/DC | 8536508000 | 5997374204897 | 1 | 32-07 | 2947
NYG3-MR | 1 | Gombafejű nyomógomb, piros | 1×NC, 5A/230V AC-15, 40mm, IP65 | 8536508000 | 5997374204866 | 1 | 32-07 | 1806
NYG3-MY | 1 | Gombafejű nyomógomb, sárga | 1×NO, 5A/230V AC-15, 40mm, IP65 | 8536508000 | 5997374204842 | 1 | 32-07 | 1799
NYG3-P1 | 1 | Jelölt nyomógomb, zöld, (fehérI) | 1×NO, 5A/230V AC-15, IP65 | 8536508000 | 5997374204668 | 1 | 32-07 | 1764
NYG3-P1L | 1 | Jelölt, világító nyomógomb, zöld, (fehér I) | 1×NO, 5A/230V AC-15, IP65, LED 230V AC/DC | 8536508000 | 5997374204743 | 1 | 32-07 | 2800
NYG3-P2 | 1 | Jelölt nyomógomb, piros, (fehér 0) | 1×NC, 5A/230V AC-15, IP65 | 8536508000 | 5997374204699 | 1 | 32-07 | 1764
NYG3-P2L | 1 | Jelölt, világító nyomógomb, piros, (fehér 0) | 1×NC, 5A/230V AC-15, IP65, LED 230V AC/DC | 8536508000 | 5997374204774 | 1 | 32-07 | 2800
NYG3-P3 | 1 | Jelölt nyomógomb, fehér, (fekete nyíl) | 1×NO, 5A/230V AC-15, IP65 | 8536508000 | 5997374204682 | 1 | 32-07 | 1757
NYG3-P3L | 1 | Jelölt, világító nyomógomb, fehér, (fekete nyíl) | 1×NO, 5A/230V AC-15, IP65, LED 230V AC/DC | 8536508000 | 5997374204767 | 1 | 32-07 | 2800
NYG3-P4 | 1 | Jelölt nyomógomb, fekete, (fehér nyíl) | 1×NO, 5A/230V AC-15, IP65 | 8536508000 | 5997374204675 | 1 | 32-07 | 1764
NYG3-P4L | 1 | Jelölt, világító nyomógomb, fekete, (fehér nyíl) | 1×NO, 5A/230V AC-15, IP65, LED 230V AC/DC | 8536508000 | 5997374204750 | 1 | 32-07 | 2800
NYG3-R | 1 | Egyszerű nyomógomb, piros | 1×NC, 5A/230V AC-15, IP65 | 8536508000 | 5997374204279 | 1 | 32-07 | 1547
NYG3-SOC | 1 | Ba9s foglalat NYG(K)3 sorozathoz | Ba9s base, 6-400V AC/DC | 8536619090 | 5997374205252 | 1 | 32-07 | 627.2
NYG3-W | 1 | Egyszerű nyomógomb, fehér | 1×NO, 5A/230V AC-15, IP65 | 8536508000 | 5997374204248 | 1 | 32-07 | 1547
NYG3-Y | 1 | Egyszerű nyomógomb, sárga | 1×NO, 5A/230V AC-15, IP65 | 8536508000 | 5997374204255 | 1 | 32-07 | 1547
NYGD-1GR | 1 | Összeállított tokozat nyomógombokhoz, szürke, 1-es | d=22,5, IP65, 2×PG-13,5 | 8538909999 | 5997374205283 | 1 | 32-07 | 2478
NYGD-1YE | 1 | Összeállított tokozat nyomógombokhoz, sárga, 1-es | d=22,5, IP65, 2×PG-13,5 | 8538909999 | 5997374205290 | 1 | 32-07 | 2478
NYGD-2GR | 1 | Összeállított tokozat nyomógombokhoz, szürke, 2-es | d=22,5, IP65, 2×PG-13,5 | 8538909999 | 5997374205306 | 1 | 32-07 | 3556
NYGD-2YE | 1 | Összeállított tokozat nyomógombokhoz, sárga, 2-es | d=22,5, IP65, 2×PG-13,5 | 8538909999 | 5997374205313 | 1 | 32-07 | 3556
NYGD-3GR | 1 | Összeállított tokozat nyomógombokhoz, szürke, 3-es | d=22,5, IP65, 2×PG-13,5 | 8538909999 | 5997374205320 | 1 | 32-07 | 4613
NYGD-3YE | 1 | Összeállított tokozat nyomógombokhoz, sárga, 3-es | d=22,5, IP65, 2×PG-13,5 | 8538909999 | 5997374205337 | 1 | 32-07 | 4613
NYGD-4GR | 1 | Összeállított tokozat nyomógombokhoz, szürke, 4-es | d=22,5, IP65, 2×PG-13,5 | 8538909999 | 5997374205344 | 1 | 32-07 | 7651
NYGD-4YE | 1 | Összeállított tokozat nyomógombokhoz, sárga, 4-es | d=22,5, IP65, 2×PG-13,5 | 8538909999 | 5997374205351 | 1 | 32-07 | 7651
NYGD-5GR | 1 | Összeállított tokozat nyomógombokhoz, szürke, 5-es | d=22,5, IP65, 2×PG-13,5 | 8538909999 | 5997374205368 | 1 | 32-07 | 9884
NYGD-5YE | 1 | Összeállított tokozat nyomógombokhoz, sárga, 5-es | d=22,5, IP65, 2×PG-13,5 | 8538909999 | 5997374205375 | 1 | 32-07 | 9884
NYGD-6GR | 1 | Összeállított tokozat nyomógombokhoz, szürke, 6-es | d=22,5, IP65, 2×PG-13,5 | 8538909999 | 5997374205382 | 1 | 32-07 | 13167
NYGD-6YE | 1 | Összeállított tokozat nyomógombokhoz, sárga, 6-es | d=22,5, IP65, 2×PG-13,5 | 8538909999 | 5997374205399 | 1 | 32-07 | 13167
NYK3-B | 1 | Egyszerű nyomókapcsoló, kék | 1×NO, 5A/230V AC-15, IP65 | 8536508000 | 5997374204323 | 1 | 32-07 | 1708
NYK3-BK | 1 | Egyszerű nyomókapcsoló, fekete | 1×NO, 5A/230V AC-15, IP65 | 8536508000 | 5997374204286 | 1 | 32-07 | 1708
NYK3-G | 1 | Egyszerű nyomókapcsoló, zöld | 1×NO, 5A/230V AC-15, IP65 | 8536508000 | 5997374204293 | 1 | 32-07 | 1708
NYK3-HB | 1 | Kiálló nyomókapcsoló, kék | 1×NO, 5A/230V AC-15, IP42 | 8536508000 | 5997374204446 | 1 | 32-07 | 1855
NYK3-HBK | 1 | Kiálló nyomókapcsoló, fekete | 1×NO, 5A/230V AC-15, IP42 | 8536508000 | 5997374204408 | 1 | 32-07 | 1855
NYK3-HG | 1 | Kiálló nyomókapcsoló, zöld | 1×NO, 5A/230V AC-15, IP42 | 8536508000 | 5997374204415 | 1 | 32-07 | 1855
NYK3-HLB | 1 | Világító nyomókapcsoló, kiálló, kék | 1×NO, 5A/230V AC-15, IP42, LED 230V AC/DC | 8536508000 | 5997374204644 | 1 | 32-07 | 2940
NYK3-HLG | 1 | Világító nyomókapcsoló, kiálló, zöld | 1×NO, 5A/230V AC-15, IP42, LED 230V AC/DC | 8536508000 | 5997374204613 | 1 | 32-07 | 2940
NYK3-HLR | 1 | Világító nyomókapcsoló, kiálló, piros | 1×NC, 5A/230V AC-15, IP42, LED 230V AC/DC | 8536508000 | 5997374204651 | 1 | 32-07 | 2940
NYK3-HLW | 1 | Világító nyomókapcsoló, kiálló, fehér | 1×NO, 5A/230V AC-15, IP42, LED 230V AC/DC | 8536508000 | 5997374204620 | 1 | 32-07 | 2940
NYK3-HLY | 1 | Világító nyomókapcsoló, kiálló, sárga | 1×NO, 5A/230V AC-15, IP42, LED 230V AC/DC | 8536508000 | 5997374204637 | 1 | 32-07 | 2940
NYK3-HR | 1 | Kiálló nyomókapcsoló, piros | 1×NC, 5A/230V AC-15, IP42 | 8536508000 | 5997374204453 | 1 | 32-07 | 1855
NYK3-HW | 1 | Kiálló nyomókapcsoló, fehér | 1×NO, 5A/230V AC-15, IP42 | 8536508000 | 5997374204422 | 1 | 32-07 | 1855
NYK3-HY | 1 | Kiálló nyomókapcsoló, sárga | 1×NO, 5A/230V AC-15, IP42 | 8536508000 | 5997374204439 | 1 | 32-07 | 1855
NYK3-K21 | 1 | Kulcsos kapcsoló, bal-jobb KI,kétállású | 1×NO+1×NC, 5A/230V AC-15, IP42 | 8536508000 | 5997374205153 | 1 | 32-07 | 3346
NYK3-K24 | 1 | Kulcsos kapcsoló, bal-jobb KI,kétállású, rugóvissza | 1×NO+1×NC, 5A/230V AC-15, IP42 | 8536508000 | 5997374205160 | 1 | 32-07 | 3528
NYK3-K31 | 1 | Kulcsos kapcsoló, bal-jobb-közép KI, háromállású | 1×NO+1×NC, 5A/230V AC-15, IP42 | 8536508000 | 5997374205177 | 1 | 32-07 | 3346
NYK3-K34 | 1 | Kulcsos kapcsoló, bal-jobb-közép KI, háromállású, rugóvissza | 1×NO+1×NC, 5A/230V AC-15, IP42 | 8536508000 | 5997374205184 | 1 | 32-07 | 3521
NYK3-LB | 1 | Világító nyomókapcsoló, kék | 1×NO, 5A/230V AC-15, IP65, LED 230V AC/DC | 8536508000 | 5997374204545 | 1 | 32-07 | 2940
NYK3-LG | 1 | Világító nyomókapcsoló, zöld | 1×NO, 5A/230V AC-15, IP65, LED 230V AC/DC | 8536508000 | 5997374204514 | 1 | 32-07 | 2940
NYK3-LR | 1 | Világító nyomókapcsoló, piros | 1×NC, 5A/230V AC-15, IP65, LED 230V AC/DC | 8536508000 | 5997374204552 | 1 | 32-07 | 2940
NYK3-LW | 1 | Világító nyomókapcsoló, fehér | 1×NO, 5A/230V AC-15, IP65, LED 230V AC/DC | 8536508000 | 5997374204521 | 1 | 32-07 | 2940
NYK3-LY | 1 | Világító nyomókapcsoló, sárga | 1×NO, 5A/230V AC-15, IP65, LED 230V AC/DC | 8536508000 | 5997374204538 | 1 | 32-07 | 2933
NYK3-P1 | 1 | Jelölt nyomókapcsoló, zöld, (fehér I) | 1×NO, 5A/230V AC-15, IP65 | 8536508000 | 5997374204705 | 1 | 32-07 | 1946
NYK3-P1L | 1 | Jelölt, világító nyomókapcsoló, zöld, (fehér I) | 1×NO, 5A/230V AC-15, IP65, LED 230V AC/DC | 8536508000 | 5997374204781 | 1 | 32-07 | 3094
NYK3-P2 | 1 | Jelölt nyomókapcsoló, piros, (fehér 0) | 1×NC, 5A/230V AC-15, IP65 | 8536508000 | 5997374204736 | 1 | 32-07 | 1946
NYK3-P2L | 1 | Jelölt, világító nyomókapcsoló, piros, (fehér 0) | 1×NC, 5A/230V AC-15, IP65, LED 230V AC/DC | 8536508000 | 5997374204811 | 1 | 32-07 | 3094
NYK3-P3 | 1 | Jelölt nyomókapcsoló, fehér, (fekete nyíl) | 1×NO, 5A/230V AC-15, IP65 | 8536508000 | 5997374204729 | 1 | 32-07 | 1939
NYK3-P3L | 1 | Jelölt, világító nyomókapcsoló, fehér, (fekete nyíl) | 1×NO, 5A/230V AC-15, IP65, LED 230V AC/DC | 8536508000 | 5997374204804 | 1 | 32-07 | 3094
NYK3-P4 | 1 | Jelölt nyomókapcsoló, fekete,(fehér nyíl) | 1×NO, 5A/230V AC-15, IP65 | 8536508000 | 5997374204712 | 1 | 32-07 | 1946
NYK3-P4L | 1 | Jelölt, világító nyomókapcsoló, fekete, (fehér nyíl) | 1×NO, 5A/230V AC-15, IP65, LED 230V AC/DC | 8536508000 | 5997374204798 | 1 | 32-07 | 3094
NYK3-R | 1 | Egyszerű nyomókapcsoló, piros | 1×NC, 5A/230V AC-15, IP65 | 8536508000 | 5997374204330 | 1 | 32-07 | 1708
NYK3-S21BK | 1 | Karos kapcsoló, kétállású | 1×NO+1×NC, 5A/230V AC-15, IP65 | 8536508000 | 5997374204972 | 1 | 32-07 | 2506
NYK3-S24BK | 1 | Karos kapcsoló, kétállású, rugóvisszatérítéses | 1×NO+1×NC, 5A/230V AC-15, IP65 | 8536508000 | 5997374204989 | 1 | 32-07 | 2681
NYK3-S31BK | 1 | Karos kapcsoló, háromállású | 2×NO, 5A/230V AC-15, IP65 | 8536508000 | 5997374204934 | 1 | 32-07 | 2506
NYK3-S32BK | 1 | Karos kapcsoló, háromállású, rugóvisszatérítéses jobbról | 2×NO, 5A/230V AC-15, IP65 | 8536508000 | 5997374204965 | 1 | 32-07 | 2499
NYK3-S33BK | 1 | Karos kapcsoló, háromállású, rugóvisszatérítés balról | 2×NO, 5A/230V AC-15, IP65 | 8536508000 | 5997374204958 | 1 | 32-07 | 2541
NYK3-S34BK | 1 | Karos kapcsoló, háromállású, rugóvisszatérítéses | 2×NO, 5A/230V AC-15, IP65 | 8536508000 | 5997374204941 | 1 | 32-07 | 2499
NYK3-SL21B | 1 | Világítókaros kapcsoló, kék, LED, kétállású | 1×NO+1×NC, 5A/230V AC-15, IP65, LED 230V AC/DC | 8536508000 | 5997374205108 | 1 | 32-07 | 3591
NYK3-SL21G | 1 | Világítókaros kapcsoló, zöld,LED, kétállású | 1×NO+1×NC, 5A/230V AC-15, IP65, LED 230V AC/DC | 8536508000 | 5997374205085 | 1 | 32-07 | 3591
NYK3-SL21R | 1 | Világítókaros kapcsoló, piros,LED, kétállású | 1×NO+1×NC, 5A/230V AC-15, IP65, LED 230V AC/DC | 8536508000 | 5997374205078 | 1 | 32-07 | 3584
NYK3-SL21Y | 1 | Világítókaros kapcsoló, sárga,LED, kétállású | 1×NO+1×NC, 5A/230V AC-15, IP65, LED 230V AC/DC | 8536508000 | 5997374205092 | 1 | 32-07 | 3591
NYK3-SL24B | 1 | Világítókaros kapcsoló, kék, LED, kétállású, rugóvissza | 1×NO+1×NC, 5A/230V AC-15, IP65, LED 230V AC/DC | 8536508000 | 5997374205146 | 1 | 32-07 | 3787
NYK3-SL24G | 1 | Világítókaros kapcsoló, zöld,LED, kétállású, rugóvissza | 1×NO+1×NC, 5A/230V AC-15, IP65, LED 230V AC/DC | 8536508000 | 5997374205122 | 1 | 32-07 | 3787
NYK3-SL24R | 1 | Világítókaros kapcsoló, piros,LED, kétállású, rugóvissza | 1×NO+1×NC, 5A/230V AC-15, IP65, LED 230V AC/DC | 8536508000 | 5997374205115 | 1 | 32-07 | 3787
NYK3-SL24Y | 1 | Világítókaros kapcsoló, sárga,LED, kétállású, rugóvissza | 1×NO+1×NC, 5A/230V AC-15, IP65, LED 230V AC/DC | 8536508000 | 5997374205139 | 1 | 32-07 | 3787
NYK3-SL31B | 1 | Világítókaros kapcsoló, kék, LED, háromállású | 1×NO+1×NC, 5A/230V AC-15, IP65, LED 230V AC/DC | 8536508000 | 5997374205023 | 1 | 32-07 | 3591
NYK3-SL31G | 1 | Világítókaros kapcsoló, zöld,LED, háromállású | 1×NO+1×NC, 5A/230V AC-15, IP65, LED 230V AC/DC | 8536508000 | 5997374205009 | 1 | 32-07 | 3584
NYK3-SL31R | 1 | Világítókaros kapcsoló, piros,LED, háromállású | 1×NO+1×NC, 5A/230V AC-15, IP65, LED 230V AC/DC | 8536508000 | 5997374204996 | 1 | 32-07 | 3591
NYK3-SL31Y | 1 | Világítókaros kapcsoló, sárga,LED, háromállású | 1×NO+1×NC, 5A/230V AC-15, IP65, LED 230V AC/DC | 8536508000 | 5997374205016 | 1 | 32-07 | 3591
NYK3-SL34B | 1 | Világítókaros kapcsoló, kék, LED, háromállású, rugóvissza | 1×NO+1×NC, 5A/230V AC-15, IP65, LED 230V AC/DC | 8536508000 | 5997374205061 | 1 | 32-07 | 3787
NYK3-SL34G | 1 | Világítókaros kapcsoló, zöld,LED, háromállású, rugóvissza | 1×NO+1×NC, 5A/230V AC-15, IP65, LED 230V AC/DC | 8536508000 | 5997374205047 | 1 | 32-07 | 3787
NYK3-SL34R | 1 | Világítókaros kapcsoló, piros,LED, háromállású, rugóvissza | 1×NO+1×NC, 5A/230V AC-15, IP65, LED 230V AC/DC | 8536508000 | 5997374205030 | 1 | 32-07 | 3787
NYK3-SL34Y | 1 | Világítókaros kapcsoló, sárga,LED, háromállású, rugóvissza | 1×NO+1×NC, 5A/230V AC-15, IP65, LED 230V AC/DC | 8536508000 | 5997374205054 | 1 | 32-07 | 3787
NYK3-W | 1 | Egyszerű nyomókapcsoló, fehér | 1×NO, 5A/230V AC-15, IP65 | 8536508000 | 5997374204309 | 1 | 32-07 | 1708
NYK3-Y | 1 | Egyszerű nyomókapcsoló, sárga | 1×NO, 5A/230V AC-15, IP65 | 8536508000 | 5997374204316 | 1 | 32-07 | 1708
RKV700 | 1 | Áttételes kábelvágó Cu/AL kábelekhez, teleszkópos nyéllel | 500mm2 (60mm), 3600g | 8203400000 | 5997374205597 | 1 | 13-05 | 193620
TFKSCH-2 | 1 | Falon kívüli csatlakozóaljzat | 2×16A/250VAC, IP20 (SCHUKO) | 8536699099 | 5997374205733 | 1 | 18-07 | 2782.5
TFKSCH-3 | 1 | Falon kívüli csatlakozóaljzat | 3×16A/250VAC, IP20 (SCHUKO) | 8536699099 | 5997374205740 | 1 | 18-07 | 4305
BELL230 | 1 | Iskolai csengő | 230 V, 50 Hz, 0,03 A, 85 dB | 8531804090 | 5997374205795 | 1 | 18-05 | 21280
BELL24 | 1 | Iskolai csengő | 24 V, 50 Hz, 0,17 A, 85 dB | 8531804090 | 5997374205788 | 1 | 18-05 | 18907
BELL8 | 1 | Iskolai csengő | 8 V, 50 Hz, 0,55 A, 85 dB | 8531804090 | 5997374205764 | 1 | 18-05 | 21196
BELL8S | 1 | Kis fali csengő | 8 V, 50 Hz, 0,33 A, 65 dB | 8531804090 | 5997374205771 | 1 | 18-05 | 11214
CST1 | 1 | Tömítőszelencés kábeltoldó | 3×1 mm2, Pg9, IP65, PA6.6 | 3926909790 | 5997374205856 | 1 | 30-01 | 1799
CST25 | 1 | Tömítőszelencés kábeltoldó | 3×2,5 mm2, Mg20, IP65, PA6.6 | 3926909790 | 5997374205863 | 1 | 30-01 | 2289
CSTBOX | 1 | Kábeltoldó doboz | 3×1,5 mm2, IP68, PA6.6 | 3925908000 | 5997374205870 | 1 | 30-01 | 2093
LED-DLNF-12NW | 1 | Falon kívüli, négyzetes LED lámpatest, fehér | 220-240 VAC, 12 W, 800 lm, 170×170×39mm, 4000K, IP20, EEI=G | 9405119090 | 5997374205825 | 1 | 22-077 | 10995
LED-DLNF-18NW | 1 | Falon kívüli, négyzetes LED lámpatest, fehér | 220-240 VAC, 18 W, 1200 lm, 225×225×39mm, 4000K, IP20, EEI=G | 9405119090 | 5997374205832 | 1 | 22-077 | 9330
LED-DLNF-28NW | 1 | Falon kívüli, négyzetes LED lámpatest, fehér | 220-240 VAC, 28 W, 1900 lm, 295×295×39mm, 4000K, IP20, EEI=G | 9405119090 | 5997374205849 | 1 | 22-077 | 16057.5
LED-DLNF-6NW | 1 | Falon kívüli, négyzetes LED lámpatest, fehér | 220-240 VAC, 6 W, 350 lm, 120×120×39mm, 4000K, IP20, EEI=G | 9405119090 | 5997374205986 | 1 | 22-077 | 5587.5
VE3512C | 1 | Végelzáró, 4-erű kábelhez, gyantás | 4×6-4×25mm2 | 8546901000 | 5997374205948 | 1 | 20-01 | 3627
VE4021C | 1 | Végelzáró, 4-erű kábelhez, gyantás | 4×35-4×50mm2 | 8546901000 | 5997374205955 | 1 | 20-01 | 5265
VE5527C | 1 | Végelzáró, 4-erű kábelhez, gyantás | 4×70-4×120mm2 | 8546901000 | 5997374205962 | 1 | 20-01 | 7189
VE8035C | 1 | Végelzáró, 4-erű kábelhez, gyantás | 4×120-4×240mm2 | 8546901000 | 5997374205979 | 1 | 20-01 | 11180
LA555NW | 1 | Gömb burájú LED fényforrás | 230 V, 50 Hz, 5 W, 4000 K, E27, 400 lm, 200°, A55, EEI=G | 8539520000 | 5997374206143 | 1 | 22-07 | 414.4
LA6010NW | 1 | Gömb burájú LED fényforrás | 230 V, 50 Hz, 10 W, 4000 K, E27, 935 lm, 200°, A60, EEI=F | 8539520000 | 5997374206181 | 1 | 22-07 | 502.6
LA6010W | 1 | Gömb burájú LED fényforrás | 230 V, 50 Hz, 10 W, 2700 K, E27, 935 lm, 200°, A60, EEI=F | 8539520000 | 5997374206174 | 1 | 22-07 | 502.6
LA607NW | 1 | Gömb burájú LED fényforrás | 230 V, 50 Hz, 7 W, 4000 K, E27, 600 lm, 200°, A60, EEI=F | 8539520000 | 5997374206167 | 1 | 22-07 | 480.2
LA607W | 1 | Gömb burájú LED fényforrás | 230 V, 50 Hz, 7 W, 2700 K, E27, 600 lm, 200°, A60, EEI=F | 8539520000 | 5997374206150 | 1 | 22-07 | 480.2
LED-SZ-144-NW | 1 | LED szalag, beltéri | SMD5050,60LED/m,14,4W/m,560lm/m,W=10mm,4000K,IP20,EEI=G | 9405423990 | 5997374206051 | 5 | 22-075 | 2135
LED-SZ-48-NW | 1 | LED szalag, beltéri | SMD3528,60LED/m,4,8W/m,180lm/m,W=8mm,4000K,IP20,EEI=G | 9405423990 | 5997374205993 | 5 | 22-075 | 1169
LED-SZ-72-CW | 1 | LED szalag, beltéri | SMD5050,30LED/m,7,2W/m,320lm/m,W=10mm,6000K,IP20,EEI=G | 9405423990 | 5997374206037 | 5 | 22-075 | 1708
LED-SZ-72-NW | 1 | LED szalag, beltéri | SMD5050,30LED/m,7,2W/m,320lm/m,W=10mm,4000K,IP20,EEI=G | 9405423990 | 5997374206020 | 5 | 22-075 | 1736
LED-SZ-72-RGB | 1 | LED szalag, beltéri | SMD5050,30LED/m,7,2W/m,RGB,W=10mm,IP20,EEI=G | 9405423990 | 5997374206044 | 5 | 22-075 | 2338
LED-SZ-72-WW | 1 | LED szalag, beltéri | SMD5050,30LED/m,7,2W/m,320lm/m,W=10mm,3000K,IP20,EEI=G | 9405423990 | 5997374206013 | 5 | 22-075 | 1729
LED-SZ-96-NW | 1 | LED szalag, beltéri | SMD3528,120LED/m,9,6W/m,360lm/m,W=8mm,4000K,IP20,EEI=G | 9405423990 | 5997374206006 | 5 | 22-075 | 1883
LED-SZK-96-NW | 1 | LED szalag, kültéri | SMD3528,120LED/m,9,6W/m,360lm/m,W=8mm,4000K,IP65,EEI=G | 9405423990 | 5997374206075 | 5 | 22-075 | 2324
LG9PC2,5W | 2 | LED G9 fényforrás műanyag házban | 230 V, 50 Hz, G9, 2 W, 180 lm, 3000 K, 300°, EEI=F | 8539520000 | 5997374206426 | 1 | 22-07 | 1253
LGY5NW | 1 | Gyertya burájú LED fényforrás, tejüveg | 230 V, 50 Hz, 5 W, 4000 K, E14, 380 lm, 180°, EEI=G | 8539520000 | 5997374206334 | 1 | 22-07 | 432.6
LGY7NW | 1 | Gyertya burájú LED fényforrás, tejüveg | 230 V, 50 Hz, 7 W, 4000 K, E14, 600 lm, 180°, EEI=F | 8539520000 | 5997374206358 | 1 | 22-07 | 474.6
LGY7W | 1 | Gyertya burájú LED fényforrás, tejüveg | 230 V, 50 Hz, 7 W, 2700 K, E14, 600 lm, 180°, EEI=F | 8539520000 | 5997374206341 | 1 | 22-07 | 474.6
LGY8NW | 1 | Gyertya burájú LED fényforrás, tejüveg | 230 V, 50 Hz, 8 W, 4000 K, E14, 710 lm, 180°, EEI=F | 8539520000 | 5997374206372 | 1 | 22-07 | 551.6
LGY8W | 1 | Gyertya burájú LED fényforrás, tejüveg | 230 V, 50 Hz, 8 W, 2700 K, E14, 710 lm, 180°, EEI=F | 8539520000 | 5997374206365 | 1 | 22-07 | 557.2
LMG457NW | 1 | Gömb burájú LED fényforrás | 230 V, 50 Hz, E14, 7 W, 600 lm,200°, 4000 K, EEI=F | 8539520000 | 5997374206112 | 1 | 22-07 | 474.6
LMG457W | 1 | Gömb burájú LED fényforrás | 230 V, 50 Hz, E14, 7 W, 600 lm, 200°, 2700 K, EEI=F | 8539520000 | 5997374206105 | 1 | 22-07 | 474.6
LMG458NW | 1 | Gömb burájú LED fényforrás | 230 V, 50 Hz, E14, 8 W, 710 lm,200°, 4000 K, EEI=F | 8539520000 | 5997374206136 | 1 | 22-07 | 574
LMG458W | 1 | Gömb burájú LED fényforrás | 230 V, 50 Hz, E14, 8 W, 710 lm,200° 2700 K, EEI=F | 8539520000 | 5997374206129 | 1 | 22-07 | 578.2
LT8G12018CW | 1 | Üveg LED világító cső, opál burás | 230 V, 50 Hz, G13, 18 W, 1820 lm, 6500 K, 200°, EEI=F | 8539520000 | 5997374206495 | 25 | 22-07 | 1449
LT8G12018NW | 1 | Üveg LED világító cső, opál burás | 230 V, 50 Hz, G13, 18 W, 1820 lm, 4000 K, 200°, EEI=F | 8539520000 | 5997374206488 | 25 | 22-07 | 1449
LT8G12018WW | 1 | Üveg LED világító cső, opál burás | 230 V, 50 Hz, G13, 18 W, 1820 lm, 2700 K, 200°, EEI=F | 8539520000 | 5997374206471 | 25 | 22-07 | 1449
LT8G15022CW | 1 | Üveg LED világító cső, opál burás | 230 V, 50 Hz, G13, 22 W, 2280 lm, 6500 K, 200°, EEI=F | 8539520000 | 5997374206525 | 25 | 22-07 | 1925
LT8G15022NW | 1 | Üveg LED világító cső, opál burás | 230 V, 50 Hz, G13, 22 W, 2280 lm, 4000 K, 200°, EEI=F | 8539520000 | 5997374206518 | 25 | 22-07 | 1925
LT8G15022WW | 1 | Üveg LED világító cső, opál burás | 230 V, 50 Hz, G13, 22 W, 2280 lm, 2700 K, 200°, EEI=F | 8539520000 | 5997374206501 | 25 | 22-07 | 1925
LT8G609CW | 1 | Üveg LED világító cső, opál burás | 230 V, 50 Hz, G13, 9 W, 900 lm, 6500 K, 200°, EEI=F | 8539520000 | 5997374206464 | 25 | 22-07 | 987
LT8G609NW | 1 | Üveg LED világító cső, opál burás | 230 V, 50 Hz, G13, 9 W, 900 lm, 4000 K, 200°, EEI=F | 8539520000 | 5997374206457 | 25 | 22-07 | 1029
LT8G609WW | 1 | Üveg LED világító cső, opál burás | 230 V, 50 Hz, G13, 9 W, 900 lm, 2700 K, 200°, EEI=F | 8539520000 | 5997374206440 | 25 | 22-07 | 1029
MED15117S | 1 | Elektronikai doboz, világos szürke, teli fedéllel | 150×110×70mm, IP54 | 3925908000 | 5997374206532 | 1 | 14-02 | 2331
SMDGU105CW | 1 | Műanyag házas SMD LED spot fényforrás | 230 V, 50 Hz, GU10, 5 W, 320 lm, 6500 K, 120°, EEI=G | 8539520000 | 5997374206297 | 1 | 22-07 | 522.2
SMDGU105NW | 1 | Műanyag házas SMD LED spot fényforrás | 230 V, 50 Hz, GU10, 5 W, 320 lm, 4000 K, 120°, EEI=G | 8539520000 | 5997374206280 | 1 | 22-07 | 520.8
SMDGU105W | 1 | Műanyag házas SMD LED spot fényforrás | 230 V, 50 Hz, GU10, 5 W, 320 lm, 2700 K, 120°, EEI=G | 8539520000 | 5997374206273 | 1 | 22-07 | 520.8
SMDGU107CW | 1 | Műanyag házas SMD LED spot fényforrás | 230 V, 50 Hz, GU10, 7 W, 450 lm, 6500 K, 120°, EEI=G | 8539520000 | 5997374206327 | 1 | 22-07 | 574
SMDGU107NW | 1 | Műanyag házas SMD LED spot fényforrás | 230 V, 50 Hz, GU10, 7 W, 450 lm, 4000 K, 120°, EEI=G | 8539520000 | 5997374206310 | 1 | 22-07 | 574
SMDGU107W | 1 | Műanyag házas SMD LED spot fényforrás | 230 V, 50 Hz, GU10, 7 W, 450 lm, 2700 K, 120°, EEI=G | 8539520000 | 5997374206303 | 1 | 22-07 | 574
TFJA-08-RS485 | 2 | USB-485 converter TFJA-08-hoz | USB-RS485 | 8504409590 | 5997374206563 | 1 | 33-06 | 101850
TFJA-08 | 2 | Fázisjavító automatika, 3f fázisonkénti szabályz. 18+1 kond. | 144 X 144 mm | 9030337000 | 5997374206556 | 1 | 33-06 | 426675
DLCOBA10W | 11 | Beépíthető álmennyezeti LED lámpatest, forgatható | 200-240VAC, 10 W, 800 lm, 4000 K, IP40, EEI=G | 9405119090 | 5997374207164 | 1 | 22-077 | 13014.75
DLTRIO25W | 1 | LED mélysugárzó változtathatószínhőmérséklettel | 230VAC,25W,2280/2650/2450lm,3000/4000/5700K,90°,IP54, EEI=F | 9405119090 | 5997374207157 | 1 | 22-077 | 27855
J4 | 1 | Jelölőlapka TSKA, TSKB sorozatkapocshoz, (10 modul), W=4mm | TSKA1,5.. | 8538909999 | 5997374206846 | 10 | 34-01 | 79.604
LLM18WW | 1 | Beépíthető LED világító modullámpatestekhez | 230 VAC, 18 W, 2700 K, 1820 lm, EEI=F | 8539520000 | 5997374207195 | 1 | 22-07 | 4739
LLM9WW | 1 | Beépíthető LED világító modullámpatestekhez | 230 VAC, 9 W, 2700 K, 820 lm, EEI=F | 8539520000 | 5997374207188 | 1 | 22-07 | 2989
OVOT2,5-2 | 1 | Csavar nélküli vezetékösszekötő, nyitható átlátszó | 0,75-4mm2, 32A, 400VAC 2P | 8536909500 | 5997374206631 | 80 | 10 | 133.2
OVOT2,5-3 | 1 | Csavar nélküli vezetékösszekötő, nyitható átlátszó | 0,75-4mm2, 32A, 400VAC 3P | 8536909500 | 5997374206648 | 60 | 10 | 159.6
OVOT2,5-5 | 1 | Csavar nélküli vezetékösszekötő, nyitható átlátszó | 0,75-4mm2, 32A, 400VAC 5P | 8536909500 | 5997374206655 | 40 | 10 | 258
RSMDL10 | 1 | SMD fényvető, fekete | 220-240V AC, 10W, 4000K, IP65, 800lm, EEI=G | 9405423990 | 5997374207027 | 1 | 22-11 | 3731
RSMDL100 | 1 | SMD fényvető, fekete | 220-240V AC, 100W, 4000K, IP65, 8000lm, EEI=G | 9405423990 | 5997374207058 | 1 | 22-11 | 25914
RSMDL20 | 1 | SMD fényvető, fekete | 220-240V AC, 20W, 4000K, IP65, 1600lm, EEI=G | 9405423990 | 5997374207034 | 1 | 22-11 | 4949
RSMDL50 | 1 | SMD fényvető, fekete | 220-240V AC, 50W, 4000K, IP65, 4000lm, EEI=G | 9405423990 | 5997374207041 | 1 | 22-11 | 10423
RSMDLF10 | 1 | SMD fényvető, fehér | 220-240V AC, 10W, 4000K, IP65, 800lm, EEI=G | 9405423990 | 5997374206990 | 1 | 22-11 | 3731
RSMDLF20 | 1 | SMD fényvető, fehér | 220-240V AC, 20W, 4000K, IP65, 1600lm, EEI=G | 9405423990 | 5997374207003 | 1 | 22-11 | 4949
RSMDLF50 | 1 | SMD fényvető, fehér | 220-240V AC, 50W, 4000K, IP65, 4000lm, EEI=G | 9405423990 | 5997374207010 | 1 | 22-11 | 10605
RSMDLM10 | 1 | SMD fényvető mozgásérzékelővel, fekete | 220-240V AC, 10W, 4000K, IP65, 800lm, 110°, 3-10m, EEI=G | 9405423990 | 5997374207065 | 1 | 22-11 | 8099
RSMDLM20 | 1 | SMD fényvető mozgásérzékelővel, fekete | 220-240V AC, 20W, 4000K, IP65,1600lm, 110°, 3-10m, EEI=G | 9405423990 | 5997374207072 | 1 | 22-11 | 8652
RSMDLM50 | 1 | SMD fényvető mozgásérzékelővel, fekete | 220-240V AC, 50W, 4000K, IP65, 4000lm, 110°, 3-10m, EEI=G | 9405423990 | 5997374207089 | 1 | 22-11 | 14224
SF180 | 1 | Oldalsó sínfésű TSKA sorozatkapocshoz (10 modul) |  | 8538909999 | 5997374206754 | 1 | 34-01 | 644
SJ15 | 1 | Szerelősínre rögzíthető jelölőtalp és állvány |  | 8538909999 | 5997374206877 | 10 | 34-01 | 183.4
SJ9 | 1 | Szerelősínre rögzíthető jelölőtalp és állvány |  | 8538909999 | 5997374206860 | 10 | 34-01 | 148.4
TSKA1,5-K | 1 | Nullavezető ipari sorozatkapocs, csavaros, sínre, kék | 500V 17.5A 0.14-1.5 mm2 | 8536901000 | 5997374206884 | 1 | 34-01 | 183.4
TSKA1,5 | 1 | Fázisvezető ipari sorozatkapocs, csavaros, sínre, szürke | 500V 17.5A 0.14-1.5 mm2 | 8536901000 | 5997374206662 | 1 | 34-01 | 183.4
TSKA1,5JD | 1 | Védővezető ipari sorozatkapocs, csavaros, sínre, zöld/sárga | 500V 17.5A 0.14-1.5 mm2 | 8536901000 | 5997374206693 | 1 | 34-01 | 695.8
TSKA10/3 | 1 | Háromkapcsos ipari sorozatkapocs, csavaros, sínre, szürke | 800V 76A 0.5-16 mm2 | 8536901000 | 5997374206761 | 1 | 34-01 | 1547
TSKA16B | 1 | Biztosítós ipari sorozatkapocs, csavaros, sínre, fekete | 500V 6.3A 0.5-16 mm2 | 8536901000 | 5997374206785 | 1 | 34-01 | 1337
TSKA2,5/2S | 1 | Emeletes ipari sorozatkapocs,csavaros, sínre, szürke | 500V 24A 0.2-4 mm2 | 8536901000 | 5997374206723 | 1 | 34-01 | 597.8
TSKA4B | 1 | Biztosítós ipari sorozatkapocs, csavaros, sínre, szürke | 800V 6.3A 0.5-6 mm2 | 8536901000 | 5997374206778 | 1 | 34-01 | 1022
TSKA70-K | 1 | Nullavezető ipari sorozatkapocs, csavaros, sínre, kék | 1000V 192A 16-95mm2 | 8536901000 | 5997374206907 | 1 | 34-01 | 3164
TSKA70 | 1 | Fázisvezető ipari sorozatkapocs, csavaros, sínre, szürke | 1000V 192A 16-95mm2 | 8536901000 | 5997374206686 | 1 | 34-01 | 3164
TSKA70JD | 1 | Védővezető ipari sorozatkapocs, csavaros, sínre, zöld/sárga | 1000V 192A 16-95 mm2 | 8536901000 | 5997374206709 | 1 | 34-01 | 9170
TSKA95JD | 1 | Védővezető ipari sorozatkapocs, csavaros, sínre, zöld/sárga | 1000V 230A 25-95 mm2 | 8536901000 | 5997374206716 | 1 | 34-01 | 14399
USF1,5 | 1 | Központi sínfésű TSKA sorozatkapocshoz (10 modul) | 500V 12A | 8538909999 | 5997374206679 | 1 | 34-01 | 509.6
USF4/2 | 1 | Központi sínfésű TSKA sorozatkapocshoz (10 modul) | 500V 28A | 8538909999 | 5997374206747 | 1 | 34-01 | 540.4
USF6S/2 | 1 | Központi sínfésű TSKA sorozatkapocshoz (10 modul) |  | 8538909999 | 5997374206792 | 1 | 34-01 | 938
VL1,5 | 1 | Véglemez TSKA sorozatkapocshoz |  | 8538909999 | 5997374206891 | 10 | 34-01 | 74.984
VL2,5/2S | 1 | Véglemez emeletes TSKA sorozatkapocshoz |  | 8538909999 | 5997374206730 | 10 | 34-01 | 104.972
VL2,5/2SA | 1 | Véglemez emeletes TSKA sorozatkapocshoz |  | 8538909999 | 5997374206815 | 10 | 34-01 | 78.736
VL3/5A | 1 | Véglemez emeletes TSKA sorozatkapocshoz |  | 8538909999 | 5997374206839 | 10 | 34-01 | 78.736
VL3/5F | 1 | Véglemez emeletes TSKA sorozatkapocshoz |  | 8538909999 | 5997374206822 | 10 | 34-01 | 110.32
AHC10 | 1 | Átkötő híd minden második elem rövidre zárásához |  | 8538909999 | 5997374207430 | 10 | 34-01 | 501.2
AHC16 | 1 | Átkötő híd minden második elem rövidre zárásához |  | 8538909999 | 5997374207478 | 10 | 34-01 | 701.4
AHC2,5 | 1 | Átkötő híd minden második elem rövidre zárásához |  | 8538909999 | 5997374207232 | 10 | 34-01 | 221.2
AHC4 | 1 | Átkötő híd minden második elem rövidre zárásához |  | 8538909999 | 5997374207317 | 10 | 34-01 | 299.6
AHC6 | 1 | Átkötő híd minden második elem rövidre zárásához |  | 8538909999 | 5997374207393 | 10 | 34-01 | 441
LALG3W | 11 | Gomba formájú LED dekor asztali lámpa | 100-240 V, 50 Hz, 2,4 W, 4000 K | 9405214000 | 5997374208222 | 1 | 22-12 | 14322
LALUSBM10W | 11 | Fém asztali LED lámpa USB porttal | 100-240 V, 50 Hz, 10 W, 2700-6000 K, EEI=G | 9405214000 | 5997374208208 | 1 | 22-12 | 21173.25
LH1,5NW | 1 | LED fényforrás | 230 V, 50 Hz, 1,5 W, 4000 K, E14, 110 lm, EEI=G | 8539520000 | 5997374208086 | 1 | 22-07 | 910
LH1,5WW | 1 | LED fényforrás | 230 V, 50 Hz, 1,5 W, 3000 K, E14, 110l m, EEI=G | 8539520000 | 5997374208093 | 1 | 22-07 | 910
MF12NW | 1 | Csillagos égbolt effektes beltéri LED mennyezeti lámpa | 230 V, 50 Hz, 12 W, 750 lm, 4000 K, IP20, D=260mm, EEI=G | 9405114090 | 5997374208147 | 1 | 22-074 | 5922
MF18NW | 1 | Csillagos égbolt effektes beltéri LED mennyezeti lámpa | 230 V, 50 Hz, 18 W, 1100 lm, 4000 K, IP20,D=330mm, EEI=G | 9405114090 | 5997374208154 | 1 | 22-074 | 8162
MF24NW | 1 | Csillagos égbolt effektes beltéri LED mennyezeti lámpa | 230 V, 50 Hz, 24 W, 1600 lm, 4000 K, IP20,D=380mm, EEI=G | 9405114090 | 5997374208161 | 1 | 22-074 | 9933
REC1 | 1 | Rögzítőelem |  | 8538909999 | 5997374208031 | 10 | 34-01 | 182
REC2 | 1 | Rögzítőelem |  | 8538909999 | 5997374208048 | 10 | 34-01 | 182
REC3 | 1 | Rögzítőelem |  | 8538909999 | 5997374208055 | 10 | 34-01 | 166.6
SFC10 | 1 | Átkötő híd egymás melletti elemekhez | TSKC10.. | 8538909999 | 5997374207423 | 10 | 34-01 | 361.2
SFC16 | 1 | Átkötő híd egymás melletti elemekhez | TSKC16.. | 8538909999 | 5997374207461 | 10 | 34-01 | 604.8
SFC2,5 | 1 | Átkötő híd egymás melletti elemekhez | TSKC2,5.. | 8538909999 | 5997374207225 | 10 | 34-01 | 151.2
SFC4 | 1 | Átkötő híd egymás melletti elemekhez | TSKC4.. | 8538909999 | 5997374207300 | 10 | 34-01 | 182
SFC6 | 1 | Átkötő híd egymás melletti elemekhez | TSKC6.. | 8538909999 | 5997374207386 | 10 | 34-01 | 242.2
SFD1,5 | 1 | Oldalsó sínfésű TSKD sorozatkapocshoz (2 modul) | TSKD1,5.. TSKD1,5D.. | 8536901000 | 5997374207843 | 10 | 34-01 | 100.8
SFD2,5 | 1 | Oldalsó sínfésű TSKD sorozatkapocshoz (2 modul) | TSKD2,5.. TSKD2,5D.. | 8536901000 | 5997374207881 | 10 | 34-01 | 119.98
SFD4 | 1 | Oldalsó sínfésű TSKD sorozatkapocshoz (2 modul) | TSKD4.. TSKD4D.. | 8536901000 | 5997374207911 | 10 | 34-01 | 141.4
TLFLED20NW | 1 | Védett integrált LED-es bútorvilágító | 230 V, 50 Hz, 20 W, 1600 lm, 4000 K, IP44, EEI=G | 9405114090 | 5997374208178 | 1 | 22-073 | 22575
TLFLEDS15NW | 1 | Védett integrált LED-es bútorvilágító csatlakozóaljzattal | 230 V, 50 Hz, 15 W, 1080 lm, 4000 K, IP44, EEI=G | 9405114090 | 5997374208192 | 1 | 22-073 | 23226
TLFLEDS8NW | 1 | Védett integrált LED-es bútorvilágító csatlakozóaljzattal | 230 V, 50 Hz, 8 W, 720 lm, 4000 K, IP44, EEI=F | 9405114090 | 5997374208185 | 1 | 22-073 | 19040
TSKC-EJ | 1 | Jelölőlapkát tartó állvány TSKC emeletes sorozatkapocshoz |  | 8538909999 | 5997374208024 | 10 | 34-01 | 182
TSKC10-K | 1 | Nullavezető ipari sorozatkapocs, rugós, sínre, kék | 800V 57A 0.2-10 mm2 2P | 8536901000 | 5997374207645 | 1 | 34-01 | 805
TSKC10 | 1 | Fázisvezető ipari sorozatkapocs, rugós, sínre, szürke | 800V 57A 0.2-10 mm2 2P | 8536901000 | 5997374207409 | 1 | 34-01 | 805
TSKC10JD | 1 | Védővezető ipari sorozatkapocs, rugós, sínre, zöld/sárga | 800V 57A 0.2-10 mm2 2P | 8536901000 | 5997374207553 | 1 | 34-01 | 1351
TSKC16-K | 1 | Nullavezető ipari sorozatkapocs, rugós, sínre, kék | 800V 76A 0.2-16 mm2 2P | 8536901000 | 5997374207652 | 1 | 34-01 | 1225
TSKC16 | 1 | Fázisvezető ipari sorozatkapocs, rugós, sínre, szürke | 800V 76A 0.2-16 mm2 2P | 8536901000 | 5997374207447 | 1 | 34-01 | 1225
TSKC16JD | 1 | Védővezető ipari sorozatkapocs, rugós, sínre, zöld/sárga | 800V 76A 0.2-16 mm2 2P | 8536901000 | 5997374207560 | 1 | 34-01 | 1666
TSKC2,5-K | 1 | Nullavezető ipari sorozatkapocs, rugós, sínre, kék | 800V 24A 0.08-2.5 mm2 2P | 8536901000 | 5997374207577 | 1 | 34-01 | 238
TSKC2,5 | 1 | Fázisvezető ipari sorozatkapocs, rugós, sínre, szürke | 800V 24A 0.08-2.5 mm2 2P | 8536901000 | 5997374207201 | 1 | 34-01 | 238
TSKC2,5/3-K | 1 | Nullavezető ipari sorozatkapocs, rugós, sínre, kék | 800V 24A 0.08-2.5 mm2 3P | 8536901000 | 5997374207584 | 1 | 34-01 | 305.2
TSKC2,5/3 | 1 | Fázisvezető ipari sorozatkapocs, rugós, sínre, szürke | 800V 24A 0.08-2.5 mm2 3P | 8536901000 | 5997374207249 | 1 | 34-01 | 305.2
TSKC2,5/3D-K | 1 | Nullavezető ipari sorozatkapocs, rugós, sínre, kék | 800V 24A 0.08-2.5 mm2 3P | 8536901000 | 5997374207737 | 1 | 34-01 | 410.2
TSKC2,5/3D | 1 | Fázisvezető ipari sorozatkapocs, rugós, sínre, szürke | 800V 24A 0.08-2.5 mm2 3P | 8536901000 | 5997374207669 | 1 | 34-01 | 410.2
TSKC2,5/3JD | 1 | Védővezető ipari sorozatkapocs, rugós, sínre, zöld/sárga | 800V 24A 0.08-2.5 mm2 3P | 8536901000 | 5997374207492 | 1 | 34-01 | 770
TSKC2,5/3JDD | 1 | Védővezető ipari sorozatkapocs, rugós, sínre, zöld/sárga | 800V 24A 0.08-2.5 mm2 3P | 8536901000 | 5997374207713 | 1 | 34-01 | 1022
TSKC2,5/4-K | 1 | Nullavezető ipari sorozatkapocs, rugós, sínre, kék | 800V 20A 0.08-2.5 mm2 4P | 8536901000 | 5997374207591 | 1 | 34-01 | 376.6
TSKC2,5/4 | 1 | Fázisvezető ipari sorozatkapocs, rugós, sínre, szürke | 800V 20A 0.08-2.5 mm2 4P | 8536901000 | 5997374207263 | 1 | 34-01 | 376.6
TSKC2,5/4D-K | 1 | Nullavezető ipari sorozatkapocs, rugós, sínre, kék | 800V 24A 0.08-2.5 mm2 4P | 8536901000 | 5997374207744 | 1 | 34-01 | 508.2
TSKC2,5/4D | 1 | Fázisvezető ipari sorozatkapocs, rugós, sínre, szürke | 800V 24A 0.08-2.5 mm2 4P | 8536901000 | 5997374207683 | 1 | 34-01 | 508.2
TSKC2,5/4JD | 1 | Védővezető ipari sorozatkapocs, rugós, sínre, zöld/sárga | 800V 20A 0.08-2.5 mm2 4p | 8536901000 | 5997374207508 | 1 | 34-01 | 805
TSKC2,5E | 1 | Emeletes ipari sorozatkapocs,rugós, sínre, szürke | 500V 20A 0.08-2.5 mm2 4P | 8536901000 | 5997374207768 | 1 | 34-01 | 627.2
TSKC2,5EE | 1 | Emeletes ipari sorozatkapocs,rugós, sínre, szürke | 500V 20A 0.08-2.5 mm2 6P | 8536901000 | 5997374207805 | 1 | 34-01 | 1155
TSKC2,5JD | 1 | Védővezető ipari sorozatkapocs, rugós, sínre, zöld/sárga | 800V 24A 0.08-2.5 mm2 2P | 8536901000 | 5997374207485 | 1 | 34-01 | 669.2
TSKC4-K | 1 | Nullavezető ipari sorozatkapocs, rugós, sínre, kék | 800V 32A 0.08-4 mm2 2P | 8536901000 | 5997374207607 | 1 | 34-01 | 292.6
TSKC4 | 1 | Fázisvezető ipari sorozatkapocs, rugós, sínre, szürke | 800V 32A 0.08-4 mm2 2P | 8536901000 | 5997374207287 | 1 | 34-01 | 292.6
TSKC4/3-K | 1 | Nullavezető ipari sorozatkapocs, rugós, sínre, kék | 800V 32A 0.08-4 mm2 3P | 8536901000 | 5997374207614 | 1 | 34-01 | 473.2
TSKC4/3 | 1 | Fázisvezető ipari sorozatkapocs, rugós, sínre, szürke | 800V 32A 0.08-4 mm2 3P | 8536901000 | 5997374207324 | 1 | 34-01 | 473.2
TSKC4/3D-K | 1 | Nullavezető ipari sorozatkapocs, rugós, sínre, kék | 800V 32A 0.08-4 mm2 3p | 8536901000 | 5997374207751 | 1 | 34-01 | 634.2
TSKC4/3D | 1 | Fázisvezető ipari sorozatkapocs, rugós, sínre, szürke | 800V 32A 0.08-4 mm2 3P | 8536901000 | 5997374207690 | 1 | 34-01 | 634.2
TSKC4/3JD | 1 | Védővezető ipari sorozatkapocs, rugós, sínre, zöld/sárga | 800V 32A 0.08-4 mm2 3P | 8536901000 | 5997374207522 | 1 | 34-01 | 1008
TSKC4/3JDD | 1 | Védővezető ipari sorozatkapocs, rugós, sínre, zöld/sárga | 800V 32A 0.08-4 mm2 3P | 8536901000 | 5997374207720 | 1 | 34-01 | 1344
TSKC4/4-K | 1 | Nullavezető ipari sorozatkapocs, rugós, sínre, kék | 800V 26A 0.08-4 mm2 4P | 8536901000 | 5997374207621 | 1 | 34-01 | 487.2
TSKC4/4 | 1 | Fázisvezető ipari sorozatkapocs, rugós, sínre, szürke | 800V 26A 0.08-4 mm2 4P | 8536901000 | 5997374207348 | 1 | 34-01 | 487.2
TSKC4/4JD | 1 | Védővezető ipari sorozatkapocs, rugós, sínre, zöld/sárga | 800V 26A 0.08-4 mm2 4P | 8536901000 | 5997374207539 | 1 | 34-01 | 1008
TSKC4B | 1 | Biztosítékos ipari sorozatkapocs, rugós, sínre, szürke | 250V 6.3A 0.08-4 mm2 2P | 8536901000 | 5997374207959 | 1 | 34-01 | 1274
TSKC4E | 1 | Emeletes ipari sorozatkapocs,rugós, sínre, szürke | 500V 26A 0.08-4 mm2 4P | 8536901000 | 5997374207782 | 1 | 34-01 | 805
TSKC4JD | 1 | Védővezető ipari sorozatkapocs, rugós, sínre, zöld/sárga | 800V 32A 0.08-4 mm2 2P | 8536901000 | 5997374207515 | 1 | 34-01 | 896
TSKC6-K | 1 | Nullavezető ipari sorozatkapocs, rugós, sínre, kék | 800V 41A 0.2-6 mm2 2P | 8536901000 | 5997374207638 | 1 | 34-01 | 499.8
TSKC6 | 1 | Fázisvezető ipari sorozatkapocs, rugós, sínre, szürke | 800V 41A 0.2-6 mm2 2P | 8536901000 | 5997374207362 | 1 | 34-01 | 499.8
TSKC6B | 1 | Biztosítékos ipari sorozatkapocs, rugós, sínre, szürke | 220V 10A 0.2-6 mm2 2P | 8536901000 | 5997374207997 | 1 | 34-01 | 1806
TSKC6JD | 1 | Védővezető ipari sorozatkapocs, rugós, sínre, zöld/sárga | 800V 41A 0.2-6 mm2 2P | 8536901000 | 5997374207546 | 1 | 34-01 | 1085
TSKC6S | 1 | Mérő ipari sorozatkapocs, csavaros, sínre, szürke | 250V 41A 0.2-6 mm2 2P | 8536901000 | 5997374207973 | 1 | 34-01 | 1603
TSKCJS | 1 | Jelölőlapka TSKC sorozatkapocshoz |  | 8538909999 | 5997374208017 | 10 | 34-01 | 115.5
TSKD1,5 | 1 | Mini rugós ipari sorozatkapocs, csavarral rögzíthető, szürke | 400V 18A 0.08-1.5 mm2 2P | 8536901000 | 5997374207829 | 10 | 34-01 | 113.624
TSKD1,5D | 1 | Mini rugós ipari sorozatkapocs, csavarral rögzíthető, szürke | 400V 18A 0.08-1.5 mm2 2P | 8536901000 | 5997374207928 | 10 | 34-01 | 184.8
TSKD2,5 | 1 | Mini rugós ipari sorozatkapocs, csavarral rögzíthető, szürke | 500V 24A 0.08-2.5 mm2 2P | 8536901000 | 5997374207867 | 10 | 34-01 | 142.8
TSKD2,5D | 1 | Mini rugós ipari sorozatkapocs, csavarral rögzíthető, szürke | 500V 24A 0.08-2.5 mm2 2P | 8536901000 | 5997374207935 | 10 | 34-01 | 228.2
TSKD4 | 1 | Mini rugós ipari sorozatkapocs, csavarral rögzíthető, szürke | 690V 24A 0.08-4 mm2 2P | 8536901000 | 5997374207898 | 10 | 34-01 | 228.2
TSKD4D | 1 | Mini rugós ipari sorozatkapocs, csavarral rögzíthető, szürke | 690V 32A 0.08-4 mm2 2P | 8536901000 | 5997374207942 | 10 | 34-01 | 352.8
TSKDRE | 1 | Adapter D sorozat sínre pattintásához |  | 8538909999 | 5997374207850 | 10 | 34-01 | 98.924
VLC10 | 1 | Véglemez TSKC sorozatkapocshoz |  | 8538909999 | 5997374207416 | 10 | 34-01 | 141.4
VLC16 | 1 | Véglemez TSKC sorozatkapocshoz |  | 8538909999 | 5997374207454 | 10 | 34-01 | 159.6
VLC2,5 | 1 | Véglemez TSKC sorozatkapocshoz |  | 8538909999 | 5997374207218 | 10 | 34-01 | 111.468
VLC2,5/3 | 1 | Véglemez TSKC sorozatkapocshoz |  | 8538909999 | 5997374207256 | 10 | 34-01 | 119.98
VLC2,5/3D | 1 | Véglemez TSKC sorozatkapocshoz |  | 8538909999 | 5997374207676 | 10 | 34-01 | 113.344
VLC2,5/4 | 1 | Véglemez TSKC sorozatkapocshoz |  | 8538909999 | 5997374207270 | 10 | 34-01 | 124.152
VLC2,5E | 1 | Véglemez TSKC sorozatkapocshoz |  | 8538909999 | 5997374207775 | 10 | 34-01 | 132.524
VLC2,5EE | 1 | Véglemez TSKC sorozatkapocshoz |  | 8538909999 | 5997374207812 | 10 | 34-01 | 267.4
VLC4 | 1 | Véglemez TSKC sorozatkapocshoz |  | 8538909999 | 5997374207294 | 10 | 34-01 | 119.98
VLC4/3 | 1 | Véglemez TSKC sorozatkapocshoz |  | 8538909999 | 5997374207331 | 10 | 34-01 | 128.338
VLC4/3D | 1 | Véglemez TSKC sorozatkapocshoz |  | 8538909999 | 5997374207706 | 10 | 34-01 | 130.214
VLC4/4 | 1 | Véglemez TSKC sorozatkapocshoz |  | 8538909999 | 5997374207355 | 10 | 34-01 | 128.338
VLC4E | 1 | Véglemez TSKC sorozatkapocshoz |  | 8538909999 | 5997374207799 | 10 | 34-01 | 159.6
VLC6 | 1 | Véglemez TSKC sorozatkapocshoz |  | 8538909999 | 5997374207379 | 10 | 34-01 | 130.214
VLC6B | 1 | Véglemez TSKC sorozatkapocshoz |  | 8538909999 | 5997374208000 | 10 | 34-01 | 141.4
VLC6S | 1 | Véglemez TSKC sorozatkapocshoz |  | 8538909999 | 5997374207980 | 10 | 34-01 | 130.214
VLD1,5 | 1 | Véglemez TSKD sorozatkapocshoz |  | 8538909999 | 5997374207836 | 10 | 34-01 | 50.386
VLD2,5 | 1 | Véglemez TSKD sorozatkapocshoz |  | 8538909999 | 5997374207874 | 10 | 34-01 | 52.486
VLD4 | 1 | Véglemez TSKD sorozatkapocshoz |  | 8538909999 | 5997374207904 | 10 | 34-01 | 56.658
DLCOBA35WW | 2 | Beépíthető álmennyezeti LED lámpatest, forgatható | 230 V, 50 Hz, 35 W, 3250 lm, 2700 K, EEI=F | 9405119090 | 5997374210966 | 1 | 22-077 | 38085
EVOBT15/1 | 1 | Biztonsági (csengő) transzformátor | 230V/4-8-12V AC, Psmax.:15VA, Is:1,25A | 8504318090 | 5997374210928 | 1 | 27-15 | 7175
EVOBT24/1 | 1 | Biztonsági (csengő) transzformátor | 230V/12-24V AC, Psmax.:15VA, Is:0,62A | 8504318090 | 5997374210935 | 1 | 27-15 | 7175
EVOBT30/1 | 1 | Biztonsági (csengő) transzformátor | 230V/12-12-24V AC, Psmax.:30VA, Is:1,25A | 8504318090 | 5997374210942 | 1 | 27-15 | 11956
EVOG2P2503 | 1 | Áram-védőkapcsoló, 2 pólusú | 25A, 30mA, 6kA, A | 8536201090 | 5997374209816 | 1 | 31-08 | 13391
EVOG2P251 | 1 | Áram-védőkapcsoló, 2 pólusú | 25A, 100mA, 6kA, A | 8536201090 | 5997374209861 | 1 | 31-08 | 13419
EVOG2P253 | 1 | Áram-védőkapcsoló, 2 pólusú | 25A, 300mA, 6kA, A | 8536201090 | 5997374209915 | 1 | 31-08 | 13419
EVOG2P4003 | 1 | Áram-védőkapcsoló, 2 pólusú | 40A, 30mA, 6kA, A | 8536201090 | 5997374209830 | 1 | 31-08 | 13419
EVOG2P401 | 1 | Áram-védőkapcsoló, 2 pólusú | 40A, 100mA, 6kA, A | 8536201090 | 5997374209885 | 1 | 31-08 | 13419
EVOG2P403 | 1 | Áram-védőkapcsoló, 2 pólusú | 40A, 300mA, 6kA, A | 8536201090 | 5997374209939 | 1 | 31-08 | 13419
EVOG2P6303 | 1 | Áram-védőkapcsoló, 2 pólusú | 63A, 30mA, 6kA, A | 8536201090 | 5997374209847 | 1 | 31-08 | 13426
EVOG2P631 | 1 | Áram-védőkapcsoló, 2 pólusú | 63A, 100mA, 6kA, A | 8536201090 | 5997374209892 | 1 | 31-08 | 13419
EVOG2P633 | 1 | Áram-védőkapcsoló, 2 pólusú | 63A, 300mA, 6kA, A | 8536201090 | 5997374209946 | 1 | 31-08 | 13419
EVOG2P8003 | 1 | Áram-védőkapcsoló, 2 pólusú | 80A, 30mA, 6kA, A | 8536201090 | 5997374209854 | 1 | 31-08 | 13426
EVOG2P801 | 1 | Áram-védőkapcsoló, 2 pólusú | 80A, 100mA, 6kA, A | 8536201090 | 5997374209908 | 1 | 31-08 | 13419
EVOG2P803 | 1 | Áram-védőkapcsoló, 2 pólusú | 80A, 300mA, 6kA, A | 8536201090 | 5997374209953 | 1 | 31-08 | 13419
EVOG4P2503 | 1 | Áram-védőkapcsoló, 4 pólusú | 25A, 30mA, 6kA, A | 8536201090 | 5997374209960 | 1 | 31-08 | 18998
EVOG4P251 | 1 | Áram-védőkapcsoló, 4 pólusú | 25A, 100mA, 6kA, A | 8536201090 | 5997374210010 | 1 | 31-08 | 18984
EVOG4P253 | 1 | Áram-védőkapcsoló, 4 pólusú | 25A, 300mA, 6kA, A | 8536201090 | 5997374210065 | 1 | 31-08 | 18984
EVOG4P4003 | 1 | Áram-védőkapcsoló, 4 pólusú | 40A, 30mA, 6kA, A | 8536201090 | 5997374209984 | 1 | 31-08 | 19033
EVOG4P401 | 1 | Áram-védőkapcsoló, 4 pólusú | 40A, 100mA, 6kA, A | 8536201090 | 5997374210034 | 1 | 31-08 | 18984
EVOG4P403 | 1 | Áram-védőkapcsoló, 4 pólusú | 40A, 300mA, 6kA, A | 8536201090 | 5997374210089 | 1 | 31-08 | 18984
EVOG4P6303 | 1 | Áram-védőkapcsoló, 4 pólusú | 63A, 30mA, 6kA, A | 8536201090 | 5997374209991 | 1 | 31-08 | 18998
EVOG4P631 | 1 | Áram-védőkapcsoló, 4 pólusú | 63A, 100mA, 6kA, A | 8536201090 | 5997374210041 | 1 | 31-08 | 18991
EVOG4P633 | 1 | Áram-védőkapcsoló, 4 pólusú | 63A, 300mA, 6kA, A | 8536201090 | 5997374210096 | 1 | 31-08 | 18984
EVOG4P8003 | 1 | Áram-védőkapcsoló, 4 pólusú | 80A, 30mA, 6kA, A | 8536201090 | 5997374210003 | 1 | 31-08 | 19005
EVOG4P801 | 1 | Áram-védőkapcsoló, 4 pólusú | 80A, 100mA, 6kA, A | 8536201090 | 5997374210058 | 1 | 31-08 | 18991
EVOG4P803 | 1 | Áram-védőkapcsoló, 4 pólusú | 80A, 300mA, 6kA, A | 8536201090 | 5997374210102 | 1 | 31-08 | 18991
EVOH-AL | 1 | Hibajelző érintkező EVOH-hoz | 230V, 50Hz, In:6A W=9mm; 0,5-4mm2 | 8538909999 | 5997374210812 | 1 | 27-15 | 2996
EVOH-AUX11 | 1 | Segédérintkező EVOH kismegszakítóhoz | 230V, 50Hz, In:6A W=9mm; 0,5-4mm2 | 8538909999 | 5997374210782 | 1 | 27-15 | 2996
EVOH-SR | 1 | Munkaáramú kioldó EVOH | Us=110-415V AC; W=18mm | 8538909999 | 5997374210867 | 1 | 27-15 | 4998
EVOH1100 | 1 | Kismegszakító, nagyáramú, 1 pólus, C karakterisztika | 100A, 1P,10kA | 8536201090 | 5997374209373 | 1 | 27-14 | 11830
EVOH1125 | 1 | Kismegszakító, nagyáramú, 1 pólus, C karakterisztika | 125A, 1P,10kA | 8536201090 | 5997374209380 | 1 | 27-14 | 11823
EVOH163 | 1 | Kismegszakító, nagyáramú, 1 pólus, C karakterisztika | 63A, 1P,10kA | 8536201090 | 5997374209359 | 1 | 27-14 | 11270
EVOH180 | 1 | Kismegszakító, nagyáramú, 1 pólus, C karakterisztika | 80A, 1P,10kA | 8536201090 | 5997374209366 | 1 | 27-14 | 11242
EVOH2100 | 1 | Kismegszakító, nagyáramú, 2 pólus, C karakterisztika | 100A, 2P,10kA | 8536201090 | 5997374209410 | 1 | 27-14 | 23632
EVOH2125 | 1 | Kismegszakító, nagyáramú, 2 pólus, C karakterisztika | 125A, 2P,10kA | 8536201090 | 5997374209427 | 1 | 27-14 | 23632
EVOH263 | 1 | Kismegszakító, nagyáramú, 2 pólus, C karakterisztika | 63A, 2P,10kA | 8536201090 | 5997374209397 | 1 | 27-14 | 22505
EVOH280 | 1 | Kismegszakító, nagyáramú, 2 pólus, C karakterisztika | 80A, 2P,10kA | 8536201090 | 5997374209403 | 1 | 27-14 | 22463
EVOH3100 | 1 | Kismegszakító, nagyáramú, 3 pólus, C karakterisztika | 100A, 3P,10kA | 8536201090 | 5997374209458 | 1 | 27-14 | 35469
EVOH3125 | 1 | Kismegszakító, nagyáramú, 3 pólus, C karakterisztika | 125A, 3P,10kA | 8536201090 | 5997374209465 | 1 | 27-14 | 35476
EVOH363 | 1 | Kismegszakító, nagyáramú, 3 pólus, C karakterisztika | 63A, 3P,10kA | 8536201090 | 5997374209434 | 1 | 27-14 | 33124
EVOH380 | 1 | Kismegszakító, nagyáramú, 3 pólus, C karakterisztika | 80A, 3P,10kA | 8536209090 | 5997374209441 | 1 | 27-14 | 36862
EVOH4100 | 1 | Kismegszakító, nagyáramú, 4 pólus, C karakterisztika | 100A, 4P,10kA | 8536201090 | 5997374209496 | 1 | 27-14 | 47278
EVOH4125 | 1 | Kismegszakító, nagyáramú, 4 pólus, C karakterisztika | 125A, 4P,10kA | 8536201090 | 5997374209502 | 1 | 27-14 | 47271
EVOH463 | 1 | Kismegszakító, nagyáramú, 4 pólus, C karakterisztika | 63A, 4P,10kA | 8536201090 | 5997374209472 | 1 | 27-14 | 43757
EVOH480 | 1 | Kismegszakító, nagyáramú, 4 pólus, C karakterisztika | 80A, 4P,10kA | 8536201090 | 5997374209489 | 1 | 27-14 | 43764
EVOHK2-100 | 1 | Installációs kontaktor | 230V, 50Hz, 3 Mod, 2×NO, AC1/AC7a, 100A, | 8536490099 | 5997374210676 | 1 | 26-06 | 30233
EVOHK2-25-24 | 1 | Installációs kontaktor | 24V, 50Hz, 1 Mod, 2×NO, AC1/AC7a, 25A, | 8536490099 | 5997374210621 | 1 | 26-06 | 11718
EVOHK2-25 | 1 | Installációs kontaktor | 230V, 50Hz, 1 Mod, 2×NO, AC1/AC7a, 25A, | 8536490099 | 5997374210614 | 1 | 26-06 | 12215
EVOHK2-25V | 1 | Installációs kontaktor | 230V, 50Hz, 1 Mod, 1×NO+1×NC, AC1/AC7a, 25A, | 8536490099 | 5997374210638 | 1 | 26-06 | 12215
EVOHK2-40 | 1 | Installációs kontaktor | 230V, 50Hz, 2 Mod, 2×NO, AC1/AC7a, 40A, | 8536490099 | 5997374210645 | 1 | 26-06 | 23779
EVOHK2-63 | 1 | Installációs kontaktor | 230V, 50Hz, 2 Mod, 2×NO, AC1/AC7a, 63A, | 8536490099 | 5997374210652 | 1 | 26-06 | 16786
EVOHK2-80 | 1 | Installációs kontaktor | 230V, 50Hz, 3 Mod, 2×NO, AC1/AC7a, 80A, | 8536490099 | 5997374210669 | 1 | 26-06 | 30247
EVOHK4-100 | 1 | Installációs kontaktor | 230V, 50Hz, 4 Mod, 4×NO, AC1/AC7a, 100A, | 8536490099 | 5997374210737 | 1 | 26-06 | 60494
EVOHK4-25-24 | 1 | Installációs kontaktor | 24V, 50Hz, 2 Mod, 4×NO, AC1/AC7a, 25A, | 8536490099 | 5997374210690 | 1 | 26-06 | 16303
EVOHK4-25 | 1 | Installációs kontaktor | 230V, 50Hz, 2 Mod, 4×NO, AC1/AC7a, 25A, | 8536490099 | 5997374210683 | 1 | 26-06 | 16303
EVOHK4-40 | 1 | Installációs kontaktor | 230V, 50Hz, 3 Mod, 4×NO, AC1/AC7a, 40A, | 8536490099 | 5997374210706 | 1 | 26-06 | 40040
EVOHK4-63 | 1 | Installációs kontaktor | 230V, 50Hz, 3 Mod, 4×NO, AC1/AC7a, 63A, | 8536490099 | 5997374210713 | 1 | 26-06 | 24024
EVOHK4-80 | 1 | Installációs kontaktor | 230V, 50Hz, 4 Mod, 4×NO, AC1/AC7a, 80A, | 8536490099 | 5997374210720 | 1 | 26-06 | 60487
EVOK2B1003 | 1 | Kombinált védőkapcsoló, 2P, 2modul, B karakterisztika | 10A, 30 mA, 4,5kA, AC | 8536201090 | 5997374210294 | 1 | 31-09 | 10731
EVOK2B1603 | 1 | Kombinált védőkapcsoló, 2P, 2modul, B karakterisztika | 16A, 30 mA, 4,5kA, AC | 8536201090 | 5997374210300 | 1 | 31-09 | 10731
EVOK2B2003 | 1 | Kombinált védőkapcsoló, 2P, 2modul, B karakterisztika | 20A, 30 mA, 4,5kA, AC | 8536201090 | 5997374210317 | 1 | 31-09 | 10731
EVOK2B2503 | 1 | Kombinált védőkapcsoló, 2P, 2modul, B karakterisztika | 25A, 30 mA, 4,5kA, AC | 8536201090 | 5997374210324 | 1 | 31-09 | 10731
EVOK2B3203 | 1 | Kombinált védőkapcsoló, 2P, 2modul, B karakterisztika | 32A, 30 mA, 4,5kA, AC | 8536201090 | 5997374210331 | 1 | 31-09 | 10745
EVOK2B4003 | 1 | Kombinált védőkapcsoló, 2P, 2modul, B karakterisztika | 40A, 30 mA, 4,5kA, AC | 8536201090 | 5997374210348 | 1 | 31-09 | 10731
EVOK2B603 | 1 | Kombinált védőkapcsoló, 2P, 2modul, B karakterisztika | 6A, 30 mA, 4,5kA, AC | 8536201090 | 5997374210287 | 1 | 31-09 | 10731
EVOK2C1003 | 1 | Kombinált védőkapcsoló, 2P, 2modul, C karakterisztika | 10A, 30 mA, 4,5kA, AC | 8536201090 | 5997374210362 | 1 | 31-09 | 10731
EVOK2C1603 | 1 | Kombinált védőkapcsoló, 2P, 2modul, C karakterisztika | 16A, 30 mA, 4,5kA, AC | 8536201090 | 5997374210379 | 1 | 31-09 | 10731
EVOK2C2003 | 1 | Kombinált védőkapcsoló, 2P, 2modul, C karakterisztika | 20A, 30 mA, 4,5kA, AC | 8536201090 | 5997374210386 | 1 | 31-09 | 10731
EVOK2C2503 | 1 | Kombinált védőkapcsoló, 2P, 2modul, C karakterisztika | 25A, 30 mA, 4,5kA, AC | 8536201090 | 5997374210393 | 1 | 31-09 | 10724
EVOK2C3203 | 1 | Kombinált védőkapcsoló, 2P, 2modul, C karakterisztika | 32A, 30 mA, 4,5kA, AC | 8536201090 | 5997374210409 | 1 | 31-09 | 10745
EVOK2C4003 | 1 | Kombinált védőkapcsoló, 2P, 2modul, C karakterisztika | 40A, 30 mA, 4,5kA, AC | 8536201090 | 5997374210416 | 1 | 31-09 | 10731
EVOK2C603 | 1 | Kombinált védőkapcsoló, 2P, 2modul, C karakterisztika | 6A, 30 mA, 4,5kA, AC | 8536201090 | 5997374210355 | 1 | 31-09 | 10731
EVOKEB1003 | 1 | Kombinált védőkapcsoló, elektronikus, 2P, 1 modul, B kar. | B10, 30mA, 6kA, AC, | 8536201090 | 5997374210430 | 1 | 31-09 | 15610
EVOKEB1603 | 1 | Kombinált védőkapcsoló, elektronikus, 2P, 1 modul, B kar. | B16, 30mA, 6kA, AC, | 8536201090 | 5997374210447 | 1 | 31-09 | 15610
EVOKEB2003 | 1 | Kombinált védőkapcsoló, elektronikus, 2P, 1 modul, B kar. | B20, 30mA, 6kA, AC, | 8536201090 | 5997374210454 | 1 | 31-09 | 15610
EVOKEB2503 | 1 | Kombinált védőkapcsoló, elektronikus, 2P, 1 modul, B kar. | B25, 30mA, 6kA, AC, | 8536201090 | 5997374210461 | 1 | 31-09 | 15596
EVOKEB3203 | 1 | Kombinált védőkapcsoló, elektronikus, 2P, 1 modul, B kar. | B32, 30mA, 6kA, AC, | 8536201090 | 5997374210478 | 1 | 31-09 | 15596
EVOKEB603 | 1 | Kombinált védőkapcsoló, elektronikus, 2P, 1 modul, B kar. | B6, 30mA, 6kA, AC, | 8536201090 | 5997374210423 | 1 | 31-09 | 15596
EVOKEC1003 | 1 | Kombinált védőkapcsoló, elektronikus, 2P, 1 modul, C kar. | C10, 30mA, 6kA, AC, | 8536201090 | 5997374210492 | 1 | 31-09 | 15596
EVOKEC1603 | 1 | Kombinált védőkapcsoló, elektronikus, 2P, 1 modul, C kar. | C16, 30mA, 6kA, AC, | 8536201090 | 5997374210508 | 1 | 31-09 | 15610
EVOKEC2003 | 1 | Kombinált védőkapcsoló, elektronikus, 2P, 1 modul, C kar. | C20, 30mA, 6kA, AC, | 8536201090 | 5997374210515 | 1 | 31-09 | 15610
EVOKEC2503 | 1 | Kombinált védőkapcsoló, elektronikus, 2P, 1 modul, C kar. | C25, 30mA, 6kA, AC, | 8536201090 | 5997374210522 | 1 | 31-09 | 15610
EVOKEC3203 | 1 | Kombinált védőkapcsoló, elektronikus, 2P, 1 modul, C kar. | C32, 30mA, 6kA, AC, | 8536201090 | 5997374210539 | 1 | 31-09 | 15610
EVOKEC603 | 1 | Kombinált védőkapcsoló, elektronikus, 2P, 1 modul, C kar. | C6, 30mA, 6kA, AC, | 8536201090 | 5997374210485 | 1 | 31-09 | 15596
EVOKM2B1003 | 1 | Kombinált védőkapcsoló, 2P, 2modul, B karakterisztika | 10A, 30 mA, 10kA, AC | 8536201090 | 5997374210126 | 1 | 31-09 | 15680
EVOKM2B1603 | 1 | Kombinált védőkapcsoló, 2P, 2modul, B karakterisztika | 16A, 30 mA, 10kA, AC | 8536201090 | 5997374210133 | 1 | 31-09 | 15680
EVOKM2B2003 | 1 | Kombinált védőkapcsoló, 2P, 2modul, B karakterisztika | 20A, 30 mA, 10kA, AC | 8536201090 | 5997374210140 | 1 | 31-09 | 15680
EVOKM2B2503 | 1 | Kombinált védőkapcsoló, 2P, 2modul, B karakterisztika | 25A, 30 mA, 10kA, AC | 8536201090 | 5997374210157 | 1 | 31-09 | 15680
EVOKM2B3203 | 1 | Kombinált védőkapcsoló, 2P, 2modul, B karakterisztika | 32A, 30 mA, 10kA, AC | 8536201090 | 5997374210164 | 1 | 31-09 | 15687
EVOKM2B4003 | 1 | Kombinált védőkapcsoló, 2P, 2modul, B karakterisztika | 40A, 30 mA, 10kA, AC | 8536201090 | 5997374210171 | 1 | 31-09 | 15687
EVOKM2B5003 | 1 | Kombinált védőkapcsoló, 2P, 2modul, B karakterisztika | 50A, 30 mA, 10kA, AC | 8536201090 | 5997374210188 | 1 | 31-09 | 15673
EVOKM2B603 | 1 | Kombinált védőkapcsoló, 2P, 2modul, B karakterisztika | 6A, 30 mA, 10kA, AC | 8536201090 | 5997374210119 | 1 | 31-09 | 15680
EVOKM2B6303 | 1 | Kombinált védőkapcsoló, 2P, 2modul, B karakterisztika | 63A, 30 mA, 10kA, AC | 8536201090 | 5997374210195 | 1 | 31-09 | 15673
EVOKM2C1003 | 1 | Kombinált védőkapcsoló, 2P, 2modul, C karakterisztika | 10A, 30 mA, 10kA, AC | 8536201090 | 5997374210201 | 1 | 31-09 | 15680
EVOKM2C1603 | 1 | Kombinált védőkapcsoló, 2P, 2modul, C karakterisztika | 16A, 30 mA, 10kA, AC | 8536201090 | 5997374210218 | 1 | 31-09 | 15673
EVOKM2C2003 | 1 | Kombinált védőkapcsoló, 2P, 2modul, C karakterisztika | 20A, 30 mA, 10kA, AC | 8536201090 | 5997374210225 | 1 | 31-09 | 15680
EVOKM2C2503 | 1 | Kombinált védőkapcsoló, 2P, 2modul, C karakterisztika | 25A, 30 mA, 10kA, AC | 8536201090 | 5997374210232 | 1 | 31-09 | 15680
EVOKM2C3203 | 1 | Kombinált védőkapcsoló, 2P, 2modul, C karakterisztika | 32A, 30 mA, 10kA, AC | 8536201090 | 5997374210249 | 1 | 31-09 | 15687
EVOKM2C4003 | 1 | Kombinált védőkapcsoló, 2P, 2modul, C karakterisztika | 40A, 30 mA, 10kA, AC | 8536201090 | 5997374210256 | 1 | 31-09 | 15687
EVOKM2C5003 | 1 | Kombinált védőkapcsoló, 2P, 2modul, C karakterisztika | 50A, 30 mA, 10kA, AC | 8536201090 | 5997374210263 | 1 | 31-09 | 15673
EVOKM2C6303 | 1 | Kombinált védőkapcsoló, 2P, 2modul, C karakterisztika | 63A, 30 mA, 10kA, AC | 8536201090 | 5997374210270 | 1 | 31-09 | 15673
EVOMS100/3 | 1 | Sorolható lakatolható szakaszoló kapcsoló | 400V, 50Hz, 100A, 3P, 25-50mm2 | 8536508000 | 5997374210591 | 1 | 27-15 | 16247
EVOMS125/3 | 1 | Sorolható lakatolható szakaszoló kapcsoló | 400V, 50Hz, 125A, 3P, 25-50mm2 | 8536508000 | 5997374210607 | 1 | 27-15 | 16247
EVOMS16/3 | 1 | Sorolható lakatolható szakaszoló kapcsoló | 400V, 50Hz, 16A, 3P, 10mm2 | 8536508000 | 5997374210546 | 1 | 27-15 | 10325
EVOMS20/3 | 1 | Sorolható lakatolható szakaszoló kapcsoló | 400V, 50Hz, 20A, 3P, 10mm2 | 8536508000 | 5997374210553 | 1 | 27-15 | 10325
EVOMS25/3 | 1 | Sorolható lakatolható szakaszoló kapcsoló | 400V, 50Hz, 25A, 3P, 10mm2 | 8536508000 | 5997374210560 | 1 | 27-15 | 10325
EVOMS40/3 | 1 | Sorolható lakatolható szakaszoló kapcsoló | 400V, 50Hz, 40A, 3P, 10mm2 | 8536508000 | 5997374210577 | 1 | 27-15 | 10325
EVOMS80/3 | 1 | Sorolható lakatolható szakaszoló kapcsoló | 400V, 50Hz, 80A, 3P, 25-50mm2 | 8536508000 | 5997374210584 | 1 | 27-15 | 16247
EVONC10 | 1 | Kismegszakító, 1+N pólus, C karakterisztika | 10A, C, 1P+N, 4,5kA | 8536201090 | 5997374208260 | 1 | 27-12 | 2093
EVONC16 | 1 | Kismegszakító, 1+N pólus, C karakterisztika | 16A, C, 1P+N, 4,5kA | 8536201090 | 5997374208277 | 1 | 27-12 | 2093
EVONC20 | 1 | Kismegszakító, 1+N pólus, C karakterisztika | 20A, C, 1P+N, 4,5kA | 8536201090 | 5997374208284 | 1 | 27-12 | 2093
EVONC25 | 1 | Kismegszakító, 1+N pólus, C karakterisztika | 25A, C, 1P+N, 4,5kA | 8536201090 | 5997374208291 | 1 | 27-12 | 2093
EVONC32 | 1 | Kismegszakító, 1+N pólus, C karakterisztika | 32A, C, 1P+N, 4,5kA | 8536201090 | 5997374208307 | 1 | 27-12 | 2093
EVONC6 | 1 | Kismegszakító, 1+N pólus, C karakterisztika | 6A, C, 1P+N, 4,5kA | 8536201090 | 5997374208253 | 1 | 27-12 | 2093
EVOPB2 | 1 | Moduláris nyomógomb | 230V, 50Hz, 1NO, 1NC, Ith:16A, AC-14, Ie:6A | 8536508000 | 5997374210751 | 1 | 27-15 | 3675
EVOPS | 1 | Moduláris nyomókapcsoló | 230V, 50Hz, 2NO, Ith:16A, AC-14, Ie:6A | 8536508000 | 5997374210744 | 1 | 27-15 | 3675
EVOPSL | 1 | Moduláris nyomókapcsoló, jelzőfénnyel | 230V, 50Hz, 1NO+1NC, LED, Ith:16A, AC-14, Ie:6A | 8536508000 | 5997374210768 | 1 | 27-15 | 3675
EVOTDA-AL | 1 | Hibajelző érintkező EVOTDA-hoz | 230V, 50Hz, In:6A W=9mm; 0,5-4mm2 | 8538909999 | 5997374210829 | 1 | 27-15 | 4361
EVOTDA-AUX11 | 1 | Segédérintkező EVOTDA kismegszakítóhoz | 230V, 50Hz, In:6A W=9mm; 0,5-4mm2 | 8538909999 | 5997374210799 | 1 | 27-15 | 4403
EVOTDA-OVR | 2 | Feszültségnövekedési kioldó EVOTDA-hoz | Un:230VAC, 50Hz, Uup:280VAC | 8538909999 | 5997374210904 | 1 | 27-15 | 3899
EVOTDA-SR | 1 | Munkaáramú kioldó EVOTDA | Us=110-415V AC; W=18mm | 8538909999 | 5997374210898 | 1 | 27-15 | 6307
EVOTDA-UVR | 2 | Feszültségcsökkenési kioldó EVOTDA-hoz | Un:230VAC, 50Hz, Udown:170VAC | 8538909999 | 5997374210911 | 1 | 27-15 | 3899
EVOV2P2503 | 1 | Áram-védőkapcsoló, 2 pólusú | 25A, 30mA, 6kA, AC | 8536201090 | 5997374209519 | 1 | 31-07 | 13391
EVOV2P251 | 1 | Áram-védőkapcsoló, 2 pólusú | 25A, 100mA, 6kA, AC | 8536201090 | 5997374209564 | 1 | 31-07 | 13391
EVOV2P253 | 1 | Áram-védőkapcsoló, 2 pólusú | 25A, 300mA, 6kA, AC | 8536201090 | 5997374209618 | 1 | 31-07 | 13405
EVOV2P4003 | 1 | Áram-védőkapcsoló, 2 pólusú | 40A, 30mA, 6kA, AC | 8536201090 | 5997374209533 | 1 | 31-07 | 13412
EVOV2P401 | 1 | Áram-védőkapcsoló, 2 pólusú | 40A, 100mA, 6kA, AC | 8536201090 | 5997374209588 | 1 | 31-07 | 13412
EVOV2P403 | 1 | Áram-védőkapcsoló, 2 pólusú | 40A, 300mA, 6kA, AC | 8536201090 | 5997374209632 | 1 | 31-07 | 13405
EVOV2P6303 | 1 | Áram-védőkapcsoló, 2 pólusú | 63A, 30mA, 6kA, AC | 8536201090 | 5997374209540 | 1 | 31-07 | 13419
EVOV2P631 | 1 | Áram-védőkapcsoló, 2 pólusú | 63A, 100mA, 6kA, AC | 8536201090 | 5997374209595 | 1 | 31-07 | 13412
EVOV2P633 | 1 | Áram-védőkapcsoló, 2 pólusú | 63A, 300mA, 6kA, AC | 8536201090 | 5997374209649 | 1 | 31-07 | 13412
EVOV2P8003 | 1 | Áram-védőkapcsoló, 2 pólusú | 80A, 30mA, 6kA, AC | 8536201090 | 5997374209557 | 1 | 31-07 | 13419
EVOV2P801 | 1 | Áram-védőkapcsoló, 2 pólusú | 80A, 100mA, 6kA, AC | 8536201090 | 5997374209601 | 1 | 31-07 | 13412
EVOV2P803 | 1 | Áram-védőkapcsoló, 2 pólusú | 80A, 300mA, 6kA, AC | 8536201090 | 5997374209656 | 1 | 31-07 | 13412
EVOV4P2503 | 1 | Áram-védőkapcsoló, 4 pólusú | 25A, 30mA, 6kA, AC | 8536201090 | 5997374209663 | 1 | 31-07 | 18977
EVOV4P251 | 1 | Áram-védőkapcsoló, 4 pólusú | 25A, 100mA, 6kA, AC | 8536201090 | 5997374209717 | 1 | 31-07 | 18970
EVOV4P253 | 1 | Áram-védőkapcsoló, 4 pólusú | 25A, 300mA, 6kA, AC | 8536201090 | 5997374209762 | 1 | 31-07 | 18977
EVOV4P4003 | 1 | Áram-védőkapcsoló, 4 pólusú | 40A, 30mA, 6kA, AC | 8536201090 | 5997374209687 | 1 | 31-07 | 18984
EVOV4P401 | 1 | Áram-védőkapcsoló, 4 pólusú | 40A, 100mA, 6kA, AC | 8536201090 | 5997374209731 | 1 | 31-07 | 18970
EVOV4P403 | 1 | Áram-védőkapcsoló, 4 pólusú | 40A, 300mA, 6kA, AC | 8536201090 | 5997374209786 | 1 | 31-07 | 18977
EVOV4P6303 | 1 | Áram-védőkapcsoló, 4 pólusú | 63A, 30mA, 6kA, AC | 8536201090 | 5997374209694 | 1 | 31-07 | 18991
EVOV4P631 | 1 | Áram-védőkapcsoló, 4 pólusú | 63A, 100mA, 6kA, AC | 8536201090 | 5997374209748 | 1 | 31-07 | 18977
EVOV4P633 | 1 | Áram-védőkapcsoló, 4 pólusú | 63A, 300mA, 6kA, AC | 8536201090 | 5997374209793 | 1 | 31-07 | 18977
EVOV4P8003 | 1 | Áram-védőkapcsoló, 4 pólusú | 80A, 30mA, 6kA, AC | 8536201090 | 5997374209700 | 1 | 31-07 | 18998
EVOV4P801 | 1 | Áram-védőkapcsoló, 4 pólusú | 80A, 100mA, 6kA, AC | 8536201090 | 5997374209755 | 1 | 31-07 | 18977
EVOV4P803 | 1 | Áram-védőkapcsoló, 4 pólusú | 80A, 300mA, 6kA, AC | 8536201090 | 5997374209809 | 1 | 31-07 | 18984
EVOZ-AL | 1 | Hibajelző érintkező EVOZ-hez | 230V, 50Hz, In:6A W=9mm; 0,5-4mm2 | 8538909999 | 5997374210805 | 1 | 27-15 | 6104
EVOZ-AUX11 | 1 | Segédérintkező EVOZ kismegszakítóhoz | 230V, 50Hz, In:6A W=9mm; 0,5-4mm2 | 8538909999 | 5997374210775 | 1 | 27-15 | 4375
EVOZ-OVR | 2 | Feszültségnövekedési kioldó EVOZ-hez | Un:230VAC, 50Hz, Uup:280VAC | 8538909999 | 5997374210843 | 1 | 27-15 | 3906
EVOZ-SR | 1 | Munkaáramú kioldó EVOZ | Us=110-415V AC; W=18mm | 8538909999 | 5997374210836 | 1 | 27-15 | 6321
EVOZ-UVR | 2 | Feszültségcsökkenési kioldó EVOZ-hez | Un:230VAC, 50Hz, Udown:170VAC | 8538909999 | 5997374210850 | 1 | 27-15 | 3892
EVOZ1B1 | 1 | Kismegszakító, 1 pólus, B karakterisztika | 1A, B, 1P, 6kA | 8536201090 | 5997374208314 | 1 | 27-13 | 1386
EVOZ1B10 | 1 | Kismegszakító, 1 pólus, B karakterisztika | 10A, B, 1P, 6kA | 8536201090 | 5997374208352 | 1 | 27-13 | 1386
EVOZ1B13 | 1 | Kismegszakító, 1 pólus, B karakterisztika | 13A, B, 1P, 6kA | 8536201090 | 5997374208369 | 1 | 27-13 | 1386
EVOZ1B16 | 1 | Kismegszakító, 1 pólus, B karakterisztika | 16A, B, 1P, 6kA | 8536201090 | 5997374208376 | 1 | 27-13 | 1386
EVOZ1B2 | 1 | Kismegszakító, 1 pólus, B karakterisztika | 2A, B, 1P, 6kA | 8536201090 | 5997374208321 | 1 | 27-13 | 1386
EVOZ1B20 | 1 | Kismegszakító, 1 pólus, B karakterisztika | 20A, B, 1P, 6kA | 8536201090 | 5997374208383 | 1 | 27-13 | 1386
EVOZ1B25 | 1 | Kismegszakító, 1 pólus, B karakterisztika | 25A, B, 1P, 6kA | 8536201090 | 5997374208390 | 1 | 27-13 | 1386
EVOZ1B32 | 1 | Kismegszakító, 1 pólus, B karakterisztika | 32A, B, 1P, 6kA | 8536201090 | 5997374208406 | 1 | 27-13 | 1386
EVOZ1B4 | 1 | Kismegszakító, 1 pólus, B karakterisztika | 4A, B, 1P, 6kA | 8536201090 | 5997374208338 | 1 | 27-13 | 1386
EVOZ1B40 | 1 | Kismegszakító, 1 pólus, B karakterisztika | 40A, B, 1P, 6kA | 8536201090 | 5997374208413 | 1 | 27-13 | 1470
EVOZ1B50 | 1 | Kismegszakító, 1 pólus, B karakterisztika | 50A, B, 1P, 6kA | 8536201090 | 5997374208420 | 1 | 27-13 | 1470
EVOZ1B6 | 1 | Kismegszakító, 1 pólus, B karakterisztika | 6A, B, 1P, 6kA | 8536201090 | 5997374208345 | 1 | 27-13 | 1386
EVOZ1B63 | 1 | Kismegszakító, 1 pólus, B karakterisztika | 63A, B, 1P, 6kA | 8536201090 | 5997374208437 | 1 | 27-13 | 1470
EVOZ1C1 | 1 | Kismegszakító, 1 pólus, C karakterisztika | 1A, C, 1P, 6kA | 8536201090 | 5997374208833 | 1 | 27-13 | 1470
EVOZ1C10 | 1 | Kismegszakító, 1 pólus, C karakterisztika | 10A, C, 1P, 6kA | 8536201090 | 5997374208871 | 1 | 27-13 | 1386
EVOZ1C13 | 1 | Kismegszakító, 1 pólus, C karakterisztika | 13A, C, 1P, 6kA | 8536201090 | 5997374208888 | 1 | 27-13 | 1386
EVOZ1C16 | 1 | Kismegszakító, 1 pólus, C karakterisztika | 16A, C, 1P, 6kA | 8536201090 | 5997374208895 | 1 | 27-13 | 1386
EVOZ1C2 | 1 | Kismegszakító, 1 pólus, C karakterisztika | 2A, C, 1P, 6kA | 8536201090 | 5997374208840 | 1 | 27-13 | 1386
EVOZ1C20 | 1 | Kismegszakító, 1 pólus, C karakterisztika | 20A, C, 1P, 6kA | 8536201090 | 5997374208901 | 1 | 27-13 | 1386
EVOZ1C25 | 1 | Kismegszakító, 1 pólus, C karakterisztika | 25A, C, 1P, 6kA | 8536201090 | 5997374208918 | 1 | 27-13 | 1386
EVOZ1C32 | 1 | Kismegszakító, 1 pólus, C karakterisztika | 32A, C, 1P, 6kA | 8536201090 | 5997374208925 | 1 | 27-13 | 1386
EVOZ1C4 | 1 | Kismegszakító, 1 pólus, C karakterisztika | 4A, C, 1P, 6kA | 8536201090 | 5997374208857 | 1 | 27-13 | 1470
EVOZ1C40 | 1 | Kismegszakító, 1 pólus, C karakterisztika | 40A, C, 1P, 6kA | 8536201090 | 5997374208932 | 1 | 27-13 | 1477
EVOZ1C50 | 1 | Kismegszakító, 1 pólus, C karakterisztika | 50A, C, 1P, 6kA | 8536201090 | 5997374208949 | 1 | 27-13 | 1470
EVOZ1C6 | 1 | Kismegszakító, 1 pólus, C karakterisztika | 6A, C, 1P, 6kA | 8536201090 | 5997374208864 | 1 | 27-13 | 1386
EVOZ1C63 | 1 | Kismegszakító, 1 pólus, C karakterisztika | 63A, C, 1P, 6kA | 8536201090 | 5997374208956 | 1 | 27-13 | 1470
EVOZ2B1 | 1 | Kismegszakító, 2 pólus, B karakterisztika | 1A, B, 2P, 6kA | 8536201090 | 5997374208444 | 1 | 27-13 | 2758
EVOZ2B10 | 1 | Kismegszakító, 2 pólus, B karakterisztika | 10A, B, 2P, 6kA | 8536201090 | 5997374208482 | 1 | 27-13 | 2744
EVOZ2B13 | 1 | Kismegszakító, 2 pólus, B karakterisztika | 13A, B, 2P, 6kA | 8536201090 | 5997374208499 | 1 | 27-13 | 2744
EVOZ2B16 | 1 | Kismegszakító, 2 pólus, B karakterisztika | 16A, B, 2P, 6kA | 8536201090 | 5997374208505 | 1 | 27-13 | 2744
EVOZ2B2 | 1 | Kismegszakító, 2 pólus, B karakterisztika | 2A, B, 2P, 6kA | 8536201090 | 5997374208451 | 1 | 27-13 | 2744
EVOZ2B20 | 1 | Kismegszakító, 2 pólus, B karakterisztika | 20A, B, 2P, 6kA | 8536201090 | 5997374208512 | 1 | 27-13 | 2758
EVOZ2B25 | 1 | Kismegszakító, 2 pólus, B karakterisztika | 25A, B, 2P, 6kA | 8536201090 | 5997374208529 | 1 | 27-13 | 2744
EVOZ2B32 | 1 | Kismegszakító, 2 pólus, B karakterisztika | 32A, B, 2P, 6kA | 8536201090 | 5997374208536 | 1 | 27-13 | 2744
EVOZ2B4 | 1 | Kismegszakító, 2 pólus, B karakterisztika | 4A, B, 2P, 6kA | 8536201090 | 5997374208468 | 1 | 27-13 | 2744
EVOZ2B40 | 1 | Kismegszakító, 2 pólus, B karakterisztika | 40A, B, 2P, 6kA | 8536201090 | 5997374208543 | 1 | 27-13 | 2940
EVOZ2B50 | 1 | Kismegszakító, 2 pólus, B karakterisztika | 50A, B, 2P, 6kA | 8536201090 | 5997374208550 | 1 | 27-13 | 2940
EVOZ2B6 | 1 | Kismegszakító, 2 pólus, B karakterisztika | 6A, B, 2P, 6kA | 8536201090 | 5997374208475 | 1 | 27-13 | 2751
EVOZ2B63 | 1 | Kismegszakító, 2 pólus, B karakterisztika | 63A, B, 2P, 6kA | 8536201090 | 5997374208567 | 1 | 27-13 | 2940
EVOZ2C1 | 1 | Kismegszakító, 2 pólus, C karakterisztika | 1A, C, 2P, 6kA | 8536201090 | 5997374208963 | 1 | 27-13 | 2744
EVOZ2C10 | 1 | Kismegszakító, 2 pólus, C karakterisztika | 10A, C, 2P, 6kA | 8536201090 | 5997374209007 | 1 | 27-13 | 2744
EVOZ2C13 | 1 | Kismegszakító, 2 pólus, C karakterisztika | 13A, C, 2P, 6kA | 8536201090 | 5997374209014 | 1 | 27-13 | 2744
EVOZ2C16 | 1 | Kismegszakító, 2 pólus, C karakterisztika | 16A, C, 2P, 6kA | 8536201090 | 5997374209021 | 1 | 27-13 | 2744
EVOZ2C2 | 1 | Kismegszakító, 2 pólus, C karakterisztika | 2A, C, 2P, 6kA | 8536201090 | 5997374208970 | 1 | 27-13 | 2744
EVOZ2C20 | 1 | Kismegszakító, 2 pólus, C karakterisztika | 20A, C, 2P, 6kA | 8536201090 | 5997374209038 | 1 | 27-13 | 2744
EVOZ2C25 | 1 | Kismegszakító, 2 pólus, C karakterisztika | 25A, C, 2P, 6kA | 8536201090 | 5997374209045 | 1 | 27-13 | 2744
EVOZ2C32 | 1 | Kismegszakító, 2 pólus, C karakterisztika | 32A, C, 2P, 6kA | 8536201090 | 5997374209052 | 1 | 27-13 | 2744
EVOZ2C4 | 1 | Kismegszakító, 2 pólus, C karakterisztika | 4A, C, 2P, 6kA | 8536201090 | 5997374208987 | 1 | 27-13 | 2744
EVOZ2C40 | 1 | Kismegszakító, 2 pólus, C karakterisztika | 40A, C, 2P, 6kA | 8536201090 | 5997374209069 | 1 | 27-13 | 2940
EVOZ2C50 | 1 | Kismegszakító, 2 pólus, C karakterisztika | 50A, C, 2P, 6kA | 8536201090 | 5997374209076 | 1 | 27-13 | 2940
EVOZ2C6 | 1 | Kismegszakító, 2 pólus, C karakterisztika | 6A, C, 2P, 6kA | 8536201090 | 5997374208994 | 1 | 27-13 | 2744
EVOZ2C63 | 1 | Kismegszakító, 2 pólus, C karakterisztika | 63A, C, 2P, 6kA | 8536201090 | 5997374209083 | 1 | 27-13 | 2954
EVOZ3B1 | 1 | Kismegszakító, 3 pólus, B karakterisztika | 1A, B, 3P, 6kA | 8536201090 | 5997374208574 | 1 | 27-13 | 4130
EVOZ3B10 | 1 | Kismegszakító, 3 pólus, B karakterisztika | 10A, B, 3P, 6kA | 8536201090 | 5997374208611 | 1 | 27-13 | 4130
EVOZ3B13 | 1 | Kismegszakító, 3 pólus, B karakterisztika | 13A, B, 3P, 6kA | 8536201090 | 5997374208628 | 1 | 27-13 | 4144
EVOZ3B16 | 1 | Kismegszakító, 3 pólus, B karakterisztika | 16A, B, 3P, 6kA | 8536201090 | 5997374208635 | 1 | 27-13 | 4130
EVOZ3B2 | 1 | Kismegszakító, 3 pólus, B karakterisztika | 2A, B, 3P, 6kA | 8536201090 | 5997374208581 | 1 | 27-13 | 4130
EVOZ3B20 | 1 | Kismegszakító, 3 pólus, B karakterisztika | 20A, B, 3P, 6kA | 8536201090 | 5997374208642 | 1 | 27-13 | 4130
EVOZ3B25 | 1 | Kismegszakító, 3 pólus, B karakterisztika | 25A, B, 3P, 6kA | 8536201090 | 5997374208659 | 1 | 27-13 | 4130
EVOZ3B32 | 1 | Kismegszakító, 3 pólus, B karakterisztika | 32A, B, 3P, 6kA | 8536201090 | 5997374208666 | 1 | 27-13 | 3962
EVOZ3B4 | 1 | Kismegszakító, 3 pólus, B karakterisztika | 4A, B, 3P, 6kA | 8536201090 | 5997374208598 | 1 | 27-13 | 4130
EVOZ3B40 | 1 | Kismegszakító, 3 pólus, B karakterisztika | 40A, B, 3P, 6kA | 8536201090 | 5997374208673 | 1 | 27-13 | 4417
EVOZ3B50 | 1 | Kismegszakító, 3 pólus, B karakterisztika | 50A, B, 3P, 6kA | 8536201090 | 5997374208680 | 1 | 27-13 | 4417
EVOZ3B6 | 1 | Kismegszakító, 3 pólus, B karakterisztika | 6A, B, 3P, 6kA | 8536201090 | 5997374208604 | 1 | 27-13 | 4144
EVOZ3B63 | 1 | Kismegszakító, 3 pólus, B karakterisztika | 63A, B, 3P, 6kA | 8536201090 | 5997374208697 | 1 | 27-13 | 4417
EVOZ3C1 | 1 | Kismegszakító, 3 pólus, C karakterisztika | 1A, C, 3P, 6kA | 8536201090 | 5997374209090 | 1 | 27-13 | 4130
EVOZ3C10 | 1 | Kismegszakító, 3 pólus, C karakterisztika | 10A, C, 3P, 6kA | 8536201090 | 5997374209137 | 1 | 27-13 | 4130
EVOZ3C13 | 1 | Kismegszakító, 3 pólus, C karakterisztika | 13A, C, 3P, 6kA | 8536201090 | 5997374209144 | 1 | 27-13 | 4144
EVOZ3C16 | 1 | Kismegszakító, 3 pólus, C karakterisztika | 16A, C, 3P, 6kA | 8536201090 | 5997374209151 | 1 | 27-13 | 4130
EVOZ3C2 | 1 | Kismegszakító, 3 pólus, C karakterisztika | 2A, C, 3P, 6kA | 8536201090 | 5997374209106 | 1 | 27-13 | 4144
EVOZ3C20 | 1 | Kismegszakító, 3 pólus, C karakterisztika | 20A, C, 3P, 6kA | 8536201090 | 5997374209168 | 1 | 27-13 | 4130
EVOZ3C25 | 1 | Kismegszakító, 3 pólus, C karakterisztika | 25A, C, 3P, 6kA | 8536201090 | 5997374209175 | 1 | 27-13 | 4144
EVOZ3C32 | 1 | Kismegszakító, 3 pólus, C karakterisztika | 32A, C, 3P, 6kA | 8536201090 | 5997374209182 | 1 | 27-13 | 4130
EVOZ3C4 | 1 | Kismegszakító, 3 pólus, C karakterisztika | 4A, C, 3P, 6kA | 8536201090 | 5997374209113 | 1 | 27-13 | 4144
EVOZ3C40 | 1 | Kismegszakító, 3 pólus, C karakterisztika | 40A, C, 3P, 6kA | 8536201090 | 5997374209199 | 1 | 27-13 | 4431
EVOZ3C50 | 1 | Kismegszakító, 3 pólus, C karakterisztika | 50A, C, 3P, 6kA | 8536201090 | 5997374209205 | 1 | 27-13 | 4417
EVOZ3C6 | 1 | Kismegszakító, 3 pólus, C karakterisztika | 6A, C, 3P, 6kA | 8536201090 | 5997374209120 | 1 | 27-13 | 4130
EVOZ3C63 | 1 | Kismegszakító, 3 pólus, C karakterisztika | 63A, C, 3P, 6kA | 8536201090 | 5997374209212 | 1 | 27-13 | 4417
EVOZ4B1 | 1 | Kismegszakító, 4 pólus, B karakterisztika | 1A, B, 4P, 6kA | 8536201090 | 5997374208703 | 1 | 27-13 | 5509
EVOZ4B10 | 1 | Kismegszakító, 4 pólus, B karakterisztika | 10A, B, 4P, 6kA | 8536201090 | 5997374208741 | 1 | 27-13 | 5516
EVOZ4B13 | 1 | Kismegszakító, 4 pólus, B karakterisztika | 13A, B, 4P, 6kA | 8536201090 | 5997374208758 | 1 | 27-13 | 5509
EVOZ4B16 | 1 | Kismegszakító, 4 pólus, B karakterisztika | 16A, B, 4P, 6kA | 8536201090 | 5997374208765 | 1 | 27-13 | 5516
EVOZ4B2 | 1 | Kismegszakító, 4 pólus, B karakterisztika | 2A, B, 4P, 6kA | 8536201090 | 5997374208710 | 1 | 27-13 | 5509
EVOZ4B20 | 1 | Kismegszakító, 4 pólus, B karakterisztika | 20A, B, 4P, 6kA | 8536201090 | 5997374208772 | 1 | 27-13 | 5509
EVOZ4B25 | 1 | Kismegszakító, 4 pólus, B karakterisztika | 25A, B, 4P, 6kA | 8536201090 | 5997374208789 | 1 | 27-13 | 5530
EVOZ4B32 | 1 | Kismegszakító, 4 pólus, B karakterisztika | 32A, B, 4P, 6kA | 8536201090 | 5997374208796 | 1 | 27-13 | 5530
EVOZ4B4 | 1 | Kismegszakító, 4 pólus, B karakterisztika | 4A, B, 4P, 6kA | 8536201090 | 5997374208727 | 1 | 27-13 | 5509
EVOZ4B40 | 1 | Kismegszakító, 4 pólus, B karakterisztika | 40A, B, 4P, 6kA | 8536201090 | 5997374208802 | 1 | 27-13 | 5887
EVOZ4B50 | 1 | Kismegszakító, 4 pólus, B karakterisztika | 50A, B, 4P, 6kA | 8536201090 | 5997374208819 | 1 | 27-13 | 5887
EVOZ4B6 | 1 | Kismegszakító, 4 pólus, B karakterisztika | 6A, B, 4P, 6kA | 8536201090 | 5997374208734 | 1 | 27-13 | 5509
EVOZ4B63 | 1 | Kismegszakító, 4 pólus, B karakterisztika | 63A, B, 4P, 6kA | 8536201090 | 5997374208826 | 1 | 27-13 | 5887
EVOZ4C1 | 1 | Kismegszakító, 4 pólus, C karakterisztika | 1A, C, 4P, 6kA | 8536201090 | 5997374209229 | 1 | 27-13 | 5509
EVOZ4C10 | 1 | Kismegszakító, 4 pólus, C karakterisztika | 10A, C, 4P, 6kA | 8536201090 | 5997374209267 | 1 | 27-13 | 5516
EVOZ4C13 | 1 | Kismegszakító, 4 pólus, C karakterisztika | 13A, C, 4P, 6kA | 8536201090 | 5997374209274 | 1 | 27-13 | 5509
EVOZ4C16 | 1 | Kismegszakító, 4 pólus, C karakterisztika | 16A, C, 4P, 6kA | 8536201090 | 5997374209281 | 1 | 27-13 | 5516
EVOZ4C2 | 1 | Kismegszakító, 4 pólus, C karakterisztika | 2A, C, 4P, 6kA | 8536201090 | 5997374209236 | 1 | 27-13 | 5509
EVOZ4C20 | 1 | Kismegszakító, 4 pólus, C karakterisztika | 20A, C, 4P, 6kA | 8536201090 | 5997374209298 | 1 | 27-13 | 5523
EVOZ4C25 | 1 | Kismegszakító, 4 pólus, C karakterisztika | 25A, C, 4P, 6kA | 8536201090 | 5997374209304 | 1 | 27-13 | 5523
EVOZ4C32 | 1 | Kismegszakító, 4 pólus, C karakterisztika | 32A, C, 4P, 6kA | 8536201090 | 5997374209311 | 1 | 27-13 | 5523
EVOZ4C4 | 1 | Kismegszakító, 4 pólus, C karakterisztika | 4A, C, 4P, 6kA | 8536201090 | 5997374209243 | 1 | 27-13 | 5509
EVOZ4C40 | 1 | Kismegszakító, 4 pólus, C karakterisztika | 40A, C, 4P, 6kA | 8536201090 | 5997374209328 | 1 | 27-13 | 5908
EVOZ4C50 | 1 | Kismegszakító, 4 pólus, C karakterisztika | 50A, C, 4P, 6kA | 8536201090 | 5997374209335 | 1 | 27-13 | 5887
EVOZ4C6 | 1 | Kismegszakító, 4 pólus, C karakterisztika | 6A, C, 4P, 6kA | 8536201090 | 5997374209250 | 1 | 27-13 | 5509
EVOZ4C63 | 1 | Kismegszakító, 4 pólus, C karakterisztika | 63A, C, 4P, 6kA | 8536201090 | 5997374209342 | 1 | 27-13 | 5922
FLSO35-4P | 1 | Fővezetéki leágazó sorkapocs nyitható fedéllel | 4×35(25)mm2 / 3×5×10,3×2×25 / 4×16,6×25mm2, 690VAC/DC,125A | 8536901000 | 5997374211017 | 1 | 34-03 | 11235
FLSOT35 | 1 | Moduláris toldó kapocs nyitható fedéllel | 1×35(35)mm2 / 1×35(35)mm2, 1000VAC/DC, 125A | 8536901000 | 5997374210973 | 1 | 34-03 | 2842
FLSOT95 | 1 | Moduláris toldó kapocs nyitható fedéllel | 1×95(70)mm2 / 1×95(70)mm2, 1000VAC/DC, 250A | 8536901000 | 5997374210997 | 1 | 34-03 | 10192
AA-KETO-00-1/36 | 3 | Érintésvédelmi burkolat alsó/felső kábelbevezetéshez 1P | 00, 1P, L=36 mm | 8538909999 | 5997374211253 | 1 | 29-04 | 1522.5
AA-KETO-00-1/66 | 3 | Érintésvédelmi burkolat alsó/felső kábelbevezetéshez 1P | 00, 1P, L=66 mm | 8538909999 | 5997374211260 | 1 | 29-04 | 2182.5
AA-KETO-00-3/36 | 3 | Érintésvédelmi burkolat alsó/felső kábelbevezetéshez 3P | 00, 3P, L=36 mm | 8538909999 | 5997374211291 | 1 | 29-04 | 2542.5
AA-KETO-00-3/66 | 3 | Érintésvédelmi burkolat alsó/felső kábelbevezetéshez 3P | 00, 3P, L=66 mm | 8538909999 | 5997374211307 | 1 | 29-04 | 2527.5
AA-KETO-1-1 | 3 | Érintésvédelmi burkolat alsó/felső kábelbevezetéshez 1P | 1, 1P, L=42 mm | 8538909999 | 5997374211277 | 1 | 29-04 | 2295
AA-KETO-1-3 | 3 | Érintésvédelmi burkolat alsó/felső kábelbevezetéshez 3P | 1, 3P, L=42 mm | 8538909999 | 5997374211314 | 1 | 29-04 | 4552.5
AA-KETO-2-3 | 3 | Érintésvédelmi burkolat alsó/felső kábelbevezetéshez 3P | 2, 3P, L=42 mm | 8538909999 | 5997374211321 | 1 | 29-04 | 4185
AA-KETO-3-1 | 3 | Érintésvédelmi burkolat alsó/felső kábelbevezetéshez 1P | 3, 1P, L=42 mm | 8538909999 | 5997374211284 | 1 | 29-04 | 3045
AA-KETO-3-3 | 3 | Érintésvédelmi burkolat alsó/felső kábelbevezetéshez 3P | 3, 3P, L=42 mm | 8538909999 | 5997374211338 | 1 | 29-04 | 5182.5
ARV-KETO-00-3/32 | 3 | Csatlakozókapocs takarás hosszabbítás, 3P | 00, 3P, h1=32 mm | 8538909999 | 5997374211475 | 1 | 29-04 | 1650
ARV-KETO-00-3/39-34 | 3 | Csatlakozókapocs takarás hosszabbítás, 3P | 00, 3P, h1=39 mm / 34 mm | 8538909999 | 5997374211468 | 1 | 29-04 | 1657.5
EVOKM2C603 | 1 | Kombinált védőkapcsoló, 2P, 2modul, C karakterisztika | 6A, 30 mA, 10kA, AC | 8536201090 | 5997374211055 | 1 | 31-09 | 15680
EVOKOND | 1 | Digitális napi kapcsolóóra, moduláris | 230VAC, 16(4)A, 48 ON-OFF | 9107000090 | 5997374211062 | 1 | 27-15 | 17710
EVOUO2 | 1 | Aut. visszakapcsoló fesz. növekedési/csökkenési relé | AC230V,2P,40AU>:265V,U<:175V, Uon:2s, Trip:1s, Res:30s | 8536490099 | 5997374211758 | 1 | 27-15 | 8176
EVOUO4 | 1 | Aut. visszakapcsoló fesz. növekedési/csökkenési relé | AC230V,4P,40AU>:265V,U<:175V, Uon:2s, Trip:1s, Res:30s | 8536490099 | 5997374211765 | 1 | 27-15 | 27027
INV-DL-6 | 1 | Inverteres vészvilágító kiegészítő egység LED panelekhez | 6V, 1800mAh Ni-Cd, 6-20W panel | 8504408790 | 5997374211772 | 1 | 22-08 | 20895
KETO-00-1/F | 3 | Vízszintes szakaszolókapcsoló-bizt, szerelőlapra lapos csatl | AC 690V, DC 440V, 160A, 1P, 00 | 8536109090 | 5997374211130 | 1 | 29-04 | 24990
KETO-00-1/R95 | 3 | Vízszintes szakaszolókapcsoló-biztosító, szerelőlapra, 1P | AC 690V, DC 440V, 160A, 1P, 00 | 8536109090 | 5997374211147 | 1 | 29-04 | 27637.5
KETO-00-3/60/AOU/F | 3 | Vízsz Szakaszolókapcs-bizt 60 mm-es gyűjtősínre, 3P, sarus | AC 690V, DC 440V, 160A, 3P, 00 | 8536109090 | 5997374211345 | 1 | 29-04 | 48060
KETO-00-3/60/AOU/R95 | 3 | Vízsz Szakaszolókapcs-bizt 60 mm-es sínre, 3P, szorítókapocs | AC 690V, DC 440V, 160A, 3P, 00 | 8536109090 | 5997374211352 | 1 | 29-04 | 65325
KETO-00-3/F | 3 | Vízszintes szakaszolókapcsoló-biztosító, szerelőlapra, 3P | AC 400V, 160A, 100 kA; AC 690V, 100A, 50 kA; 3P, NH00, M8 | 8536109090 | 5997374211178 | 1 | 29-04 | 32355
KETO-00-3/R95 | 3 | Vízszintes szakaszolókapcsoló-biztosító, szerelőlapra, 3P | AC 690V, DC 440V, 160A, 3P, 00 | 8536109090 | 5997374211185 | 1 | 29-04 | 54780
KETO-003/60/AOU/R95T | 3 | Vízsz Szak kapcs-bizt 60mm sín3P, szorítókapocs előre emelt | AC 690V, DC 440V, 160A, 3P, 00 | 8536109090 | 5997374211369 | 1 | 29-04 | 54600
KETO-1-1/F | 3 | Vízszintes szakaszolókapcsoló-biztosító, szerelőlapra, 1P | AC 690V, DC 440V, 250A, 1P, 1 | 8536109090 | 5997374211154 | 1 | 29-04 | 52417.5
KETO-1-3/100/AOU/F | 3 | Vízsz. Szakaszolókapcsoló-biztosító, 100mm-es gyűjtősínre 3P | AC 690V, DC 440V, 250A, 3P, 1 | 8536109090 | 5997374211437 | 1 | 29-04 | 148620
KETO-1-3/60/AOU/F | 3 | Vízsz. Szakaszolókapcsoló-biztosító, 60mm-es gyűjtősínre 3P | AC 690V, DC 440V, 250A, 3P, 1 | 8536109090 | 5997374211376 | 1 | 29-04 | 156442.5
KETO-1-3/60/AOU/R150 | 3 | Vízsz. Szakaszolókapcsoló-biztosító, 60mm-es gyűjtősínre 3P | AC 690V, DC 440V, 250A, 3P, 1 | 8536109090 | 5997374211383 | 1 | 29-04 | 178125
KETO-1-3/F | 3 | Vízszintes szakaszolókapcsoló-biztosító, szerelőlapra, 3P | AC400V, 250A, 100kA; AC690V, 200A, 50kA; 3P, NH1, M10 | 8536109090 | 5997374211192 | 1 | 29-04 | 103980
KETO-1-3/R150 | 3 | Vízszintes szakaszolókapcsoló-biztosító, szerelőlapra, 3P | AC 690V, DC 440V, 250A, 3P, 1 | 8536109090 | 5997374211208 | 1 | 29-04 | 150922.5
KETO-2-3/100/AOU/F | 3 | Vízsz. Szakaszolókapcsoló-biztosító, 100mm-es gyűjtősínre 3P | AC 690V, DC 440V, 400A, 3P, 2 | 8536109090 | 5997374211444 | 1 | 29-04 | 182655
KETO-2-3/60/AOU/F | 3 | Vízsz. Szakaszolókapcsoló-biztosító, 60mm-es gyűjtősínre 3P | AC 690V, DC 440V, 400A, 3P, 2 | 8536109090 | 5997374211390 | 1 | 29-04 | 218475
KETO-2-3/60/AOU/R300 | 3 | Vízsz. Szakaszolókapcsoló-biztosító, 60mm-es gyűjtősínre 3P | AC 690V, DC 440V, 400A, 3P, 2 | 8536109090 | 5997374211406 | 1 | 29-04 | 220365
KETO-2-3/F | 3 | Vízszintes szakaszolókapcsoló-biztosító, szerelőlapra, 3P | AC 400V, 400A, 100kA; AC 690V, 315A, 50kA; 3P, NH2, M10 | 8536109090 | 5997374211215 | 1 | 29-04 | 153307.5
KETO-2-3/R300 | 3 | Vízszintes szakaszolókapcsoló-biztosító, szerelőlapra, 3P | AC 690V, DC 440V, 400A, 3P, 2 | 8536109090 | 5997374211222 | 1 | 29-04 | 293055
KETO-3-1/F | 3 | Vízszintes szakaszolókapcsoló-biztosító, szerelőlapra, 1P | AC 690V, DC 440V, 400/630A, 1P, 3 | 8536109090 | 5997374211161 | 1 | 29-04 | 109732.5
KETO-3-3/100/AOU/F | 3 | Vízsz. Szakaszolókapcsoló-biztosító, 100mm-es gyűjtősínre 3P | AC 690V, DC 440V, 630A, 3P, 3 | 8536109090 | 5997374211451 | 1 | 29-04 | 267840
KETO-3-3/60/AOU/F | 3 | Vízsz. Szakaszolókapcsoló-biztosító, 60mm-es gyűjtősínre 3P | AC 690V, DC 440V, 630A, 3P, 3 | 8536109090 | 5997374211413 | 1 | 29-04 | 282562.5
KETO-3-3/60/AOU/R300 | 3 | Vízsz. Szakaszolókapcsoló-biztosító, 60mm-es gyűjtősínre 3P | AC 690V, DC 440V, 630A, 3P, 3 | 8536109090 | 5997374211420 | 1 | 29-04 | 276780
KETO-3-3/F | 3 | Vízszintes szakaszolókapcsoló-biztosító, szerelőlapra, 3P | AC 400V, 630A, 100 kA; AC 690V, 500A, 50 kA; 3P, NH3, M12 | 8536109090 | 5997374211239 | 1 | 29-04 | 221550
KETO-3-3/R300 | 3 | Vízszintes szakaszolókapcsoló-biztosító, szerelőlapra, 3P | AC 690V, DC 440V, 630A, 3P, 3 | 8536109090 | 5997374211246 | 1 | 29-04 | 278707.5
KHP240 | 1 | Kézi hidraulikus présszerszámkábelsarukhoz, táska+10 bélyeg | 16-240mm2 | 8467890000 | 5997374211826 | 1 | 13-04 | 92446
KHP70 | 1 | Kézi hidraulikus présszerszám kábelsarukhoz, +táska+8 bélyeg | 4-70mm2 | 8467890000 | 5997374211819 | 1 | 13-04 | 75939
LPCC40W110D | 1 | Dimmelhető LED meghajtó 40 W-os panelekhez | 200-240 VAC, 0,49 A / 9-42 VDC, 1050 mA, 1-10 V | 8504108090 | 5997374211789 | 1 | 22-075 | 20202
NARIDOFF | 1 | Egyfunkciós (elengedéskésleltetéses) időrelé | AC/DC 12-240V, 0,1s-10d, 16A/AC1, 250VAC/24VDC | 8536490099 | 5997374211680 | 1 | 27-06 | 11130
NARIDOFFS | 1 | Elengedéskésleltetéses tápfeszültség vezérelt időrelé | AC/DC 12-240V, 0,1s-10m, 16A/AC1, 250VAC/24VDC | 8536490099 | 5997374211703 | 1 | 27-06 | 19565
NARIDON | 1 | Egyfunkciós (meghúzáskésleltetéses) időrelé | AC/DC 12-240V, 0,1s-10d, 16A/AC1, 250VAC/24VDC | 8536490099 | 5997374211673 | 1 | 27-06 | 11130
NARIMF | 1 | Multifunkciós időrelé (10 funkció) | AC/DC 12-240V, 0,1s-10d, 16A/AC1, 250VAC/24VDC | 8536490099 | 5997374211697 | 1 | 27-06 | 13720
NARIMP | 1 | Impulzusrelé | AC230V, 16A/AC1/230V | 8536490099 | 5997374211741 | 1 | 27-06 | 9737
NARIST | 1 | Csillag-delta időrelé | AC/DC12-240V, t1:0,1s-10min t2:0,1s-1s 16A/AC1, 250VAC/24VDC | 8536490099 | 5997374211710 | 1 | 27-06 | 16037
NARS | 1 | Lépcsőházi időkapcsoló | AC 230V, 0,5s-20min, 16A/AC1, 250VAC/24VDC | 9107000090 | 5997374211727 | 1 | 27-06 | 8995
NARV | 1 | Feszültségfigyelő relé 3 fázisra | AC 220-460V, U> U< = +/-2-20%, t=0,1-10s, Asymm 8% | 8536490099 | 5997374211734 | 1 | 27-06 | 12432
SSTM-015 | 1 | Relés biztonsági kapcsoló, gombafejű reteszeléssel, | 5PIN, 230 VAC, 12A/AC3, IP54, 6,3×0,8 | 8536508000 | 5997374211581 | 1 | 26-05 | 8895
SSTM-025 | 1 | Relés biztonsági kapcsoló | 5PIN, 230 VAC, 12A/AC3, IP54, 6,3×0,8 | 8536508000 | 5997374211598 | 1 | 26-05 | 7965
SSTM-035 | 1 | Relés biztonsági kapcsoló, bepattintható, fekete kerettel | 5PIN, 230 VAC, 12A/AC3, IP54, 6,3×0,8 | 8536508000 | 5997374211604 | 1 | 26-05 | 6360
SSTM-045 | 1 | Relés biztonsági kapcsoló, csavarozható, sárga kerettel | 5PIN, 230 VAC, 12A/AC3, IP54, 6,3×0,8 | 8536508000 | 5997374211611 | 1 | 26-05 | 6360
SSTM-316 | 1 | Relés biztonsági kapcsoló, gombafejű reteszeléssel | 6PIN, 400 VAC, 8A/AC3, IP54, 6,3×0,8 | 8536508000 | 5997374211628 | 1 | 26-05 | 10305
SSTM-317 | 1 | Relés biztonsági kapcsoló, gombafejű reteszeléssel | 7PIN, 400 VAC, 8A/AC3, IP54, 6,3×0,8 | 8536508000 | 5997374211642 | 1 | 26-05 | 10312.5
SSTM-326 | 1 | Relés biztonsági kapcsoló | 6PIN, 400 VAC, 8A/AC3, IP54, 6,3×0,8 | 8536508000 | 5997374211635 | 1 | 26-05 | 9150
SSTM-327 | 1 | Relés biztonsági kapcsoló | 7PIN, 400 VAC, 8A/AC3, IP54, 6,3×0,8 | 8536508000 | 5997374211659 | 1 | 26-05 | 9157.5
SSTM-BOX | 1 | Relés biztonsági kapcsoló doboz | 113×77×60 mm, IP42 | 8538909999 | 5997374211666 | 1 | 26-05 | 3000
TFSSCOV | 1 | Szigetelő védőburkolat sorolósínek csapjaira, 5 csapra,sárga | 1000V | 8538909999 | 5997374211093 | 5 | 27-08 | 338.8
TICS-1025 | 1 | Ipari elosztó-csatlakozóaljzat | 16A, IN 1x3P+N+E 6h, OUT 3x3P+N+E 6h, IP44 | 8536699099 | 5997374211802 | 1 | 39-01 | 11977
UGS-KETO-00-3/32 | 3 | Érintésvédelmi burkolat, 3P | 00, 3P, h1=32 mm, F,S00,P00,R95 | 8538909999 | 5997374211499 | 1 | 29-04 | 2032.5
UGS-KETO-00-3/39-34 | 3 | Érintésvédelmi burkolat, 3P | 00, 3P, h1=39 mm / 34 mm, F,S00,P00,R95 | 8538909999 | 5997374211482 | 1 | 29-04 | 2062.5
UGS-KETO-003/R95T/32 | 3 | Érintésvédelmi burkolat, 3P | 00, 3P, h1=32 mm, R95T | 8538909999 | 5997374211512 | 1 | 29-04 | 1980
UGS-KETO-003R95T3934 | 3 | Érintésvédelmi burkolat, 3P | 00, 3P, h1=39 mm / 34 mm, R95T | 8538909999 | 5997374211505 | 1 | 29-04 | 1980
UGS-KETO-1-3/32 | 3 | Érintésvédelmi burkolat, 3P | 1, 3P, h1=32 mm | 8538909999 | 5997374211536 | 1 | 29-04 | 2880
UGS-KETO-1-3/39-34 | 3 | Érintésvédelmi burkolat, 3P | 1, 3P, h1=39 mm / 34 mm | 8538909999 | 5997374211529 | 1 | 29-04 | 2662.5
UGS-KETO-2-3/32 | 3 | Érintésvédelmi burkolat, 3P | 2, 3P, h1=32 mm | 8538909999 | 5997374211550 | 1 | 29-04 | 2880
UGS-KETO-2-3/39-34 | 3 | Érintésvédelmi burkolat, 3P | 2, 3P, h1=39 mm / 34 mm | 8538909999 | 5997374211543 | 1 | 29-04 | 2880
UGS-KETO-3-3/32 | 3 | Érintésvédelmi burkolat, 3P | 3, 3P, h1=32 mm | 8538909999 | 5997374211574 | 1 | 29-04 | 2535
UGS-KETO-3-3/39-34 | 3 | Érintésvédelmi burkolat, 3P | 3, 3P, h1=39 mm / 34 mm | 8538909999 | 5997374211567 | 1 | 29-04 | 2535
FLSO25-2P11 | 1 | Moduláris elosztóblokk nyitható fedéllel | 2×25(25)mm2 / 4×10(6)mm2, 5×16(10)mm2, 500VAC/DC, 100A | 8536901000 | 5997374211918 | 1 | 34-03 | 3710
FLSO25-2P15 | 1 | Moduláris elosztóblokk nyitható fedéllel | 2×25(25)mm2 / 6×10(6)mm2, 7×16(10)mm2, 500VAC/DC, 100A | 8536901000 | 5997374211925 | 1 | 34-03 | 4886
FLSO25-2P7 | 1 | Moduláris elosztóblokk nyitható fedéllel | 1×25(25)mm2 / 3×10(6)mm2, 3×16(10)mm2, 500VAC/DC, 100A | 8536901000 | 5997374211901 | 1 | 34-03 | 2604
FLSO50-3P | 1 | Fővezetéki leágazó sorkapocs nyitható fedéllel | 3×1×50(35)mm2 / 3×6×16(10)mm2, 690VAC/DC, 175 A | 8536901000 | 5997374211932 | 1 | 34-03 | 14427
FLSOT95L | 1 | Moduláris toldó kapocs nyitható fedéllel | 1×95(95)mm2 / 1×95(95)mm2, 690VAC/DC, 250A | 8536901000 | 5997374211949 | 1 | 34-03 | 8610
HL120B | 1 | Fejlámpa, akkumulátoros, mozgásérzékelős kapcsolással | 3 W, 120 lm, 5 h, 3,7 V, 1200 mAh | 8513100000 | 5997374211840 | 1 | 22-14 | 6750
HL120E | 1 | Fejlámpa, elemes | 3 W, 120 lm, 12 h, 3×AAA 1,5 VDC | 8513100000 | 5997374211833 | 1 | 22-14 | 2032.5
HL500B | 1 | Fejlámpa, akkumulátorral, állítható fókusszal | 4,5 W, 500 lm, 5 h, 3,7 V, 1500 mAh 18650 Li-Po | 8513100000 | 5997374211857 | 1 | 22-14 | 10500
KACS1 | 1 | Csatlakozóaljzat adapter kapcsolóval, fehér | 1×SCHUKO, 250 VAC, 16 A, max. 3680 W | 8536699099 | 5997374211956 | 1 | 18-01 | 1710
KACS2 | 1 | Csatlakozóaljzat adapter kapcsolóval, fehér | 2×SCHUKO, 250 VAC, 16 A, max. 3680 W | 8536699099 | 5997374211963 | 1 | 18-01 | 2061
KD-4/15-B | 1 | Mini kábeldobos hosszabbító fémvázzal | 4×SCHUKO, 15m, 250V AC, 13A, 3×1,5mm2, H05VV-F, IP20 | 8544429090 | 5997374211871 | 1 | 15 | 24241
KE3 | 1 | Hordozható 3-as csatlakozóaljzat gumikábellel | 250 VAC, 16 A, 3XSCHUKO, max. 3680 W, IP44, 1,5m | 8544429090 | 5997374211895 | 1 | 18-02 | 6748
LPCC48W110D | 1 | Dimmelhető LED meghajtó 48 W-os panelekhez | 200-240 VAC, 0,34 A / 9-42 VDC, 1400 mA, 1-10 V | 8504108090 | 5997374211987 | 1 | 22-075 | 22652
LPCC48WD | 1 | Dimmelhető LED meghajtó 48 W-os panelekhez | 200-240 VAC, 0,32 A / 26-40 VDC, 1200 mA, TRIAC | 8504108090 | 5997374211970 | 1 | 22-075 | 19019
LV1556 | 1 | Védett ipari LED lámpatest | 230VAC, 56W, 4000 K, 5600 lm, IP65, EEI=F | 9405114090 | 5997374211994 | 1 | 22-076 | 23272.5
NYG3-DL | 1 | Kettős világító BE-KI nyomógomb, zöld+piros | 1×NO+1×NC, 5A/230V AC-15, IP65, LED 230V AC/DC | 8536508000 | 5997374212038 | 1 | 32-07 | 3703
NYG3-DL1 | 1 | Kettős világító BE-KI nyomógomb, I-O, zöld+piros | 1×NO+1×NC, 5A/230V AC-15, IP65, LED 230V AC/DC | 8536508000 | 5997374212045 | 1 | 32-07 | 3703
NYG3-DL2 | 1 | Kettős világító BE-KI nyomógomb, ON-OFF, zöld+piros | 1×NO+1×NC, 5A/230V AC-15, IP65, LED 230V AC/DC | 8536508000 | 5997374212052 | 1 | 32-07 | 3703
RSMDLFM10 | 1 | SMD fényvető mozgásérzékelővel, fehér | 10W, 4000K, IP65, 220-240V AC, 800lm, 110°, 3-10m, EEI=G | 9405423990 | 5997374212007 | 1 | 22-11 | 8085
RSMDLFM20 | 1 | SMD fényvető mozgásérzékelővel, fehér | 20W, 4000K, IP65, 220-240V AC, 1600lm, 110°, 3-10m, EEI=G | 9405423990 | 5997374212014 | 1 | 22-11 | 8652
RSMDLFM50 | 1 | SMD fényvető mozgásérzékelővel, fehér | 50W, 4000K, IP65, 220-240V AC, 4000lm, 110°, 3-10m, EEI=G | 9405423990 | 5997374212021 | 1 | 22-11 | 14224
TICS-212GD | 1 | Többférőhelyes átalakító csatlakozó, fekete | 250 VAC, 16 A, 2xSCHUKO, max. 3680 W, IP44 | 8536699099 | 5997374211888 | 1 | 39-01 | 2786
LHBH150W | 2 | LED csarnokvilágító, fényerő-szabályozható | 100-240VAC,50/60Hz,150W,20.250lm,4000K,IP65,1-10V,EEI=D | 9405119090 | 5997374212212 | 1 | 43-01 | 162735
LHBH90W | 2 | LED csarnokvilágító, fényerő-szabályozható | 100-240VAC,50/60Hz,90W,12.150lm,4000K,IP65,1-10V,EEI=D | 9405119090 | 5997374212205 | 1 | 43-01 | 122422.5
LSZTL10 | 1 | Forrasztás nélküli "L" gyorscsatl. egyszínű LED szalagokhoz | W=10 mm, 2P | 8536901000 | 5997374212298 | 5 | 22-075 | 533.4
LSZTL8 | 1 | Forrasztás nélküli "L" gyorscsatl. egyszínű LED szalagokhoz | W=8 mm, 2P | 8536901000 | 5997374212281 | 5 | 22-075 | 554.4
LSZTLRGB | 1 | Forrasztás nélküli "L" gyorscsatlakozó RGB LED szalagokhoz | W=10 mm, 4P | 8536901000 | 5997374212304 | 5 | 22-075 | 544.6
LSZTT10 | 1 | Forrasztás nélküli | W=10 mm, 2P | 8536901000 | 5997374212328 | 1 | 22-075 | 686
LSZTT8 | 1 | Forrasztás nélküli "T" gyorscsatl. egyszínű LED szalagokhoz | W=8 mm, 2P | 8536901000 | 5997374212311 | 5 | 22-075 | 644
LSZTTRGB | 1 | Forrasztás nélküli "T" gyorscsatlakozó RGB LED szalagokhoz | W=10 mm, 4P | 8536901000 | 5997374212335 | 5 | 22-075 | 798
LSZTX10 | 1 | Forrasztás nélküli "X" gyorscsatl. egyszínű LED szalagokhoz | W=10 mm, 2P | 8536901000 | 5997374212359 | 5 | 22-075 | 826
LSZTX8 | 1 | Forrasztás nélküli "X" gyorscsatl. egyszínű LED szalagokhoz | W=8 mm, 2P | 8536901000 | 5997374212342 | 5 | 22-075 | 791
LSZTXRGB | 1 | Forrasztás nélküli "X" gyorscsatlakozó RGB LED szalagokhoz | W=10 mm, 4P | 8536901000 | 5997374212366 | 5 | 22-075 | 1001
NARV1 | 1 | Feszültségfigyelő relé 1 fázisra | AC/DC 110-240V, U> U< = 65-260V, t=0,1-10s | 8536490099 | 5997374212267 | 1 | 27-06 | 14007
RHIS30100W | 2 | LED fényvető, szimmetrikus | 100-240VAC,50/60Hz,100W,13.500lm,4000K,IP66,30°,EEI=D | 9405423990 | 5997374212137 | 1 | 43-03 | 182242.5
RHIS30150W | 2 | LED fényvető, szimmetrikus | 100-240VAC,50/60Hz,150W,20.250lm,4000K,IP66,30°,EEI=D | 9405423990 | 5997374212168 | 1 | 43-03 | 197295
RHIS30240W | 2 | LED fényvető, szimmetrikus | 100-240VAC,50/60Hz,240W,32.400lm,4000K,IP66,30°,EEI=D | 9405423990 | 5997374212199 | 1 | 43-03 | 218565
RHISA100W | 2 | LED fényvető, aszimmetrikus | 100-240VAC,50/60Hz,100W,13.500lm,4000K,IP66,EEI=D | 9405423990 | 5997374212120 | 1 | 43-03 | 168720
RHISA150W | 2 | LED fényvető, aszimmetrikus | 100-240VAC,50/60Hz,150W,20.250lm,4000K,IP66,EEI=D | 9405423990 | 5997374212151 | 1 | 43-03 | 185977.5
RHISA240W | 2 | LED fényvető, aszimmetrikus | 100-240VAC,50/60Hz,240W,32.400lm,4000K,IP66,EEI=D | 9405423990 | 5997374212182 | 1 | 43-03 | 216232.5
RHISS100W | 2 | LED fényvető, szimmetrikus | 100-240VAC,50/60Hz,100W,13.500lm,4000K,IP66,120°,EEI=D | 9405423990 | 5997374212113 | 1 | 43-03 | 182242.5
RHISS150W | 2 | LED fényvető, szimmetrikus | 100-240VAC,50/60Hz,150W,20.250lm,4000K,IP66,120°,EEI=D | 9405423990 | 5997374212144 | 1 | 43-03 | 185977.5
RHISS240W | 2 | LED fényvető, szimmetrikus | 100-240VAC,50/60Hz,240W,32.400lm,4000K,IP66,120°,EEI=D | 9405423990 | 5997374212175 | 1 | 43-03 | 218565
SMDMR165CW | 1 | Műanyag házas SMD LED spot fényforrás | 12 V AC/DC, MR16, 5 W, 300 lm, 6500 K, 110°, EEI=G | 8539520000 | 5997374212106 | 1 | 22-07 | 1330
SMDMR165NW | 1 | Műanyag házas SMD LED spot fényforrás | 12 V AC/DC, MR16, 5 W, 300 lm, 4000 K, 110°, EEI=G | 8539520000 | 5997374212090 | 1 | 22-07 | 1330
SMDMR165W | 1 | Műanyag házas SMD LED spot fényforrás | 12 V AC/DC, MR16, 5 W, 300 lm, 2700 K, 110°, EEI=G | 8539520000 | 5997374212083 | 1 | 22-07 | 1330
STLHL10W | 1 | Nagy teljesítményű LED kézilámpa | 10/3W, 6500K, 3,7V, 6600 mAh, Li-Ion, 1000/220lm, 3/9h, IP54 | 8513100000 | 5997374212069 | 1 | 22-14 | 26880
TLBVM3W | 1 | Ledes vészvilágító lámpatest,készenléti üzem | 230V, 50Hz, 3W, 1×LED, 3h, 4,8V/900 mAh, Ni-Cd, | 9405114090 | 5997374212274 | 1 | 22-08 | 20545
ZSBB-SET | 1 | Zsugorcső készlet, vékonyfalú,2:1 zsugorodás, fekete | 15×150mm, POLIOLEFIN | 3917320090 | 5997374212076 | 1 | 08 | 1326
PAN118 | 1 | Digitális multiméter | DCV, ACV, DCA, ACA, OHM, dioda, NCV | 9030310090 | 9120037331180 | 1 | 33-09 | 36915.5
PAN124 | 1 | Digitális lakatfogó | ACV/DCV 600V, R, ACA 400A, d=30mm | 9030310090 | 9120037331241 | 1 | 33-09 | 54663.5
PAN185 | 1 | Digitális multiméter | C, Term, Humidity, dB, Hz,Lux, | 9030310090 | 9120037331852 | 1 | 33-09 | 101481.5
PAN186 | 1 | Digitális multiméter True RMS | DCV, ACV,DCA,ACA,OHM, C, °C, dioda | 9030310090 | 9120037331869 | 1 | 33-09 | 68705.5
PAN188 | 1 | Digitális multiméter True RMS | DCV, ACV, DCA, ACA, OHM, C, °C, dioda | 9030310090 | 9120037331883 | 1 | 33-09 | 107729
PAN200A+ | 1 | Digitális lakatfogó | ACV/DCV 600V , ACA 200A, R, Hz,d=20mm | 9030310090 | 9120037335201 | 1 | 33-09 | 49733.5
PAN2000 | 1 | Feszültség teszter LCD kijelzővel | 12-250VAC, 1,5-36VDC, 1p | 9030337000 | 9120037332002 | 1 | 33-09 | 4964
PAN3000A+ | 1 | Digitális lakatfogó True RMS | ACV/DCV 600V , ACA 3000A, R, Hz, d=75mm | 9030310090 | 9120037333030 | 1 | 33-09 | 148376
PAN600AD+ | 1 | Digitális lakatfogó AC/DC | ACV/DCV 600V , ACA/DCA 600A, R, Hz, d=24mm | 9030310090 | 9120037334600 | 1 | 33-09 | 74570.5
PANIR-T260F | 2 | Infra hőmérő kiegészító beszúrószondával | -40°C..+260°C | 9025190090 | 9120037332606 | 1 | 33-09 | 38598.5
PANIR-T800+ | 1 | Infra hőmérő | -50°C..+800°C | 9025190090 | 9120037330800 | 1 | 33-09 | 62271
PANKABELFINDER | 1 | Digitális multiméter és kabelkereső | ×16 | 9030310090 | 9120037330060 | 1 | 33-09 | 77256.5
PANKK15 | 1 | Krokodil csipesz |  | 8536901000 | 9120037331159 | 1 | 33-09 | 3391.5
PANKLM2000 | 1 | Digitális kábelhossz mérő | 5-2000 M | 9030337000 | 9120037332200 | 1 | 33-09 | 327632.5
PANLAN1 | 1 | Digitális multiméter LAN teszterrel | LAN | 9030310090 | 9120037330015 | 1 | 33-09 | 76806
PANMAGNETFINDER | 1 | Érintésmentes mágneses teszter | AC-DC | 9030337000 | 9120037330039 | 1 | 33-09 | 18844.5
PANMICROMETER | 1 | Digitális multiméter | DCV, ACV, DCA, OHM, dioda | 9030310090 | 6935750520215 | 1 | 33-09 | 16473
PANMINIMETER | 1 | Digitális multiméter | DCV, ACV, DCA, OHM, dioda, NCV | 9030310090 | 9120037338912 | 1 | 33-09 | 21811
PANMULTICAR | 1 | Gépjármű teszter | ACV/DCV, ACA/DCA, R, C, Hz, °C, Infra | 9030310090 | 9120037339957 | 1 | 33-09 | 138405.5
PANMULTISTIFT | 1 | Kézi digitális multiméter | DCV, ACV, OHM, dioda, NCV | 9030310090 | 9120037332804 | 1 | 33-09 | 44905.5
PANPK1 | 1 | Mérőkábel | d=4mm, PAN124, 127, 147, 149, 182, 183, 184, 185, 5500 | 8544429090 | 9120037331012 | 1 | 33-09 | 5720.5
PANPK2F | 1 | Mérőkábel | d=4mm, spring | 8544429090 | 9120037339841 | 1 | 33-09 | 8712.5
PANPROFIMETER | 1 | Digitális multiméter | ACV, DCV, ACA, DCA, TRMS, Ohm, Hz, C, NCV | 9030310090 | 9120037334914 | 1 | 33-09 | 39754.5
PANPSD140TR | 1 | Fáziskereső csavarhúzó | 250V, 140mm | 9030337000 | 9120037331401 | 1 | 33-09 | 1700
PANPSD150 | 1 | Fázisteszter csavarhúzó | 250V, 150mm | 9030337000 | 9120037334150 | 1 | 33-09 | 2303.5
PANSCHUKOTESTFI | 1 | Dugaszoló aljzat teszter | CATII-600V | 9030337000 | 9120037334686 | 1 | 33-09 | 11772.5
PANPSD190 | 1 | Fázisteszter csavarhúzó | 250V, 190mm | 9030337000 | 9120037330190 | 1 | 33-09 | 2703
PANVOLTFINDER | 1 | Érintésmentes feszültségkereső | 12-1000VAC, NCV | 9030337000 | 9120037330022 | 1 | 33-09 | 10251
PANSTROMKREISFINDER | 1 | Áramkör kereső és AVK teszter | 30 mA | 9030337000 | 9120037331913 | 1 | 33-09 | 78633.5
PANVOLTTESTER400 | 1 | 2 pólusú feszültségvizsgáló LED kijelző | 6 ‐ 400V AC/DC | 9030337000 | 9120037338400 | 1 | 33-09 | 12945.5
PANVOLTTESTER400FI | 1 | 2 pólusú feszültségvizsgáló LED kijelző és AVK teszter | 6‐400V AC/DC, 30mA FI‐Test | 9030337000 | 9120037337410 | 1 | 33-09 | 17654.5
OVO-A1 | 1 | Adapter nyitható vezetékösszekötőhöz, sínre szerelhető | PA6.6 | 8538909999 | 5997374212564 | 20 | 10 | 580.5
OVO-A2 | 1 | Hátlap nyitható vezetékösszekötő adapteréhez | PA6.6 | 8538909999 | 5997374212571 | 10 | 10 | 217.5
TDB03-12MVA | 1 | Csatlakozó doboz védelemmel, állvánnyal | Prot.:RCCB,MCB,Out:4×SCHUKO+2×16A(3P+N+E)+1×32A(3P+N+E) | 8537109899 | 5997374212601 | 1 | 39-02 | 152159
ASV-KETO-00123 | 3 | Lakatolóegység | 00-3, lock max. 6mm | 8301409000 | 5997374212632 | 1 | 29-04 | 2775
BLA-KETO-00-OU | 3 | Burkolat támasztó, felülre ésalulra | 00, 60mm, 70mm | 8538909999 | 5997374212649 | 1 | 29-04 | 1027.5
BLA-KETO-00-SRL | 3 | Burkolat támasztó, jobbra és balra | 00, 32mm, 60mm, 70mm | 8538909999 | 5997374212656 | 1 | 29-04 | 1657.5
BLA-KETO-123 | 3 | Burkolat támasztó, felülre, alulra, jobbra és balra | 1,2,3, 1P,2P,3P, 32mm, 60mm, 70mm | 8538909999 | 5997374212663 | 1 | 29-04 | 2302.5
D-KETO-00-3/AM | 3 | Kapcsolófedél el.mech.bizt. ellenőrző egységgel | 00 | 8536109090 | 5997374212670 | 1 | 29-04 | 110377.5
D-KETO-00-3/ES10 | 3 | Kapcsolófedél el. bizt. ellenőrző egységgel | 00 | 8536109090 | 5997374212687 | 1 | 29-04 | 184777.5
D-KETO-1-3/AM | 3 | Kapcsolófedél el.mech.bizt. ellenőrző egységgel | 1 | 8536109090 | 5997374212694 | 1 | 29-04 | 143767.5
D-KETO-1-3/ES10 | 3 | Kapcsolófedél el. bizt. ellenőrző egységgel | 1 | 8536109090 | 5997374212700 | 1 | 29-04 | 230670
D-KETO-2-3/AM | 3 | Kapcsolófedél el.mech.bizt. ellenőrző egységgel | 2 | 8536109090 | 5997374212717 | 1 | 29-04 | 182737.5
D-KETO-2-3/ES10 | 3 | Kapcsolófedél el. bizt. ellenőrző egységgel | 2 | 8536109090 | 5997374212724 | 1 | 29-04 | 269902.5
D-KETO-3-3/AM | 3 | Kapcsolófedél el.mech.bizt. ellenőrző egységgel | 3 | 8536109090 | 5997374212731 | 1 | 29-04 | 152190
D-KETO-3-3/ES10 | 3 | Kapcsolófedél el. bizt. ellenőrző egységgel | 3 | 8536109090 | 5997374212748 | 1 | 29-04 | 232987.5
ESK-KETO-00/95 | 3 | Betáp kapocs | 00, 25-95mm2, Cu/Al, M8, AC690V/DC1000V-250A | 8536901000 | 5997374212755 | 1 | 29-04 | 14887.5
EV-KETO-00/1 | 3 | Kapcsoló állásjelző | 00, 1P, AC250V, 10/3A (ohm/ind) | 8536508000 | 5997374212762 | 1 | 29-04 | 5527.5
EV-KETO-00/3 | 3 | Kapcsoló állásjelző | 00, 3P, AC250V, 10/3A (ohm/ind) | 8536508000 | 5997374212779 | 1 | 29-04 | 4357.5
EV-KETO-123 | 3 | Kapcsoló állásjelző | 1,2,3, 1P,2P,3P, AC250V, 10/3A (ohm/ind) | 8536508000 | 5997374212786 | 1 | 29-04 | 9390
HAA-KETO-00-3/7090OU | 3 | Magasságállító adapter, felülre és alulra | 00, 70-90 mm, 3P, System 340-370 mm | 8538909999 | 5997374212793 | 1 | 29-04 | 5227.5
HAA-KETO-00-37090SRL | 3 | Magasságállító adapter, jobbraés balra | 00, 70-90 mm, 3P, System 340-370 mm | 8538909999 | 5997374212809 | 1 | 29-04 | 19342.5
HAB-KETO-00-3/7090OU | 3 | Magasságállító adapter, felülre és alulra | 00, 70-90 mm, 3P, System 300 mm | 8538909999 | 5997374212816 | 1 | 29-04 | 7267.5
HAB-KETO-00-37090SRL | 3 | Magasságállító adapter, jobbraés balra | 00, 70-90 mm, 3P, System 300 mm | 8538909999 | 5997374212823 | 1 | 29-04 | 13905
KETO-00-1/AOU/F | 3 | Szakaszolókapcsoló-biztosító,gyűjtősínre, lapos csatlakozó | 690VAC, 440VDC, 160A, 1P, NH00 | 8536109090 | 5997374212830 | 1 | 29-04 | 25800
KETO-00-1/AOU/F/SK | 3 | Szakaszolókapcsoló-biztosító,gyűjtősínre, lapos csatlakozó | 690VAC, 440VDC, 160A, 1P, NH00 | 8536109090 | 5997374212847 | 1 | 29-04 | 30757.5
KETO-00-1/AOU/R95 | 3 | Szakaszolókapcsoló-biztosító,gyűjtősínre, keretes kapocs | 690VAC, 440VDC, 160A, 1P, NH00 | 8536109090 | 5997374212854 | 1 | 29-04 | 25147.5
KETO-00-2/F | 3 | Szakaszolókapcsoló-biztosító,szerelőlapra, lapos csatlakozó | 690VAC, 440VDC, 160A, 2P, NH00 | 8536109090 | 5997374212878 | 1 | 29-04 | 51675
KETO-00-3/60/AOU/FAM | 3 | Szakaszolókapcsoló-biztosító,gyűjtősínre, lapos csatlakozó | 690VAC, 440VDC, 160A, 3P, NH00 | 8536109090 | 5997374212885 | 1 | 29-04 | 137880
KETO-00-3/60/AOUFESL | 3 | Szakaszolókapcsoló-biztosító,gyűjtősínre, lapos csatlakozó | 690VAC, 440VDC, 160A, 3P, NH00 | 8536109090 | 5997374212892 | 1 | 29-04 | 58635
KETO-00-3/60/AOUFEST | 3 | Szakaszolókapcsoló-biztosító,gyűjtősínre, lapos csatlakozó | 690VAC, 440VDC, 160A, 3P, NH00 | 8536109090 | 5997374212908 | 1 | 29-04 | 58800
KETO-00-3/60AOUFES10 | 3 | Szakaszolókapcsoló-biztosító,gyűjtősínre, lapos csatlakozó | 500VAC, 160A, 3P, NH00 | 8536109090 | 5997374212915 | 1 | 29-04 | 232860
KETO-00-3/60AOUR95AM | 3 | Szakaszolókapcsoló-biztosító,gyűjtősínre, keretes kapocs | 690VAC, 440VDC, 160A, 3P, NH00 | 8536109090 | 5997374212922 | 1 | 29-04 | 142035
KETO-00-3/F/AM | 3 | Szakaszolókapcsoló-biztosító,szerelőlapra, lapos csatlakozó | 690VAC, 440VDC, 160A, 3P, NH00 | 8536109090 | 5997374212939 | 1 | 29-04 | 121185
KETO-00-3/F/ES10 | 3 | Szakaszolókapcsoló-biztosító,szerelőlapra, lapos csatlakozó | 500VAC, 160A, 3P, NH00, M8 | 8536109090 | 5997374212946 | 1 | 29-04 | 296767.5
KETO-00-3/F/ESL | 3 | Szakaszolókapcsoló-biztosító,szerelőlapra, lapos csatlakozó | 690VAC, 440VDC, 160A, 3P, NH00, M8 | 8536109090 | 5997374212953 | 1 | 29-04 | 38377.5
KETO-00-3/R95/AM | 3 | Szakaszolókapcsoló-biztosító,szerelőlapra, keretes kapocs | 690VAC, 440VDC, 160A, 3P, NH00 | 8536109090 | 5997374212960 | 1 | 29-04 | 133620
KETO-00-3/R95/ES10 | 3 | Szakaszolókapcsoló-biztosító,szerelőlapra, keretes kapocs | 500VAC, 160A, 3P, NH00 | 8536109090 | 5997374212977 | 1 | 29-04 | 228690
KETO-00-3/R95/ESL | 3 | Szakaszolókapcsoló-biztosító,szerelőlapra, keretes kapocs | 690VAC, 440VDC, 160A, 3P, NH00 | 8536109090 | 5997374212984 | 1 | 29-04 | 65595
KETO00360AOUP0095EST | 3 | Szakaszolókapcsoló-biztosító,gyűjtősínre, keretes kapocs | 690VAC, 440VDC,160A, 3P, NH00 | 8536109090 | 5997374212991 | 1 | 29-04 | 75487.5
KETO-00360AOUR95ES10 | 3 | Szakaszolókapcsoló-biztosító,gyűjtősínre, keretes kapocs | 500VAC, 160A, 3P, NH00 | 8536109090 | 5997374213004 | 1 | 29-04 | 241162.5
KETO-00-360AOUR95ESL | 3 | Szakaszolókapcsoló-biztosító,gyűjtősínre, keretes kapocs | 690VAC, 440VDC, 160A, 3P, NH00 | 8536109090 | 5997374213011 | 1 | 29-04 | 64860
KETO-00-360AOUR95TAM | 3 | Szakaszolókapcsoló-biztosító,gyűjtősínre, keretes kapocs | 690VAC, 440VDC, 160A, 3P, NH00 | 8536109090 | 5997374213028 | 1 | 29-04 | 146212.5
KETO00360AOUR95TES10 | 3 | Szakaszolókapcsoló-biztosító,gyűjtősínre, keretes kapocs | 500VAC, 160A, 3P, NH00 | 8536109090 | 5997374213035 | 1 | 29-04 | 239122.5
KETO-00360AOUR95TESL | 3 | Szakaszolókapcsoló-biztosító,gyűjtősínre, keretes kapocs | 690VAC, 440VDC, 160A, 3P, NH00 | 8536109090 | 5997374213042 | 1 | 29-04 | 64890
KETO-00-4/60/AU/F | 3 | Szakaszolókapcsoló-biztosító,gyűjtősínre, lapos csatlakozó | 690VAC, 440VDC, 160A, 4P, NH00 | 8536109090 | 5997374213059 | 1 | 29-04 | 88042.5
KETO-00-4/F | 3 | Szakaszolókapcsoló-biztosító,szerelőlapra, lapos csatlakozó | 690VAC, 440VDC, 160A, 4P, NH00 | 8536109090 | 5997374213066 | 1 | 29-04 | 69097.5
KETO-1-1/AOU/F | 3 | Szakaszolókapcsoló-biztosító,gyűjtősínre, lapos csatlakozó | 690VAC, 440VDC, 250A, 1P, NH1 | 8536109090 | 5997374213073 | 1 | 29-04 | 71182.5
KETO-1-1/AOU/F/SK | 3 | Szakaszolókapcsoló-biztosító,gyűjtősínre, lapos csatlakozó | 690VAC, 440VDC, 250A, 1P, NH1 | 8536109090 | 5997374213080 | 1 | 29-04 | 75442.5
KETO-1-2/F | 3 | Szakaszolókapcsoló-biztosító,szerelőlapra, lapos csatlakozó | 690VAC, 440VDC, 250A, 2P, NH1 | 8536109090 | 5997374213097 | 1 | 29-04 | 105727.5
KETO-1-3/60/AO/F/EST | 3 | Szakaszolókapcsoló-biztosító,gyűjtősínre, lapos csatlakozó | 690VAC, 440VDC, 250A, 3P, NH1 | 8536109090 | 5997374213103 | 1 | 29-04 | 161317.5
KETO-1-3/60/AO/P1EST | 3 | Szakaszolókapcsoló-biztosító,gyűjtősínre, prizma kapocs | 690VAC, 440VDC, 250A, 3P, NH1 | 8536109090 | 5997374213110 | 1 | 29-04 | 186420
KETO-1-3/60/AOU/F/AM | 3 | Szakaszolókapcsoló-biztosító,gyűjtősínre, lapos csatlakozó | 690VAC, 440VDC, 250A, 3P, NH1 | 8536109090 | 5997374213127 | 1 | 29-04 | 246465
KETO-1-3/60/AOU/FESL | 3 | Szakaszolókapcsoló-biztosító,gyűjtősínre, lapos csatlakozó | 690VAC, 440VDC, 250A, 3P, NH1 | 8536109090 | 5997374213134 | 1 | 29-04 | 163230
KETO-1-3/60/AOUFES10 | 3 | Szakaszolókapcsoló-biztosító,gyűjtősínre, lapos csatlakozó | 500VAC, 250A, 3P, NH1 | 8536109090 | 5997374213141 | 1 | 29-04 | 337530
KETO-1-3/60/AU/F/EST | 3 | Szakaszolókapcsoló-biztosító,gyűjtősínre, lapos csatlakozó | 690VAC, 440VDC, 250A, 3P, NH1 | 8536109090 | 5997374213158 | 1 | 29-04 | 159262.5
KETO-1-3/60/AU/P1EST | 3 | Szakaszolókapcsoló-biztosító,gyűjtősínre, prizma kapocs | 690VAC, 440VDC, 250A, 3P, NH1 | 8536109090 | 5997374213165 | 1 | 29-04 | 186420
KETO-1-3/60AOUR150AM | 3 | Szakaszolókapcsoló-biztosító,gyűjtősínre, keretes kapocs | 690VAC, 440VDC, 250A, 3P, NH1 | 8536109090 | 5997374213172 | 1 | 29-04 | 271395
KETO-1-3/F/AM | 3 | Szakaszolókapcsoló-biztosító,szerelőlapra, lapos csatlakozó | 690VAC, 440VDC, 250A, 3P, NH1 | 8536109090 | 5997374213189 | 1 | 29-04 | 194572.5
KETO-1-3/F/ES10 | 3 | Szakaszolókapcsoló-biztosító,szerelőlapra, lapos csatlakozó | 500VAC, 250A, 3P, NH1, M8 | 8536109090 | 5997374213196 | 1 | 29-04 | 281475
KETO-1-3/F/ESL | 3 | Szakaszolókapcsoló-biztosító,szerelőlapra, lapos csatlakozó | 690VAC, 440VDC, 250A, 3P, NH1, M8 | 8536109090 | 5997374213202 | 1 | 29-04 | 146130
KETO-1-3/R150/AM | 3 | Szakaszolókapcsoló-biztosító,szerelőlapra, keretes kapocs | 690VAC, 440VDC, 250A, 3P, NH1 | 8536109090 | 5997374213219 | 1 | 29-04 | 240225
KETO-1-3/R150/ES10 | 3 | Szakaszolókapcsoló-biztosító,szerelőlapra, keretes kapocs | 500VAC, 250A, 3P, NH1 | 8536109090 | 5997374213226 | 1 | 29-04 | 320925
KETO-1-3/R150/ESL | 3 | Szakaszolókapcsoló-biztosító,szerelőlapra, keretes kapocs | 690VAC, 440VDC, 250A, 3P, NH1 | 8536109090 | 5997374213233 | 1 | 29-04 | 154890
KETO-1360AOUR150ES10 | 3 | Szakaszolókapcsoló-biztosító,gyűjtősínre, keretes kapocs | 500VAC, 250A, 3P, NH1 | 8536109090 | 5997374213240 | 1 | 29-04 | 352065
KETO-1-360AOUR150ESL | 3 | Szakaszolókapcsoló-biztosító,gyűjtősínre, keretes kapocs | 690VAC, 440VDC, 250A, 3P, NH1 | 8536109090 | 5997374213257 | 1 | 29-04 | 190207.5
KETO-1-4/60/AU/F | 3 | Szakaszolókapcsoló-biztosító,gyűjtősínre, lapos csatlakozó | 690VAC, 440VDC, 250A, 4P, NH1 | 8536109090 | 5997374213264 | 1 | 29-04 | 209377.5
KETO-1-4/F | 3 | Szakaszolókapcsoló-biztosító,szerelőlapra, lapos csatlakozó | 690VAC, 440VDC, 250A, 4P, NH1 | 8536109090 | 5997374213271 | 1 | 29-04 | 183382.5
KETO-2-3/60/AO/F/EST | 3 | Szakaszolókapcsoló-biztosító,gyűjtősínre, lapos csatlakozó | 690VAC, 440VDC, 400A, 3P, NH2 | 8536109090 | 5997374213288 | 1 | 29-04 | 226672.5
KETO-2-3/60/AO/P2EST | 3 | Szakaszolókapcsoló-biztosító,gyűjtősínre, prizma kapocs | 690VAC, 440VDC, 400A, 3P, NH2 | 8536109090 | 5997374213295 | 1 | 29-04 | 245842.5
KETO-2-3/60/AOU/F/AM | 3 | Szakaszolókapcsoló-biztosító,gyűjtősínre, lapos csatlakozó | 690VAC, 440VDC, 400A, 3P, NH2 | 8536109090 | 5997374213301 | 1 | 29-04 | 288952.5
KETO-2-3/60/AOU/FESL | 3 | Szakaszolókapcsoló-biztosító,gyűjtősínre, lapos csatlakozó | 690VAC, 440VDC, 400A, 3P, NH2 | 8536109090 | 5997374213318 | 1 | 29-04 | 214005
KETO-2-3/60/AOUFES10 | 3 | Szakaszolókapcsoló-biztosító,gyűjtősínre, lapos csatlakozó | 500VAC, 400A, 3P, NH2 | 8536109090 | 5997374213325 | 1 | 29-04 | 373792.5
KETO-2-3/60/AU/F/EST | 3 | Szakaszolókapcsoló-biztosító,gyűjtősínre, lapos csatlakozó | 690VAC, 440VDC, 400A, 3P, NH2 | 8536109090 | 5997374213332 | 1 | 29-04 | 226672.5
KETO-2-3/60/AU/P2EST | 3 | Szakaszolókapcsoló-biztosító,gyűjtősínre, prizma kapocs | 690VAC, 440VDC, 400A, 3P, NH2 | 8536109090 | 5997374213349 | 1 | 29-04 | 245842.5
KETO-2-3/60AOUR300AM | 3 | Szakaszolókapcsoló-biztosító,gyűjtősínre, keretes kapocs | 690VAC, 440VDC, 400A, 3P, NH2 | 8536109090 | 5997374213356 | 1 | 29-04 | 318187.5
KETO-2-3/F/AM | 3 | Szakaszolókapcsoló-biztosító,szerelőlapra, lapos csatlakozó | 690VAC, 440VDC, 400A, 3P, NH2 | 8536109090 | 5997374213363 | 1 | 29-04 | 241020
KETO-2-3/F/ES10 | 3 | Szakaszolókapcsoló-biztosító,szerelőlapra, lapos csatlakozó | 500VAC, 400A, 3P, NH2, M8 | 8536109090 | 5997374213370 | 1 | 29-04 | 334320
KETO-2-3/F/ESL | 3 | Szakaszolókapcsoló-biztosító,szerelőlapra, lapos csatlakozó | 690VAC, 440VDC, 400A, 3P, NH2, M8 | 8536109090 | 5997374213387 | 1 | 29-04 | 204555
KETO-2-3/R300/AM | 3 | Szakaszolókapcsoló-biztosító,szerelőlapra, keretes kapocs | 690VAC, 440VDC, 400A, 3P, NH2 | 8536109090 | 5997374213394 | 1 | 29-04 | 287032.5
KETO-2-3/R300/ES10 | 3 | Szakaszolókapcsoló-biztosító,szerelőlapra, keretes kapocs | 500VAC, 400A, 3P, NH2 | 8536109090 | 5997374213400 | 1 | 29-04 | 361635
KETO-2-3/R300/ESL | 3 | Szakaszolókapcsoló-biztosító,szerelőlapra, keretes kapocs | 690VAC, 440VDC, 400A, 3P, NH2 | 8536109090 | 5997374213417 | 1 | 29-04 | 208072.5
KETO-2360AOUR300ES10 | 3 | Szakaszolókapcsoló-biztosító,gyűjtősínre, keretes kapocs | 500VAC, 630A, 3P, NH3 | 8536109090 | 5997374213424 | 1 | 29-04 | 459270
KETO-2-360AOUR300ESL | 3 | Szakaszolókapcsoló-biztosító,gyűjtősínre, keretes kapocs | 690VAC, 440VDC, 400A, 3P, NH2 | 8536109090 | 5997374213431 | 1 | 29-04 | 239107.5
KETO-3-1/AOU/F | 3 | Szakaszolókapcsoló-biztosító,gyűjtősínre, lapos csatlakozó | 690VAC, 440VDC, 630A, 1P, NH3 | 8536109090 | 5997374213448 | 1 | 29-04 | 106080
KETO-3-1/AOU/F/SK | 3 | Szakaszolókapcsoló-biztosító,gyűjtősínre, lapos csatlakozó | 690VAC, 440VDC, 630A, 1P, NH3 | 8536109090 | 5997374213455 | 1 | 29-04 | 88312.5
KETO-3-2/F | 3 | Szakaszolókapcsoló-biztosító,szerelőlapra, lapos csatlakozó | 690VAC, 440VDC, 630A, 2P, NH3 | 8536109090 | 5997374213462 | 1 | 29-04 | 175590
KETO-3-3/60/AO/F/EST | 3 | Szakaszolókapcsoló-biztosító,gyűjtősínre, lapos csatlakozó | 690VAC, 440VDC, 630A, 3P, NH3 | 8536109090 | 5997374213479 | 1 | 29-04 | 297540
KETO-3-3/60/AO/P3EST | 3 | Szakaszolókapcsoló-biztosító,gyűjtősínre, prizma kapocs | 690VAC, 440VDC, 630A, 3P, NH3 | 8536109090 | 5997374213486 | 1 | 29-04 | 314910
KETO-3-3/60/AOU/F/AM | 3 | Szakaszolókapcsoló-biztosító,gyűjtősínre, lapos csatlakozó | 690VAC, 440VDC, 630A, 3P, NH3 | 8536109090 | 5997374213493 | 1 | 29-04 | 332790
KETO-3-3/60/AOU/FESL | 3 | Szakaszolókapcsoló-biztosító,gyűjtősínre, lapos csatlakozó | 690VAC, 440VDC, 630A, 3P, NH3 | 8536109090 | 5997374213509 | 1 | 29-04 | 272385
KETO-3-3/60/AOUFES10 | 3 | Szakaszolókapcsoló-biztosító,gyűjtősínre, lapos csatlakozó | 500VAC, 630A, 3P, NH3 | 8536109090 | 5997374213516 | 1 | 29-04 | 438352.5
KETO-3-3/60/AU/F/EST | 3 | Szakaszolókapcsoló-biztosító,gyűjtősínre, lapos csatlakozó | 690VAC, 440VDC, 630A, 3P, NH3 | 8536109090 | 5997374213523 | 1 | 29-04 | 283035
KETO-3-3/60/AU/P3EST | 3 | Szakaszolókapcsoló-biztosító,gyűjtősínre, prizma kapocs | 690VAC, 440VDC, 630A, 3P, NH3 | 8536109090 | 5997374213530 | 1 | 29-04 | 327367.5
KETO-3-3/60AOUR300AM | 3 | Szakaszolókapcsoló-biztosító,gyűjtősínre, keretes kapocs | 690VAC, 440VDC, 630A, 3P, NH3 | 8536109090 | 5997374213547 | 1 | 29-04 | 376522.5
KETO-3-3/F/AM | 3 | Szakaszolókapcsoló-biztosító,szerelőlapra, lapos csatlakozó | 690VAC, 440VDC, 630A, 3P, NH3 | 8536109090 | 5997374213554 | 1 | 29-04 | 281197.5
KETO-3-3/F/ES10 | 3 | Szakaszolókapcsoló-biztosító,szerelőlapra, lapos csatlakozó | 500VAC, 630A, 3P, NH3, M8 | 8536109090 | 5997374213561 | 1 | 29-04 | 361492.5
KETO-3-3/F/ESL | 3 | Szakaszolókapcsoló-biztosító,szerelőlapra, lapos csatlakozó | 690VAC, 440VDC, 630A, 3P, NH3, M8 | 8536109090 | 5997374213578 | 1 | 29-04 | 195495
KETO-3-3/R300/AM | 3 | Szakaszolókapcsoló-biztosító,szerelőlapra, keretes kapocs | 690VAC, 440VDC, 630A, 3P, NH3 | 8536109090 | 5997374213585 | 1 | 29-04 | 335482.5
KETO-3-3/R300/ES10 | 3 | Szakaszolókapcsoló-biztosító,szerelőlapra, keretes kapocs | 500VAC, 630A, 3P, NH3 | 8536109090 | 5997374213592 | 1 | 29-04 | 438600
KETO-3-3/R300/ESL | 3 | Szakaszolókapcsoló-biztosító,szerelőlapra, keretes kapocs | 690VAC, 440VDC, 630A, 3P, NH3 | 8536109090 | 5997374213608 | 1 | 29-04 | 249787.5
KETO-3360AOUR300ES10 | 3 | Szakaszolókapcsoló-biztosító,gyűjtősínre, keretes kapocs | 500VAC, 630A, 3P, NH3 | 8536109090 | 5997374213615 | 1 | 29-04 | 459270
KETO-3-360AOUR300ESL | 3 | Szakaszolókapcsoló-biztosító,gyűjtősínre, keretes kapocs | 690VAC, 440VDC, 630A, 3P, NH3 | 8536109090 | 5997374213622 | 1 | 29-04 | 291180
KETO-3-4/F | 3 | Szakaszolókapcsoló-biztosító,szerelőlapra, lapos csatlakozó | 690VAC, 440VDC, 630A, 4P, NH3 | 8536109090 | 5997374213639 | 1 | 29-04 | 292012.5
K-KETO-00 | 3 | Mechanikus biztosító ellenőrző, 3 db/csomag | 00, AC250V, 10/3A (ohm/ind) | 8536508000 | 5997374213646 | 3 | 29-04 | 6052.5
K-KETO-123 | 3 | Mechanikus biztosító ellenőrző | 1-3, AC250V, 10/3A (ohm/ind) | 8536508000 | 5997374213653 | 1 | 29-04 | 8947.5
PHS-KETO-00-3/2/35 | 3 | Sorolósín | 00, 2×KETO-00-3, 35mm2 | 8538100000 | 5997374213660 | 1 | 29-04 | 21682.5
PHS-KETO-00-3/2/50 | 3 | Sorolósín | 00, 2×KETO-00-3, 50mm2 | 8538100000 | 5997374213677 | 1 | 29-04 | 34305
PHS-KETO-00-3/3/35 | 3 | Sorolósín | 00, 3×KETO-00-3, 35mm2 | 8538100000 | 5997374213684 | 1 | 29-04 | 45862.5
PHS-KETO-00-3/3/50 | 3 | Sorolósín | 00, 3×KETO-00-3, 50mm2 | 8538100000 | 5997374213691 | 1 | 29-04 | 40425
PHS-KETO-00-3/4/35 | 3 | Sorolósín | 00, 4×KETO-00-3, 35mm2 | 8538100000 | 5997374213707 | 1 | 29-04 | 49755
PHS-KETO-00-3/4/50 | 3 | Sorolósín | 00, 4×KETO-00-3, 50mm2 | 8538100000 | 5997374213714 | 1 | 29-04 | 52882.5
PHS-KETO-00-3/5/35 | 3 | Sorolósín | 00, 5×KETO-00-3, 35mm2 | 8538100000 | 5997374213721 | 1 | 29-04 | 87585
PHS-KETO-00-3/5/50 | 3 | Sorolósín | 00, 5×KETO-00-3, 50mm2 | 8538100000 | 5997374213738 | 1 | 29-04 | 67192.5
R150-KETO-1 | 3 | Keretes kapocs | 1, KETO-1, 35-150mm2 Al/Cu | 8536901000 | 5997374213745 | 1 | 29-04 | 10372.5
R300-KETO-2+3 | 3 | Keretes kapocs | 2-3, KETO-2-3, 95-300mm2 Al/Cu | 8536901000 | 5997374213752 | 1 | 29-04 | 15975
SDS-KETO-00123 | 3 | Áramlopás elleni védelem, 3 db/csomag | 00-3 | 8538909999 | 5997374213769 | 1 | 29-04 | 1140
VBS-KETO-00/2+4P | 3 | Csatlakozó egység, 2 és 4 pólus | 00-3 | 8538909999 | 5997374213776 | 1 | 29-04 | 5250
VBS-KETO-123/2+4P | 3 | Csatlakozó egység, 2 és 4 pólus | 00-3 | 8538909999 | 5997374213783 | 1 | 29-04 | 4492.5
VKA-KETO-00123-3 | 3 | Kezelőkar záróegység | 00-3, | 8301409000 | 5997374213790 | 1 | 29-04 | 1095
Z-KETO-00 100-150MM | 3 | Rögzítő adapter kalapsínhez | 00, EN 50022 DIN rail | 8538909999 | 5997374213820 | 1 | 29-04 | 7185
Z-KETO-1 100-150MM | 3 | Rögzítő adapter kalapsínhez | 1, EN 50022 DIN rail | 8538909999 | 5997374213837 | 1 | 29-04 | 6862.5
EVOPB | 1 | Moduláris nyomógomb | 230V, 50Hz, 2NO, Ith:16A, AC-14, Ie:6A | 8536508000 | 5997374213844 | 1 | 27-15 | 3605
EVOPBL | 1 | Moduláris nyomógomb, jelzőfénnyel | 230V, 50Hz, 1NO+1NC, LED, Ith:16A, AC-14, Ie:6A | 8536508000 | 5997374213851 | 1 | 27-15 | 3619
FLSO16-4P11 | 1 | Moduláris elosztóblokk nyitható fedéllel | 3×16(10) mm2 / 8×10(6) mm2, 500VAC/DC, 80A | 8536901000 | 5997374213875 | 1 | 34-03 | 6090
FLSO16-4P16 | 1 | Moduláris elosztóblokk nyitható fedéllel | 4×16(10) mm2 / 12×10(6) mm2, 500VAC/DC, 80A | 8536901000 | 5997374213882 | 1 | 34-03 | 7735
FLSO16-4P6 | 1 | Moduláris elosztóblokk nyitható fedéllel | 1×16(10) mm2 / 5×10(6) mm2, 500VAC/DC, 80A | 8536901000 | 5997374213899 | 1 | 34-03 | 4081
KL600B | 1 | Akkumulátoros ledes kézi lámpaállítható fókusszal | 4,5 W, 500 lm, 3 h, 3,7 V, 1500 mAh 18650 Li-Ion | 8513100000 | 5997374213905 | 1 | 22-14 | 10290
LHBU80W | 2 | LED csarnokvilágító, kültéri, UFO forma | 90-265 VAC, 80 W, 9700 lm, 4500 K, 50000 h, IP65, EEI=E | 9405119090 | 5997374213929 | 1 | 43-01 | 58777.5
LSJB120W | 1 | LED utcai világító test síküveggel | 100-240 VAC, 120 W, 18000 lm, 50000 h, 4500K, EEI=D | 9405423990 | 5997374213943 | 1 | 43-02 | 121395
LSJB150W | 1 | LED utcai világító test síküveggel | 100-240 VAC, 150 W, 22500 lm, 50000 h, 4500K, EEI=D | 9405423990 | 5997374213950 | 1 | 43-02 | 153277.5
LSJB30W | 1 | LED utcai világító test síküveggel | 100-240 VAC, 30 W, 4500 lm, 50000 h, 4500K, EEI=D | 9405423990 | 5997374213974 | 1 | 43-02 | 67935
LSJB50W | 1 | LED utcai világító test síküveggel | 100-240 VAC, 50 W, 7500 lm, 50000 h, 4500K, EEI=D | 9405423990 | 5997374213981 | 1 | 43-02 | 76432.5
LSJB60W | 1 | LED utcai világító test síküveggel | 100-240 VAC, 60 W, 9000 lm, 50000 h, 4500K, EEI=D | 9405423990 | 5997374213998 | 1 | 43-02 | 78877.5
NYG3-BLP | 1 | Vakdugó | d=22mm; ABS | 3926909790 | 5997374214018 | 10 | 32-07 | 207.2
NYG3-CAP | 1 | Védősapka | d=22mm; h=16mm; SILICA GEL | 8538909999 | 5997374214025 | 10 | 32-07 | 110.698
NYG3-CAPH | 1 | Védősapka | d=22mm; h=22mm; SILICA GEL | 8538909999 | 5997374214032 | 10 | 32-07 | 129.36
NYG3-ES60 | 1 | EMERGENCY STOP lap | d=60mm; h=2mm; ABS | 8538909999 | 5997374214049 | 10 | 32-07 | 166.6
NYG3-ES90 | 1 | EMERGENCY STOP lap | d=90mm; h=2mm; ABS | 8538909999 | 5997374214056 | 1 | 32-07 | 511
NYG3-LCAP | 1 | Lakatolható sapka | D=50mm/d=22mm; h=32mm; POLYCARBONATE | 8538909999 | 5997374214063 | 1 | 32-07 | 826
NYG3-LHB | 1 | Felirati tábla (hátoldalról pattintható) | 25×10mm; ABS | 3926909790 | 5997374214070 | 10 | 32-07 | 82.908
NYG3-LHBH | 1 | Felirati tábla (hátoldalról pattintható) | 25×17mm; ABS | 3926909790 | 5997374214087 | 10 | 32-07 | 82.908
NYG3-LHS | 1 | Felirati tábla (oldalról csúsztatható) | 25×10mm; ABS | 3926909790 | 5997374214094 | 10 | 32-07 | 82.908
NYG3-LHSH | 1 | Felirati tábla (oldalról csúsztatható) | 25×17mm; ABS | 3926909790 | 5997374214100 | 1 | 32-07 | 82.908
NYG3-P30 | 1 | Védőgallér kör-körös | d=30; h=30mm; ABS | 8538909999 | 5997374214117 | 1 | 32-07 | 673.4
NYG3-P60 | 1 | Védőgallér kör-körös | d=60mm; h=30mm; ABS | 8538909999 | 5997374214124 | 1 | 32-07 | 673.4
NYG3-PH30 | 1 | Védőgallér fogazott | d=60mm; h=37mm; ABS | 8538909999 | 5997374214131 | 1 | 32-07 | 826
NYG3-SCAP | 1 | Plombálható sapka | D=50mm/d=22mm; h=20mm; POLYCARBONATE | 8538909999 | 5997374214148 | 10 | 32-07 | 415.8
NYGD-FR | 1 | Rögzítő gyűrű NYGD-… tokozatokhoz | d=22mm; ABS | 8536508000 | 5997374214155 | 1 | 32-07 | 82.908
NYGR25/22 | 1 | Szűkítőgyűrű | D=25/d=22mm; ABS | 8536508000 | 5997374214162 | 1 | 32-07 | 82.908
RSMDLF100 | 1 | SMD fényvető, fehér | 220-240V AC, 100W, 4000K, IP65, 8000lm, EEI=G | 9405423990 | 5997374214179 | 1 | 22-11 | 25914
TLFVLED106 | 1 | Védett lámpatest LED csövekhez, egyoldalas betáp | 230 V, 50 Hz, G13, 600 mm, IP65, ABS/PC | 9405114090 | 5997374214186 | 1 | 22-08 | 4452
TLFVLED112 | 1 | Védett lámpatest LED csövekhez, egyoldalas betáp | 230 V, 50 Hz, G13, 1200 mm, IP65, ABS/PC, | 9405114090 | 5997374214193 | 1 | 22-08 | 7210
TLFVLED115 | 1 | Védett lámpatest LED csövekhez, egyoldalas betáp | 230 V, 50 Hz, G13, 1500 mm, IP65, ABS/PC, | 9405114090 | 5997374214209 | 1 | 22-08 | 8582
TLFVLED206 | 1 | Védett lámpatest LED csövekhez, egyoldalas betáp | 230 V, 50 Hz, G13, 600 mm, IP65, ABS/PC | 9405114090 | 5997374214216 | 1 | 22-08 | 5922
TNS2 | 1 | Többférőhelyes átalakító csatlakozó, fehér | 2×SCHUKO, max.16A, 250VAC | 8536699099 | 5997374214223 | 1 | 18-01 | 1710
VE3259 | 1 | Végelzáró, 3-erű kábelhez, gyantás | 3×2,5-3×10mm2, (3×9/3mm+1×25/9mm) | 8546901000 | 5997374214230 | 1 | 20-01 | 3224
ZSVR48-D | 1 | Zsugorcső, vékonyfalú, 3:1zsugorodás, gyantás, fekete, dobon | 4,8/1,6mm, POLIOLEFIN | 3917390099 | 5997374214247 | 100 | 08 | 2444
ZSVR60-D | 1 | Zsugorcső, vékonyfalú, 3:1zsugorodás, gyantás, fekete, dobon | 6/2mm, POLIOLEFIN | 3917390099 | 5997374214254 | 100 | 08 | 2892.5
DLFTRIO18W | 11 | Kerek LED fali világítótest állítható színhőmérséklettel | 230V,18W,3000/4000/5700K,1440/1670/1530lm, 90°,IP54, EEI=F | 9405119090 | 5997374214285 | 1 | 22-074 | 8652
DLFTRIO25W | 11 | Kerek LED fali világítótest állítható színhőmérséklettel | 230V,25W,3000/4000/5700K,2180/2530/2340lm, 90°,IP54, EEI=F | 9405119090 | 5997374214292 | 1 | 22-074 | 22383.9
DLNCOBD13W | 11 | Négyzet alakú LED mélysugárzó,forgatható | 230 V, 50Hz, 13W, 4000K, 1210lm, 60°, IP65, EEI=F | 9405119090 | 5997374214308 | 1 | 22-077 | 13986
DLNCOBD5W | 11 | Négyzet alakú LED mélysugárzó,forgatható | 230 V, 50Hz, 5W, 4000K, 510lm, 60°, IP65, EEI=F | 9405119090 | 5997374214315 | 1 | 22-077 | 10736.25
MFU30NW | 11 | Kerek LED fali világítótest, MFU széria | 230 V, 50Hz, 30W, 4000K, 2750lm, 120°, IP54,D=400mm, EEI=F | 9405114090 | 5997374214384 | 1 | 22-074 | 32355.75
RSMDL30 | 1 | Fekete SMD fényvető | 30W, 4000K, IP65, 220-240V AC, 2700lm, EEI=F | 9405423990 | 5997374214391 | 1 | 22-11 | 7413
RSMDLF30 | 1 | Fehér SMD fényvető | 30W, 4000K, IP65, 220-240V AC, 2700lm, EEI=F | 9405423990 | 5997374214407 | 1 | 22-11 | 7287
RSMDLFM30 | 1 | Fehér SMD fényvető mozgásérzékelővel | 30W, 4000K, IP65, 220-240V AC, 2700lm,110°, 3-10m, EEI=F | 9405423990 | 5997374214414 | 1 | 22-11 | 10850
RSMDLM30 | 1 | Fekete SMD fényvető mozgásérzékelővel | 30W, 4000K, IP65, 220-240V AC, 2700lm, 110°, 3-10m, EEI=F | 9405423990 | 5997374214421 | 1 | 22-11 | 10850
FK | 1 | Fáziskereső csavarhúzó | 100-400V, 3,5x90 | 9030337000 | 5997374214438 | 1 | 13-09 | 618
FV24 | 1 | Gépkocsi próbalámpa | 6-24V, 3×135 mm | 9030337000 | 5997374214445 | 1 | 33-04 | 1387.5
SHK2-25 | 1 | Installációs kontaktor | 230V AC, 50Hz, 1 Mod, 2×NO AC1/AC7a, 25A | 8536490099 | 5997374214452 | 1 | 27-06 | 8925
SHK2-25-24 | 1 | Installációs kontaktor | 24V AC, 50Hz, 1 Mod, 2×NO, AC1/AC7a, 25A | 8536490099 | 5997374214469 | 1 | 27-06 | 8925
SHK2-25K | 1 | Installációs kontaktor | 230V AC, 50Hz, 1 Mod, 2×NO, AC1/AC7a, 25A | 8536490099 | 5997374214476 | 1 | 27-06 | 9569
SHK2-40V11 | 1 | Installációs kontaktor | 230V AC, 50Hz, 2 Mod, 1×NO+1×NC, AC1/AC7a, 40A | 8536490099 | 5997374214513 | 1 | 27-06 | 9863
SHK2-25V11 | 1 | Installációs kontaktor | 230V AC, 50Hz, 1 Mod, 1×NO+1×NC, AC1/AC7a 25A | 8536490099 | 5997374214483 | 1 | 27-06 | 8925
SHK2-40 | 1 | Installációs kontaktor | 230V AC, 50Hz, 2 Mod, 2×NO, AC1/AC7a, 40A | 8536490099 | 5997374214490 | 1 | 27-06 | 11032
SHK2-40K | 1 | Installációs kontaktor | 230V AC, 50Hz, 2 Mod, 2×NO, AC1/AC7a, 40A | 8536490099 | 5997374214506 | 1 | 27-06 | 13237
SHK2-63 | 1 | Installációs kontaktor | 230V AC, 50Hz, 2 Mod, 2×NO, AC1/AC7a, 63A | 8536490099 | 5997374214520 | 1 | 27-06 | 11501
SHK2-63K | 1 | Installációs kontaktor | 230V AC, 50Hz, 2 Mod, 2×NO, AC1/AC7a, 63A | 8536490099 | 5997374214537 | 1 | 27-06 | 13230
SHK2-63V11 | 1 | Installációs kontaktor | 230V AC, 50Hz, 2 Mod, 1×NO+1×NC, AC1/AC7a, 63A | 8536490099 | 5997374214544 | 1 | 27-06 | 11501
SHK3-25 | 1 | Installációs kontaktor | 230V AC, 50Hz, 2 Mod, 3×NO, AC1/AC7a, 25A | 8536490099 | 5997374214551 | 1 | 27-06 | 10619
SHK3-40 | 1 | Installációs kontaktor | 230V AC, 50Hz, 3 Mod, 3×NO, AC1/AC7a, 40A | 8536490099 | 5997374214568 | 1 | 27-06 | 13475
SHK3-63 | 1 | Installációs kontaktor | 230V AC, 50Hz, 3 Mod, 3×NO, AC1/AC7a, 63A | 8536490099 | 5997374214575 | 1 | 27-06 | 15302
SHK4-25 | 1 | Installációs kontaktor | 230V AC, 50Hz, 2 Mod, 4×NO, AC1/AC7a, 25A | 8536490099 | 5997374214582 | 1 | 27-06 | 10920
SHK4-25K | 1 | Installációs kontaktor | 230V AC, 50Hz, 2 Mod, 4×NO, AC1/AC7a, 25A | 8536490099 | 5997374214599 | 1 | 27-06 | 11669
SHK4-25V22 | 1 | Installációs kontaktor | 230V AC, 50Hz, 2 Mod, 2×NO+2×NC, AC1/AC7a, 25A | 8536490099 | 5997374214605 | 1 | 27-06 | 10920
SHK4-40 | 1 | Installációs kontaktor | 230V AC, 50Hz, 3 Mod, 4×NO, AC1/AC7a, 40A | 8536490099 | 5997374214612 | 1 | 27-06 | 17563
SHK4-40K | 1 | Installációs kontaktor | 230V AC, 50Hz, 3 Mod, 4×NO, AC1/AC7a, 40A | 8536490099 | 5997374214629 | 1 | 27-06 | 18872
SHK4-40V22 | 1 | Installációs kontaktor | 230V AC, 50Hz, 3 Mod, 2×NO+2×NC, AC1/AC7a, 40A | 8536490099 | 5997374214636 | 1 | 27-06 | 13937
SHK4-63 | 1 | Installációs kontaktor | 230V AC, 50Hz, 3 Mod, 4×NO, AC1/AC7a, 63A | 8536490099 | 5997374214643 | 1 | 27-06 | 18186
SHK4-63K | 1 | Installációs kontaktor | 230V AC, 50Hz, 3 Mod, 4×NO, AC1/AC7a, 63A | 8536490099 | 5997374214650 | 1 | 27-06 | 19047
SHK4-63V22 | 1 | Installációs kontaktor | 230V AC, 50Hz, 3 Mod, 2×NO+2×NC, AC1/AC7a, 63A | 8536490099 | 5997374214667 | 1 | 27-06 | 18186
SHK-S11 | 1 | Segédérintkező SHK kontaktorhoz | 0,5 Mod, 1NO+1NC, AC12 (230V) 5A | 8538909999 | 5997374214674 | 1 | 27-06 | 2541
SHK-S20 | 1 | Segédérintkező SHK kontaktorhoz | 0,5 Mod, 2NO, AC12 (230V) 5A | 8538909999 | 5997374214681 | 1 | 27-06 | 2555
VP145-S | 1 | Helyzetkapcsoló, lengőkar-görgő, tömszelencével | 1xNO+1xNC, 6A/230V AC-15, 0,3A/250V DC-13, 30-60mm, IP65 | 8536508000 | 5997374214698 | 1 | 28 | 6345
BL0408NW | 2 | LED tükörvilágító lámpa | 230VAC, 50Hz, 8W, 4000K, 500lm, IP44,EEI=G | 9405114090 | 5997374214704 | 1 | 22-074 | 12061
BL0915NW | 2 | LED tükörvilágító lámpa | 230VAC, 50Hz, 15W, 4000K, 1080lm, IP44, EEI=G | 9405114090 | 5997374214728 | 1 | 22-074 | 16723
LA6012NW | 1 | Gömb burájú LED fényforrás | 230 V, 50 Hz, 12 W,4000 K, E27, 1450 lm, 200°, A60, EEI=E | 8539520000 | 5997374215039 | 1 | 22-07 | 1302
LA6012W | 1 | Gömb burájú LED fényforrás | 230 V, 50 Hz, 12 W, 3000 K, E27, 1430 lm, 200°, A60, EEI=E | 8539520000 | 5997374215046 | 1 | 22-07 | 1302
LA6015NW | 1 | Gömb burájú LED fényforrás | 230 V, 50 Hz, 15 W, 4000 K, E27, 1650 lm, 200°, A60, EEI=E | 8539520000 | 5997374215053 | 1 | 22-07 | 1470
ML0620NW | 1 | Sorolható védett LED ipari világítótest | 230VAC, 50Hz, 20W, 4000K, 120°, 2600lm, IP42, EEI=E | 9405119090 | 5997374214810 | 1 | 22-076 | 18052.5
ML1240NW | 1 | Sorolható védett LED ipari világítótest | 230VAC, 50Hz, 40W, 4000K, 120°, 5200lm, IP42, EEI=E | 9405119090 | 5997374214827 | 1 | 22-076 | 28237.5
ML1560NW | 1 | Sorolható védett LED ipari világítótest | 230VAC, 50Hz, 60W, 4000K, 120°, 7800lm, IP42, EEI=E | 9405119090 | 5997374214834 | 1 | 22-076 | 38010
NLS | 11 | Éjszakai fény mozgásérzékelővel | 230VAC, 50Hz, 0,9W, 15lm, PIR+CDS, 3m | 9405114090 | 5997374214858 | 1 | 22-074 | 4942
NLUSB | 11 | Éjszakai fény érzékelővel | 230VAC, 50Hz, 0,4W, 8lm, CDS, 2xUSB | 9405114090 | 5997374214865 | 1 | 22-074 | 6209
NYG3-50RYG | 1 | Fényjelző oszlop, függőleges alap, (hangjelző nélkül) | AC230V, 3 R,Y,G, IP65 | 9405423990 | 5997374214872 | 1 | 32-07 | 30562
NYG3-50RYGB | 1 | Fényjelző oszlop, függőleges alap, (hangjelző nélkül) | AC230V, 4 R,Y,G,B, IP65 | 9405423990 | 5997374214889 | 1 | 32-07 | 34902
NYG3-50RYGBM | 1 | Fényjelző oszlop, függőleges alap, (hangjelzővel) | AC/DC24V, 4 R,Y,G,B, IP65, 80dB | 9405423990 | 5997374214896 | 1 | 32-07 | 42749
NYG3-50RYGBW | 1 | Fényjelző oszlop, függőleges alap, (hangjelző nélkül) | AC230V, 5 R,Y,G,B,W, IP65 | 9405423990 | 5997374214902 | 1 | 32-07 | 44828
NYG3-50RYGBWM | 1 | Fényjelző oszlop, függőleges alap, (hangjelzővel) | AC/DC24V, 5 R,Y,G,B,W, IP65, 80dB | 9405423990 | 5997374214919 | 1 | 32-07 | 48860
NYG3-50RYGM | 1 | Fényjelző oszlop, függőleges alap, (hangjelzővel) | AC/DC24V, 3 R,Y,G, IP65, 80dB | 9405423990 | 5997374214926 | 1 | 32-07 | 32564
NYG3-AG | 1 | Árammérő, LED jelzőfény, zöld | 1-100A, Um=230VAC, d=22mm | 9030337000 | 5997374214933 | 1 | 32-07 | 3759
NYG3-AR | 1 | Árammérő, LED jelzőfény, piros | 1-100A, Um=230VAC, d=22mm | 9030337000 | 5997374214940 | 1 | 32-07 | 3514
NYG3-AY | 1 | Árammérő, LED jelzőfény, sárga | 1-100A, Um=230VAC, d=22mm | 9030337000 | 5997374214957 | 1 | 32-07 | 3682
NYG3-BFR230 | 1 | Hang- és fényjelző, piros | AC230V | 8531807000 | 5997374214964 | 1 | 32-07 | 2177
NYG3-BFR24 | 1 | Hang- és fényjelző, piros | AC/DC24V | 8531807000 | 5997374214971 | 1 | 32-07 | 2177
NYG3-ES60H | 1 | EMERGENCY STOP lap, magasított | d=60mm, h=8mm, ABS | 8538909999 | 5997374214988 | 1 | 32-07 | 567
NYG3-PH65 | 1 | Védőgallér íves | W=65mm, H=80mm, D=38mm, ABS | 8538909999 | 5997374214995 | 1 | 32-07 | 1323
NYG3-VG | 1 | Feszültségmérő, LED jelzőfény,zöld | 24-500VAC, d=22mm | 9030337000 | 5997374215008 | 1 | 32-07 | 1939
NYG3-VR | 1 | Feszültségmérő, LED jelzőfény,piros | 24-500VAC, d=22mm | 9030337000 | 5997374215015 | 1 | 32-07 | 1932
NYG3-VY | 1 | Feszültségmérő, LED jelzőfény,sárga | 24-500VAC, d=22mm | 9030337000 | 5997374215022 | 1 | 32-07 | 2093
PAN1000AD | 1 | Digitális lakatfogó AC/DC TrueRMS | ACV/DCV 600V , ACA/DCA 1000A, R, Hz, C, d=35mm | 9030310090 | 9120037331005 | 1 | 33-09 | 104201.5
DLC2,5NW | 2 | Kompakt beépíthető LED mélysugárzó | 230VAC, 2,5W, 4000K, 220lm. IP20,D=92mm, EEI=F | 9405119090 | 5997374215077 | 1 | 22-077 | 1695
DLC5NW | 2 | Kompakt beépíthető LED mélysugárzó | 230VAC, 5W, 4000K, 450lm. IP20,D=104mm, EEI=F | 9405119090 | 5997374215091 | 1 | 22-077 | 2017.5
LED-DLIP-10NW | 1 | Védett, beépíthető LED mélysugárzó, kerek | 230 VAC, 10 W, 4000 K, 800 lm, IP66,D=125mm, EEI=G | 9405119090 | 5997374215138 | 1 | 22-077 | 6817.5
LED-DLIP-20NW | 1 | Védett, beépíthető LED mélysugárzó, kerek | 230 VAC, 20 W, 4000 K, 1620 lm, IP66,D=185mm, EEI=G | 9405119090 | 5997374215145 | 1 | 22-077 | 11512.5
LED-DLIP-28NW | 1 | Védett, beépíthető LED mélysugárzó, kerek | 230 VAC, 28 W, 4000 K, 2250 lm, IP66, D=215mm, EEI=G | 9405119090 | 5997374215152 | 1 | 22-077 | 14332.5
LED-DLIP-6NW | 1 | Védett, beépíthető LED mélysugárzó, kerek | 230 VAC, 6 W, 4000 K, 420 lm, IP66, D=75mm, EEI=G | 9405119090 | 5997374215169 | 1 | 22-077 | 4875
LED-DLNIP-10NW | 1 | Védett, beépíthető LED mélysugárzó, négyzetes | 230 VAC, 10 W, 4000 K, 920 lm, IP66,D=125x125mm, EEI=F | 9405119090 | 5997374215176 | 1 | 22-077 | 7320
LED-DLNIP-20NW | 1 | Védett, beépíthető LED mélysugárzó, négyzetes | 230 VAC, 20 W, 4000 K, 1700 lm, IP66, D=185x185mm,EEI=F | 9405119090 | 5997374215183 | 1 | 22-077 | 12052.5
LED-DLNIP-28NW | 1 | Védett, beépíthető LED mélysugárzó, négyzetes | 230 VAC, 28 W, 4000 K, 2380 lm, IP66, D=215x215mm, EEI=F | 9405119090 | 5997374215190 | 1 | 22-077 | 14677.5
LED-DLNIP-6NW | 1 | Védett, beépíthető LED mélysugárzó, négyzetes | 230 VAC, 6 W, 4000 K, 450 lm, IP66,D=75x75mm, EEI=G | 9405119090 | 5997374215206 | 1 | 22-077 | 4890
LVE0610W | 1 | Védett LED ipari lámpatest | 230VAC, 10W, 4000K, 900lm, IP65, EEI=F | 9405114090 | 5997374215213 | 1 | 22-076 | 4275
LVE0618W | 1 | Védett LED ipari lámpatest | 230VAC, 18W, 4000K, 1600lm, IP65, EEI=F | 9405114090 | 5997374215220 | 1 | 22-076 | 4627.5
LVE1218W | 1 | Védett LED ipari lámpatest | 230VAC, 18W, 4000K, 1600lm, IP65, EEI=F | 9405114090 | 5997374215237 | 1 | 22-076 | 6810
LVE1236W | 1 | Védett LED ipari lámpatest | 230VAC, 36W, 4000K, 3500lm, IP65, EEI=F | 9405114090 | 5997374215244 | 1 | 22-076 | 7440
LVE1524W | 1 | Védett LED ipari lámpatest | 230VAC, 24W, 4000K, 2160lm, IP65, EEI=F | 9405114090 | 5997374215251 | 1 | 22-076 | 8122.5
LVE1545W | 1 | Védett LED ipari lámpatest | 230VAC, 45W, 4000K, 4300lm, IP65, EEI=F | 9405114090 | 5997374215268 | 1 | 22-076 | 9232.5
STLCOB3W | 1 | Akkumulátoros LED kézi lámpa | 3/3W, 6000K, 3.7V 2000mAh, 100/180lm, IP44, 3,5h | 8513100000 | 5997374215305 | 1 | 22-14 | 6330
STLEL8W | 2 | Elemes LED kézi lámpa | 8W, 6000K, 800lm, 3×D | 8513100000 | 5997374215312 | 1 | 13-09 | 13395
TVOF11 | 1 | LCD kijelzésű fogyasztásmérő,közvetlen, 1 fázisú, 1 modul | 230VAC / 5(40)A | 9028301100 | 5997374215329 | 1 | 33-05 | 11752
TVOF12 | 1 | LCD kijelzésű fogyasztásmérő,közvetlen, 1 fázisú, 2 modul | 230VAC / 10(60)A | 9028301100 | 5997374215336 | 1 | 33-05 | 14688
TVOF14 | 1 | LCD kijelzésű fogyasztásmérő,közvetlen, 1 fázisú, 4 modul | 230VAC / 10(100)A | 9028301100 | 5997374215343 | 1 | 33-05 | 13296
TVOF1M4 | 1 | Elektromech. fogyasztásmérő, közvetlen, 1 fázisú, 4 modul | 230VAC / 10(100)A | 9028301100 | 5997374215350 | 1 | 33-05 | 11640
TVOF37 | 1 | LCD kijelzésű fogyasztásmérő,közvetlen, 3 fázisú, 7 modul | 400VAC / 10(100)A | 9028301900 | 5997374215367 | 1 | 33-05 | 33016
TVOF3M7 | 1 | Elektromech. fogyasztásmérő, közvetlen, 3 fázisú, 7 modul | 400VAC / 10(100)A | 9028301900 | 5997374215374 | 1 | 33-05 | 29480
CLH10-6 | 1 | Szigeteletlen szemes csősaru,ónozott elektrolitréz | 10mm2, M6, (d1=6.0mm, d2=6.2mm) | 8536901000 | 5997374215381 | 100 | 01-09 | 326.2
CLH120-14 | 1 | Szigeteletlen szemes csősaru,ónozott elektrolitréz | 120mm2, M14, (d1=16.0mm, d2=14.5mm) | 8536901000 | 5997374215398 | 1 | 01-09 | 2681
CLH150-14 | 1 | Szigeteletlen szemes csősaru,ónozott elektrolitréz | 150mm2, M14, (d1=17.0mm, d2=14.5mm) | 8536901000 | 5997374215404 | 1 | 01-09 | 3017
CLH16-8 | 1 | Szigeteletlen szemes csősaru,ónozott elektrolitréz | 16mm2, M8, (d1=6.8mm, d2=8.2mm) | 8536901000 | 5997374215411 | 50 | 01-09 | 344.4
CLH185-16 | 1 | Szigeteletlen szemes csősaru,ónozott elektrolitréz | 185mm2, M16, (d1=19.4mm, d2=16.5mm) | 8536901000 | 5997374215428 | 1 | 01-09 | 4949
CLH240-16 | 1 | Szigeteletlen szemes csősaru,ónozott elektrolitréz | 240mm2, M16, (d1=21.4mm, d2=16.5mm) | 8536901000 | 5997374215435 | 1 | 01-09 | 6811
CLH25-8 | 1 | Szigeteletlen szemes csősaru,ónozott elektrolitréz | 25mm2, M8, (d1=7.8mm, d2=8.2mm) | 8536901000 | 5997374215442 | 50 | 01-09 | 474.6
CLH35-8 | 1 | Szigeteletlen szemes csősaru,ónozott elektrolitréz | 35mm2, M8, (d1=8.8mm, d2=8.2mm) | 8536901000 | 5997374215459 | 50 | 01-09 | 568.4
CLH50-10 | 1 | Szigeteletlen szemes csősaru,ónozott elektrolitréz | 50mm2, M10, (d1=10.8mm, d2=10.2mm) | 8536901000 | 5997374215466 | 10 | 01-09 | 770
CLH6-6 | 1 | Szigeteletlen szemes csősaru,ónozott elektrolitréz | 6mm2, M6, (d1=4.4mm, d2=6.2mm) | 8536901000 | 5997374215473 | 100 | 01-09 | 215.6
CLH70-12 | 1 | Szigeteletlen szemes csősaru,ónozott elektrolitréz | 70mm2, M12, (d1=12.6mm, d2=12.4mm) | 8536901000 | 5997374215480 | 10 | 01-09 | 1484
CLH95-12 | 1 | Szigeteletlen szemes csősaru,ónozott elektrolitréz | 95mm2, M12, (d1=15.2mm, d2=12.4mm) | 8536901000 | 5997374215497 | 10 | 01-09 | 1967
HKD-3 | 1 | Hordozható elosztósáv kapcsolóval, fehér | 3×SCHUKO, 1,4m, max.16A, 250VAC, 3680W, 3x1mm2, H05VV-F | 8544429090 | 5997374215503 | 1 | 18-02 | 3437
HKD-4 | 1 | Hordozható elosztósáv kapcsolóval, fehér | 4×SCHUKO, 1,4m, max.16A, 250VAC, 3680W, 3x1mm2, H05VV-F | 8544429090 | 5997374215510 | 1 | 18-02 | 3745
HKD-5 | 1 | Hordozható elosztósáv kapcsolóval, fehér | 5×SCHUKO, 1,4m, max.16A, 250VAC, 3680W, 3x1mm2, H05VV-F | 8544429090 | 5997374215527 | 1 | 18-02 | 3997
HKD-6 | 1 | Hordozható elosztósáv kapcsolóval, fehér | 6×SCHUKO, 1,4m, max.16A, 250VAC, 3680W, 3x1mm2, H05VV-F | 8544429090 | 5997374215534 | 1 | 18-02 | 4221
KDZ-4/10 | 1 | Kábeldobos hosszabbító, fémvázzal | 4×SCHUKO, 10m, 250V AC, 16 A, 3×1,5mm2, H05VV-F, IP20 | 8544429090 | 5997374215541 | 1 | 15 | 18571
KDZ-4/10G | 1 | Kábeldobos hosszabbító, fémvázzal | 4×SCHUKO, 10m, 250V AC, 16 A, 3×1,5mm2, H07RN-F, IP44 | 8544429090 | 5997374215558 | 1 | 15 | 22736
KDZ-4/20 | 1 | Kábeldobos hosszabbító, fémvázzal | 4×SCHUKO, 20m, 250V AC, 16 A, 3×1,5mm2, H05VV-F, IP20 | 8544429090 | 5997374215565 | 1 | 15 | 24773
KDZ-4/20G | 1 | Kábeldobos hosszabbító, fémvázzal | 4×SCHUKO, 20m, 250V AC, 16 A, 3×1,5mm2, H07RN-F, IP44 | 8544429090 | 5997374215572 | 1 | 15 | 31962
KDZ-4/30 | 1 | Kábeldobos hosszabbító, fémvázzal | 4×SCHUKO, 30m, 250V AC, 16 A, 3×1,5mm2, H05VV-F, IP20 | 8544429090 | 5997374215589 | 1 | 15 | 33299
KDZ-4/30G | 1 | Kábeldobos hosszabbító, fémvázzal | 4×SCHUKO, 30m, 250V AC, 16 A, 3×1,5mm2, H07RN-F, IP44 | 8544429090 | 5997374215596 | 1 | 15 | 42427
KT-DOB | 1 | Üres műanyag kábeldob fémvázzal | max: 25m H05VV-F | 8536699099 | 5997374215602 | 1 | 15 | 12705
OLC11 | 1 | Csillárkapocs | In: 1-2,5mm2; Out: 0,5-2,5mm2, 24A, 400VAC, 2P | 8536909500 | 5997374215619 | 120 | 10 | 131.01
OLC11D | 1 | Szerviz kapocs | 0,5-2,5mm2, 24A, 400VAC, 2P | 8536909500 | 5997374215626 | 45 | 10 | 312
OLC21 | 1 | 2 vezetékes csillárkapocs | In: 1-2,5mm2; Out: 0,5-2,5mm2, 24A, 400VAC, 3P | 8536909500 | 5997374215633 | 100 | 10 | 196.5
PG11-G | 1 | Membrános gumitömítés PG tömszelencéhez | PG11.. | 4016999790 | 5997374215640 | 100 | 30-03 | 13.86
PG13,5-G | 1 | Membrános gumitömítés PG tömszelencéhez | PG13,5.. | 4016999790 | 5997374215657 | 100 | 30-03 | 17.822
PG16-G | 1 | Membrános gumitömítés PG tömszelencéhez | PG16.. | 4016999790 | 5997374215664 | 100 | 30-03 | 19.306
PG21-G | 1 | Membrános gumitömítés PG tömszelencéhez | PG21.. | 4016999790 | 5997374215671 | 100 | 30-03 | 27.678
PG29-G | 1 | Membrános gumitömítés PG tömszelencéhez | PG29.. | 4016999790 | 5997374215688 | 100 | 30-03 | 51.842
PG36-G | 1 | Membrános gumitömítés PG tömszelencéhez | PG36.. | 4016999790 | 5997374215695 | 100 | 30-03 | 73.976
PG42-G | 1 | Membrános gumitömítés PG tömszelencéhez | PG42.. | 4016999790 | 5997374215701 | 100 | 30-03 | 92.582
PG48-G | 1 | Membrános gumitömítés PG tömszelencéhez | PG48.. | 4016999790 | 5997374215718 | 50 | 30-03 | 111.034
PG7-G | 1 | Membrános gumitömítés PG tömszelencéhez | PG7.. | 4016999790 | 5997374215725 | 100 | 30-03 | 7.056
PG9-G | 1 | Membrános gumitömítés PG tömszelencéhez | PG9.. | 4016999790 | 5997374215732 | 100 | 30-03 | 10.318
BELLW1-1V1 | 1 | Vezeték nélküli csengő, négyzetes, 1 adó, 1 vevő | 3×AA, 1×CR2032, IP44, 100m, 10 music | 8531804090 | 5997374215749 | 1 | 18-05 | 8120
BELLW1-1V2 | 2 | Vezeték nélküli csengő, négyzetes, 1 adó, 2 vevő | 3×AA, 1×CR2032, IP44, 100m, 10 music | 8531804090 | 5997374215756 | 1 | 18-05 | 13685
BELLW1-2V1 | 2 | Vezeték nélküli csengő, négyzetes, 2 adó, 1 vevő | 3×AA, 1×CR2032, IP44, 100m, 10 music | 8531804090 | 5997374215763 | 1 | 18-05 | 10668
BELLW2-2V1 | 2 | Vezeték nélküli csengő, téglalap alakú, 2 adó, 1 vevő | 3×AA, 1×CR2032, IP44, 100m, 10 music | 8531804090 | 5997374215770 | 1 | 18-05 | 8764
BELLW3-1V1 | 1 | Vezeték nélküli csengő, kerek, 1 adó, 1 vevő | 2×AA, 1×CR2032, IP44, 100m, 32 music | 8531804090 | 5997374215787 | 1 | 18-05 | 5481
LALCM8W | 11 | Sminktükör LED világítással | 100-240 VAC, 50Hz, 8 W, 150 lm, 6000 K,3,7V 1000mAh Li-Ion | 9405214000 | 5997374215794 | 1 | 22-12 | 13368
LHBE200W | 2 | LED csarnokvilágító, kültéri,UFO forma | 220-240 VAC, 200W, 16000 lm, 4500 K, 30000 h, IP65, EEI=G | 9405119090 | 5997374215824 | 1 | 43-01 | 57967.5
RCS11 | 2 | Távkapcsolós csatlakozóaljzat, 1 aljzat, 1 távírányító | 230VAC, 50Hz, 3600W, IP20, 433,92MHz | 8536699099 | 5997374215831 | 1 | 18-05 | 9436
RCS13 | 1 | Távkapcsolós csatlakozóaljzat, 3 aljzat, 1 távírányító | 230VAC, 50Hz, 3600W, IP20, 433,92MHz | 8536699099 | 5997374215855 | 1 | 18-05 | 14273
RCS13-IP | 1 | Távkapcsolós csatlakozóaljzat, 3aljzat, 1 távírányító, IP44 | 230VAC, 50Hz, 3600W, IP44, 433,92MHz | 8536699099 | 5997374215862 | 1 | 18-05 | 16247
RSMDAW220W | 2 | Állványos LED szerelő fényvető | 220-240 VAC, 2×20W, 4000K, IP65, 2×1600lm, EEI=G | 9405423990 | 5997374215879 | 1 | 22-11 | 40285
RSMDAW230W | 2 | Állványos LED szerelő fényvető | 220-240 VAC, 2×30W, 4000K, IP65, 2×2400lm, EEI=G | 9405423990 | 5997374215886 | 1 | 22-11 | 43939
RSMDAW30W | 2 | Hordozható LED szerelő fényvető | 220-240 VAC, 30W, 2400lm, IP65, 4000K, EEI=G | 9405423990 | 5997374215893 | 1 | 22-11 | 24983
TLBVLED30NM | 1 | LED-es vészvilágító lámpatest,állandó üzem/készenléti | 230V,50 Hz,4W,28×LED,3h,3,6V/1800mAh,Ni-Cd,IP65 | 9405114090 | 5997374215916 | 1 | 22-08 | 15771
TLBVLED30NM-K | 1 | Süllyesztő keret TLBVLED30NM világítótesthez |  | 9405920090 | 5997374215923 | 1 | 22-08 | 3556
VF100-B | 1 | Fürdőszoba ventilátor, golyóscsapágy | 230 VAC, 15W, 80 m3/h, 33 dB,100 mm | 8414510090 | 5997374215947 | 1 | 57-01 | 7861
VF100-BT | 1 | Fürdőszoba ventilátor, golyóscsapágy, időzítő | 230 VAC, 15W, 80 m3/h, 33 dB,100 mm | 8414510090 | 5997374215954 | 1 | 57-01 | 13566
VF100-BTS | 1 | Fürdőszoba ventilátor, golyóscsapágy+időzítő+v.zsalu | 230 VAC, 15W, 80 m3/h, 33 dB,100 mm | 8414510090 | 5997374215961 | 1 | 57-01 | 14238
VF100-BTSH | 1 | Fürdőszoba ventilátor, golyóscsapágy+időzítő+v.zsalu+pára | 230 VAC, 15W, 80 m3/h, 33 dB,100 mm | 8414510090 | 5997374215978 | 1 | 57-01 | 14595
VFG100 | 1 | Kültéri gravitációs zsalu fürdőszoba vent-hoz | 151×151×45mm, D=96mm | 8414900090 | 5997374215992 | 1 | 57-01 | 1841
VFM100-B | 1 | Fürdőszoba vent. hőelemmel műk. frontzsaluval, golyóscsapágy | 230 VAC, 15W, 80 m3/h, 33 dB,100 mm | 8414510090 | 5997374216012 | 1 | 57-01 | 12208
VFM100-BT | 1 | Fürdőszoba vent. hőelemmel műk. frontzsalu, golyóscsap.+időzítő | 230 VAC, 15W, 80 m3/h, 33 dB,100 mm | 8414510090 | 5997374216029 | 1 | 57-01 | 16352
VFM100-BTH | 1 | Fürdőszoba vent. hőelemmel műk. frontzs, golyóscs+időz+pára | 230 VAC, 15W, 80 m3/h, 33 dB,100 mm | 8414510090 | 5997374216036 | 1 | 57-01 | 18494
VFS100 | 1 | Kültéri fix zsalu ráccsalfürdőszoba ventilátorhoz | 151×151×45mm, D=96mm | 8414900090 | 5997374216067 | 1 | 57-01 | 1883
RVON2 | 1 | Csavar nélküli vezetékösszekötő, nyitható átlátszó | 0,2-4mm2, 32A, 450VAC 2P | 8536909500 | 5997374216074 | 100 | 10 | 184.5
RVON3 | 1 | Csavar nélküli vezetékösszekötő, nyitható átlátszó | 0,2-4mm2, 32A, 450VAC 3P | 8536909500 | 5997374216081 | 50 | 10 | 232.5
RVON5 | 1 | Csavar nélküli vezetékösszekötő, nyitható átlátszó | 0,2-4mm2, 32A, 450VAC 5P | 8536909500 | 5997374216098 | 25 | 10 | 349.5
SCALE-AC72-15/5A | 4 | Skálalap ACAM72-5 alapműszerhez | 0 - 15 (30) A | 9030900000 | 5997374216104 | 1 | 33-01 | 2557.5
EVOKEB1303 | 1 | Kombinált védőkapcsoló, elektronikus, 2P, 1 modul, B kar. | B13, 30mA, 6kA, AC, | 8536201090 | 5997374216111 | 1 | 31-09 | 15610
EVOKEB4003 | 1 | Kombinált védőkapcsoló, elektronikus, 2P, 1 modul, B kar. | B40, 30mA, 6kA, AC, | 8536201090 | 5997374216128 | 1 | 31-09 | 15617
EVOKEC1303 | 1 | Kombinált védőkapcsoló, elektronikus, 2P, 1 modul, C kar. | C13, 30mA, 6kA, AC, | 8536201090 | 5997374216135 | 1 | 31-09 | 15610
EVOKEC4003 | 1 | Kombinált védőkapcsoló, elektronikus, 2P, 1 modul, C kar. | C40, 30mA, 6kA, AC, | 8536201090 | 5997374216142 | 1 | 31-09 | 15610
SCALE-DC96-1250/75MV | 4 | Skálalap DCVM-96B alapműszerhez | 0 - 1250 A | 9030900000 | 5997374154901 | 1 | 33-01 | 2730
ELV109 | 2 | Nyitott lámpatest T8 LED világító csövekhez | 230 VAC, max. 9 W, 600 mm, G13 | 9405114090 | 5997374216197 | 1 | 22-074 | 1274
ELV209 | 2 | Nyitott lámpatest T8 LED világító csövekhez | 230 VAC, max. 2×9 W, 600 mm, 2×G13 | 9405114090 | 5997374216210 | 1 | 22-074 | 2338
ELV218 | 2 | Nyitott lámpatest T8 LED világító csövekhez | 230 VAC, max. 2×18 W, 1200 mm, 2×G13 | 9405114090 | 5997374216227 | 1 | 22-074 | 2807
HLG-240H-24A | 2 | Professzionális fém házas LEDmeghajtó | 90-305 VAC / 24 VDC, 240 W, 0-10 A, PFC, IP65 | 8504108090 | 5997374216357 | 1 | 22-13 | 85376
LRS-75-12 | 2 | Fém házas LED meghajtó szalagokhoz, szabályozható DC kimenet | 85-264 VAC / 12 VDC, 75 W, 0-6 A | 8504108090 | 5997374216616 | 1 | 22-13 | 16320
LSFL5W | 1 | Napelemes LED fényvető mozgásérzékelővel | 5 W, 4000 K, 500 lm, IP65, 3,7 V 2×1500 mAh | 9405423100 | 5997374216630 | 1 | 22-11 | 12481
MLC2 | 1 | Tápkábel ML lámpatestekhez | 2m, 3×0,75mm2 | 8544429090 | 5997374216654 | 1 | 22-076 | 2895
NDR-120-12 | 2 | DIN sínre szerelhető tápegység szabályozható DC kimenettel | 90-264 VAC / 12-14 VDC, 120 W, 0-10 A | 8504108090 | 5997374216661 | 1 | 22-13 | 41824
STLHL5W | 1 | Nagy teljesítményű LED kézilámpa | 5/1W, 6500K, 3,7V, 4400 mAh,Li-Ion,500/100lm,3/12h,IP54,IK08 | 8513100000 | 5997374216784 | 1 | 22-14 | 17857.5
EKBV-10 | 1 | Elosztószekrény kábelbevezető, 12db kábelhez | 107×56×19mm, IP65 | 3926909790 | 5997374216821 | 1 | 45-00 | 9792
EKBV-16 | 1 | Elosztószekrény kábelbevezető, 17db kábelhez | 127×56×19mm, IP65 | 3926909790 | 5997374216838 | 1 | 45-00 | 10582.5
EKBV-24 | 1 | Elosztószekrény kábelbevezető, 17db kábelhez | 153×56×19mm, IP65 | 3926909790 | 5997374216845 | 1 | 45-00 | 11543
FLEAL-150/1 | 1 | Főáramköri leágazó kapocs, sínre/felületre, szürke | 35-150mm2, max. 1000VAC/1500VDC, max.320A | 8536901000 | 5997374216852 | 1 | 34-03 | 3171
FLEAL-150/1K | 1 | Főáramköri leágazó kapocs, sínre/felületre, kék | 35-150mm2, max. 1000VAC/1500VDC, max.320A | 8536901000 | 5997374216869 | 1 | 34-03 | 3171
FLEAL-150/1ZS | 1 | Főáramköri leágazó kapocs, sínre/felületre, zöld/sárga | 35-150mm2, max. 1000VAC/1500VDC, max.320A | 8536901000 | 5997374216876 | 1 | 34-03 | 3171
FLEAL-150/2 | 1 | Főáramköri leágazó kapocs, sínre/felületre, szürke | 35-150mm2, max. 1000VAC/1500VDC, max.320A | 8536901000 | 5997374216883 | 1 | 34-03 | 5138
FLEAL-150/2K | 1 | Főáramköri leágazó kapocs, sínre/felületre, kék | 35-150mm2, max. 1000VAC/1500VDC, max.320A | 8536901000 | 5997374216890 | 1 | 34-03 | 5138
FLEAL-150/2ZS | 1 | Főáramköri leágazó kapocs, sínre/felületre, zöld/sárga | 35-150mm2, max. 1000VAC/1500VDC, max.320A | 8536901000 | 5997374216906 | 1 | 34-03 | 5138
FLEAL-150/3 | 1 | Főáramköri leágazó kapocs, sínre/felületre, szürke | 35-150mm2, max. 1000VAC/1500VDC, max.320A | 8536901000 | 5997374216913 | 1 | 34-03 | 7112
FLEAL-150/3K | 1 | Főáramköri leágazó kapocs, sínre/felületre, kék | 35-150mm2, max. 1000VAC/1500VDC, max.320A | 8536901000 | 5997374216920 | 1 | 34-03 | 7112
FLEAL-150/3ZS | 1 | Főáramköri leágazó kapocs, sínre/felületre, zöld/sárga | 35-150mm2, max. 1000VAC/1500VDC, max.320A | 8536901000 | 5997374216937 | 1 | 34-03 | 7112
FLEAL-240/1 | 1 | Főáramköri leágazó kapocs, felületre szerelhető, szürke | 35-240mm2, max. 1000VAC/1500VDC, max.425A | 8536901000 | 5997374216944 | 1 | 34-03 | 5334
FLEAL-240/1K | 1 | Főáramköri leágazó kapocs, felületre szerelhető, kék | 35-240mm2, max. 1000VAC/1500VDC, max.425A | 8536901000 | 5997374216951 | 1 | 34-03 | 5334
FLEAL-240/1ZS | 1 | Főáramköri leágazó kapocs, felületre szerelhető, zöld/sárga | 35-240mm2, max. 1000VAC/1500VDC, max.425A | 8536901000 | 5997374216968 | 1 | 34-03 | 5334
FLEAL-240/2 | 1 | Főáramköri leágazó kapocs, felületre szerelhető, szürke | 35-240mm2, max. 1000VAC/1500VDC, max.425A | 8536901000 | 5997374216975 | 1 | 34-03 | 9870
FLEAL-240/2K | 1 | Főáramköri leágazó kapocs, felületre szerelhető, kék | 35-240mm2, max. 1000VAC/1500VDC, max.425A | 8536901000 | 5997374216982 | 1 | 34-03 | 9870
FLEAL-240/2ZS | 1 | Főáramköri leágazó kapocs, felületre szerelhető, zöld/sárga | 35-240mm2, max. 1000VAC/1500VDC, max.425A | 8536901000 | 5997374216999 | 1 | 34-03 | 9870
FLEAL-240/3 | 1 | Főáramköri leágazó kapocs, felületre szerelhető, szürke | 35-240mm2, max. 1000VAC/1500VDC, max.425A | 8536901000 | 5997374217002 | 1 | 34-03 | 14616
FLEAL-240/3K | 1 | Főáramköri leágazó kapocs, felületre szerelhető, kék | 35-240mm2, max. 1000VAC/1500VDC, max.425A | 8536901000 | 5997374217019 | 1 | 34-03 | 14616
FLEAL-240/3ZS | 1 | Főáramköri leágazó kapocs, felületre szerelhető, zöld/sárga | 35-240mm2, max. 1000VAC/1500VDC, max.425A | 8536901000 | 5997374217026 | 1 | 34-03 | 14616
FLEAL-35 | 1 | Főáramköri leágazó kapocs, sínre és felületre szerelhető | 2.5-35mm2, max. 1000VAC/1500VDC, max.135A | 8536901000 | 5997374217033 | 1 | 34-03 | 5110
FLEAL-50/1 | 1 | Főáramköri leágazó kapocs, sínre szerelhető, szürke | 6-50mm2, max. 1000VAC/1500VDC, max.160A | 8536901000 | 5997374217040 | 1 | 34-03 | 1218
FLEAL-50/1K | 1 | Főáramköri leágazó kapocs, sínre szerelhető, kék | 6-50mm2, max. 1000VAC/1500VDC, max.160A | 8536901000 | 5997374217057 | 1 | 34-03 | 1218
FLEAL-50/1ZS | 1 | Főáramköri leágazó kapocs, sínre szerelhető, zöld/sárga | 6-50mm2, max. 1000VAC/1500VDC, max.160A | 8536901000 | 5997374217064 | 1 | 34-03 | 1218
FLEAL-50/2 | 1 | Főáramköri leágazó kapocs, sínre szerelhető, szürke | 6-50mm2, max. 1000VAC/1500VDC, max.160A | 8536901000 | 5997374217071 | 1 | 34-03 | 2261
FLEAL-50/2K | 1 | Főáramköri leágazó kapocs, sínre szerelhető, kék | 6-50mm2, max. 1000VAC/1500VDC, max.160A | 8536901000 | 5997374217088 | 1 | 34-03 | 2261
FLEAL-50/2ZS | 1 | Főáramköri leágazó kapocs, sínre szerelhető, zöld/sárga | 6-50mm2, max. 1000VAC/1500VDC, max.160A | 8536901000 | 5997374217095 | 1 | 34-03 | 2261
FLEAL-50/3 | 1 | Főáramköri leágazó kapocs, sínre szerelhető, szürke | 6-50mm2, max. 1000VAC/1500VDC, max.160A | 8536901000 | 5997374217101 | 1 | 34-03 | 3283
FLEAL-50/3K | 1 | Főáramköri leágazó kapocs, sínre szerelhető, kék | 6-50mm2, max. 1000VAC/1500VDC, max.160A | 8536901000 | 5997374217118 | 1 | 34-03 | 3283
FLEAL-50/3ZS | 1 | Főáramköri leágazó kapocs, sínre szerelhető, zöld/sárga | 6-50mm2, max. 1000VAC/1500VDC, max.160A | 8536901000 | 5997374217125 | 1 | 34-03 | 3283
FLEAL-95/1 | 1 | Főáramköri leágazó kapocs, sínre/felületre, szürke | 16-95mm2, max. 1000VAC/1500VDC, max.245A | 8536901000 | 5997374217132 | 1 | 34-03 | 1974
FLEAL-95/1K | 1 | Főáramköri leágazó kapocs, sínre/felületre, kék | 16-95mm2, max. 1000VAC/1500VDC, max.245A | 8536901000 | 5997374217149 | 1 | 34-03 | 1974
FLEAL-95/1ZS | 1 | Főáramköri leágazó kapocs, sínre/felületre, zöld/sárga | 16-95mm2, max. 1000VAC/1500VDC, max.245A | 8536901000 | 5997374217156 | 1 | 34-03 | 1974
FLEAL-95/2 | 1 | Főáramköri leágazó kapocs, sínre/felületre, szürke | 16-95mm2, max. 1000VAC/1500VDC, max.245A | 8536901000 | 5997374217163 | 1 | 34-03 | 3752
FLEAL-95/2K | 1 | Főáramköri leágazó kapocs, sínre/felületre, kék | 16-95mm2, max. 1000VAC/1500VDC, max.245A | 8536901000 | 5997374217170 | 1 | 34-03 | 3752
FLEAL-95/2ZS | 1 | Főáramköri leágazó kapocs, sínre/felületre, zöld/sárga | 16-95mm2, max. 1000VAC/1500VDC, max.245A | 8536901000 | 5997374217187 | 1 | 34-03 | 3752
FLEAL-95/3 | 1 | Főáramköri leágazó kapocs, sínre/felületre, szürke | 16-95mm2, max. 1000VAC/1500VDC, max.245A | 8536901000 | 5997374217194 | 1 | 34-03 | 5530
FLEAL-95/3K | 1 | Főáramköri leágazó kapocs, sínre/felületre, kék | 16-95mm2, max. 1000VAC/1500VDC, max.245A | 8536901000 | 5997374217200 | 1 | 34-03 | 5530
FLEAL-95/3ZS | 1 | Főáramköri leágazó kapocs, sínre/felületre, zöld/sárga | 16-95mm2, max. 1000VAC/1500VDC, max.245A | 8536901000 | 5997374217217 | 1 | 34-03 | 5530
MED884 | 1 | Elektronikai doboz, világos szürke, teli fedéllel | 80×80×40mm, IP44 | 3925908000 | 5997374217224 | 1 | 14-02 | 819
STLC5W | 1 | Akkumulátoros LED kézilámpa | 5/3W, 6000K, 3,7V, 2000mAh, 360/100lm, 4 h, IP44 | 8513100000 | 5997374217231 | 1 | 22-14 | 9232.5
STLFLBT15W | 1 | Bluetooth hangszórós akkumulátoros LED szerelő fényvető | 15W, 6000K, 3,7V, 8000mAh, Li-Ion, 1500lm, 4-10 h, IP40 | 8513100000 | 5997374217248 | 1 | 22-14 | 32370
TGE6010520 | 1 | Ívelt biztonsági üvegajtós fémelosztószekrény | 600×1050×200mm / 144M (6×24 mod) | 8538100000 | 5997374217255 | 1 | 45-03 | 303952.5
TGE606020 | 1 | Ívelt biztonsági üvegajtós fémelosztószekrény | 600×600×200mm / 72M (3×24 mod) | 8538100000 | 5997374217293 | 1 | 45-03 | 191617.5
TGE607520 | 1 | Ívelt biztonsági üvegajtós fémelosztószekrény | 600×750×200mm / 96M (4×24 mod) | 8538100000 | 5997374217309 | 1 | 45-03 | 237870
TGE609020 | 1 | Ívelt biztonsági üvegajtós fémelosztószekrény | 600×900×200mm / 120M (5×24 mod) | 8538100000 | 5997374217316 | 1 | 45-03 | 264300
TGEBF | 1 | Alapkeret padló telepítéshez 200 mm mély elosztóhoz | 600×50×180mm | 8538909999 | 5997374217323 | 1 | 45-03 | 37995
TGEBM150 | 1 | Teli takarólap | 495×150mm | 8538909999 | 5997374217330 | 1 | 45-03 | 12667.5
TGEBM200 | 1 | Teli takarólap | 495x200mm | 8538909999 | 5997374217347 | 1 | 45-03 | 12667.5
TGECE | 1 | Fésűs kábel bevezető 200 mm mély elosztóhoz | 568×152×6 mm | 8538909999 | 5997374217354 | 1 | 45-03 | 37995
TGEMP150 | 1 | Szerelőlap TGEBM150 teli takarólaphoz | 450x150mm | 8538909999 | 5997374217361 | 1 | 45-03 | 23130
TGEMP200 | 1 | Szerelőlap TGEBM200 teli takarólaphoz | 450x200mm | 8538909999 | 5997374217378 | 1 | 45-03 | 23130
TGESL | 1 | Biztonsági zár kulccsal TGE sorozathoz | TGE.. | 8301409000 | 5997374217385 | 1 | 45-03 | 10575
TICS-105S67 | 1 | Beépíthető csatlakozóaljzat, oldalsó védőérintkezővel, kerek | 16A, 250V, 2P+E, IP67 (SCHUKO) | 8536699099 | 5997374217392 | 1 | 39-01 | 3101
TICSCAP125345 | 1 | Vízálló takarósapka csatlakozódugóhoz | TICS-043..,TICS-044..,TICS-045..,(125A,3P/4P/5P)d=84mm, IP67 | 3926909790 | 5997374217408 | 1 | 39-01 | 5180
TICSCAP163 | 1 | Vízálló takarósapka csatlakozódugóhoz | TICS-0132H.. (16A,3P) d=44,5mm, IP67 | 3926909790 | 5997374217415 | 1 | 39-01 | 1288
TICSCAP164 | 1 | Vízálló takarósapka csatlakozódugóhoz | TICS-0142H.. (16A,4P) d=51mm, IP67 | 3926909790 | 5997374217422 | 1 | 39-01 | 1288
TICSCAP165 | 1 | Vízálló takarósapka csatlakozódugóhoz | TICS-0152H.. (16A,5P) d=57,5mm, IP67 | 3926909790 | 5997374217439 | 1 | 39-01 | 1442
TICSCAP3234 | 1 | Vízálló takarósapka csatlakozódugóhoz | TICS-0232H..,TICS-0242H.. (32A,3P/4P) d=59mm, IP67 | 3926909790 | 5997374217446 | 1 | 39-01 | 1575
TICSCAP325 | 1 | Vízálló takarósapka csatlakozódugóhoz | TICS-0252H.., d=65 mm, IP67 | 3926909790 | 5997374217453 | 1 | 39-01 | 1722
TICSCAP63345 | 1 | Vízálló takarósapka csatlakozódugóhoz | TICS-033..,TICS-034..,TICS-035..,(63A,3P/4P/5P)d=71,5mm,IP67 | 3926909790 | 5997374217460 | 1 | 39-01 | 3171
AMPLALE2 | 2 | Jelerősítő modul LED szalagokhoz | 12-48 VDC, max. 8 A | 8543709099 | 5997374217729 | 1 | 22-071 | 16975
BELLW4-1V1 | 1 | Vezeték nélküli csengő (kinetikus) | 230 VAC; IP44; 100 m; 16 music; 82 dB | 8531804090 | 5997374217736 | 1 | 18-05 | 8183
BELLW5-1V1 | 1 | Vezeték nélküli csengő (kinetikus) | 230 VAC; IP44; 100 m; 16 music; 82 dB | 8531804090 | 5997374217743 | 1 | 18-05 | 9072
BLCR2W | 11 | LED biciklilámpa, első-hátsó világítással | 2W, 5000K, 3,7 V / 800 mAh, 150lm, IP54, 2/5h | 8512100000 | 5997374217750 | 1 | 13-09 | 5969.25
DMSENR03 | 2 | Vezeték nélküli mozgásérzékelő, elemes | 180°, 3 - 100 lx | 8531103000 | 5997374217774 | 1 | 22-071 | 27895
EDFK-14/3 | 1 | Falon kívüli elosztódoboz, füstszínű ajtóval, N/PE sínnel | 3×14 (42) modul, IP40, (H×W×D=473×305×101mm) | 8538100000 | 5997374117203 | 1 | 27-07 | 19278
EDS-14/3 | 1 | Süllyesztett elosztódoboz, füstszínű ajtóval, N/PE sínnel | 3×14 (42) modul, IP40, (H×W×D=455×293×76mm) | 8538100000 | 5997374117234 | 1 | 27-07 | 20153
EMMIN001 | 2 | Vezeték nélküli adóegység nyomógombokhoz | 868 MHz | 8536490099 | 5997374217804 | 1 | 22-071 | 19145
LSJB150WW | 11 | LED utcai világítótest síküveggel | 100-240 VAC, 150 W, 16500 lm, 50000 h, 2700K, EEI=E | 9405423990 | 5997374217880 | 1 | 43-02 | 97198.5
LSJB30WW | 1 | LED utcai világítótest síküveggel | 100-240 VAC, 30 W, 3300 lm, 50000 h, 2700K, EEI=E | 9405423990 | 5997374217903 | 1 | 43-02 | 67935
LSJB50WW | 1 | LED utcai világítótest síküveggel | 100-240 VAC, 50 W, 5500 lm, 50000 h, 2700K, EEI=E | 9405423990 | 5997374217910 | 1 | 43-02 | 76432.5
LSJB80WW | 11 | LED utcai világítótest síküveggel | 100-240 VAC, 80 W, 8800 lm, 50000 h, 2700K, EEI=E | 9405423990 | 5997374217934 | 1 | 43-02 | 69426
REEL5002 | 2 | Fényerő-szabályzó modul, 1-10V, DIN sínre, 5 modulos | 230 VAC, 50 Hz, max. 16 A | 8536508000 | 5997374217972 | 1 | 22-071 | 94507
REEL5LE3 | 2 | Fényerő-szabályzó modul, DIN sínre, 5 modulos | 230 VAC, 50 Hz, 1000 W | 8536508000 | 5997374217989 | 1 | 22-071 | 94507
TLBVLED30NM-KJ | 1 | Kijáratjelző tábla TLBVLED30NMtípushoz, forgatható nyíl |  | 9405920090 | 5997374218061 | 1 | 22-08 | 4865
CLH1.5-3 | 1 | Szigeteletlen szemes csősaru,ónozott elektrolitréz | 1,5mm2, M3, (d1=1.7mm, d2=3.4mm) | 8536901000 | 5997374218078 | 100 | 01-09 | 103.026
CLH1.5-4 | 1 | Szigeteletlen szemes csősaru,ónozott elektrolitréz | 1,5mm2, M4, (d1=1.7mm, d2=4.4mm) | 8536901000 | 5997374218085 | 100 | 01-09 | 103.026
CLH1.5-5 | 1 | Szigeteletlen szemes csősaru,ónozott elektrolitréz | 1,5mm2, M5, (d1=1.7mm, d2=5.4mm) | 8536901000 | 5997374218092 | 100 | 01-09 | 103.026
CLH10-8 | 1 | Szigeteletlen szemes csősaru,ónozott elektrolitréz | 10mm2, M8, (d1=6mm, d2=8.4mm) | 8536901000 | 5997374218108 | 100 | 01-09 | 336
CLH120-10 | 1 | Szigeteletlen szemes csősaru,ónozott elektrolitréz | 120mm2, M10, (d1=16mm, d2=10.5mm) | 8536901000 | 5997374218115 | 1 | 01-09 | 2800
CLH120-12 | 1 | Szigeteletlen szemes csősaru,ónozott elektrolitréz | 120mm2, M12, (d1=16mm, d2=12.5mm) | 8536901000 | 5997374218122 | 1 | 01-09 | 2842
CLH120-16 | 1 | Szigeteletlen szemes csősaru,ónozott elektrolitréz | 120mm2, M16, (d1=16mm, d2=16.5mm) | 8536901000 | 5997374218139 | 1 | 01-09 | 2730
CLH150-12 | 1 | Szigeteletlen szemes csősaru,ónozott elektrolitréz | 150mm2, M12, (d1=17mm, d2=12.5mm) | 8536901000 | 5997374218146 | 1 | 01-09 | 3374
CLH150-16 | 1 | Szigeteletlen szemes csősaru,ónozott elektrolitréz | 150mm2, M16, (d1=17mm, d2=16.5mm) | 8536901000 | 5997374218153 | 1 | 01-09 | 3017
CLH16-6 | 1 | Szigeteletlen szemes csősaru,ónozott elektrolitréz | 16mm2, M6, (d1=6.8mm, d2=6.4mm) | 8536901000 | 5997374218160 | 50 | 01-09 | 371
CLH185-12 | 1 | Szigeteletlen szemes csősaru,ónozott elektrolitréz | 185mm2, M12, (d1=19.4mm, d2=12.5mm) | 8536901000 | 5997374218177 | 1 | 01-09 | 5131
CLH185-14 | 1 | Szigeteletlen szemes csősaru,ónozott elektrolitréz | 185mm2, M14, (d1=19.4mm, d2=14.5mm) | 8536901000 | 5997374218184 | 1 | 01-09 | 4669
CLH2.5-4 | 1 | Szigeteletlen szemes csősaru,ónozott elektrolitréz | 2,5mm2, M4, (d1=2.5mm, d2=4.4mm) | 8536901000 | 5997374218191 | 100 | 01-09 | 148.4
CLH2.5-5 | 1 | Szigeteletlen szemes csősaru,ónozott elektrolitréz | 2,5mm2, M5, (d1=2.5mm, d2=5.4mm) | 8536901000 | 5997374218207 | 100 | 01-09 | 117.81
CLH2.5-6 | 1 | Szigeteletlen szemes csősaru,ónozott elektrolitréz | 2,5mm2, M6, (d1=2.5mm, d2=6.4mm) | 8536901000 | 5997374218214 | 100 | 01-09 | 117.81
CLH240-14 | 1 | Szigeteletlen szemes csősaru,ónozott elektrolitréz | 240mm2, M14, (d1=21.4mm, d2=14.5mm) | 8536901000 | 5997374218221 | 1 | 01-09 | 6482
CLH25-10 | 1 | Szigeteletlen szemes csősaru,ónozott elektrolitréz | 25mm2, M10, (d1=7.8mm, d2=10.5mm) | 8536901000 | 5997374218238 | 50 | 01-09 | 581
CLH25-6 | 1 | Szigeteletlen szemes csősaru,ónozott elektrolitréz | 25mm2, M6, (d1=7.8mm, d2=6.4mm) | 8536901000 | 5997374218245 | 50 | 01-09 | 505.4
CLH35-10 | 1 | Szigeteletlen szemes csősaru,ónozott elektrolitréz | 35mm2, M10, (d1=8.8mm, d2=10.5mm) | 8536901000 | 5997374218252 | 50 | 01-09 | 620.2
CLH35-12 | 1 | Szigeteletlen szemes csősaru,ónozott elektrolitréz | 35mm2, M12, (d1=8.8mm, d2=12.5mm) | 8536901000 | 5997374218269 | 50 | 01-09 | 607.6
CLH35-6 | 1 | Szigeteletlen szemes csősaru,ónozott elektrolitréz | 35mm2, M6, (d1=8.8mm, d2=6.4mm) | 8536901000 | 5997374218276 | 50 | 01-09 | 565.6
CLH4-5 | 1 | Szigeteletlen szemes csősaru,ónozott elektrolitréz | 4mm2, M5, (d1=3.8mm, d2=5.4mm) | 8536901000 | 5997374218283 | 100 | 01-09 | 132.594
CLH4-6 | 1 | Szigeteletlen szemes csősaru,ónozott elektrolitréz | 4mm2, M6, (d1=3.8mm, d2=6.4mm) | 8536901000 | 5997374218290 | 100 | 01-09 | 137.522
CLH50-12 | 1 | Szigeteletlen szemes csősaru,ónozott elektrolitréz | 50mm2, M12, (d1=10.8mm, d2=12.5mm) | 8536901000 | 5997374218306 | 10 | 01-09 | 777
CLH50-8 | 1 | Szigeteletlen szemes csősaru,ónozott elektrolitréz | 50mm2, M8, (d1=10.8mm, d2=8.4mm) | 8536901000 | 5997374218313 | 10 | 01-09 | 749
CLH6-5 | 1 | Szigeteletlen szemes csősaru,ónozott elektrolitréz | 6mm2, M5, (d1=4.4mm, d2=5.4mm) | 8536901000 | 5997374218320 | 100 | 01-09 | 162.4
CLH6-8 | 1 | Szigeteletlen szemes csősaru,ónozott elektrolitréz | 6mm2, M8, (d1=4.4mm, d2=8.4mm) | 8536901000 | 5997374218337 | 100 | 01-09 | 281.4
CLH70-10 | 1 | Szigeteletlen szemes csősaru,ónozott elektrolitréz | 70mm2, M10, (d1=12.6mm, d2=10.5mm) | 8536901000 | 5997374218344 | 10 | 01-09 | 1379
CLH70-8 | 1 | Szigeteletlen szemes csősaru,ónozott elektrolitréz | 70mm2, M8, (d1=12.6mm, d2=8.4mm) | 8536901000 | 5997374218351 | 10 | 01-09 | 1561
CLH95-10 | 1 | Szigeteletlen szemes csősaru,ónozott elektrolitréz | 95mm2, M10, (d1=15.2mm, d2=10.5mm) | 8536901000 | 5997374218368 | 10 | 01-09 | 2037
CST15B | 1 | Tömítőszelencés kábeltoldó | 0.5-1.5 mm2, IP68, PA6.6, 3P, 450VAC, 16A | 3926909790 | 5997374218375 | 1 | 30-01 | 1547
CST15W | 1 | Tömítőszelencés kábeltoldó fehér | 0.5-1.5 mm2, IP68, PA6.6, 3P, 450VAC, 16A | 3926909790 | 5997374218382 | 1 | 30-01 | 1561
CST25F | 1 | Tömítőszelencés kábeltoldó, nyitható gyorskapcsokkal | 3×1-3×2.5 mm2, IP68, PA6.6, 3P, 250VAC, 16A | 3926909790 | 5997374218399 | 1 | 30-01 | 2877
CST4 | 1 | Tömítőszelencés kábeltoldó | 0.5-4 mm2, IP68, PC+PA6.6, 5P, 450VAC, 24A | 3926909790 | 5997374218405 | 1 | 30-01 | 2100
CST4-T | 1 | Tömítőszelencés kábeltoldó, T-elágazó | 0.5-4 mm2, IP68, PC+PA6.6, 5P, 450VAC, 24A | 3926909790 | 5997374218412 | 1 | 30-01 | 2807
CST4-Y | 1 | Tömítőszelencés kábeltoldó, Y-elágazó | 0.5-4 mm2, IP68, PC+PA6.6, 5P, 450VAC, 24A | 3926909790 | 5997374218429 | 1 | 30-01 | 3255
EDFKN-14/3 | 1 | Falon kívüli elosztódoboz fehér ajtóval, N/PE sínnel | 3×14 (42) modul, IP40, (H×W×D=473×305×101mm) | 8538100000 | 5997374155540 | 1 | 27-07 | 22239
EDSN-14/3 | 1 | Süllyesztett elosztódoboz, fehér ajtóval, N/PE sínnel | 3×14 (42) modul, IP40, (H×W×D=455×293×76mm) | 8538100000 | 5997374155618 | 1 | 27-07 | 21966
LSJA50WW | 1 | LED utcai világítás, fix rögzítéssel | 100-240 VAC, 50 W, 5000 lm, 50000 h, IP65, 2700K, EEI=F | 9405423990 | 5997374218450 | 1 | 43-02 | 34634.25
BD05 | 1 | 10 db SK4 penge pengés késhez | 0.5×18×110mm × 10 | 8211940000 | 5997374218467 | 1 | 13-09 | 1207.5
BD06 | 1 | 10 db SK4 penge pengés késhez | 0.6×18×110mm × 10 | 8211940000 | 5997374218474 | 1 | 13-09 | 1342.5
BD07 | 1 | 10 db SK4 penge pengés késhez | 0.7×18×110mm × 10 | 8211940000 | 5997374218481 | 1 | 13-09 | 1485
BDT06 | 1 | 10 db SK4 trapéz penge, pengés késhez | 0.6×19×62mm × 10 | 8211940000 | 5997374218498 | 1 | 13-09 | 1245
EDFKS-12/1 | 1 | Falon kívüli elosztódoboz, füstszínű-sík ajtóval, NPE nélkül | 1×12 (12) modul, IP40, (H×W×D=260×330×92mm) | 8538100000 | 5997374218504 | 1 | 27-07 | 9387
EDFKS-12/3 | 1 | Falon kívüli elosztódoboz, füstszínű-sík ajtóval, NPE nélkül | 3×12 (36) modul, IP40, (H×W×D=570×330×100mm) | 8538100000 | 5997374218511 | 1 | 27-07 | 23317
EDFKS-18/2 | 1 | Falon kívüli elosztódoboz, füstszínű-sík ajtóval, NPE nélkül | 2×18 (36) modul, IP40, (H×W×D=505×464×100mm) | 8538100000 | 5997374218528 | 1 | 27-07 | 28259
EDFKS-18/3 | 1 | Falon kívüli elosztódoboz, füstszínű-sík ajtóval, NPE nélkül | 3×18 (54) modul, IP40, (H×W×D=670×464×120mm) | 8538100000 | 5997374218535 | 1 | 27-07 | 43848
EDFKS-18/4 | 1 | Falon kívüli elosztódoboz, füstszínű-sík ajtóval, NPE nélkül | 4×18 (72) modul, IP40, (H×W×D=872×464×120mm) | 8538100000 | 5997374218542 | 1 | 27-07 | 68110
EDFKS-8/1 | 1 | Falon kívüli elosztódoboz, füstszínű-sík ajtóval, NPE nélkül | 1×8 (8) modul, IP40, (H×W×D=195×240×90mm) | 8538100000 | 5997374218559 | 1 | 27-07 | 6419
EDFKSN-12/1 | 1 | Falon kívüli elosztódoboz, fehér-sík ajtóval, NPE nélkül | 1×12 (12) modul, IP40, (H×W×D=260×330×92mm) | 8538100000 | 5997374218566 | 1 | 27-07 | 9387
EDFKSN-12/3 | 1 | Falon kívüli elosztódoboz, fehér-sík ajtóval, NPE nélkül | 3×12 (36) modul, IP40, (H×W×D=570×330×100mm) | 8538100000 | 5997374218573 | 1 | 27-07 | 17675
EDFKSN-18/2 | 1 | Falon kívüli elosztódoboz, fehér-sík ajtóval, NPE nélkül | 2×18 (36) modul, IP40, (H×W×D=505×464×100mm) | 8538100000 | 5997374218580 | 1 | 27-07 | 28259
EDFKSN-18/3 | 1 | Falon kívüli elosztódoboz, fehér-sík ajtóval, NPE nélkül | 3×18 (54) modul, IP40, (H×W×D=670×464×120mm) | 8538100000 | 5997374218597 | 1 | 27-07 | 42091
EDFKSN-18/4 | 1 | Falon kívüli elosztódoboz, fehér-sík ajtóval, NPE nélkül | 4×18 (72) modul, IP40, (H×W×D=872×464×120mm) | 8538100000 | 5997374218603 | 1 | 27-07 | 68110
EDFKSN-8/1 | 1 | Falon kívüli elosztódoboz, fehér-sík ajtóval, NPE nélkül | 1×8 (8) modul, IP40, (H×W×D=195×240×90mm) | 8538100000 | 5997374218610 | 1 | 27-07 | 6419
EVOH-UOVR | 1 | Feszültségcsökkenési-növekedési kioldó EVOH-hoz | Un:230VAC, 50Hz, Udown:170VAC, Uup:270VAC | 8538909999 | 5997374218627 | 1 | 27-15 | 5775
EVOTDA-UOVR | 1 | Feszültségcsökkenési-növekedési kioldó EVOTDA-hoz | Un:230VAC, 50Hz, Udown:170VAC, Uup:270VAC | 8538909999 | 5997374218634 | 1 | 27-15 | 6167
EVOZ-UOVR | 1 | Feszültségcsökkenési-növekedési kioldó EVOZ-hez | Un:230VAC, 50Hz, Udown:170VAC, Uup:270VAC | 8538909999 | 5997374218641 | 1 | 27-15 | 6167
KOHR24 | 1 | Kétoldalú habosított ragasztószalag | L=25m, W=24mm | 3919101200 | 5997374218658 | 1 | 09-05 | 2460
KOR50 | 1 | Kétoldalú ragasztószalag | L=25m, W=50mm | 3919101200 | 5997374218665 | 1 | 09-05 | 2265
LEDSZK | 1 | Alumínium profil LED szalagokhoz, külső rögzítéses | W=10mm, H=1m | 9405990090 | 5997374218672 | 5 | 22-075 | 1309
LEDSZPC | 1 | Alumínium profil LED szalagokhoz, sarok | W=10mm, H=1m | 9405990090 | 5997374218689 | 5 | 22-075 | 1624
LEDSZPR | 1 | Alumínium profil LED szalagokhoz, lapos, besüllyeszthető | W=10mm, H=1m | 9405990090 | 5997374218696 | 5 | 22-075 | 1638
LEDSZPS10 | 1 | Alumínium profil LED szalagokhoz, lapos | W=10mm, H=1m | 9405990090 | 5997374218702 | 5 | 22-075 | 1603
LEDSZPS8 | 1 | Alumínium profil LED szalagokhoz, lapos | W=8mm, H=1m | 9405990090 | 5997374218719 | 5 | 22-075 | 1666
MSZ18 | 1 | Maszkolószalag | L=35m, W=18mm | 3919101200 | 5997374218726 | 8 | 09-05 | 436.5
MSZ24 | 1 | Maszkolószalag | L=35m, W=24mm | 3919101200 | 5997374218733 | 6 | 09-05 | 544.5
MSZ36 | 1 | Maszkolószalag | L=35m, W=36mm | 3919101200 | 5997374218740 | 4 | 09-05 | 780
MSZ48 | 1 | Maszkolószalag | L=35m, W=48mm | 3919101200 | 5997374218757 | 1 | 09-05 | 1162.5
OFK16 | 1 | Önzáró fonott kábelharisnya | D=16mm | 3926909790 | 5997374218764 | 5 | 47 | 1162
OFK25 | 1 | Önzáró fonott kábelharisnya | D=25mm | 3926909790 | 5997374218771 | 5 | 47 | 1505
OFK38 | 1 | Önzáró fonott kábelharisnya | D=38mm | 3926909790 | 5997374218788 | 5 | 47 | 2513
OFK9 | 1 | Önzáró fonott kábelharisnya | D=9mm | 3926909790 | 5997374218795 | 5 | 47 | 854
OKT15 | 1 | Öntapadós kábeltartó | L=15mm, W=24mm, H=9mm | 3926909790 | 5997374218801 | 100 | 47 | 50.008
OKT20 | 1 | Öntapadós kábeltartó | L=20mm, W=24mm, H=9mm | 3926909790 | 5997374218818 | 100 | 47 | 58.254
OKT25 | 1 | Öntapadós kábeltartó | L=25mm, W=24mm, H=9mm | 3926909790 | 5997374218825 | 100 | 47 | 66.626
OKT28 | 1 | Öntapadós kábeltartó | L=28mm, W=24mm, H=9mm | 3926909790 | 5997374218832 | 100 | 47 | 75.124
SK-L/SL123/10 | 1 | Készülékrögzítő kapocs, 5-10mm-es sínvastagsághoz, SL123-hoz |  | 8536901000 | 5997374218849 | 1 | 29-04 | 10717.5
SRTB25 | 1 | Csúszást csökkentő szalag, fekete | 5m × 25mm | 3919101200 | 5997374218856 | 1 | 09-05 | 960
SRTB50 | 1 | Csúszást csökkentő szalag, fekete | 5m × 50mm | 3919101200 | 5997374218863 | 1 | 09-05 | 1905
SRTYB25 | 1 | Csúszást csökkentő jelölőszalag, sárga-fekete | 5m × 25mm | 3919101200 | 5997374218870 | 1 | 09-05 | 1327.5
SRTYB50 | 1 | Csúszást csökkentő jelölőszalag, sárga-fekete | 5m × 50mm | 3919101200 | 5997374218887 | 1 | 09-05 | 2647.5
TDB09-12M | 1 | Csatlakozó doboz, védelem nélkül | Out:2×SCHUKO+2×32A(3P+N+E) | 8537109899 | 5997374218900 | 1 | 39-02 | 44422
TDB09-12MV | 1 | Csatlakozó doboz védelemmel, vezetékezett, készre szerelt | Prot.:RCCB,MCB,Out:2×SCHUKO+2×32A(3P+N+E) | 8537109899 | 5997374218917 | 1 | 39-02 | 79674
TDB10-11M | 1 | Csatlakozó doboz, védelem nélkül | Out:2×SCHUKO+1×32A(3P+N+E) | 8537109899 | 5997374218924 | 1 | 39-02 | 22827
TDB10-11MV | 1 | Csatlakozó doboz védelemmel, vezetékezett, készre szerelt | Prot.:RCCB,MCB,Out:2×SCHUKO+1×32A(3P+N+E) | 8537109899 | 5997374218931 | 1 | 39-02 | 52521
TDB11-0M | 1 | Csatlakozó doboz, védelem nélkül | Out:1×SCHUKO+1×32A(3P+N+E) | 8538909999 | 5997374218948 | 1 | 39-02 | 12390
TKR-12T | 1 | Tépőzáras kábelrendező | L=22,8m (s=12,5mm) | 5806400090 | 5997374218962 | 1 | 47 | 5362
TKR130 | 1 | Tépőzáras kábelrendező | d=35mm (s=12,5mm, l=130mm) | 5806400090 | 5997374218979 | 100 | 47 | 44.142
TKR200 | 1 | Tépőzáras kábelrendező | d=59mm (s=12,5mm, l=200mm) | 5806400090 | 5997374218986 | 100 | 47 | 67.914
TKR-20T | 1 | Tépőzáras kábelrendező | L=25m (s=20mm) | 5806400090 | 5997374218993 | 1 | 47 | 9506
TKR300 | 1 | Tépőzáras kábelrendező | d=89mm (s=12,5mm, l=300mm) | 5806400090 | 5997374219006 | 100 | 47 | 97.342
TKR310 | 1 | Tépőzáras kábelrendező | d=92mm (s=17,0mm, l=310mm) | 5806400090 | 5997374219013 | 100 | 47 | 140
UTILK01 | 1 | Pengés kés tárolóval, 4 penge, cink markolat gumibetéttel | L=168mm, D=35mm, W=18mm, d=18mm | 8211930000 | 5997374219020 | 1 | 13-09 | 5250
UTILK02 | 1 | Pengés kés, cink ötvözet markolat gumibetéttel, SK4 penge | L=178mm, D=33mm, W=19mm, d=18mm | 8211930000 | 5997374219037 | 1 | 13-09 | 4342.5
UTILK03 | 1 | Pengés kés, ABS markolat gumibetéttel, SK4 penge | L=155mm, D=33mm, W=19mm, d=18mm | 8211930000 | 5997374219044 | 1 | 13-09 | 1717.5
UTILK04 | 1 | Trapéz pengés kés, alu markolat gumibetéttel, SK4 T-penge | L=175mm, D=41mm, W=27mm, d=19mm | 8211930000 | 5997374219051 | 1 | 13-09 | 4305
LAS6010NW | 2 | Gömb burájú LED fényforrás SAMSUNG chippel | 230V,50Hz,10W,4000K,E27,990 lm,200°,A60,SAMSUNG chip, EEI=F | 8539520000 | 5997374219068 | 1 | 22-07 | 812
LAS6010W | 2 | Gömb burájú LED fényforrás SAMSUNG chippel | 230V,50Hz,10W,3000K,E27,940 lm,200°,A60,SAMSUNG chip, EEI=F | 8539520000 | 5997374219075 | 1 | 22-07 | 812
LAS6012NW | 2 | Gömb burájú LED fényforrás SAMSUNG chippel | 230V,50Hz,12W,4000K,E27,1180 lm,200°,A60,SAMSUNG chip, EEI=F | 8539520000 | 5997374219082 | 1 | 22-07 | 854
LAS6012W | 2 | Gömb burájú LED fényforrás SAMSUNG chippel | 230V,50Hz,12W,3000K,E27,1160 lm,200°,A60,SAMSUNG chip, EEI=F | 8539520000 | 5997374219099 | 1 | 22-07 | 854
LAS607NW | 2 | Gömb burájú LED fényforrás SAMSUNG chippel | 230V,50Hz,7W,4000K,E27,630 lm,200°,A60,SAMSUNG chip, EEI=F | 8539520000 | 5997374219105 | 1 | 22-07 | 651
LAS607W | 2 | Gömb burájú LED fényforrás SAMSUNG chippel | 230V,50Hz,7W,3000K,E27,600 lm,200°,A60,SAMSUNG chip, EEI=F | 8539520000 | 5997374219112 | 1 | 22-07 | 651
LAS6515NW | 2 | Gömb burájú LED fényforrás SAMSUNG chippel | 230V,50Hz,15W,4000K,E27,1520 lm,200°,A65,SAMSUNG chip, EEI=F | 8539520000 | 5997374219129 | 1 | 22-07 | 1645
LAS6515W | 2 | Gömb burájú LED fényforrás SAMSUNG chippel | 230V,50Hz,15W,3000K,E27,1490 lm,200°,A65,SAMSUNG chip, EEI=F | 8539520000 | 5997374219136 | 1 | 22-07 | 1645
LGS12018NW | 2 | Gömb burájú LED fényforrás SAMSUNG chippel | 230V,50Hz,18W,4000K,E27,1820lm,270°,G120,SAMSUNG chip, EEI=F | 8539520000 | 5997374219143 | 1 | 22-07 | 3633
LGS12018W | 2 | Gömb burájú LED fényforrás SAMSUNG chippel | 230V,50Hz,18W,3000K,E27,1820lm,270°,G120,SAMSUNG chip, EEI=F | 8539520000 | 5997374219150 | 1 | 22-07 | 3633
LGS455NW | 2 | Gömb burájú LED fényforrás SAMSUNG chippel | 230V,50Hz,5W,4000K,E27,450lm,180°,G45,SAMSUNG chip, EEI=F | 8539520000 | 5997374219167 | 1 | 22-07 | 568.4
LGS455W | 2 | Gömb burájú LED fényforrás SAMSUNG chippel | 230V,50Hz,5W,3000K,E27,430lm,180°,G45,SAMSUNG chip, EEI=F | 8539520000 | 5997374219174 | 1 | 22-07 | 568.4
LGS458NW | 2 | Gömb burájú LED fényforrás SAMSUNG chippel | 230V,50Hz,8W,4000K,E27,720 lm,180°,G45,SAMSUNG chip, EEI=F | 8539520000 | 5997374219181 | 1 | 22-07 | 662.2
LGS458W | 2 | Gömb burájú LED fényforrás SAMSUNG chippel | 230V,50Hz,8W,3000K,E27,710lm,180°,G45,SAMSUNG chip, EEI=F | 8539520000 | 5997374219198 | 1 | 22-07 | 662.2
LGYS5NW | 2 | Gyertya búrájú LED fényforrásSAMSUNG chippel | 230V,50Hz,5W,4000K,E14,450lm,180°,C37,SAMSUNG chip, EEI=F | 8539520000 | 5997374219204 | 1 | 22-07 | 574
LGYS5W | 2 | Gyertya búrájú LED fényforrásSAMSUNG chippel | 230V,50Hz,5W,3000K,E14,430lm,180°,C37,SAMSUNG chip, EEI=F | 8539520000 | 5997374219211 | 1 | 22-07 | 574
LGYS7NW | 2 | Gyertya búrájú LED fényforrásSAMSUNG chippel | 230V,50Hz,7W,4000K,E14,630lm,180°,C37,SAMSUNG chip, EEI=F | 8539520000 | 5997374219228 | 1 | 22-07 | 630
LGYS7W | 2 | Gyertya búrájú LED fényforrásSAMSUNG chippel | 230V,50Hz,7W,3000K,E14,600lm,180°,C37,SAMSUNG chip, EEI=F | 8539520000 | 5997374219235 | 1 | 22-07 | 630
LGYS8NW | 2 | Gyertya búrájú LED fényforrásSAMSUNG chippel | 230V,50Hz,8W,4000K,E14,720lm,180°,C37,SAMSUNG chip, EEI=F | 8539520000 | 5997374219242 | 1 | 22-07 | 649.6
LGYS8W | 2 | Gyertya búrájú LED fényforrásSAMSUNG chippel | 230V,50Hz,8W,3000K,E14,710lm,180°,C37,SAMSUNG chip, EEI=F | 8539520000 | 5997374219259 | 1 | 22-07 | 649.6
LMGS455NW | 2 | Gömb burájú LED fényforrás SAMSUNG chippel | 230V,50Hz,5W,4000K,E14,460 lm,180°,G45,SAMSUNG chip, EEI=F | 8539520000 | 5997374219266 | 1 | 22-07 | 578.2
LMGS455W | 2 | Gömb burájú LED fényforrás SAMSUNG chippel | 230V,50Hz,5W,3000K,E14,430lm,180°,G45,SAMSUNG chip, EEI=F | 8539520000 | 5997374219273 | 1 | 22-07 | 578.2
LMGS458NW | 2 | Gömb burájú LED fényforrás SAMSUNG chippel | 230V,50Hz,8W,4000 K,E14,720lm,180°,G45,SAMSUNG chip, EEI=F | 8539520000 | 5997374219280 | 1 | 22-07 | 662.2
LMGS458W | 2 | Gömb burájú LED fényforrás SAMSUNG chippel | 230V,50Hz,8W,3000K,E14,710lm,180°,G45,SAMSUNG chip, EEI=F | 8539520000 | 5997374219297 | 1 | 22-07 | 662.2
SMDSGU105CW | 2 | Műanyag házas SMD LED spot fényforrás SAMSUNG chippel | 230V,50Hz,GU10,5W,470lm,6500K,120°,SAMSUNG chip, EEI=F | 8539520000 | 5997374219303 | 1 | 22-07 | 742
SMDSGU105NW | 2 | Műanyag házas SMD LED spot fényforrás SAMSUNG chippel | 230V,50Hz,GU10,5W,450lm,4000K,120°,SAMSUNG chip, EEI=F | 8539520000 | 5997374219310 | 1 | 22-07 | 742
SMDSGU105W | 2 | Műanyag házas SMD LED spot fényforrás SAMSUNG chippel | 230V,50Hz,GU10,5W,430lm,3000K,120°,SAMSUNG chip, EEI=F | 8539520000 | 5997374219327 | 1 | 22-07 | 742
SMDSGU107CW | 2 | Műanyag házas SMD LED spot fényforrás SAMSUNG chippel | 230V,50Hz,GU10,7W,650lm,6500K,120°,SAMSUNG chip, EEI=F | 8539520000 | 5997374219334 | 1 | 22-07 | 777
SMDSGU107NW | 2 | Műanyag házas SMD LED spot fényforrás SAMSUNG chippel | 230V,50Hz,GU10,7W,630lm,4000K,120°,SAMSUNG chip, EEI=F | 8539520000 | 5997374219341 | 1 | 22-07 | 777
SMDSGU107W | 2 | Műanyag házas SMD LED spot fényforrás SAMSUNG chippel | 230V,50Hz,GU10,7W,600lm,3000K,120°,SAMSUNG chip, EEI=F | 8539520000 | 5997374219358 | 1 | 22-07 | 777
SMDSGU108CW | 2 | Műanyag házas SMD LED spot fényforrás SAMSUNG chippel | 230V,50Hz,GU10,8W,740lm,6500K,120°,SAMSUNG chip, EEI=F | 8539520000 | 5997374219365 | 1 | 22-07 | 861
SMDSGU108NW | 2 | Műanyag házas SMD LED spot fényforrás SAMSUNG chippel | 230V,50Hz,GU10,8W,720lm,4000K,120°,SAMSUNG chip, EEI=F | 8539520000 | 5997374219372 | 1 | 22-07 | 861
SMDSGU108W | 2 | Műanyag házas SMD LED spot fényforrás SAMSUNG chippel | 230V,50Hz,GU10,8W,710 lm,3000 K,120°,SAMSUNG chip, EEI=F | 8539520000 | 5997374219389 | 1 | 22-07 | 861
SZ-CL10 | 1 | Szigeteletlen hosszított réz szemes csősaru | 10mm2, M8, (d1=6mm, d2=8,5mm) | 8536901000 | 5997374219396 | 20 | 01-07 | 882
SZ-CLSN10 | 1 | Szigeteletlen hosszított réz szemes csősaru, ónozott | 10mm2, M8, (d1=5,8mm, d2=8,5mm) | 8536901000 | 5997374219402 | 20 | 01-07 | 896
SZ-CLSN120 | 1 | Szigeteletlen hosszított réz szemes csősaru, ónozott | 120mm2, M14, (d1=15,5mm, d2=14,5mm) | 8536901000 | 5997374219419 | 1 | 01-07 | 6251
SZ-CLSN150 | 1 | Szigeteletlen hosszított réz szemes csősaru, ónozott | 150mm2, M14, (d1=17mm, d2=14,5mm) | 8536901000 | 5997374219426 | 1 | 01-07 | 8330
SZ-CLSN16 | 1 | Szigeteletlen hosszított réz szemes csősaru, ónozott | 16mm2, M8, (d1=6,5mm, d2=8,5mm) | 8536901000 | 5997374219433 | 20 | 01-07 | 1078
SZ-CLSN185 | 1 | Szigeteletlen hosszított réz szemes csősaru, ónozott | 185mm2, M16, (d1=19mm, d2=16,5mm) | 8536901000 | 5997374219440 | 1 | 01-07 | 10794
SZ-CLSN240 | 1 | Szigeteletlen hosszított réz szemes csősaru, ónozott | 240mm2, M16, (d1=21,5mm, d2=16,5mm) | 8536901000 | 5997374219457 | 1 | 01-07 | 12950
SZ-CLSN25 | 1 | Szigeteletlen hosszított réz szemes csősaru, ónozott | 25mm2, M8, (d1=7,5mm, d2=8,5mm) | 8536901000 | 5997374219464 | 20 | 01-07 | 1442
SZ-CLSN35 | 1 | Szigeteletlen hosszított réz szemes csősaru, ónozott | 35mm2, M10, (d1=8,7mm, d2=10,5mm) | 8536901000 | 5997374219471 | 10 | 01-07 | 1904
SZ-CLSN50 | 1 | Szigeteletlen hosszított réz szemes csősaru, ónozott | 50mm2, M10, (d1=10mm, d2=10,5mm) | 8536901000 | 5997374219488 | 10 | 01-07 | 3024
SZ-CLSN70 | 1 | Szigeteletlen hosszított réz szemes csősaru, ónozott | 70mm2, M12, (d1=12mm, d2=12,5mm) | 8536901000 | 5997374219495 | 10 | 01-07 | 4193
SZ-CLSN95 | 1 | Szigeteletlen hosszított réz szemes csősaru, ónozott | 95mm2, M12, (d1=14mm, d2=12,5mm) | 8536901000 | 5997374219501 | 1 | 01-07 | 5537
SD2575SL | 2 | Csavarhúzó, egyenes, 1000V-raszigetelt, CrV | SL 2.5×75mm, AC 1000V | 8205400000 | 5997374219518 | 1 | 13-07 | 1200
SD3060PH0 | 2 | Csavarhúzó, kereszthornyú, 1000V-ra szigetelt, CrV | PH0 3×60mm, AC 1000V | 8205400000 | 5997374219525 | 1 | 13-07 | 1185
SD3060PZ0 | 2 | Csavarhúzó, Pozidriv, 1000V-raszigetelt, CrV | PZ0 3×60mm, AC 1000V | 8205400000 | 5997374219532 | 1 | 13-07 | 1260
SD40100SL | 2 | Csavarhúzó, egyenes, 1000V-raszigetelt, CrV | SL 4×100mm, AC 1000V | 8205400000 | 5997374219549 | 1 | 13-07 | 1320
SD5080PZ1 | 2 | Csavarhúzó, Pozidriv, 1000V-raszigetelt, CrV | PZ1 5×80mm, AC 1000V | 8205400000 | 5997374219563 | 1 | 13-07 | 1432.5
SD5080SLPZ1 | 1 | Csavarhúzó, kombiprofil, 1000V-ra szigetelt, CrV | SL/PZ1 5×80mm, AC 1000V | 8205400000 | 5997374219570 | 1 | 13-07 | 2227.5
SD60100PZ2 | 2 | Csavarhúzó, Pozidriv, 1000V-raszigetelt, CrV | PZ2 6×100mm, AC 1000V | 8205400000 | 5997374219600 | 1 | 13-07 | 1785
SD80150PH3 | 1 | Csavarhúzó, kereszthornyú, 1000V-ra szigetelt, CrV | PH3 8×150mm, AC 1000V | 8205400000 | 5997374219631 | 1 | 13-07 | 2617.5
SD80150PZ3 | 1 | Csavarhúzó, Pozidriv, 1000V-raszigetelt, CrV | PZ3 8×150mm, AC 1000V | 8205400000 | 5997374219648 | 1 | 13-07 | 2617.5
SDSETOF12 | 1 | Csavarhúzó 12es szett, 1000V-ra szig., CrV, SLPHPZ, tartóban | SL 2.5, 4, 5.5, 6.5, PH0-3, PZ0-3 , AC 1000V | 8205400000 | 5997374219655 | 1 | 13-07 | 24750
SDSETOF8 | 1 | Csavarhúzó 8as szett, 1000V-raszig., CrV, SLPH, tartóban | SL 2.5, 4, 5.5, 6.5, PH0-3, AC 1000V | 8205400000 | 5997374219662 | 1 | 13-07 | 16567.5
170Z | 1 | Normál kábelkötegelő, zöld | 203×3,6mm, D=2-52mm, PA6.6 | 3926909790 | 5997374219723 | 100 | 05-01 | 20.685
190Z | 1 | Normál kábelkötegelő, zöld | 203×4,6mm, D=2-52mm, PA6.6 | 3926909790 | 5997374219730 | 100 | 05-01 | 25.515
EVOUO2P63 | 1 | Aut. visszakapcsoló fesz. növekedési/csökkenési relé | AC230V,2P,63AU>:265V,U<:175V, Uon:2s, Trip:1s, Res:30s | 8536490099 | 5997374219747 | 1 | 27-15 | 10220
EVOUO4P63 | 1 | Aut. visszakapcsoló fesz. növekedési/csökkenési relé | AC230V,4P,63AU>:265V,U<:175V, Uon:2s, Trip:1s, Res:30s | 8536490099 | 5997374219754 | 1 | 27-15 | 28420
RSMDL150 | 1 | Fekete SMD fényvető | 150W, 4000K, IP65, 220-240V AC, 12000lm, EEI=G | 9405423990 | 5997374219792 | 1 | 22-11 | 44814
RSMDL200 | 1 | Fekete SMD fényvető | 200W, 4000K, IP65, 220-240V AC, 16000lm, EEI=G | 9405423990 | 5997374219808 | 1 | 22-11 | 51954
110-CS | 1 | Csavarozható kábelkötegelő | 2.5×110mm, D=3-19, PA6.6 | 3926909790 | 5997374219815 | 100 | 05-02 | 6.195
150-CS | 1 | Csavarozható kábelkötegelő | 3.6×150mm, D=3-35, PA6.6 | 3926909790 | 5997374219822 | 100 | 05-02 | 10.695
160-CS | 1 | Csavarozható kábelkötegelő | 4.8×160mm, D=3-36, PA6.6 | 3926909790 | 5997374219839 | 100 | 05-02 | 13.755
200-CS | 1 | Csavarozható kábelkötegelő | 4.8×200mm, D=3-49, PA6.6 | 3926909790 | 5997374219846 | 100 | 05-02 | 17.505
300-CS | 1 | Csavarozható kábelkötegelő | 4.8×300mm, D=3-82, PA6.6 | 3926909790 | 5997374219853 | 100 | 05-02 | 25.08
310-CS | 1 | Csavarozható kábelkötegelő | 7.6×300mm, D=8-78, PA6.6 | 3926909790 | 5997374219860 | 100 | 05-02 | 55.545
370-CS | 1 | Csavarozható kábelkötegelő | 4.8×370mm, D=3-103, PA6.6 | 3926909790 | 5997374219877 | 100 | 05-02 | 34.62
400-CS | 1 | Csavarozható kábelkötegelő | 7.6×400mm, D=8-109, PA6.6 | 3926909790 | 5997374219884 | 100 | 05-02 | 83.895
BLCH1,5W | 11 | Akkumulátoros LED bicikli lámpa, hátsó, piros | 1,5 W, 3.7V 500 mAh, 100 lm, 2 h, IP65 | 8512100000 | 5997374219891 | 1 | 13-09 | 3176.25
LA60M7NW | 1 | LED fényforrás beépített mozgásérzékelővel | 110-240 V, 50/60 Hz, 7W,600lm,4000K,360°,60s,5m,<20lx, EEI=F | 8539520000 | 5997374219907 | 1 | 22-07 | 5488
LA60M7WW | 1 | LED fényforrás beépített mozgásérzékelővel | 110-240 V, 50/60 Hz, 7W,600lm,2700K,360°,60s,5m,<20lx, EEI=F | 8539520000 | 5997374219914 | 1 | 22-07 | 5488
LG4H2,4NW | 1 | LED G4 fényforrás alumínium házzal | 12 VAC/DC, 2,4 W, 4000 K, G4, 250 lm, 200°, EEI=F | 8539520000 | 5997374219921 | 1 | 22-07 | 1470
LG4H2,4W | 1 | LED G4 fényforrás alumínium házzal | 12 VAC/DC, 2,4 W, 2700 K, G4, 250 lm, 200°, EEI=F | 8539520000 | 5997374219938 | 1 | 22-07 | 1470
LG9H4NW | 1 | LED G9 fényforrás alumínium házzal | 230 VAC, 4 W, 4000 K, G9, 350 lm, 200°, EEI=F | 8539520000 | 5997374219945 | 1 | 22-07 | 1428
LG9H4W | 1 | LED G9 fényforrás alumínium házzal | 230 VAC, 4 W, 2700 K, G9, 350 lm, 200°, EEI=F | 8539520000 | 5997374219952 | 1 | 22-07 | 1435
LSFL10W | 1 | Napelemes LED fényvető mozgásérzékelővel | 10 W, 4000 K, 1080 lm, IP65, 3,7 V 7200 mAh | 9405423100 | 5997374219969 | 1 | 22-11 | 32088
PRS47 | 1 | Jelenlétérzékelő, fehér | 230V, 50Hz, 360°, 1000W, 1-20m, 10s-30min, 3-2000lux, IP44 | 8531103000 | 5997374219976 | 1 | 22-05 | 9562
RSMDL20WW | 1 | Fekete SMD fényvető | 20W, 3000K, IP65, 220-240V AC, 1500lm, EEI=G | 9405423990 | 5997374219983 | 1 | 22-11 | 5054
RSMDLF20WW | 1 | Fehér SMD fényvető | 20W, 3000K, IP65, 220-240V AC, 1500lm, EEI=G | 9405423990 | 5997374220002 | 1 | 22-11 | 4837
SLI10W | 1 | Mozgásérzékelős fali lámpatest, ívelt forma | 230VAC, 10W, 140°, 2-9m, 10s-5m, 4500K , IP54, 800lm, EEI=G | 9405114090 | 5997374220026 | 1 | 22-074 | 9114
SLI15W | 1 | Mozgásérzékelős fali lámpatest, ívelt forma | 230VAC, 15W, 140°, 2-9m, 10s-5m, 4500K , IP54, 1100lm, EEI=G | 9405114090 | 5997374220033 | 1 | 22-074 | 9968
SLK10W | 1 | Mozgásérzékelős kerek fali lámpatest | 230VAC, 10W, 140°, 2-9m, 10s-5m, 4500K , IP54, 800lm, EEI=G | 9405114090 | 5997374220040 | 1 | 22-074 | 8764
STLBT10W | 1 | Akkumulátoros LED kézi lámpa Bluetooth hangszóróval | 10/3W, 6000K, 3.7V 3000mAh, 500/180lm, 3,5h, Bluetooth 4.2 | 8513100000 | 5997374220071 | 1 | 22-14 | 13290
TMB-011IP | 1 | Védett mozgásérzékelő, mennyezetre, fehér | 230V, 50 Hz, 1200W, 360°, 1-6m, 10s-15min, 3-2000lux, IP44 | 8531103000 | 5997374220088 | 1 | 22-05 | 5131
TMB-011LIP | 1 | Védett mozgásérzékelő, mennyezetre, lapos, fehér | 230V, 50Hz, 2000W, 360°, 1-8m, 10s-15min, 3-2000lux, IP65 | 8531103000 | 5997374220095 | 1 | 22-05 | 6692
TMB-062 | 1 | Mozgásérzékelő, süllyesztett,fehér | 230V, 50Hz, 500W, 190°, 1-9m, 10s-7min, 3-2000lux, IP20 | 8531103000 | 5997374220101 | 1 | 22-05 | 6545
TMB-311IP | 1 | Védett mozgásérzékelő, mennyezetre, 3 szenzorral, fehér | 230V, 50Hz, 1200W, 360°, 1-15m, 10s-15min, 3-2000lux, IP44 | 8531103000 | 5997374220118 | 1 | 22-05 | 6986
TMBT29 | 1 | Külső mozgásérzékelő modul lámpatestekhez | 230V, 50Hz, 500W, 10m, 10s-30min, 3-2000 lux, IP65 | 8531103000 | 5997374220125 | 1 | 22-05 | 8092
TND2 | 1 | Többférőhelyes átalakító csatlakozó, szürke + fehér | 2×SCHUKO, max.16A, 230VAC, 3680W, PP | 8536699099 | 5997374220132 | 1 | 18-02 | 1708
TND2-K | 1 | Többférőhelyes, kapcsolós átalakító csatlakozó, szürke+fehér | 2×SCHUKO, max.16A, 230VAC, 3680W, PP | 8536699099 | 5997374220149 | 1 | 18-02 | 3080
TND3 | 1 | Többférőhelyes átalakító csatlakozó, szürke + fehér | 3×SCHUKO, max.16A, 230VAC, 3680W, PP | 8536699099 | 5997374220163 | 1 | 18-02 | 2646
100F-GY | 1 | Gyöngyös nyitható kábelkötegelő, fekete | 100×1,2mm, D=3-25mm, PA6.6 | 3926909790 | 5997374220170 | 100 | 05-06 | 9.75
100N-GY | 1 | Gyöngyös nyitható kábelkötegelő, natúr | 100×1,2mm, D=3-25mm, PA6.6 | 3926909790 | 5997374220187 | 100 | 05-06 | 9.75
150L | 1 | Kábelkötegelő égésgátlóval | 150x3.6mm, D=4-36, UL94-V0 | 3926909790 | 5997374220194 | 100 | 05-03 | 13.845
160F-GY | 1 | Gyöngyös nyitható kábelkötegelő, fekete | 150×1,7mm, D=4-38mm, PA6.6 | 3926909790 | 5997374220200 | 100 | 05-06 | 16.875
160N-GY | 1 | Gyöngyös nyitható kábelkötegelő, natúr | 150×1,7mm, D=4-38mm, PA6.6 | 3926909790 | 5997374220217 | 100 | 05-06 | 16.875
200F-GY | 1 | Gyöngyös nyitható kábelkötegelő, fekete | 200×1,8mm, D=5-59mm, PA6.6 | 3926909790 | 5997374220224 | 100 | 05-06 | 20.685
200L | 1 | Kábelkötegelő égésgátlóval | 200x4.6mm, D=4-52, UL94-V0 | 3926909790 | 5997374220231 | 100 | 05-03 | 23.04
200N-GY | 1 | Gyöngyös nyitható kábelkötegelő, natúr | 200×1,8mm, D=5-59mm, PA6.6 | 3926909790 | 5997374220248 | 100 | 05-06 | 20.685
270PR | 1 | Normál kábelkötegelő, natúr | 260x2.5mm, D=3-73, PA6.6 | 3926909790 | 5997374220255 | 100 | 05-11 | 7.729
271PR | 1 | Normál kábelkötegelő, fekete | 260x2.5mm, D=3-73, PA6.6 | 3926909790 | 5997374220262 | 100 | 05-11 | 7.729
300L | 1 | Kábelkötegelő égésgátlóval | 300x4.8mm, D=4-81, UL94-V0 | 3926909790 | 5997374220279 | 100 | 05-03 | 36.045
380L | 1 | Kábelkötegelő égésgátlóval | 380x7.6mm, D=9-108, UL94-V0 | 3926909790 | 5997374220286 | 100 | 05-03 | 89.925
550PR | 1 | Normál kábelkötegelő, natúr | 550x4.6mm, D=4-160, PA6.6 | 3926909790 | 5997374220293 | 100 | 05-11 | 41.477
551PR | 1 | Normál kábelkötegelő, fekete | 550x4.6mm, D=4-160, PA6.6 | 3926909790 | 5997374220309 | 100 | 05-11 | 41.477
580PR | 1 | Normál kábelkötegelő, natúr | 580x12.4mm, D=9-168, PA6.6 | 3926909790 | 5997374220316 | 100 | 05-11 | 146.32
581PR | 1 | Normál kábelkötegelő, fekete | 580x12.4mm, D=9-168, PA6.6 | 3926909790 | 5997374220323 | 100 | 05-11 | 146.32
610PR | 1 | Normál kábelkötegelő, natúr | 610x8,8mm, D=9-181, PA6.6 | 3926909790 | 5997374220330 | 100 | 05-11 | 83.6148
611PR | 1 | Normál kábelkötegelő, fekete | 610x8.8mm, D=9-181, PA6.6 | 3926909790 | 5997374220347 | 100 | 05-11 | 83.6148
8138 | 1 | Beüthető kábelkötegelő tipli | d=7mm, A=10,2×3,0mm, PA6.6 | 3926909790 | 5997374220354 | 100 | 05-10 | 45.528
9843 | 1 | Beüthető kábelkötegelő tipli | d=8mm, A=10,3×3,2mm, PA6.6 | 3926909790 | 5997374220361 | 100 | 05-10 | 50.568
CSKT | 1 | Peremre csíptethető talp, kábelkötegelővel | 4.8×200mm, PA6.6 | 3926909790 | 5997374220378 | 100 | 05-08 | 83.776
CSTALP-4 | 1 | Csavarozható, 2oldalt fűzhetőkábelkötegelő talp, natúr | 16×11mm, d=3.5mm, PA6.6 | 3926909790 | 5997374220385 | 100 | 05-08 | 26.236
CSTALP-5 | 1 | Csavarozható, 2oldalt fűzhetőkábelkötegelő talp, natúr | 22×15mm, d=4,4mm, PA6.6 | 3926909790 | 5997374220392 | 100 | 05-08 | 25.424
CSTALP-6 | 1 | Csavarozható, 2oldalt fűzhetőkábelkötegelő talp, natúr | 26×16mm, d=5mm, PA6.6 | 3926909790 | 5997374220408 | 100 | 05-08 | 28.028
KOHR10 | 1 | Kétoldalú habosított ragasztószalag | L=25m, W=10mm | 3919101200 | 5997374220415 | 1 | 09-05 | 1140
LHIPK8W | 2 | Védett, műanyag házas LED hajólámpa, kerek forma | 230 VAC, 50 Hz, 8 W, 710 lm, 4000 K, IP65, EEI=F | 9405114090 | 5997374220446 | 1 | 22-074 | 4725
LHIPO8W | 1 | Védett, műanyag házas LED hajólámpa, ovális forma | 230 VAC, 50 Hz, 8 W, 710 lm, 4000 K, IP65, EEI=F | 9405114090 | 5997374220453 | 1 | 22-074 | 4564
PANFLACHENFUHLER04 | 1 | Hőelem | -50°C..500°C | 9025190090 | 9120037330404 | 1 | 33-09 | 49733.5
PANPUNKTFUHLER03 | 1 | Hőelem | -50°C..1350°C | 9025190090 | 9120037330084 | 1 | 33-09 | 12452.5
PANTAUCHFUHLER01 | 1 | Hőelem | -50°C..600°C | 9025190090 | 9120037336000 | 1 | 33-09 | 44582.5
TALP200 | 1 | Öntapadós/csavarozható, 4oldalt fűzhető kötegelő talp,natúr | 19×19mm, d=5mm, PA6.6, 3M | 3926909790 | 5997374220460 | 100 | 05-08 | 41.454
TALP201 | 1 | Öntapadós/csavarozható, 4oldalt fűzhető kötegelő talp,fekete | 19×19mm, d=5mm, PA6.6, 3M | 3926909790 | 5997374220477 | 100 | 05-08 | 41.454
TALP280 | 1 | Öntapadós/csavarozható, 4oldalt fűzhető kötegelő talp,natúr | 28×28mm, d=5,7mm, PA6.6, 3M | 3926909790 | 5997374220484 | 100 | 05-08 | 65.03
TALP281 | 1 | Öntapadós/csavarozható, 4oldalt fűzhető kötegelő talp,fekete | 28×28mm, d=5,7mm, PA6.6, 3M | 3926909790 | 5997374220491 | 100 | 05-08 | 65.03
TGEF6010520 | 1 | Fémajtós fém elosztószekrény | W×L×H=600×1050×200 / 144M (6×24) , IP54 | 8538100000 | 5997374220507 | 1 | 45-03 | 240562.5
TGEF606020 | 1 | Fémajtós fém elosztószekrény | W×L×H=600×600×200 / 72M (3×24), IP54 | 8538100000 | 5997374220545 | 1 | 45-03 | 160770
TGEF607520 | 1 | Fémajtós fém elosztószekrény | W×L×H=600×750×200 / 96M (4×24) , IP54 | 8538100000 | 5997374220552 | 1 | 45-03 | 188205
TGEF609020 | 1 | Fémajtós fém elosztószekrény | W×L×H=600×900×200 / 120M (5×24) , IP54 | 8538100000 | 5997374220569 | 1 | 45-03 | 218970
HZS105-100 | 2 | Hidegzsugor cső | 105/45mm; L=74mm | 3917320090 | 5997374220576 | 1 | 20-01 | 7917
HZS105-200 | 2 | Hidegzsugor cső | 105/45mm; L=171mm | 3917320090 | 5997374220583 | 1 | 20-01 | 15840.5
HZS105-400 | 2 | Hidegzsugor cső | 105/45mm; L=400mm | 3917320090 | 5997374220590 | 1 | 20-01 | 27098.5
HZS28-200 | 2 | Hidegzsugor cső | 28/12mm; L=200mm | 3917320090 | 5997374220613 | 1 | 20-01 | 3334.5
HZS28-400 | 2 | Hidegzsugor cső | 28/12mm; L=400mm | 3917320090 | 5997374220620 | 1 | 20-01 | 6298.5
HZS36-200 | 2 | Hidegzsugor cső | 36/19mm; L=200mm | 3917320090 | 5997374220644 | 1 | 20-01 | 3744
HZS36-400 | 2 | Hidegzsugor cső | 36/19mm; L=400mm | 3917320090 | 5997374220651 | 1 | 20-01 | 7208.5
HZS54-100 | 2 | Hidegzsugor cső | 54/32mm; L=100mm | 3917320090 | 5997374220668 | 1 | 20-01 | 3698.5
HZS54-200 | 2 | Hidegzsugor cső | 54/32mm; L=200mm | 3917320090 | 5997374220675 | 1 | 20-01 | 7078.5
HZS54-400 | 2 | Hidegzsugor cső | 54/32mm; L=400mm | 3917320090 | 5997374220682 | 1 | 20-01 | 12499.5
HZS92-100 | 2 | Hidegzsugor cső | 92/39mm; L=74mm | 3917320090 | 5997374220699 | 1 | 20-01 | 7078.5
HZS92-200 | 2 | Hidegzsugor cső | 92/39mm; L=171mm | 3917320090 | 5997374220705 | 1 | 20-01 | 14170
HZS92-400 | 2 | Hidegzsugor cső | 92/39mm; L=400mm | 3917320090 | 5997374220712 | 1 | 20-01 | 24999
LDM100 | 2 | Lézeres távolságmérő | max. 100m | 9015100000 | 5997374220729 | 1 | 33-04 | 45937.5
LDM40 | 2 | Lézeres távolságmérő | max. 40m | 9015100000 | 5997374220736 | 1 | 33-04 | 25755
LPH3012040NW | 2 | Háttérvilágítású mély panel | 230VAC,50Hz,40W,4000lm,4000K, UGR<21,IP40, 1195×295mm, EEI=F | 9405119090 | 5997374220743 | 1 | 22-077 | 14115
LPH606050NW | 2 | Háttérvilágítású mély panel | 230VAC, 50Hz, 48W, 3900lm, 4000K, IP40, 595×595mm, EEI=G | 9405119090 | 5997374220767 | 1 | 22-077 | 14227.5
LPM3012040NW | 2 | LED panel, téglalap, fehér | 230VAC, 50Hz, 40W, 4300lm, 4000K, IP40, 1195×295mm, EEI=F | 9405119090 | 5997374220774 | 5 | 22-077 | 18615
LPM3012040WW | 2 | LED panel, téglalap, fehér | 230VAC, 50Hz, 40W, 3900lm, 2700K, IP40, 1195×295mm, EEI=F | 9405119090 | 5997374220781 | 1 | 22-077 | 18735
LPME3012040NW | 2 | LED panel, téglalap, fehér | 230V,50Hz,40W, 5000lm, 4000K,UGR<19, IP40, 1195x295mm, EEI=E | 9405119090 | 5997374220835 | 1 | 22-077 | 21900
PANLEITUNGSSUCHER | 1 | Vezetékkereső és LAN teszter | RJ45, RJ11, BNC | 9030337000 | 5997374220859 | 1 | 33-09 | 65042
RSMDL20H | 1 | LED fényvető beépített bekötődobozzal (kábel nélkül),fekete | 220-240V AC, 20W, 4000K, IP65, 1600lm, EEI=G | 9405423990 | 5997374220866 | 1 | 22-11 | 4963
RSMDL50H | 1 | LED fényvető beépített bekötődobozzal (kábel nélkül),fekete | 220-240V AC, 50W, 4000K, IP65, 4000lm, EEI=G | 9405423990 | 5997374220873 | 1 | 22-11 | 10010
RSMDLM10H | 1 | SMD fényvető mozgásérzékelővel, fekete | 220-240V,10W,4000K,IP65, 800lm,120°, 10s-7min, 3-10m, EEI=G | 9405423990 | 5997374220880 | 1 | 22-11 | 8526
RSMDLM20H | 1 | SMD fényvető mozgásérzékelővel, fekete | 220-240V,20W,4000K,IP65,1600lm,120°, 10s-7min, 3-10m, EEI=G | 9405423990 | 5997374220897 | 1 | 22-11 | 8764
RSMDLM30H | 1 | SMD fényvető mozgásérzékelővel, fekete | 220-240V,30W,4000K,IP65,2700lm,,120°, 10s-7min, 3-10m, EEI=F | 9405423990 | 5997374220903 | 1 | 22-11 | 11116
RSMDLM50H | 1 | SMD fényvető mozgásérzékelővel, fekete | 220-240V,50W,4000K,IP65,4000lm,120°, 10s-7min, 3-10m, EEI=G | 9405423990 | 5997374220910 | 1 | 22-11 | 14609
SD65150SL | 2 | Csavarhúzó, egyenes, 1000V-raszigetelt, CrV | SL 6.5×150mm, AC 1000V | 8205400000 | 5997374220927 | 1 | 13-07 | 1845
TLLEDB10W | 11 | LED T8 bútorvilágító belső sorozatkapoccsal kapcsoló nélkül | 230 V, 50 Hz, 10 W, 700 lm, 4500 K, 605 mm, EEI=G | 9405114090 | 5997374220934 | 1 | 22-073 | 3549
TLLEDB20W | 11 | LED T8 bútorvilágító belső sorozatkapoccsal kapcsoló nélkül | 230 V, 50 Hz, 20 W, 1400 lm, 4500 K, 1225 mm, EEI=G | 9405114090 | 5997374220941 | 1 | 22-073 | 5497.8
TLLEDB24W | 11 | LED T8 bútorvilágító belső sorozatkapoccsal kapcsoló nélkül | 230 V, 50 Hz, 24 W, 2000 lm, 4500 K, 1525 mm, EEI=G | 9405114090 | 5997374220958 | 1 | 22-073 | 6644.4
LFEK18NW | 1 | Védett, kerek fali LED lámpatest | 230 VAC, 18 W, 4000 K, IP54, 1820 lm,D=230mm, EEI=F | 9405114090 | 5997374220439 | 1 | 22-074 | 7014
RGM | 2 | Nitril gumikesztyű | M | 4015190000 | 5997374154772 | 100 | 94 | 60
RGS | 2 | Nitril gumikesztyű | S | 4015190000 | 5997374154734 | 100 | 94 | 60
RGXL | 2 | Nitril gumikesztyű | XL | 4015190000 | 5997374154789 | 100 | 94 | 60
YYC-1 | 2 | Eldobható maszk, fehér, FFP2 |  | 6307909899 | 5997374146623 | 1 | 94 | 2770
GARD8W | 2 | LED-es kültéri fali lámpa, lógó karos | 230 VAC, 50 Hz, 8 W, 550 lm, 3000 K, IP54, EEI=G | 9405119090 | 5997374220965 | 1 | 22-072 | 11963
GARDE27 | 2 | Kültéri fali lámpa, lógó karos | 230VAC, 50Hz, E27, max.60W, IP54 | 9405119090 | 5997374220972 | 1 | 22-072 | 7994
GARHE27 | 2 | Kültéri függesztett lámpatest | 230VAC, 50Hz, E27, max.60W, IP54 | 9405119090 | 5997374220989 | 1 | 22-072 | 8197
GARP8W | 2 | LED-es kültéri állólámpa parapet falra | 230 VAC, 50 Hz, 8 W, 550 lm, 3000 K, IP54, EEI=G | 9405119090 | 5997374220996 | 1 | 22-072 | 12985
GARPE27 | 2 | Kültéri állólámpa parapet falra | 230VAC, 50Hz, E27, max.60W, IP54 | 9405119090 | 5997374221009 | 1 | 22-072 | 8225
GARST8W | 2 | LED-es kerti állólámpa | 230 VAC, 50 Hz, 8 W, 550 lm, 3000 K, IP54, 1m, EEI=G | 9405214000 | 5997374221016 | 1 | 22-072 | 16121
GARSTE27 | 2 | Kerti állólámpa | 230VAC, 50Hz, E27, max.60W, IP54, 1m | 9405214000 | 5997374221023 | 1 | 22-072 | 12929
GARU8W | 2 | LED-es kültéri fali lámpa, álló karos | 230 VAC, 50 Hz, 8 W, 550 lm, 3000 K, IP54, EEI=G | 9405119090 | 5997374221047 | 1 | 22-072 | 11963
GARUE27 | 2 | Kültéri fali lámpa, álló karos | 230VAC, 50Hz, E27, max.60W, IP54 | 9405119090 | 5997374221054 | 1 | 22-072 | 7980
GARUM8W | 2 | LED kültéri fali lámpa mozg.érz.álló kar | 230 VAC, 50 Hz, 8 W, 550 lm, 3000 K, IP54, EEI=G | 9405119090 | 5997374221061 | 1 | 22-072 | 16380
GARUME27 | 2 | Kültéri fali lámpa mozgásérz.álló karos | 230VAC, 50Hz, E27, max.60W, IP54 | 9405119090 | 5997374221078 | 1 | 22-072 | 12404
JPL1 | 1 | Jelölő plomba | PP; L=230mm | 3926909790 | 5997374221085 | 100 | 05-12 | 59.19
JPL2 | 1 | Jelölő plomba | PP; L=330mm | 3926909790 | 5997374221092 | 100 | 05-12 | 61.26
JPL3 | 1 | Jelölő plomba | PP; L=415mm | 3926909790 | 5997374221108 | 100 | 05-12 | 79.98
MF40NW | 1 | Csillagos égbolt effektes beltéri LED mennyezeti lámpa | 230 VAC, 50 Hz, 36 W, 2400 lm, 4000 K, IP20, D=500mm, EEI=G | 9405114090 | 5997374221122 | 1 | 22-074 | 19957
MF60NW | 1 | Csillagos égbolt effektes beltéri LED mennyezeti lámpa | 230 VAC, 50 Hz, 60 W, 4000 lm, 4000 K, IP20, D=500mm, EEI=G | 9405114090 | 5997374221139 | 1 | 22-074 | 21406
MFR100W | 11 | Csillagos égbolt effektes LEDmennyezeti lámpa, vezérelhető | 230 VAC,100W, 7000lm,3000/4000/6500K,120°,IP20,D=800mm,EEI=G | 9405114090 | 5997374221146 | 1 | 22-074 | 45197.6
MFR80W | 11 | Csillagos égbolt effektes LEDmennyezeti lámpa, vezérelhető | 230 VAC,80W, 5700lm, 3000/4000/6500K,120°,IP20,D=760mm,EEI=G | 9405114090 | 5997374221153 | 1 | 22-074 | 39964.4
MFS12NW | 1 | Beltéri LED mennyezeti lámpa,opál burás | 230 VAC, 50 Hz, 12 W, 750 lm, 4000 K, IP20, D=260mm, EEI=G | 9405114090 | 5997374221160 | 1 | 22-074 | 5726
MFS18NW | 1 | Beltéri LED mennyezeti lámpa,opál burás | 230 VAC, 50 Hz, 18 W, 1100 lm, 4000 K, IP20, D=330mm, EEI=G | 9405114090 | 5997374221177 | 1 | 22-074 | 8708
MFS24NW | 1 | Beltéri LED mennyezeti lámpa,opál burás | 230 VAC, 50 Hz, 24 W, 1600 lm, 4000 K, IP20, D=380mm, EEI=G | 9405114090 | 5997374221184 | 1 | 22-074 | 10171
MFS40NW | 1 | Beltéri LED mennyezeti lámpa,opál burás | 230 VAC, 50 Hz, 36 W, 2400 lm, 4000 K, IP20, D=500mm, EEI=G | 9405114090 | 5997374221191 | 1 | 22-074 | 20083
MFS60NW | 1 | Beltéri LED mennyezeti lámpa,opál burás | 230 VAC, 50 Hz, 60 W, 4000 lm, 4000 K, IP20,D=500mm, EEI=G | 9405114090 | 5997374221207 | 1 | 22-074 | 20909
MP1 | 1 | Mérőóra plomba | 30,5×21mm | 3926909790 | 5997374221214 | 100 | 05-12 | 106.53
MP2 | 1 | Mérőóra plomba | 27×13mm | 3926909790 | 5997374221221 | 100 | 05-12 | 102.075
SKY24NW | 1 | Díszperemes csillagos LED mennyezeti lámpa | 230 VAC, 50 Hz, 24 W, 1600 lm, 4000 K, IP20, D=430mm, EEI=G | 9405114090 | 5997374221238 | 1 | 22-074 | 16072
SKYR40W | 1 | Díszperemes csillagos LED mennyezeti lámpa, vezérelhető | 230 VAC, 40W, 2700lm,3000/4000/6500K,120°,IP20,D=530mm,EEI=G | 9405114090 | 5997374221245 | 1 | 22-074 | 30534
SKYR60W | 1 | Díszperemes csillagos LED mennyezeti lámpa, vezérelhető | 230 VAC, 60W, 4000lm,3000/4000/6500K,120°,IP20,D=530mm,EEI=G | 9405114090 | 5997374221252 | 1 | 22-074 | 31486
STLFL210W | 1 | Akkumulátoros LED szerelő reflektor | 20 W, 6500 K, 3,7 V, 5000 mAh, Li-Ion, 850 lm, 4 h, IP43 | 8513100000 | 5997374221276 | 1 | 22-14 | 18540
AKM1-125 | 1 | Kompakt megszakító | 3P,125A,Ir=(0,8-1,0)In,400/415V, 50/60Hz, Icu=36kA, Ics=25kA | 8536209090 | 5997374221283 | 1 | 36 | 29624
AKM1-160 | 1 | Kompakt megszakító | 3P,160A,Ir=(0,8-1,0)In,400/415V, 50/60Hz, Icu=36kA, Ics=25kA | 8536209090 | 5997374221290 | 1 | 36 | 38808
AKM1-20 | 1 | Kompakt megszakító | 3P,20A,Ir=(0,8-1,0)In, 400/415V, 50/60Hz, Icu=36kA, Ics=25kA | 8536201090 | 5997374221306 | 1 | 36 | 29624
AKM1-32 | 1 | Kompakt megszakító | 3P,32A,Ir=(0,8-1,0)In, 400/415V, 50/60Hz, Icu=36kA, Ics=25kA | 8536201090 | 5997374221313 | 1 | 36 | 29624
AKM1-40 | 1 | Kompakt megszakító | 3P,40A,Ir=(0,8-1,0)In, 400/415V, 50/60Hz, Icu=36kA, Ics=25kA | 8536201090 | 5997374221320 | 1 | 36 | 29624
AKM1-63 | 1 | Kompakt megszakító | 3P,63A,Ir=(0,8-1,0)In, 400/415V, 50/60Hz, Icu=36kA, Ics=25kA | 8536201090 | 5997374221337 | 1 | 36 | 35952
AKM1-80 | 1 | Kompakt megszakító | 3P,80A,Ir=(0,8-1,0)In, 400/415V, 50/60Hz, Icu=36kA, Ics=25kA | 8536209090 | 5997374221344 | 1 | 36 | 29624
AKM1AL | 1 | Kioldásjelző kapcsoló AKM1 méret | 1NO, 1NC | 8538909999 | 5997374221351 | 1 | 36 | 3661
AKM1AX1 | 1 | Segédérintkező AKM1 méret | 1NO, 1NC | 8536490099 | 5997374221368 | 1 | 36 | 3654
AKM1AX2 | 1 | Segédérintkező AKM1 méret | 2NO, 2NC | 8536490099 | 5997374221375 | 1 | 36 | 7798
AKM1AXAL | 1 | Kioldásjelző és segédérintkező AKM1 méret | 2NO, 2NC | 8538909999 | 5997374221382 | 1 | 36 | 4543
AKM1HD | 1 | Kézi rotációs hajtás AKM1 méret | 105×80×40 | 8536501500 | 5997374221399 | 1 | 36 | 9828
AKM1MD230 | 1 | Motor hajtás AKM1 méret | AC 230V | 8538909999 | 5997374221405 | 1 | 36 | 117733
AKM1MD400 | 1 | Motor hajtás AKM1 méret | AC 400V | 8538909999 | 5997374221412 | 1 | 36 | 119700
AKM1SHT230 | 1 | Munkaáramú (sönt) kioldó AKM1méret | AC 230V | 8536209090 | 5997374221429 | 1 | 36 | 6139
AKM1SHT24DC | 1 | Munkaáramú (sönt) kioldó AKM1méret | DC 24V | 8538909999 | 5997374221436 | 1 | 36 | 8981
AKM1SHT400 | 1 | Munkaáramú (sönt) kioldó AKM1méret | AC 400V | 8538909999 | 5997374221443 | 1 | 36 | 7238
AKM1TM | 1 | Réz csatlakozóelem AKM1 méret(1klt. = 6db) | 40×15×3, d=8,5 | 8536699099 | 5997374221450 | 1 | 36 | 6342
AKM1UVR | 1 | Feszültségcsökkenési kioldó AKM1 méret | 230 VAC | 8536209090 | 5997374221467 | 1 | 36 | 14980
AKM2-180 | 1 | Kompakt megszakító | 3P,180A,Ir=(0,8-1,0)In,400/415V, 50/60Hz, Icu=36kA, Ics=25kA | 8536209090 | 5997374221474 | 1 | 36 | 45997
AKM2-250 | 1 | Kompakt megszakító | 3P,250A,Ir=(0,8-1,0)In,400/415V, 50/60Hz, Icu=36kA, Ics=25kA | 8536209090 | 5997374221481 | 1 | 36 | 45997
AKM2AL | 1 | Kioldásjelző kapcsoló AKM2 méret | 1NO, 1NC | 8538909999 | 5997374221498 | 1 | 36 | 4361
AKM2AX1 | 1 | Segédérintkező AKM2 méret | 1NO, 1NC | 8536490099 | 5997374221504 | 1 | 36 | 4354
AKM2AX2 | 1 | Segédérintkező AKM2 méret | 2NO, 2NC | 8536490099 | 5997374221511 | 1 | 36 | 9128
AKM2AXAL | 1 | Kioldásjelző és segédérintkező AKM2 méret | 2NO, 2NC | 8538909999 | 5997374221528 | 1 | 36 | 5530
AKM2HD | 1 | Kézi rotációs hajtás AKM2 méret | 105×105×50 | 8536501500 | 5997374221535 | 1 | 36 | 12012
AKM2MD230 | 1 | Motor hajtás AKM2 méret | AC 230V | 8538909999 | 5997374221542 | 1 | 36 | 120897
AKM2MD400 | 1 | Motor hajtás AKM2 méret | AC 400V | 8538909999 | 5997374221559 | 1 | 36 | 122864
AKM2SHT230 | 1 | Munkaáramú (sönt) kioldó AKM2méret | AC 230V | 8538909999 | 5997374221566 | 1 | 36 | 6916
AKM2SHT24DC | 1 | Munkaáramú (sönt) kioldó AKM2méret | DC 24V | 8538909999 | 5997374221573 | 1 | 36 | 9681
AKM2SHT400 | 1 | Munkaáramú (sönt) kioldó AKM2méret | AC 400V | 8538909999 | 5997374221580 | 1 | 36 | 7924
AKM2TM | 1 | Réz csatlakozóelem AKM2 méret(1klt. = 6db) | 60×20×5, d=9 | 8536699099 | 5997374221597 | 1 | 36 | 10514
AKM2UVR | 1 | Feszültségcsökkenési kioldó AKM2 méret | 230VAC | 8538909999 | 5997374221603 | 1 | 36 | 17759
AKM3-400 | 1 | Kompakt megszakító | 3P,400A,Ir=(0,8-1,0)In,400/415V, 50/60Hz, Icu=50kA, Ics=35kA | 8536209090 | 5997374221610 | 1 | 36 | 119994
AKM34AL | 1 | Kioldásjelző kapcsoló AKM3,AKM4 méret | 1NO, 1NC | 8538909999 | 5997374221627 | 1 | 36 | 5537
AKM34AX1 | 1 | Segédérintkező AKM3-4 méret | 1NO, 1NC | 8538909999 | 5997374221634 | 1 | 36 | 5530
AKM34AX2 | 1 | Segédérintkező AKM3-4 méret | 2NO, 2NC | 8538909999 | 5997374221641 | 1 | 36 | 11046
AKM34AXAL | 1 | Kioldásjelző és segédérintkező AKM3, AKM4 méret | 2NO, 2NC | 8538909999 | 5997374221658 | 1 | 36 | 5936
AKM34HD | 1 | Kézi rotációs hajtás AKM3-4méret | X×Y×Z | 8536501500 | 5997374221665 | 1 | 36 | 12362
AKM34MD230 | 1 | Motor hajtás AKM3-4 méret | AC 230V | 8538909999 | 5997374221672 | 1 | 36 | 167888
AKM34MD400 | 1 | Motor hajtás AKM3-4 méret | AC 400V | 8538909999 | 5997374221689 | 1 | 36 | 169855
AKM34SHT230 | 1 | Munkaáramú (sönt) kioldó AKM3-4 méret | AC 230V | 8536209090 | 5997374221696 | 1 | 36 | 15764
AKM34SHT24DC | 1 | Munkaáramú (sönt) kioldó AKM3-4 méret | DC 24V | 8538909999 | 5997374221702 | 1 | 36 | 17584
AKM34SHT400 | 1 | Munkaáramú (sönt) kioldó AKM3-4 méret | AC 400V | 8538909999 | 5997374221719 | 1 | 36 | 17738
AKM34UVR | 1 | Feszültségcsökkenési kioldó AKM3-4 méret | 230 VAC | 8538909999 | 5997374221726 | 1 | 36 | 23247
AKM3TM | 1 | Réz csatlakozóelem AKM3 méret(1klt. = 6db) | 70×28×6, d=14,3 | 8538909999 | 5997374221733 | 1 | 36 | 18669
AKM4-630 | 1 | Kompakt megszakító | 3P,630A,Ir=(0,8-1,0)In,400/415V, 50/60Hz, Icu=50kA, Ics=35kA | 8536209090 | 5997374221740 | 1 | 36 | 123739
AKM4TM | 1 | Réz csatlakozóelem AKM4 méret(1klt. = 6db) | 70×28×8, d=14,3 | 8538909999 | 5997374221757 | 1 | 36 | 24549
BD02 | 1 | SK4 penge pengés késhez, 0.2 mm vastag, hajlékony, 30 db | 0.2 × 12.5 × 90 mm × 30 | 8211940000 | 5997374221764 | 1 | 13-09 | 2805
BD069 | 1 | SK4 penge pengés késhez, 0.6 mm vastag, keskeny, 10 db | 0.6 × 9 × 82 mm × 10 | 8211940000 | 5997374221771 | 1 | 13-09 | 907.5
CST4-T3P | 1 | Tömítőszelencés kábeltoldó, T-elágazó | 0.5-4 mm2, IP68, PC+PA6.6, 3P, 450VAC, 24A | 3926909790 | 5997374221788 | 1 | 30-01 | 2758
CST4-Y3P | 1 | Tömítőszelencés kábeltoldó, Y-elágazó | 0.5-4 mm2, IP68, PC+PA6.6, 3P, 450VAC, 24A | 3926909790 | 5997374221795 | 1 | 30-01 | 3066
DK60E | 1 | Elektro-hidraulikus présszerszám 11 bélyeggel, hordtáskában | 16-300mm2, 4900g, 60kN, 350°, 2× Li-ion, 18V, 4000mAh | 8467298500 | 5997374221801 | 1 | 13-04 | 1388160.5
DKV105E | 1 | Elektro-hidraulikus kábelvágó szerszám, 2 akksi + hordtáska | max. D=105mm Cu/Al, 8550g, 120kN, 2× Li-ion, 18V, 5000mAh | 8467298500 | 5997374221818 | 1 | 13-04 | 1642353
LED-DLFS-12NW | 2 | Falon kívüli LED mélysugárzó,kerek, SAMSUNG chippel | 230 VAC, 12W, 960lm, D=170×170 mm, 4000 K, IP20, EEI=G | 9405114090 | 5997374221825 | 1 | 22-077 | 3112.5
LED-DLFS-18NW | 2 | Falon kívüli LED mélysugárzó,kerek, SAMSUNG chippel | 230 VAC, 18W, 1440lm, D=225×225 mm, 4000 K, IP20, EEI=G | 9405114090 | 5997374221832 | 1 | 22-077 | 4477.5
LED-DLFS-24NW | 2 | Falon kívüli LED mélysugárzó,kerek, SAMSUNG chippel | 230 VAC, 24 W, 1920lm, D=225×225 mm, 4000 K, IP20, EEI=G | 9405114090 | 5997374221849 | 1 | 22-077 | 5002.5
LED-DLFS-6NW | 2 | Falon kívüli LED mélysugárzó,kerek, SAMSUNG chippel | 230 VAC, 6W, 480lm, D=120×120 mm, 4000 K, IP20, EEI=G | 9405114090 | 5997374221856 | 1 | 22-077 | 2115
LED-DLNFS-12NW | 2 | Falon kívüli, négyzetes LED lámpatest SAMSUNG chippel | 230 VAC, 12W, 960lm, D=170×170 mm, 4000 K, IP20, EEI=G | 9405114090 | 5997374221863 | 1 | 22-077 | 3315
LED-DLNFS-18NW | 2 | Falon kívüli, négyzetes LED lámpatest SAMSUNG chippel | 230 VAC, 18W, 1440lm, D=225×225 mm, 4000 K, IP20, EEI=G | 9405114090 | 5997374221870 | 1 | 22-077 | 4650
LED-DLNFS-24NW | 2 | Falon kívüli, négyzetes LED lámpatest SAMSUNG chippel | 230 VAC, 24 W, 1920lm, D=225×225 mm, 4000 K, IP20, EEI=G | 9405114090 | 5997374221887 | 1 | 22-077 | 4897.5
LED-DLNFS-6NW | 2 | Falon kívüli, négyzetes LED lámpatest SAMSUNG chippel | 230 VAC, 6W, 480lm, D=120×120 mm, 4000 K, IP20, EEI=G | 9405114090 | 5997374221894 | 1 | 22-077 | 2017.5
LED-DLNS-12NW | 2 | Kompakt beépíthető LED mélysugárzó SAMSUNG chippel | 230 VAC, 12W, 960lm, D=170×170 mm, 4000 K, IP20, EEI=G | 9405114090 | 5997374221900 | 1 | 22-077 | 3195
LED-DLNS-18NW | 2 | Kompakt beépíthető LED mélysugárzó SAMSUNG chippel | 230 VAC, 18W, 1440lm, D=225×225 mm, 4000 K, IP20, EEI=G | 9405114090 | 5997374221917 | 1 | 22-077 | 4567.5
LED-DLNS-24NW | 2 | Kompakt beépíthető LED mélysugárzó SAMSUNG chippel | 230 VAC, 24 W, 1920lm, D=225×225 mm, 4000 K, IP20, EEI=G | 9405114090 | 5997374221924 | 1 | 22-077 | 5220
LED-DLNS-3NW | 2 | Kompakt beépíthető LED mélysugárzó SAMSUNG chippel | 230 VAC, 3W, 240 lm, D=86×86 mm, 4000 K, IP20, EEI=G | 9405114090 | 5997374221931 | 1 | 22-077 | 1297.5
LED-DLNS-6NW | 2 | Kompakt beépíthető LED mélysugárzó SAMSUNG chippel | 230 VAC, 6W, 480lm, D=120×120 mm, 4000 K, IP20, EEI=G | 9405114090 | 5997374221948 | 1 | 22-077 | 1792.5
LED-DLNS-9NW | 2 | Kompakt beépíthető LED mélysugárzó SAMSUNG chippel | 230 VAC, 9W, 720lm, D=150×150 mm, 4000 K, IP20, EEI=G | 9405114090 | 5997374221955 | 1 | 22-077 | 2272.5
LED-DLS-12NW | 2 | Kompakt beépíthető LED mélysugárzó SAMSUNG chippel | 230 VAC, 12W, 960lm, D=170 mm, 4000 K, IP20, EEI=G | 9405114090 | 5997374221962 | 1 | 22-077 | 2730
LED-DLS-18NW | 2 | Kompakt beépíthető LED mélysugárzó SAMSUNG chippel | 230 VAC, 18W, 1440lm, D=225 mm, 4000 K, IP20, EEI=G | 9405114090 | 5997374221979 | 1 | 22-077 | 4140
LED-DLS-24NW | 2 | Kompakt beépíthető LED mélysugárzó SAMSUNG chippel | 230 VAC, 24 W, 1920lm, D=225 mm, 4000 K, IP20, EEI=G | 9405114090 | 5997374221986 | 1 | 22-077 | 4627.5
LED-DLS-3NW | 2 | Kompakt beépíthető LED mélysugárzó SAMSUNG chippel | 230 VAC, 3W, 240 lm, D=90 mm, 4000 K, IP20, EEI=G | 9405114090 | 5997374221993 | 1 | 22-077 | 1207.5
LED-DLS-6NW | 2 | Kompakt beépíthető LED mélysugárzó SAMSUNG chippel | 230 VAC, 6W, 480lm, D=120 mm, 4000 K, IP20, EEI=G | 9405114090 | 5997374222006 | 1 | 22-077 | 1725
LED-DLS-9NW | 2 | Kompakt beépíthető LED mélysugárzó SAMSUNG chippel | 230 VAC, 9W, 720lm, D=150 mm, 4000 K, IP20, EEI=G | 9405114090 | 5997374222013 | 1 | 22-077 | 2265
LPD40W | 1 | Meghajtó LPM és LPG 40W panelekhez | 230 VAC, 0,3A / 25-40 VDC, 1000mA | 8504108090 | 5997374222020 | 1 | 22-13 | 4112
LPD50W | 1 | Meghajtó LPM 50W panelekhez | 230 VAC, 0,3A / 24-45 VDC, 1000mA | 8504108090 | 5997374222037 | 1 | 22-13 | 5384
LSLBB3W | 1 | Napelemes LED fali világítótest mozgásérzékelővel, fekete | 3,2 W, 4000 K, 400 lm, IP65, 3,7 V, 2 Ah | 9405423100 | 5997374222044 | 1 | 22-11 | 15624
LSLBB7W | 1 | Napelemes LED fali világítótest mozgásérzékelővel, fekete | 6,8 W, 4000 K, 800 lm, IP65, 3,7 V, 4 Ah | 9405423100 | 5997374222051 | 1 | 22-11 | 28539
LSLBW3W | 1 | Napelemes LED fali világítótest mozgásérzékelővel, fehér | 3,2 W, 4000 K, 400 lm, IP65, 3,7 V, 2 Ah | 9405423100 | 5997374222068 | 1 | 22-11 | 15624
LSLBW7W | 1 | Napelemes LED fali világítótest mozgásérzékelővel, fehér | 6,8 W, 4000 K, 800 lm, IP65, 3,7 V, 4 Ah | 9405423100 | 5997374222075 | 1 | 22-11 | 28539
LSLS15W | 1 | Napelemes LED utcai világítótest mozgásérzékelővel | 15 W, 4000 K, 1600 lm, IP65, 7,4 V, 5,4 Ah | 9405423100 | 5997374222082 | 1 | 22-11 | 36547
LSLS40W | 1 | Napelemes LED utcai világítótest mozgásérzékelővel | 40 W, 4000 K, 6000 lm, IP65, 9,6 V, 12 Ah | 9405423100 | 5997374222099 | 1 | 22-11 | 103488
PANDFA3 | 1 | Fázissorrend és motor forgásirány jelző | 120 – 400V AC, LED | 9030337000 | 5997374222105 | 1 | 33-09 | 49589
PANMV-1000AD | 1 | 2 pólusú feszültségvizsgáló ésAVK teszter, LED LCD kijelző | 12-1000V AC/DC, 30mA FI‐Test | 9030337000 | 5997374222112 | 1 | 33-09 | 87660.5
SLIA10W | 1 | Mozgásérzékelős fali lámpatest, ívelt forma, antracit | 230VAC, 10W, 140°, 2-9m, 10s-5m, 4500K , IP54, 800lm, EEI=G | 9405114090 | 5997374222129 | 1 | 22-074 | 8967
SLIA15W | 1 | Mozgásérzékelős fali lámpatest, ívelt forma, antracit | 230VAC, 15W, 140°, 2-9m, 10s-5m, 4500K , IP54, 1100lm, EEI=G | 9405114090 | 5997374222136 | 1 | 22-074 | 10367
SLJL-AC230-3Z | 1 | Sorolható ledes jelzőlámpa, zöld, zöld, zöld | 3×230V AC | 8539520000 | 5997374222143 | 1 | 27-06 | 6062
TDB333315 | 1 | Üres ipari csatlakozódoboz szerelősínnel, ABS | 16mod, H×W×D=330×330×155mm, IP65 | 8538100000 | 5997374222150 | 1 | 39-02 | 28896
TMBB123 | 1 | Mozgásérzékelő, rövid távú, működtetés ajtónyitásra | 230V, 50Hz, 500/200W, 5-6 cm, IP20 | 8531103000 | 5997374222167 | 1 | 22-05 | 5495
TMBC125 | 1 | Kapacitív érintőkapcsoló | 230V, 50Hz, 500/200W, IP20 | 8531103000 | 5997374222174 | 1 | 22-05 | 6825
TMBK122 | 1 | Mozgásérzékelő, rövid távú, működtetés kézzel | 230V, 50Hz, 500/200W, 5-6cm, IP20 | 8531103000 | 5997374222181 | 1 | 22-05 | 6104
TQBY15157 | 1 | Kötődoboz, falon kívüli | 150×150×70,IP54 | 3925908000 | 5997374222198 | 1 | 14-02 | 2933
UTILK05 | 1 | Pengés kés, hajlékony SK4 penge rugós rögzítéssel, ABS | L=149mm, D=19mm, W=17mm, d=12,5mm | 8211930000 | 5997374222204 | 1 | 13-09 | 772.5
UTILK06 | 1 | Pengés kés, hajlékony SK4 penge, fix rögzítéssel, Al ötvözet | L=140mm, D=23mm, W=18mm, d=12,5mm | 8211930000 | 5997374222211 | 1 | 13-09 | 1822.5
UTILK07 | 1 | Pengés kés, keskeny SK4 penge,rugós rögz., akasztó, TPR gumi | L=145mm, D=22mm, W=18mm, d=9mm | 8211930000 | 5997374222228 | 1 | 13-09 | 772.5
UTILK08 | 1 | Pengés kés, keskeny SK4 penge,rugós rögzítéssel, ABS | L=145mm, D=21mm, W=17mm, d=9mm | 8211930000 | 5997374222235 | 1 | 13-09 | 679.5
UVC | 2 | Sterilizáló lámpa beépített mozgásérzékelővel | 230 VAC, 50Hz, 38W, UV:254nm, IP20 | 8543709099 | 5997374222242 | 1 | 94 | 24630
UVCO | 2 | Ózonos sterilizáló lámpa beépített mozgásérzékelővel | 230 VAC, 50Hz, 38W, UV:185nm, IP20, Ozon | 8543709099 | 5997374222259 | 1 | 94 | 24630
ESPD1+2+3-25-1+1P | 1 | T1+T2+T3 AC típusú túlfeszültség levezető, egybeépített | Uc:275V; Iimp:25/100kA; In:25/100kA; Uoc:20kV; Up:1,3kV; 1+1 | 8536309000 | 5997374222266 | 1 | 41 | 53340
ESPD1+2+3-25-1P | 1 | T1+T2+T3 AC típusú túlfeszültség levezető, egybeépített | Uc:275V; Iimp:25kA; In:25kA; Uoc:20kV; Up:1,3kV; 1P | 8536309000 | 5997374222273 | 1 | 41 | 21133
ESPD1+2+3-25-2P | 1 | T1+T2+T3 AC típusú túlfeszültség levezető, egybeépített | Uc:275V; Iimp:25kA; In:25kA; Uoc:20kV; Up:1,3kV; 2P | 8536309000 | 5997374222280 | 1 | 41 | 42273
ESPD1+2+3-25-3+1P | 1 | T1+T2+T3 AC típusú túlfeszültség levezető, egybeépített | Uc:275V; Iimp:25/100kA; In:25/100kA; Uoc:20kV; Up:1,3kV; 1+3 | 8536309000 | 5997374222297 | 1 | 41 | 95613
ESPD1+2+3-25-3P | 1 | T1+T2+T3 AC típusú túlfeszültség levezető, egybeépített | Uc:275V; Iimp:25kA; In:25kA; Uoc:20kV; Up:1,3kV; 3P | 8536309000 | 5997374222303 | 1 | 41 | 63434
ESPD1+2+3-25-4P | 1 | T1+T2+T3 AC típusú túlfeszültség levezető, egybeépített | Uc:275V; Iimp:25kA; In:25kA; Uoc:20kV; Up:1,3kV; 4P | 8536309000 | 5997374222310 | 1 | 41 | 84560
ESPD1+2-12.5-1+1P | 1 | T1+T2 AC típusú túlfeszültséglevezető, cserélhető betéttel | Uc:275V; Iimp:12,5kA; In:20/40kA; Imax:50kA; Up:1,3kV; 1+1P | 8536309000 | 5997374222327 | 1 | 41 | 26698
ESPD1+2-12.5-1P | 1 | T1+T2 AC típusú túlfeszültséglevezető, cserélhető betéttel | Uc:275V; Iimp:12,5kA; In:20kA; Imax:50kA; Up:1,3kV; 1P | 8536309000 | 5997374222334 | 1 | 41 | 10255
ESPD1+2-12.5-2P | 1 | T1+T2 AC típusú túlfeszültséglevezető, cserélhető betéttel | Uc:275V; Iimp:12,5kA; In:20kA; Imax:50kA; Up:1,3kV; 2P | 8536309000 | 5997374222341 | 1 | 41 | 20524
ESPD1+2-12.5-3+1P | 1 | T1+T2 AC típusú túlfeszültséglevezető, cserélhető betéttel | Uc:275V; Iimp:12,5kA; In:20/40kA; Imax:50kA; Up:1,3kV; 3+1P | 8536309000 | 5997374222358 | 1 | 41 | 48993
ESPD1+2-12.5-3P | 1 | T1+T2 AC típusú túlfeszültséglevezető, cserélhető betéttel | Uc:275V; Iimp:12,5kA; In:20kA; Imax:50kA; Up:1,3kV; 3P | 8536309000 | 5997374222365 | 1 | 41 | 30772
ESPD1+2-12.5-4P | 1 | T1+T2 AC típusú túlfeszültséglevezető, cserélhető betéttel | Uc:275V; Iimp:12,5kA; In:20kA; Imax:50kA; Up:1,3kV; 4P | 8536309000 | 5997374222372 | 1 | 41 | 41055
ESPD1+2-12.5M | 1 | T1+T2 AC típusú túlfeszültséglevezető betét 12.5 M | Uc:275V; Iimp:12,5kA; In:20kA; Imax:50kA; Up:1,3kV | 8536309000 | 5997374222389 | 1 | 41 | 9079
ESPD1+2-12.5NPE | 1 | T1+T2 AC típusú túlfeszültséglevezető betét 12.5 NPE | Uc:275V; Iimp:12,5kA; In:20/40kA; Imax:50kA; Up:1,3kV | 8536309000 | 5997374222396 | 1 | 41 | 15239
ESPD1+2-50-1+1P | 1 | T1+T2 AC típusú túlfeszültséglevezető, egybeépített | Uc:385V; Iimp:50/100kA; In:50/100kA; Up:2,5kV; 1+1P | 8536309000 | 5997374222402 | 1 | 41 | 42259
ESPD1+2-50-1P | 1 | T1+T2 AC típusú túlfeszültséglevezető, egybeépített | Uc:385V; Iimp:50kA; In:50kA; Imax:160kA; Up:2,5kV; 1P | 8536309000 | 5997374222419 | 1 | 41 | 15582
ESPD1+2-50-2P | 1 | T1+T2 AC típusú túlfeszültséglevezető, egybeépített | Uc:385V; Iimp:50kA; In:50kA; Imax:160kA; Up:2,5kV; 2P | 8536309000 | 5997374222426 | 1 | 41 | 31171
ESPD1+2-50-3+1P | 1 | T1+T2 AC típusú túlfeszültséglevezető, egybeépített | Uc:385V; Iimp:50/100kA; In:50/100kA; Up:2,5kV; 3+1P | 8536309000 | 5997374222433 | 1 | 41 | 73388
ESPD1+2-50-3P | 1 | T1+T2 AC típusú túlfeszültséglevezető, egybeépített | Uc:385V; Iimp:50kA; In:50kA; Imax:160kA; Up:2,5kV; 3P | 8536309000 | 5997374222440 | 1 | 41 | 46753
ESPD1+2-50-4P | 1 | T1+T2 AC típusú túlfeszültséglevezető, egybeépített | Uc:385V; Iimp:50kA; In:50kA; Imax:160kA; Up:2,5kV; 4P | 8536309000 | 5997374222457 | 1 | 41 | 62321
ESPD1+2-DC50-1000 | 1 | T1+T2 DC típusú túlfeszültséglevezető, egybeépített | Ucpv: 1200V; Iimp:12,5kA; In:20kA; Imax:50kA; Up:4kV | 8536309000 | 5997374222464 | 1 | 41 | 44534
ESPD1+2-DC50-600 | 1 | T1+T2 DC típusú túlfeszültséglevezető, egybeépített | Ucpv: 800V; Iimp:12,5kA; In:20kA; Imax:50kA; Up:3kV | 8536309000 | 5997374222471 | 1 | 41 | 40110
ESPD2+3-40-1+1P | 1 | T2+T3 AC típusú túlfeszültséglevezető, egybeépített | Uc:275V; In:20kA; Imax40kA; Uoc:10kV; Up:1,3/1,5kV; 1+1P | 8536309000 | 5997374222488 | 1 | 41 | 12488
ESPD2+3-40-2P | 1 | T2+T3 AC típusú túlfeszültséglevezető, egybeépített | Uc:275V; In:20kA; Imax40kA; Uoc:10kV; Up:1,3kV; 2P | 8536309000 | 5997374222495 | 1 | 41 | 11284
ESPD2+3-40-3+1P | 1 | T2+T3 AC típusú túlfeszültséglevezető, egybeépített | Uc:275V; In:20kA; Imax40kA; Uoc:10kV; Up:1,3/1,5kV; 3+1P | 8536309000 | 5997374222501 | 1 | 41 | 22757
ESPD2+3-40-4P | 1 | T2+T3 AC típusú túlfeszültséglevezető, egybeépített | Uc:275V; In:20kA; Imax40kA; Uoc:10kV; Up:1,3kV; 4P | 8536309000 | 5997374222518 | 1 | 41 | 20552
ESPD2-40-1+1P | 1 | T2 AC típusú túlfeszültség levezető, cserélhető betéttel | Uc:275/255V; In:20kA; Imax:40kA; Up:1,3/1,5kV; 1+1P | 8536309000 | 5997374222525 | 1 | 41 | 13377
ESPD2-40-1P | 1 | T2 AC típusú túlfeszültség levezető, cserélhető betéttel | Uc:275V; In:20kA; Imax:40kA; Up:1,3kV; 1P | 8536309000 | 5997374222532 | 1 | 41 | 5572
ESPD2-40-2P | 1 | T2 AC típusú túlfeszültség levezető, cserélhető betéttel | Uc:275V; In:20kA; Imax:40kA; Up:1,3kV; 2P | 8536309000 | 5997374222549 | 1 | 41 | 11186
ESPD2-40-3+1P | 1 | T2 AC típusú túlfeszültség levezető, cserélhető betéttel | Uc:275/255V; In:20kA; Imax:40kA; Up:1,3/1,5kV; 3+1P | 8536309000 | 5997374222556 | 1 | 41 | 24542
ESPD2-40-3P | 1 | T2 AC típusú túlfeszültség levezető, cserélhető betéttel | Uc:275V; In:20kA; Imax:40kA; Up:1,3kV; 3P | 8536309000 | 5997374222563 | 1 | 41 | 16751
ESPD2-40-4P | 1 | T2 AC típusú túlfeszültség levezető, cserélhető betéttel | Uc:275V; In:20kA; Imax:40kA; Up:1,3kV; 4P | 8536309000 | 5997374222570 | 1 | 41 | 22344
ESPD2-40M | 1 | T2 AC típusú túlfeszültség levezető betét 40 M | Uc:275V; In:20kA; Imax:40kA; Up:1,3kV | 8536309000 | 5997374222587 | 1 | 41 | 4389
ESPD2-40NPE | 1 | T2 AC típusú túlfeszültség levezető betét 40 NPE | Uc:275/255V; In:20kA; Imax:40kA; Up:1,3/1,5kV | 8536309000 | 5997374222594 | 1 | 41 | 6601
ESPD2-70-1+1P | 1 | T2 AC típusú túlfeszültség levezető, cserélhető betéttel | Uc:275/255V; In:40kA; Imax:70kA; Up:1,7/1,5kV; 1+1P | 8536309000 | 5997374222600 | 1 | 41 | 24486
ESPD2-70-1P | 1 | T2 AC típusú túlfeszültség levezető, cserélhető betéttel | Uc:275V; In:40kA; Imax:70kA; Up:1,7kV; 1P | 8536309000 | 5997374222617 | 1 | 41 | 7826
ESPD2-70-2P | 1 | T2 AC típusú túlfeszültség levezető, cserélhető betéttel | Uc:275V; In:40kA; Imax:70kA; Up:1,7kV; 2P | 8536309000 | 5997374222624 | 1 | 41 | 15659
ESPD2-70-3+1P | 1 | T2 AC típusú túlfeszültség levezető, cserélhető betéttel | Uc:275/255V; In:40kA; Imax:70kA; Up:1,7/1,5kV; 3+1P | 8536309000 | 5997374222631 | 1 | 41 | 44576
ESPD2-70-3P | 1 | T2 AC típusú túlfeszültség levezető, cserélhető betéttel | Uc:275V; In:40kA; Imax:70kA; Up:1,7kV; 3P | 8536309000 | 5997374222648 | 1 | 41 | 23485
ESPD2-70-4P | 1 | T2 AC típusú túlfeszültség levezető, cserélhető betéttel | Uc:275V; In:40kA; Imax:70kA; Up:1,7kV; 4P | 8536309000 | 5997374222655 | 1 | 41 | 31332
ESPD2-70M | 1 | T2 AC típusú túlfeszültség levezető betét 70 M | Uc:275V; In:40kA; Imax:70kA; Up:1,7kV | 8536309000 | 5997374222662 | 1 | 41 | 6636
ESPD2-70NPE | 1 | T2 AC típusú túlfeszültség levezető betét 70 NPE | Uc:275/255V; In:40kA; Imax:70kA; Up:1,7/1,5kV | 8536309000 | 5997374222679 | 1 | 41 | 15477
ESPD2-DC40-1000 | 1 | T2 DC típusú túlfeszültség levezető, cserélhető betéttel | Ucpv: 1200V; In:20kA; Imax:40kA; Up:4kV | 8536309000 | 5997374222686 | 1 | 41 | 24479
ESPD2-DC40-1000V | 1 | T2 DC típusú V túlfeszültség levezető, betét 1000V | Ucpv: 1200V; In:20kA; Imax:40kA; Up:4kV; Var | 8536309000 | 5997374222693 | 1 | 41 | 7511
ESPD2-DC40-1000VG | 1 | T2 DC típusú VG túlfeszültséglevezető, betét 1000V | Ucpv: 1200V; In:20kA; Imax:40kA; Up:4kV; Var+GTD | 8536309000 | 5997374222709 | 1 | 41 | 8323
ESPD2-DC40-600 | 1 | T2 DC típusú túlfeszültség levezető, cserélhető betéttel | Ucpv: 800V; In:20kA; Imax:40kA; Up:2,6kV | 8536309000 | 5997374222716 | 1 | 41 | 22491
ESPD2-DC40-600V | 1 | T2 DC típusú V túlfeszültség levezető betét 600V | Ucpv: 800V; In:20kA; Imax:40kA; Up:2,6kV; Var | 8536309000 | 5997374222723 | 1 | 41 | 6776
ESPD2-DC40-600VG | 1 | T2 DC típusú VG túlfeszültséglevezető betét 600V | Ucpv: 800V; In:20kA; Imax:40kA; Up:2,6kV; Var+GTD | 8536309000 | 5997374222730 | 1 | 41 | 7574
ESPD3-10-1+1P | 1 | T3 AC típusú túlfeszültség levezető, egybeépített | Uc:275V; In:10kA; Uoc:20kV; Up:1,2kV; 1+1P | 8536309000 | 5997374222747 | 1 | 41 | 8904
ESPD3-10-2P | 1 | T3 AC típusú túlfeszültség levezető, egybeépített | Uc:275V; In:10kA; Uoc:20kV; Up:1,2kV; 2P | 8536309000 | 5997374222754 | 1 | 41 | 8463
ESPD3-3-2P | 1 | T3 AC típusú túlfeszültség levezető, szerelvénydobozba | Uc:275V; In:3kA; Uoc:6kV; Up:1,2kV; 2P; BEEP | 8536309000 | 5997374222761 | 1 | 41 | 6454
ESPD3-5-1+1P | 1 | T3 AC típusú túlfeszültség levezető, egybeépített | Uc:275V; In:5kA; Uoc:10kV; Up:1,2kV; 1+1P | 8536309000 | 5997374222778 | 1 | 41 | 8904
ESPD3-5-2P | 1 | T3 AC típusú túlfeszültség levezető, egybeépített | Uc:275V; In:5kA; Uoc:10kV; Up:1,2kV; 2P | 8536309000 | 5997374222785 | 1 | 41 | 8463
LHPSE2720NW | 2 | Nagyteljesítményű LED fényforrrás Samsung chippel | 220-240 V, 50 Hz, 20 W, 4000 K, 1700 lm, E27, EEI=F | 8539520000 | 5997374222792 | 1 | 22-076 | 2685
LHPSE2730NW | 2 | Nagyteljesítményű LED fényforrrás Samsung chippel | 220-240 V, 50 Hz, 30 W, 4000 K, 2550 lm, E27, EEI=F | 8539520000 | 5997374222808 | 1 | 22-076 | 3660
LHPSE2740NW | 2 | Nagyteljesítményű LED fényforrrás Samsung chippel | 220-240 V, 50 Hz, 40 W, 4000 K, 3500 lm, E27, EEI=F | 8539520000 | 5997374222815 | 1 | 22-076 | 4732.5
LHPSE2750NW | 2 | Nagyteljesítményű LED fényforrrás Samsung chippel | 220-240 V, 50 Hz, 50 W, 4000 K, 4500 lm, E27, EEI=F | 8539520000 | 5997374222822 | 1 | 22-076 | 6502.5
LSJFK5060 | 1 | Fali konzol utcai világítótestekhez, 50mm, 60° | 50mm, 60°, LSJA30-60W, LSJB30-60W, LSJR30-50W | 9405990090 | 5997374222846 | 1 | 43-02 | 24375
LSJFK6060 | 1 | Fali konzol utcai világítótestekhez, 60mm, 60° | 60mm, 60°, LSJA80-240W, LSJB80-180W, LSJR100W | 9405990090 | 5997374222853 | 1 | 43-02 | 25935
SLIB15W | 1 | Fali lámpatest, ívelt forma | 230 VAC, 15 W, 4500K,, IP54, 1100lm, EEI=G | 9405114090 | 5997374222860 | 1 | 22-074 | 7784
SLIBA15W | 1 | Fali lámpatest, ívelt forma, antracit | 230 VAC, 15 W, 4500K, IP54, 1100lm, EEI=G | 9405114090 | 5997374222877 | 1 | 22-074 | 7784
TDB12-12MV | 1 | Csatlakozó doboz védelemmel, vezetékezett, készre szerelt | Prot.:RCCB,MCB,Out:2×SCHUKO+1×32A(3P+N+E)+1×16A(3P+N+E) | 8537109899 | 5997374222884 | 1 | 39-02 | 82691
JPL120 | 1 | Jelölő plomba (20db) | PP; steel lock; L=230mm | 3926909790 | 5997374222891 | 20 | 05-12 | 63.345
JPL220 | 1 | Jelölő plomba (20db) | PP; steel lock; L=330mm | 3926909790 | 5997374222907 | 20 | 05-12 | 65.505
JPL320 | 1 | Jelölő plomba (20db) | PP; steel lock; L=415mm | 3926909790 | 5997374222914 | 20 | 05-12 | 85.545
MP120 | 1 | Mérőóra plomba (20db) | 30,5×21mm | 3926909790 | 5997374222921 | 20 | 05-12 | 113.85
MP220 | 1 | Mérőóra plomba (20db) | 27×13mm | 3926909790 | 5997374222938 | 20 | 05-12 | 109.23
F125 | 1 | Acél kábelkötegelő | Steel; 4,6×125mm | 7326909890 | 5997374222945 | 100 | 05-13 | 60.93
F200 | 1 | Acél kábelkötegelő | Steel; 4,6×200mm | 7326909890 | 5997374222952 | 100 | 05-13 | 71.22
F201 | 1 | Acél kábelkötegelő | Steel; 7,9×200mm | 7326909890 | 5997374222969 | 100 | 05-13 | 120.975
F290 | 1 | Acél kábelkötegelő | Steel; 4,6×290mm | 7326909890 | 5997374222976 | 100 | 05-13 | 88.38
F291 | 1 | Acél kábelkötegelő | Steel; 7,9×290mm | 7326909890 | 5997374222983 | 100 | 05-13 | 149.55
F520 | 1 | Acél kábelkötegelő | Steel; 4,6×520mm | 7326909890 | 5997374222990 | 100 | 05-13 | 131.94
F521 | 1 | Acél kábelkötegelő | Steel; 7,9×520mm | 7326909890 | 5997374223003 | 100 | 05-13 | 220.5
F840 | 1 | Acél kábelkötegelő | Steel; 4,6×840mm | 7326909890 | 5997374223010 | 100 | 05-13 | 192
F841 | 1 | Acél kábelkötegelő | Steel; 7,9×840mm | 7326909890 | 5997374223027 | 100 | 05-13 | 306
TGF | 1 | Feszítő- és vágószerszám acélkábelkötegelőhöz | 4,6-7,9mm | 8205598000 | 5997374223034 | 1 | 13-09 | 48667.5
TME605022 | 10 | Műanyag elosztószekrény | HxWxD=600x500x220mm, IP65, IK10, 1000V AC/DC, RAL7035 | 8538100000 | 5997374223041 | 1 | 45-02 | 54112.5
ADAM12W | 1 | Falon kívüli védett LED világítótest, áll. színhőmérséklet | 230 VAC, 12 W, 1200 lm, 3000/4000/6500 K, IP54,D=320mm,EEI=E | 9405114090 | 5997374223058 | 1 | 22-074 | 12264
ADAM16W | 1 | Falon kívüli védett LED világítótest, áll. színhőmérséklet | 230 VAC, 16 W, 1600 lm, 3000/4000/6500 K, IP54,D=320mm,EEI=E | 9405114090 | 5997374223065 | 1 | 22-074 | 12894
ADAME13W | 1 | Falon kívüli védett LED világítótest,inverter,áll. színhő | 230VAC,13/2W,1200/140lm,3000/4000/6500K,3h,IP54,EEI=E | 9405114090 | 5997374223072 | 1 | 22-074 | 21399
ADAME17W | 1 | Falon kívüli védett LED világítótest,inverter,áll. színhő | 230VAC,17/2W,1600/140lm,3000/4000/6500K,3h,IP54,EEI=E | 9405114090 | 5997374223089 | 1 | 22-074 | 22015
ADAMS12W | 1 | Falon kívüli védett LED világítótest,m.érzékelő,áll. színhő | 230VAC,12W,1200lm,3000/4000/6500K,1-8m,10s-12m,IP54,EEI=E | 9405114090 | 5997374223096 | 1 | 22-074 | 17976
ADAMS16W | 1 | Falon kívüli védett LED világítótest,m.érzékelő,áll. színhő | 230VAC,16W,1600lm,3000/4000/6500K,1-8m,10s-12m,IP54,EEI=E | 9405114090 | 5997374223102 | 1 | 22-074 | 18550
ADAMSE13W | 1 | Falon kívüli védett LED világítótest, inverter, m.érzékelő | 230VAC,13/2W,1200/140lm,3h,3000-6500,1-8m,10s-12m,IP54,EEI=E | 9405114090 | 5997374223119 | 1 | 22-074 | 28287
ADAMSE17W | 1 | Falon kívüli védett LED világítótest, inverter, m.érzékelő | 230VAC,17/2W,1600/140lm,3h,3000-6500,1-8m,10s-12m,IP54,EEI=E | 9405114090 | 5997374223126 | 1 | 22-074 | 28903
LG4X2NW | 1 | Szilikon házas LED fényforrás | 12 VAC/DC, 2 W, 4000 K, G4, 180 lm, 270°, EEI=F | 8539520000 | 5997374223133 | 1 | 22-07 | 1148
LG4X2W | 1 | Szilikon házas LED fényforrás | 12 VAC/DC, 2 W, 3000 K, G4, 180 lm, 270°, EEI=F | 8539520000 | 5997374223140 | 1 | 22-07 | 1148
LG9X2,5NW | 1 | LED fényforrás műanyag házban | 230 VAC, 2,5 W,4000 K,G9,180 lm, 270°, EEI=G | 8539520000 | 5997374223157 | 1 | 22-07 | 868
LG9X2,5W | 1 | LED fényforrás műanyag házban | 230 VAC, 2,5W, 2700K, G9, 180 lm, 270°, EEI=G | 8539520000 | 5997374223164 | 1 | 22-07 | 868
LG9X3NW | 1 | LED fényforrás műanyag házban | 230 VAC, 3 W, 4000 K, G9, 350 lm, 270°, EEI=E | 8539520000 | 5997374223171 | 1 | 22-07 | 1162
LG9X3W | 1 | LED fényforrás műanyag házban | 230 VAC, 3 W, 2700 K, G9, 350 lm, 270°, EEI=E | 8539520000 | 5997374223188 | 1 | 22-07 | 1162
LT8GH12018CW | 1 | Üveg LED világító cső, opál burás | 230 V, 50 Hz, G13, 18 W, 2450 lm, 6500 K, 200°, EEI=D | 8539520000 | 5997374223195 | 25 | 22-07 | 1813
LT8GH12018NW | 1 | Üveg LED világító cső, opál burás | 230 V, 50 Hz, G13, 18 W, 2450 lm, 4000 K, 200°, EEI=D | 8539520000 | 5997374223201 | 25 | 22-07 | 1813
LT8GH12018WW | 1 | Üveg LED világító cső, opál burás | 230 V, 50 Hz, G13, 18 W, 2340 lm, 3000 K, 200°, EEI=E | 8539520000 | 5997374223218 | 25 | 22-07 | 1911
LT8GH15022CW | 1 | Üveg LED világító cső, opál burás | 230 V, 50 Hz, G13, 22 W, 3000 lm, 6500 K, 200°, EEI=D | 8539520000 | 5997374223225 | 25 | 22-07 | 2415
LT8GH15022NW | 1 | Üveg LED világító cső, opál burás | 230 V, 50 Hz, G13, 22 W, 3000 lm, 4000 K, 200°, EEI=D | 8539520000 | 5997374223232 | 25 | 22-07 | 2415
LT8GH15022WW | 1 | Üveg LED világító cső, opál burás | 230 V, 50 Hz, G13, 22 W, 2900 lm, 3000 K, 200°, EEI=E | 8539520000 | 5997374223249 | 25 | 22-07 | 2415
LT8GH609CW | 1 | Üveg LED világító cső, opál burás | 230 V, 50 Hz, G13, 9 W, 1220 lm, 6500 K, 200°, EEI=D | 8539520000 | 5997374223256 | 25 | 22-07 | 1232
LT8GH609NW | 1 | Üveg LED világító cső, opál burás | 230 V, 50 Hz, G13, 9 W, 1220 lm, 4000 K, 200°, EEI=D | 8539520000 | 5997374223263 | 25 | 22-07 | 1232
LT8GH609WW | 1 | Üveg LED világító cső, opál burás | 230 V, 50 Hz, G13, 9 W, 1170 lm, 3000 K, 200°, EEI=E | 8539520000 | 5997374223270 | 25 | 22-07 | 1232
LVH0609 | 1 | Védett LED ipari lámpatest | 230 VAC, 9 W, 1350 lm, 4000 K, IP65, IK08, EEI=D | 9405114090 | 5997374223287 | 1 | 22-076 | 11925
LVH0618 | 1 | Védett LED ipari lámpatest | 230 VAC, 18 W, 2700 lm, 4000 K, IP65, IK08, EEI=D | 9405114090 | 5997374223294 | 1 | 22-076 | 12585
LVH1218 | 1 | Védett LED ipari lámpatest | 230 VAC, 18 W, 2700 lm, 4000 K, IP65, IK08, EEI=D | 9405114090 | 5997374223300 | 1 | 22-076 | 17947.5
LVH1218E | 1 | Védett LED ipari lámpatest vészvilágító funkcióval | 230 VAC, 18/4 W, 2700/140 lm, 3 h, 4000 K, IP65, IK08, EEI=D | 9405114090 | 5997374223317 | 1 | 22-076 | 39135
LVH1218M | 1 | Védett LED ipari lámpatest mozgásérzékelővel | 230VAC, 18W, 2700lm, 4000K, 1-8m,10s-12m, IP65, IK08, EEI=D | 9405114090 | 5997374223324 | 1 | 22-076 | 26332.5
LVH1236 | 1 | Védett LED ipari lámpatest | 230 VAC, 36 W, 5400 lm, 4000 K, IP65, IK08, EEI=D | 9405114090 | 5997374223331 | 1 | 22-076 | 21330
LVH1236E | 1 | Védett LED ipari lámpatest vészvilágító funkcióval | 230VAC, 36/4W, 5400/140lm, 3h, 4000K, IP65, IK08, EEI=D | 9405114090 | 5997374223348 | 1 | 22-076 | 41910
LVH1236M | 1 | Védett LED ipari lámpatest mozgásérzékelővel | 230VAC, 36W, 5400lm, 4000K, 1-8m,10s-12m, IP65, IK08, EEI=D | 9405114090 | 5997374223355 | 1 | 22-076 | 29025
LVH1524 | 1 | Védett LED ipari lámpatest | 230 VAC, 24 W, 3600 lm, 4000 K, IP65, IK08, EEI=D | 9405114090 | 5997374223362 | 1 | 22-076 | 22125
LVH1524E | 1 | Védett LED ipari lámpatest vészvilágító funkcióval | 230VAC, 24/4W, 3600/140lm, 3h, 4000K, IP65, IK08, EEI=D | 9405114090 | 5997374223379 | 1 | 22-076 | 42622.5
LVH1524M | 1 | Védett LED ipari lámpatest mozgásérzékelővel | 230VAC, 24W, 3600lm, 4000K, 1-8m,10s-12m, IP65, IK08, EEI=D | 9405114090 | 5997374223386 | 1 | 22-076 | 29835
LVH1548 | 1 | Védett LED ipari lámpatest | 230VAC, 48W, 7200lm, 4000K, IP65, IK08, EEI=D | 9405114090 | 5997374223393 | 1 | 22-076 | 24630
LVH1548E | 1 | Védett LED ipari lámpatest vészvilágító funkcióval | 230VAC, 48/4W, 7200/140lm, 3h, 4000K, IP65, IK08, EEI=D | 9405114090 | 5997374223409 | 1 | 22-076 | 45232.5
LVH1548M | 1 | Védett LED ipari lámpatest mozgásérzékelővel | 230VAC, 48W, 7200lm, 4000K, 1-8m,10s-12m, IP65, IK08, EEI=D | 9405114090 | 5997374223416 | 1 | 22-076 | 32302.5
PANFEUCHTEMESSER | 1 | Nedvességmérő készülék fa- ésépítőanyagokhoz | 6% - 44%; 0.2% - 2% | 9025804000 | 5997374223423 | 1 | 33-09 | 21088.5
TME403017R | 1 | Esővédő tető TME403017 műanyagszekrényhez | H×W×D=40×300×165 | 8538100000 | 5997374223492 | 1 | 45-02 | 6442.5
TME504018R | 1 | Esővédő tető TME504018 műanyagszekrényhez | H×W×D=40×400×175 | 8538100000 | 5997374223508 | 1 | 45-02 | 6667.5
TME604020R | 1 | Esővédő tető TME604020 műanyagszekrényhez | H×W×D=40×400×200 | 8538100000 | 5997374223515 | 1 | 45-02 | 8505
TME605022M | 1 | Műanyag elosztószekrény maszkos | 3x22mod, HxWxD=600x500x220mm, IP65, IK10, 1000V AC/DC | 8538100000 | 5997374223522 | 1 | 45-02 | 92872.5
TME605022MT | 1 | Műanyag elosztószekrény maszkos átlátszó ajtóval | 3x22mod, HxWxD=600x500x220mm, IP65, IK10, 1000V AC/DC | 8538100000 | 5997374223539 | 1 | 45-02 | 107040
TME605022T | 10 | Műanyag elosztószekrény átlátszó ajtóval | HxWxD=600x500x220mm, IP65, IK10, 1000V AC/DC, RAL7035 | 8538100000 | 5997374223546 | 1 | 45-02 | 60810
TME705025R | 1 | Esővédő tető TME705025 műanyagszekrényhez | H×W×D=50×500×245 | 8538100000 | 5997374223553 | 1 | 45-02 | 15375
GTL30 | 1 | Beüthető gipszkarton tipli | 10,5×30mm | 7326909890 | 5997374223560 | 100 | 12 | 132.748
GTL40 | 1 | Beüthető gipszkarton tipli | 10,5×40mm | 7326909890 | 5997374223577 | 100 | 12 | 134.12
GTL43 | 1 | Beüthető gipszkarton tipli | 16×43mm | 7326909890 | 5997374223584 | 50 | 12 | 200.2
NYG3-70230B | 1 | Fényjelző oszlop, kék fényű henger, hangjelzéses aljzathoz | 230V AC, IP65 | 9405423990 | 5997374223591 | 1 | 32-07 | 7350
NYG3-70230G | 1 | Fényjelző oszlop, zöld fényű henger, hangjelzéses aljzathoz | 230V AC, IP65 | 9405423990 | 5997374223607 | 1 | 32-07 | 7350
NYG3-70230R | 1 | Fényjelző oszlop, piros fényűhenger, hangjelzéses aljzathoz | 230V AC, IP65 | 9405423990 | 5997374223614 | 1 | 32-07 | 7350
NYG3-70230W | 1 | Fényjelző oszlop, fehér fényűhenger, hangjelzéses aljzathoz | 230V AC, IP65 | 9405423990 | 5997374223621 | 1 | 32-07 | 7350
NYG3-70230Y | 1 | Fényjelző oszlop, sárga fényűhenger, hangjelzéses aljzathoz | 230V AC, IP65 | 9405423990 | 5997374223638 | 1 | 32-07 | 7350
NYG3-7024B | 1 | Fényjelző oszlop, kék fényű henger, hangjelzéses aljzathoz | 24V AC/DC, IP65 | 9405423990 | 5997374223645 | 1 | 32-07 | 7350
NYG3-7024G | 1 | Fényjelző oszlop, zöld fényű henger, hangjelzéses aljzathoz | 24V AC/DC, IP65 | 9405423990 | 5997374223652 | 1 | 32-07 | 7350
NYG3-7024R | 1 | Fényjelző oszlop, piros fényűhenger, hangjelzéses aljzathoz | 24V AC/DC, IP65 | 9405423990 | 5997374223669 | 1 | 32-07 | 7350
NYG3-7024W | 1 | Fényjelző oszlop, fehér fényűhenger, hangjelzéses aljzathoz | 24V AC/DC, IP65 | 9405423990 | 5997374223676 | 1 | 32-07 | 7350
NYG3-7024Y | 1 | Fényjelző oszlop, sárga fényűhenger, hangjelzéses aljzathoz | 24V AC/DC, IP65 | 9405423990 | 5997374223683 | 1 | 32-07 | 7350
NYG3-70KITAC230 | 1 | Fényjelző oszlop alapcsomag (talp, rúd, fedelek, duda, kábel | 230V AC, IP65, 80 dB | 9405423990 | 5997374223690 | 1 | 32-07 | 9891
NYG3-70KITACDC24 | 1 | Fényjelző oszlop alapcsomag (talp, rúd, fedelek, duda, kábel | 24V AC/DC, IP65, 80 dB | 9405423990 | 5997374223706 | 1 | 32-07 | 9891
TDB13-16MV | 1 | Csatlakozó doboz védelemmel, vezetékezett, készre szerelt | Prot.:RCCB,MCB,Out:6×SCHUKO+2×16A(3P+N+E)+2×32A(3P+N+E) | 8537109899 | 5997374223720 | 1 | 39-02 | 128702
TDB14-11MV3 | 1 | Csatlakozó doboz védelemmel, vezetékezett, készre szerelt | Prot.:RCCB,MCB,Out:6×SCHUKO | 8537109899 | 5997374223737 | 1 | 39-02 | 53620
MFM12NW | 1 | Mozgásérzékelős fali lámpatest, kerek forma | 230 VAC, 12W, 850lm, 4500K, 10s-10m, 5-2000lx, 9m, EEI=F | 9405114090 | 5997374223744 | 1 | 22-074 | 11151
MFMN12NW | 1 | Mozgásérzékelős fali lámpatest, négyzetes forma | 230 VAC, 12W, 850lm, 4500K, 10s-10m, 5-2000lx, 9m, EEI=F | 9405114090 | 5997374223751 | 1 | 22-074 | 11508
NPE-BK6-4 | 1 | Szigetelt földelősín (N/PE), fekete | 230/400VAC, 63A, 6×9mm, 4P, IP20 | 8536901000 | 5997374223768 | 5 | 34-02 | 646.8
NPE-BK6-6 | 1 | Szigetelt földelősín (N/PE), fekete | 230/400VAC, 63A, 6×9mm, 6P, IP20 | 8536901000 | 5997374223775 | 5 | 34-02 | 854
NPE-BK6-8 | 1 | Szigetelt földelősín (N/PE), fekete | 230/400VAC, 63A, 6×9mm, 8P, IP20 | 8536901000 | 5997374223782 | 5 | 34-02 | 1078
NPE-BK8-10 | 1 | Szigetelt földelősín (N/PE), fekete | 230/400VAC, 100A, 8×12mm, 10P, IP20 | 8536901000 | 5997374223799 | 5 | 34-02 | 2016
NPE-BK8-12 | 1 | Szigetelt földelősín (N/PE), fekete | 230/400VAC, 100A, 8×12mm, 12P, IP20 | 8536901000 | 5997374223805 | 5 | 34-02 | 2373
NPE-BK8-14 | 1 | Szigetelt földelősín (N/PE), fekete | 230/400VAC, 100A, 8×12mm, 14P, IP20 | 8536901000 | 5997374223812 | 5 | 34-02 | 2730
NPE-BK8-6 | 1 | Szigetelt földelősín (N/PE), fekete | 230/400VAC, 100A, 8×12mm, 6P, IP20 | 8536901000 | 5997374223829 | 5 | 34-02 | 1393
NPE-BK8-8 | 1 | Szigetelt földelősín (N/PE), fekete | 230/400VAC, 100A, 8×12mm, 8P, IP20 | 8536901000 | 5997374223836 | 5 | 34-02 | 1624
NPE-ZBK | 1 | Szigetelt földelősín (N/PE), fekete | 230/400VAC, 63A, 6×9mm, 12P, IP20 | 8536901000 | 5997374223843 | 5 | 34-02 | 1246
SLOA20W | 1 | Fali lámpatest, gyűrű forma, antracit | 230 VAC, 20 W, 1700 lm, 4500K, IP65, EEI=F | 9405114090 | 5997374223867 | 1 | 22-072 | 10535
SLOM20W | 1 | Mozgásérzékelős fali lámpatest, gyűrű forma | 230VAC, 20W, 1700lm, 4500K, 10s-5m, 3-2000lx, 9m,IP65, EEI=F | 9405114090 | 5997374223874 | 1 | 22-072 | 13377
SLOMA20W | 1 | Mozgásérzékelős fali lámpatest, gyűrű forma, antracit | 230VAC,20W,1700lm,4500K,10s-5m,3-2000lx,9m,IP65,EEI=F | 9405114090 | 5997374223881 | 1 | 22-072 | 13377
TGE6012025 | 1 | Ívelt biztonsági üvegajtós fémelosztószekrény | 600×1200×250 / 168M (24×7 rows) | 8538100000 | 5997374223898 | 1 | 45-03 | 356820
TGE6015025 | 1 | Ívelt biztonsági üvegajtós fémelosztószekrény | 600×1500×250 / 216M (24×9 rows) | 8538100000 | 5997374223904 | 1 | 45-03 | 430170
TGE6018025 | 1 | Ívelt biztonsági üvegajtós fémelosztószekrény | 600×1800×250 / 264M (24×11 rows) | 8538100000 | 5997374223911 | 1 | 45-03 | 513420
TGEBF25 | 1 | Alapkeret padló telepítéshez 250 mm mély elosztóhoz | 600×50×230mm | 8538909999 | 5997374223928 | 1 | 45-03 | 37995
TGEF6012025 | 1 | Fémajtós fém elosztószekrény | 600×1200×250 / 168M (24×7 rows) | 8538100000 | 5997374223935 | 1 | 45-03 | 293752.5
TGEF6015025 | 1 | Fémajtós fém elosztószekrény | 600×1500×250 / 216M (24×9 rows) | 8538100000 | 5997374223942 | 1 | 45-03 | 346080
TGEF6018025 | 1 | Fémajtós fém elosztószekrény | 600×1800×250 / 264M (24×11 rows) | 8538100000 | 5997374223959 | 1 | 45-03 | 443490
TKM-63/C-S | 1 | Közvetlen Y-D motorkapcsoló segédérintkezővel | 400V, 50Hz, 63A, 18,5kW, 64×64mm | 8536508000 | 5997374223966 | 1 | 35 | 36995
TMB-007 | 1 | Mozgásérzékelő, infra, mennyezeti, fehér | 230V, 50Hz, 360°, 2-15m, 10s-15min, 3-2000lux, IP20 | 8531103000 | 5997374223973 | 1 | 22-05 | 8743
TMB-316 | 1 | Mozgásérzékelő, infra, fali, lapos, fehér | 230V, 50Hz, 360°, 2-10m, 10s-15min, 3-2000lux, IP65 | 8531103000 | 5997374223980 | 1 | 22-05 | 6566
MM78C | 1 | Digitális multiméter TRMS | ACV, DCV, ACA, DCA, TRMS, Ohm, Hz, C, °C, dioda, NCV, signal | 9030310090 | 5997374223997 | 1 | 33-04 | 22507.5
RN05-110AC | 1 | Print relé tesztgombbal és állapotjelzéssel | 110V AC / 1×CO (NC: 12A, NO: 15A, 230V AC / 30V DC) | 8536490099 | 5997374224000 | 1 | 19-11 | 3020
RN05-110DC | 1 | Print relé tesztgombbal és állapotjelzéssel | 110V DC / 1×CO (NC: 12A, NO: 15A, 230V AC / 30V DC) | 8536490099 | 5997374224017 | 1 | 19-11 | 3080
RN05-12DC | 1 | Print relé tesztgombbal és állapotjelzéssel | 12V DC / 1×CO (NC: 12A, NO: 15A, 230V AC / 30V DC) | 8536419089 | 5997374224024 | 1 | 19-11 | 2810
RN05-230AC | 1 | Print relé tesztgombbal és állapotjelzéssel | 230V AC / 1×CO (NC: 12A, NO: 15A, 230V AC / 30V DC) | 8536490099 | 5997374224031 | 1 | 19-11 | 3240
RN05-24AC | 1 | Print relé tesztgombbal és állapotjelzéssel | 24V AC / 1×CO (NC: 12A, NO: 15A, 230V AC / 30V DC) | 8536419089 | 5997374224048 | 1 | 19-11 | 2910
RN05-24DC | 1 | Print relé tesztgombbal és állapotjelzéssel | 24V DC / 1×CO (NC: 12A, NO: 15A, 230V AC / 30V DC) | 8536419089 | 5997374224055 | 1 | 19-11 | 2810
RN05-SOCKET | 1 | Relé aljzat RN05 relékhez | RN05 | 8538909999 | 5997374224062 | 1 | 19-11 | 1910
RN08-110AC | 1 | Miniatűr teljesítményrelé tesztgombbal és állapotjelzéssel | 110V AC / 2×CO (12A, 230V AC / 28V DC) | 8536490099 | 5997374224079 | 1 | 19-11 | 3420
RN08-110DC | 1 | Miniatűr teljesítményrelé tesztgombbal és állapotjelzéssel | 110V DC / 2×CO (12A, 230V AC / 28V DC) | 8536490099 | 5997374224086 | 1 | 19-11 | 3420
RN08-12DC | 1 | Miniatűr teljesítményrelé tesztgombbal és állapotjelzéssel | 12V DC / 2×CO (12A, 230V AC / 28V DC) | 8536419089 | 5997374224093 | 1 | 19-11 | 3170
RN08-230AC | 1 | Miniatűr teljesítményrelé tesztgombbal és állapotjelzéssel | 230V AC / 2×CO (12A, 230V AC / 28V DC) | 8536490099 | 5997374224109 | 1 | 19-11 | 3580
RN08-24AC | 1 | Miniatűr teljesítményrelé tesztgombbal és állapotjelzéssel | 24V AC / 2×CO (12A, 230V AC / 28V DC) | 8536419089 | 5997374224116 | 1 | 19-11 | 3170
RN08-24DC | 1 | Miniatűr teljesítményrelé tesztgombbal és állapotjelzéssel | 24V DC / 2×CO (12A, 230V AC / 28V DC) | 8536419089 | 5997374224123 | 1 | 19-11 | 3170
RN08-SOCKET | 1 | Relé aljzat RN08 relékhez | RN08 | 8538909999 | 5997374224130 | 1 | 19-11 | 1060
RN09-110AC | 1 | Print relé tesztgombbal és állapotjelzéssel | 110V AC / 2×CO (8A, 230V AC / 30V DC) | 8536490099 | 5997374224147 | 1 | 19-11 | 3410
RN09-110DC | 1 | Print relé tesztgombbal és állapotjelzéssel | 110V DC / 2×CO (8A, 230V AC / 30V DC) | 8536490099 | 5997374224154 | 1 | 19-11 | 3480
RN09-12DC | 1 | Print relé tesztgombbal és állapotjelzéssel | 12V DC / 2×CO (8A, 230V AC / 30V DC) | 8536419089 | 5997374224161 | 1 | 19-11 | 3130
RN09-230AC | 1 | Print relé tesztgombbal és állapotjelzéssel | 230V AC / 2×CO (8A, 230V AC / 30V DC) | 8536490099 | 5997374224178 | 1 | 19-11 | 3640
RN09-24AC | 1 | Print relé tesztgombbal és állapotjelzéssel | 24V AC / 2×CO (8A, 230V AC / 30V DC) | 8536419089 | 5997374224185 | 1 | 19-11 | 3240
RN09-24DC | 1 | Print relé tesztgombbal és állapotjelzéssel | 24V DC / 2×CO (8A, 230V AC / 30V DC) | 8536419089 | 5997374224192 | 1 | 19-11 | 3130
RN09-SOCKET | 1 | Relé aljzat RN09 relékhez | RN09 | 8538909999 | 5997374224208 | 1 | 19-11 | 2530
RN14-110AC | 1 | Miniatűr teljesítményrelé tesztgombbal és állapotjelzéssel | 110V AC / 4×CO (12A, 230V AC / 28V DC) | 8536490099 | 5997374224215 | 1 | 19-11 | 5300
RN14-110DC | 1 | Miniatűr teljesítményrelé tesztgombbal és állapotjelzéssel | 110V DC / 4×CO (12A, 230V AC / 28V DC) | 8536490099 | 5997374224222 | 1 | 19-11 | 5330
RN14-12DC | 1 | Miniatűr teljesítményrelé tesztgombbal és állapotjelzéssel | 12V DC / 4×CO (12A, 230V AC / 28V DC) | 8536419089 | 5997374224239 | 1 | 19-11 | 4930
RN14-230AC | 1 | Miniatűr teljesítményrelé tesztgombbal és állapotjelzéssel | 230V AC / 4×CO (12A, 230V AC / 28V DC) | 8536490099 | 5997374224246 | 1 | 19-11 | 5710
RN14-24AC | 1 | Miniatűr teljesítményrelé tesztgombbal és állapotjelzéssel | 24V AC / 4×CO (12A, 230V AC / 28V DC) | 8536419089 | 5997374224253 | 1 | 19-11 | 5140
RN14-24DC | 1 | Miniatűr teljesítményrelé tesztgombbal és állapotjelzéssel | 24V DC / 4×CO (12A, 230V AC / 28V DC) | 8536419089 | 5997374224260 | 1 | 19-11 | 4930
RN14-SOCKET | 1 | Relé aljzat RN14 relékhez | RN14 | 8538909999 | 5997374224277 | 1 | 19-11 | 1810
CO218A | 1 | Szén-monoxid (CO) érzékelő | 4,5 VDC (3×1,5V AA), >85 dB | 8531103000 | 5997374224284 | 1 | 46-02 | 15892.5
HL300B | 1 | Fejlámpa, akkumulátoros, mozgásérzékelős kapcsolással | 10 W, 600 lm, 5 h, 3,7 V, 1800 mAh, Li-Po | 8513100000 | 5997374224314 | 1 | 22-14 | 9142.5
LHBA100W | 2 | LED csarnokvilágító, kültéri,UFO forma | 230 VAC, 100 W, 20000 lm, 4000K, 50000 h, IP65, 1-10V, EEI=B | 9405119090 | 5997374224321 | 1 | 43-01 | 97785
LHBA150W | 2 | LED csarnokvilágító, kültéri,UFO forma | 230 VAC, 150 W, 30000 lm, 4000K, 50000 h, IP65, 1-10V, EEI=B | 9405119090 | 5997374224338 | 1 | 43-01 | 119205
LHBA200W | 2 | LED csarnokvilágító, kültéri,UFO forma | 230 VAC, 200 W, 40000 lm, 4000K, 50000 h, IP65, 1-10V, EEI=B | 9405119090 | 5997374224345 | 1 | 43-01 | 133057.5
STLC10W | 1 | Akkumulátoros LED kézilámpa | 10/5W, 6000K, 3,7V, 2000mAh, 600/200lm, 3 h, IP44 | 8513100000 | 5997374224376 | 1 | 22-14 | 11347.5
STLHS15W | 1 | Kézi LED fényvető | 15W, 1200lm, IP68 3,7V, 4400mAh | 8513100000 | 5997374224383 | 1 | 22-14 | 19650
TECC-21-5M116 | 2 | E-AUTÓ TÖLTŐKÁBEL 1*16A | 3+2P 5M 16A D10mm TYPE2-TYPE1 | 8544429090 | 5997374224390 | 1 | 58 | 164020
TECC-22-5M316 | 2 | E-AUTÓ TÖLTŐKÁBEL 3*16A | 5+2P 5M 16A D13mm TYPE2-TYPE2 | 8544429090 | 5997374224406 | 1 | 58 | 184520
TECC-22-5M332 | 2 | E-AUTÓ TÖLTŐKÁBEL 3*32A | 5+2P 5M 32A D 18mm TYPE2-TYPE2 | 8544429090 | 5997374224413 | 1 | 58 | 215180
TECS301 | 1 | E-AUTÓ TÖLTŐÁLLOMÁS 22kW | 3×32A/400V 22kW TYPE2 | 8504406090 | 5997374224451 | 1 | 58 | 328800
AKM1C | 1 | Kapocstakarás AKM1 | AKM1.. H×W×D; 82×90×46 mm | 8538909999 | 5997374224468 | 1 | 36 | 973
AKM2C | 1 | Kapocstakarás AKM2 | AKM2.. H×W×D; 88×105×52 mm | 8538909999 | 5997374224475 | 1 | 36 | 1288
AKM34C | 1 | Kapocstakarás AKM3,4 | AKM3,4.. H×W×D; 104×145×63 mm | 8538909999 | 5997374224482 | 1 | 36 | 2163
FLECU-25-16-2 | 1 | Főáramköri leágazó kapocs, sínre szerelhető, szürke | 2.5-25mm2, max. 1000VAC/DC, max.101A | 8536901000 | 5997374224499 | 1 | 34-03 | 1316
FLECU-25-16-2B | 1 | Főáramköri leágazó kapocs, sínre szerelhető, barna | 2.5-25mm2, max. 1000VAC/DC, max.101A | 8536901000 | 5997374224505 | 1 | 34-03 | 1316
FLECU-25-16-2F | 1 | Főáramköri leágazó kapocs, sínre szerelhető, fekete | 2.5-25mm2, max. 1000VAC/DC, max.101A | 8536901000 | 5997374224512 | 1 | 34-03 | 1316
FLECU-25-16-2K | 1 | Főáramköri leágazó kapocs, sínre szerelhető, kék | 2.5-25mm2, max. 1000VAC/DC, max.101A | 8536901000 | 5997374224529 | 1 | 34-03 | 1316
FLECU-25-16-2ZS | 1 | Főáramköri leágazó kapocs, sínre szerelhető, zöld/sárga | 2.5-25mm2, max. 1000VAC/DC, max.101A | 8536901000 | 5997374224536 | 1 | 34-03 | 1316
FLECU-25-16-3 | 1 | Főáramköri leágazó kapocs, sínre szerelhető, szürke | 2.5-25mm2, max. 1000VAC/DC, max.101A | 8536901000 | 5997374224543 | 1 | 34-03 | 1953
FLECU-25-16-3B | 1 | Főáramköri leágazó kapocs, sínre szerelhető, barna | 2.5-25mm2, max. 1000VAC/DC, max.101A | 8536901000 | 5997374224550 | 1 | 34-03 | 1953
FLECU-25-16-3F | 1 | Főáramköri leágazó kapocs, sínre szerelhető, fekete | 2.5-25mm2, max. 1000VAC/DC, max.101A | 8536901000 | 5997374224567 | 1 | 34-03 | 1953
FLECU-25-16-3K | 1 | Főáramköri leágazó kapocs, sínre szerelhető, kék | 2.5-25mm2, max. 1000VAC/DC, max.101A | 8536901000 | 5997374224574 | 1 | 34-03 | 1953
FLECU-25-16-3ZS | 1 | Főáramköri leágazó kapocs, sínre szerelhető, zöld/sárga | 2.5-25mm2, max. 1000VAC/DC, max.101A | 8536901000 | 5997374224581 | 1 | 34-03 | 1953
FLECU-25-16-4 | 1 | Főáramköri leágazó kapocs, sínre szerelhető, szürke | 2.5-25mm2, max. 1000VAC/DC, max.101A | 8536901000 | 5997374224598 | 1 | 34-03 | 2590
FLECU-25-16-4B | 1 | Főáramköri leágazó kapocs, sínre szerelhető, barna | 2.5-25mm2, max. 1000VAC/DC, max.101A | 8536901000 | 5997374224604 | 1 | 34-03 | 2590
FLECU-25-16-4F | 1 | Főáramköri leágazó kapocs, sínre szerelhető, fekete | 2.5-25mm2, max. 1000VAC/DC, max.101A | 8536901000 | 5997374224611 | 1 | 34-03 | 2590
FLECU-25-16-4K | 1 | Főáramköri leágazó kapocs, sínre szerelhető, kék | 2.5-25mm2, max. 1000VAC/DC, max.101A | 8536901000 | 5997374224628 | 1 | 34-03 | 2590
FLECU-25-16-4ZS | 1 | Főáramköri leágazó kapocs, sínre szerelhető, zöld/sárga | 2.5-25mm2, max. 1000VAC/DC, max.101A | 8536901000 | 5997374224635 | 1 | 34-03 | 2590
FLECU-25-25-2 | 1 | Főáramköri leágazó kapocs, sínre szerelhető, szürke | 2.5-25mm2, max. 1000VAC/DC, max.101A | 8536901000 | 5997374224642 | 1 | 34-03 | 1491
FLECU-25-25-2B | 1 | Főáramköri leágazó kapocs, sínre szerelhető, barna | 2.5-25mm2, max. 1000VAC/DC, max.101A | 8536901000 | 5997374224659 | 1 | 34-03 | 1491
FLECU-25-25-2F | 1 | Főáramköri leágazó kapocs, sínre szerelhető, fekete | 2.5-25mm2, max. 1000VAC/DC, max.101A | 8536901000 | 5997374224666 | 1 | 34-03 | 1491
FLECU-25-25-2K | 1 | Főáramköri leágazó kapocs, sínre szerelhető, kék | 2.5-25mm2, max. 1000VAC/DC, max.101A | 8536901000 | 5997374224673 | 1 | 34-03 | 1491
FLECU-25-25-2ZS | 1 | Főáramköri leágazó kapocs, sínre szerelhető, zöld/sárga | 2.5-25mm2, max. 1000VAC/DC, max.101A | 8536901000 | 5997374224680 | 1 | 34-03 | 1491
FLECU-35-25-2 | 1 | Főáramköri leágazó kapocs, sínre szerelhető, szürke | 6-35mm2, max. 1000VAC/DC, max.125A | 8536901000 | 5997374224697 | 1 | 34-03 | 2170
FLECU-35-25-2B | 1 | Főáramköri leágazó kapocs, sínre szerelhető, barna | 6-35mm2, max. 1000VAC/DC, max.125A | 8536901000 | 5997374224703 | 1 | 34-03 | 2170
FLECU-35-25-2F | 1 | Főáramköri leágazó kapocs, sínre szerelhető, fekete | 6-35mm2, max. 1000VAC/DC, max.125A | 8536901000 | 5997374224710 | 1 | 34-03 | 2170
FLECU-35-25-2K | 1 | Főáramköri leágazó kapocs, sínre szerelhető, kék | 6-35mm2, max. 1000VAC/DC, max.125A | 8536901000 | 5997374224727 | 1 | 34-03 | 2170
FLECU-35-25-2ZS | 1 | Főáramköri leágazó kapocs, sínre szerelhető, zöld/sárga | 6-35mm2, max. 1000VAC/DC, max.125A | 8536901000 | 5997374224734 | 1 | 34-03 | 2170
FLECU-35-25-3 | 1 | Főáramköri leágazó kapocs, sínre szerelhető, szürke | 6-35mm2, max. 1000VAC/DC, max.125A | 8536901000 | 5997374224741 | 1 | 34-03 | 3066
FLECU-35-25-3B | 1 | Főáramköri leágazó kapocs, sínre szerelhető, barna | 6-35mm2, max. 1000VAC/DC, max.125A | 8536901000 | 5997374224758 | 1 | 34-03 | 3066
FLECU-35-25-3F | 1 | Főáramköri leágazó kapocs, sínre szerelhető, fekete | 6-35mm2, max. 1000VAC/DC, max.125A | 8536901000 | 5997374224765 | 1 | 34-03 | 3066
FLECU-35-25-3K | 1 | Főáramköri leágazó kapocs, sínre szerelhető, kék | 6-35mm2, max. 1000VAC/DC, max.125A | 8536901000 | 5997374224772 | 1 | 34-03 | 3066
FLECU-35-25-3ZS | 1 | Főáramköri leágazó kapocs, sínre szerelhető, zöld/sárga | 6-35mm2, max. 1000VAC/DC, max.125A | 8536901000 | 5997374224789 | 1 | 34-03 | 3066
FLECU-35-25-4 | 1 | Főáramköri leágazó kapocs, sínre szerelhető, szürke | 6-35mm2, max. 1000VAC/DC, max.125A | 8536901000 | 5997374224796 | 1 | 34-03 | 3955
FLECU-35-25-4B | 1 | Főáramköri leágazó kapocs, sínre szerelhető, barna | 6-35mm2, max. 1000VAC/DC, max.125A | 8536901000 | 5997374224802 | 1 | 34-03 | 3955
FLECU-35-25-4F | 1 | Főáramköri leágazó kapocs, sínre szerelhető, fekete | 6-35mm2, max. 1000VAC/DC, max.125A | 8536901000 | 5997374224819 | 1 | 34-03 | 3955
FLECU-35-25-4K | 1 | Főáramköri leágazó kapocs, sínre szerelhető, kék | 6-35mm2, max. 1000VAC/DC, max.125A | 8536901000 | 5997374224826 | 1 | 34-03 | 3955
FLECU-35-25-4ZS | 1 | Főáramköri leágazó kapocs, sínre szerelhető, zöld/sárga | 6-35mm2, max. 1000VAC/DC, max.125A | 8536901000 | 5997374224833 | 1 | 34-03 | 3955
OVO2P24 | 1 | Többpólusú csavar nélküli vezetékösszekötő, nyitható | 0,5-4mm2, 32A, 400VAC 2P | 8536909500 | 5997374224840 | 50 | 10 | 367.5
OVO2P26 | 1 | Többpólusú csavar nélküli vezetékösszekötő, nyitható | 0,5-4mm2, 32A, 400VAC 2P | 8536909500 | 5997374224857 | 40 | 10 | 735
OVO3P36 | 1 | Többpólusú csavar nélküli vezetékösszekötő, nyitható | 0,5-4mm2, 32A, 400VAC 3P | 8536909500 | 5997374224864 | 30 | 10 | 907.5
OVO3P39 | 1 | Többpólusú csavar nélküli vezetékösszekötő, nyitható | 0,5-4mm2, 32A, 400VAC 3P | 8536909500 | 5997374224871 | 20 | 10 | 1035
OVOFT1212 | 1 | Csavar nélküli vezetékösszekötő, toldó, nyitható | 0,5-4mm2, 32A, 400VAC 12P | 8536909500 | 5997374224888 | 10 | 10 | 1972.5
OVOFT22 | 1 | Csavar nélküli vezetékösszekötő, toldó, nyitható | 0,5-4mm2, 32A, 400VAC 2P | 8536909500 | 5997374224895 | 50 | 10 | 331.5
OVOFT33 | 1 | Csavar nélküli vezetékösszekötő, toldó, nyitható | 0,5-4mm2, 32A, 400VAC 3P | 8536909500 | 5997374224901 | 30 | 10 | 493.5
OVOFT44 | 1 | Csavar nélküli vezetékösszekötő, toldó, nyitható | 0,5-4mm2, 32A, 400VAC 4P | 8536909500 | 5997374224918 | 25 | 10 | 655.5
OVOFT55 | 1 | Csavar nélküli vezetékösszekötő, toldó, nyitható | 0,5-4mm2, 32A, 400VAC 5P | 8536909500 | 5997374224925 | 20 | 10 | 825
OVOFT66 | 1 | Csavar nélküli vezetékösszekötő, toldó, nyitható | 0,5-4mm2, 32A, 400VAC 6P | 8536909500 | 5997374224932 | 20 | 10 | 960
OVOFT88 | 1 | Csavar nélküli vezetékösszekötő, toldó, nyitható | 0,5-4mm2, 32A, 400VAC 8P | 8536909500 | 5997374224949 | 15 | 10 | 1312.5
OVOKT11 | 1 | Csavar nélküli vezetékösszekötő, toldó, nyitható, átlátszó | 0,5-4mm2, 32A, 400VAC 1P | 8536909500 | 5997374224956 | 50 | 10 | 273
OVOTT11 | 1 | Csavar nélküli vezetékösszekötő, toldó, nyitható, átlátszó | 0,5-4mm2, 32A, 400VAC 1P | 8536909500 | 5997374224963 | 50 | 10 | 168
OVOTT22 | 1 | Csavar nélküli vezetékösszekötő, toldó, nyitható, átlátszó | 0,5-4mm2, 32A, 400VAC 2P | 8536909500 | 5997374224970 | 50 | 10 | 226.5
OVOTT33 | 1 | Csavar nélküli vezetékösszekötő, toldó, nyitható, átlátszó | 0,5-4mm2, 32A, 400VAC 3P | 8536909500 | 5997374224987 | 50 | 10 | 349.5
OVOTT44 | 1 | Csavar nélküli vezetékösszekötő, toldó, nyitható, átlátszó | 0,5-4mm2, 32A, 400VAC 4P | 8536909500 | 5997374224994 | 40 | 10 | 457.5
OVOTT55 | 1 | Csavar nélküli vezetékösszekötő, toldó, nyitható, átlátszó | 0,5-4mm2, 32A, 400VAC 5P | 8536909500 | 5997374225007 | 30 | 10 | 649.5
OVOTT-A1 | 1 | Adapter nyitható vezetékösszekötőhöz, sínre szerelhető | PC | 8538909999 | 5997374225014 | 50 | 10 | 143.685
TGECE25 | 1 | Fésűs kábel bevezető 250 mm mély elosztóhoz | 568×202×6 mm | 8538909999 | 5997374225021 | 1 | 45-03 | 40237.5
OVOFT1010 | 1 | Csavar nélküli vezetékösszekötő, toldó, nyitható | 0,5-4mm2, 32A, 400VAC 10P | 8536909500 | 5997374225038 | 15 | 10 | 1635
AS25-95CS16 | 2 | Szakadófejes csavaros alumínium szemes csősaru | 16-70mm2, 1×M12 | 8536901000 | 5997374225045 | 1 | 25-01 | 3598
DLCOB12NW | 11 | Beépíthető álmennyezeti LED lámpatest, forgatható | 200-240 V, 50Hz, 12W, 4000K, 960lm, 38°, IP20,D=140mm, EEI=G | 9405119090 | 5997374225052 | 1 | 22-077 | 3701.25
DLCOB7NW | 11 | Beépíthető álmennyezeti LED lámpatest, forgatható | 200-240 V, 50Hz, 7W, 4000K, 450lm, 38°, IP20,D=95mm, EEI=G | 9405119090 | 5997374225069 | 1 | 22-077 | 1821.75
DLCOB9NW | 11 | Beépíthető álmennyezeti LED lámpatest, forgatható | 200-240 V, 50Hz, 9W, 4000K, 630lm, 38°, IP20,D=115mm, EEI=G | 9405119090 | 5997374225076 | 1 | 22-077 | 2992.5
DLCOB9WW | 11 | Beépíthető álmennyezeti LED lámpatest, forgatható | 200-240 V, 50Hz, 9W, 3000K, 630lm, 38°, IP20,D=115mm, EEI=G | 9405119090 | 5997374225083 | 1 | 22-077 | 2992.5
FILA6012NW | 1 | COG LED gömb fényforrás, átlátszó | 230 VAC, E27, 12W, 1530 lm, A60, 4000K, EEI=E | 8539520000 | 5997374225090 | 1 | 22-07 | 1351
FILA6012WW | 1 | COG LED gömb fényforrás, átlátszó | 230 VAC, E27, 12W, 1530 lm, A60, 2700K, EEI=E | 8539520000 | 5997374225106 | 1 | 22-07 | 1351
FILA607NW | 1 | COG LED gömb fényforrás, átlátszó | 230 VAC, E27, 7W, 850 lm, A60, 4000K, EEI=E | 8539520000 | 5997374225113 | 1 | 22-07 | 924
FILC354NW | 1 | COG LED gyertya fényforrás, átlátszó | 230 VAC, E14, 4W, 470 lm, C35, 4000K, EEI=E | 8539520000 | 5997374225120 | 1 | 22-07 | 660.8
FILC354WW | 1 | COG LED gyertya fényforrás, átlátszó | 230 VAC, E14, 4W, 470 lm, C35, 2700K, EEI=E | 8539520000 | 5997374225137 | 1 | 22-07 | 660.8
FILG454NW | 1 | COG LED gömb fényforrás, átlátszó | 230 VAC, E27, 4W, 470 lm, G45, 4000K, EEI=E | 8539520000 | 5997374225144 | 1 | 22-07 | 684.6
FILG454WW | 1 | COG LED gömb fényforrás, átlátszó | 230 VAC, E27, 4W, 470 lm, G45, 2700K, EEI=E | 8539520000 | 5997374225151 | 1 | 22-07 | 684.6
FILGG958W | 1 | COG LED gömb fényforrás, arany | 230 VAC, E27, 7W, 800 lm, G95, 2500K, EEI=E | 8539520000 | 5997374225168 | 1 | 22-07 | 2058
FILGST648W | 1 | COG LED fényforrás, arany | 230 VAC, E27, 8W, 800 lm, ST64, 2500K, EEI=F | 8539520000 | 5997374225175 | 1 | 22-07 | 1232
HKS-FEJ | 1 | Munkahenger HKS-15 hidraulikusprészerszámhoz | 150kN | 8467890000 | 5997374225182 | 1 | 13-04 | 143123
LED-DL-21NW | 1 | Beépíthető LED mélysugárzó, kerek, fehér | 230 VAC 50Hz, 21 W, 2155 lm, D=300 mm, 4000 K, IP40, EEI=F | 9405119090 | 5997374225199 | 1 | 22-077 | 10035
LED-DL-21WW | 1 | Beépíthető LED mélysugárzó, kerek, fehér | 230 VAC 50Hz, 21 W, 2155 lm, D=300 mm, 2700 K, IP40, EEI=F | 9405119090 | 5997374225205 | 1 | 22-077 | 10035
LED-DLGS-12NW | 11 | Kompakt beépíthető LED mélysugárzó | 230 VAC, 12W, 960lm, D=180 mm, 4000 K, IP44, EEI=G | 9405119090 | 5997374225212 | 1 | 22-077 | 2572.5
LED-DLGS-18NW | 11 | Kompakt beépíthető LED mélysugárzó | 230 VAC, 18W, 1440lm, D=225 mm, 4000 K, IP44, EEI=G | 9405119090 | 5997374225229 | 1 | 22-077 | 3727.5
LED-DLGS-3NW | 11 | Kompakt beépíthető LED mélysugárzó | 230 VAC, 3W, 240lm, D=95 mm, 4000 K, IP44, EEI=G | 9405119090 | 5997374225236 | 1 | 22-077 | 1002.75
LED-DLGS-6NW | 11 | Kompakt beépíthető LED mélysugárzó | 230 VAC, 6W, 480lm, D=130 mm, 4000 K, IP44, EEI=G | 9405119090 | 5997374225243 | 1 | 22-077 | 1438.5
LED-DLGS-9NW | 11 | Kompakt beépíthető LED mélysugárzó | 230 VAC, 9W, 720lm, D=160 mm, 4000 K, IP44, EEI=G | 9405119090 | 5997374225250 | 1 | 22-077 | 2089.5
LG458NW | 1 | LED fényforrás | 230 VAC 50Hz, 8 W, 4000 K, E27, 710 lm, 180°, G45, EEI=F | 8539520000 | 5997374225267 | 1 | 22-07 | 520.8
LG458W | 1 | LED fényforrás | 230 VAC 50Hz, 8 W, 2700 K, E27, 710 lm, 180°, G45, EEI=F | 8539520000 | 5997374225274 | 1 | 22-07 | 520.8
LHDK12NW | 1 | Műanyag házas LED hajólámpa, kerek forma | 230 VAC, 50 Hz, 12 W, 960 lm, 4000 K, IP44, EEI=G | 9405114090 | 5997374225281 | 1 | 22-074 | 3024
LHDK18NW | 1 | Műanyag házas LED hajólámpa, kerek forma | 230 VAC, 50 Hz, 18 W, 1440 lm, 4000 K, IP44, EEI=G | 9405114090 | 5997374225298 | 1 | 22-074 | 4746
LHDK8NW | 2 | Műanyag házas LED hajólámpa, kerek forma | 230 VAC, 50 Hz, 8 W, 640 lm, 4000 K, IP44, EEI=G | 9405114090 | 5997374225304 | 1 | 22-074 | 2492
LHDKS18NW | 2 | Műanyag házas LED hajólámpa, kerek forma mozgásérzékelővel | 230 V,50 Hz,18 W,1440 lm, 4000 K, IP44, 45s, 15lx, 8m, EEI=G | 9405114090 | 5997374225311 | 1 | 22-074 | 9163
LHDO12NW | 1 | Műanyag házas LED hajólámpa, ovális forma | 230 VAC, 50 Hz, 12 W, 960 lm, 4000 K, IP44, EEI=G | 9405114090 | 5997374225328 | 1 | 22-074 | 3549
LHDO18NW | 1 | Műanyag házas LED hajólámpa, ovális forma | 230 VAC, 50 Hz, 18 W, 1440 lm, 4000 K, IP44, EEI=G | 9405114090 | 5997374225335 | 1 | 22-074 | 5243
LHDO8NW | 1 | Műanyag házas LED hajólámpa, ovális forma | 230 VAC, 50 Hz, 8 W, 640 lm, 4000 K, IP44, EEI=G | 9405114090 | 5997374225342 | 1 | 22-074 | 2828
RGBWCORNER | 11 | Okos RGBW sarok hangulatvilágítás | 230V, 50Hz, 12W, RGBW, TUYA, EEI=G | 9405214000 | 5997374225397 | 1 | 22-12 | 21745.5
SMDDGU107CW | 1 | Fényerő-szabályozható SMD LEDspot fényforrás | 230 VAC, 50 Hz, GU10, 7 W, 450 lm, 6500 K, 120°, EEI=G | 8539520000 | 5997374225403 | 1 | 22-07 | 1603
SMDDGU107NW | 1 | Fényerő-szabályozható SMD LEDspot fényforrás | 230 VAC, 50 Hz, GU10, 7 W, 450 lm, 4000 K, 120°, EEI=G | 8539520000 | 5997374225410 | 1 | 22-07 | 1603
SMDDGU107W | 1 | Fényerő-szabályozható SMD LEDspot fényforrás | 230 VAC, 50 Hz, GU10, 7 W, 450 lm, 2700 K, 120°, EEI=G | 8539520000 | 5997374225427 | 1 | 22-07 | 1603
TDB12-12M | 1 | Csatlakozó doboz, védelem nélkül | Out:2×SCHUKO+1×16A(3P+N+E)+1×32A(3P+N+E) | 8537109899 | 5997374225434 | 1 | 39-02 | 38206
TDB13-16M | 1 | Csatlakozó doboz, védelem nélkül | Out:6×SCHUKO+2×16A(3P+N+E)+2×32A(3P+N+E) | 8537109899 | 5997374225441 | 1 | 39-02 | 61866
TDB14-11M | 1 | Csatlakozó doboz, védelem nélkül | Out:6×SCHUKO | 8537109899 | 5997374225458 | 1 | 39-02 | 23835
TDB15-12M | 1 | Csatlakozó doboz, védelem nélkül | Out:2×SCHUKO+2×16A(3P+N+E) | 8537109899 | 5997374225465 | 1 | 39-02 | 38668
TDB15-12MV | 1 | Csatlakozó doboz védelemmel, vezetékezett, készre szerelt | Prot.:RCCB,MCB,Out:2×SCHUKO+2×16A(3P+N+E) | 8537109899 | 5997374225472 | 1 | 39-02 | 77329
TGEFM6021040 | 1 | Moduláris (sorolható) fém elosztószekrény teli szerelőlappal | W×L×H=600×2100×400 / IP54 | 8538100000 | 5997374225496 | 1 | 45-03 | 670927.5
TGEFM6021040M | 1 | Moduláris (sorolható)fém elosztószekrény DIN-Rail modulokkal | W×L×H=600×2100×400 / 288M (12×24) , IP54 | 8538100000 | 5997374225502 | 1 | 45-03 | 789112.5
CMB1 | 1 | 1F Fogyasztásmérő szekrény, almérőhöz | 1×5mod+100×80, H×W×D=350×170×100mm, IP65, IK10 | 9028909000 | 5997374225526 | 1 | 33-05 | 19936
CMB3 | 1 | 3F Fogyasztásmérő szekrény, almérőhöz | 1×6mod+115×94, H×W×D=460×240×132mm, IP65, IK10 | 9028909000 | 5997374225533 | 1 | 33-05 | 35496
LSFLSP8W | 11 | Napelemes LED spot fényvető mozgásérzékelővel | 8W, 4000 K, 700 lm, IP65, 3,7 V 4000 mAh | 9405423100 | 5997374225540 | 1 | 22-11 | 14832.3
NK00C-10 | 1 | Kiütőszeges késes biztosító | Un=500V AC, 10A, 00C, 100kA/500VAC, gG | 8536101090 | 5997374225557 | 1 | 29-04 | 10402.5
NK00C-100 | 1 | Kiütőszeges késes biztosító | Un=500V AC, 100A, 00C, 100kA/500VAC, gG | 8536109090 | 5997374225564 | 1 | 29-04 | 11257.5
NK00C-16 | 1 | Kiütőszeges késes biztosító | Un=500V AC, 16A, 00C, 100kA/500VAC, gG | 8536105090 | 5997374225571 | 1 | 29-04 | 10965
NK00C-25 | 1 | Kiütőszeges késes biztosító | Un=500V AC, 25A, 00C, 100kA/500VAC, gG | 8536105090 | 5997374225588 | 1 | 29-04 | 10402.5
NK00C-32 | 1 | Kiütőszeges késes biztosító | Un=500V AC, 32A, 00C, 100kA/500VAC, gG | 8536105090 | 5997374225595 | 1 | 29-04 | 11137.5
NK00C-35 | 1 | Kiütőszeges késes biztosító | Un=500V AC, 35A, 00C, 100kA/500VAC, gG | 8536105090 | 5997374225601 | 1 | 29-04 | 11872.5
NK00C-4 | 1 | Kiütőszeges késes biztosító | Un=500V AC, 4A, 00C, 100kA/500VAC, gG | 8536101090 | 5997374225618 | 1 | 29-04 | 8985
NK00C-40 | 1 | Kiütőszeges késes biztosító | Un=500V AC, 40A, 00C, 100kA/500VAC, gG | 8536105090 | 5997374225625 | 1 | 29-04 | 9540
NK00C-50 | 1 | Kiütőszeges késes biztosító | Un=500V AC, 50A, 00C, 100kA/500VAC, gG | 8536105090 | 5997374225632 | 1 | 29-04 | 10395
NK00C-6 | 1 | Kiütőszeges késes biztosító | Un=500V AC, 6A, 00C, 100kA/500VAC, gG | 8536101090 | 5997374225649 | 1 | 29-04 | 10395
NK00C-63 | 1 | Kiütőszeges késes biztosító | Un=500V AC, 63A, 00C, 100kA/500VAC, gG | 8536105090 | 5997374225656 | 1 | 29-04 | 11257.5
NK00C-80 | 1 | Kiütőszeges késes biztosító | Un=500V AC, 80A, 00C, 100kA/500VAC, gG | 8536109090 | 5997374225663 | 1 | 29-04 | 11257.5
THCS10 | 1 | Szigeteletlen toldóhüvely csavarral, ónozott | 10mm2, (d1=4,5mm, L=20mm) | 8536901000 | 5997374225670 | 10 | 01-10 | 1110
THCS120 | 1 | Szigeteletlen toldóhüvely csavarral, ónozott | 120mm2, (d1=15mm, L=54mm) | 8536901000 | 5997374225687 | 1 | 01-10 | 8520
THCS150 | 1 | Szigeteletlen toldóhüvely csavarral, ónozott | 150mm2, (d1=16.9mm, L=59.3mm) | 8536901000 | 5997374225694 | 1 | 01-10 | 10880
THCS16 | 1 | Szigeteletlen toldóhüvely csavarral, ónozott | 16mm2, (d1=6,5mm, L=40mm) | 8536901000 | 5997374225700 | 10 | 01-10 | 1720
THCS185 | 1 | Szigeteletlen toldóhüvely csavarral, ónozott | 185mm2, (d1=19mm, L=59mm) | 8536901000 | 5997374225717 | 1 | 01-10 | 13100
THCS240 | 1 | Szigeteletlen toldóhüvely csavarral, ónozott | 240mm2, (d1=22mm, L=64.7mm) | 8536901000 | 5997374225724 | 1 | 01-10 | 16540
THCS25 | 1 | Szigeteletlen toldóhüvely csavarral, ónozott | 25mm2, (d1=7mm, L=45mm) | 8536901000 | 5997374225731 | 10 | 01-10 | 2730
THCS300 | 1 | Szigeteletlen toldóhüvely csavarral, ónozott | 300mm2, (d1=23.5mm, L=64.5mm) | 8536901000 | 5997374225748 | 1 | 01-10 | 17680
THCS35 | 1 | Szigeteletlen toldóhüvely csavarral, ónozott | 35mm2, (d1=8,5mm, L=45mm) | 8536901000 | 5997374225755 | 10 | 01-10 | 3060
THCS50 | 1 | Szigeteletlen toldóhüvely csavarral, ónozott | 50mm2, (d1=10,3mm, L=48mm) | 8536901000 | 5997374225762 | 1 | 01-10 | 4020
THCS6 | 1 | Szigeteletlen toldóhüvely csavarral, ónozott | 6mm2, (d1=4,5mm, L=20,5mm) | 8536901000 | 5997374225779 | 10 | 01-10 | 774
THCS70 | 1 | Szigeteletlen toldóhüvely csavarral, ónozott | 70mm2, (d1=12mm, L=51mm) | 8536901000 | 5997374225786 | 1 | 01-10 | 5790
THCS95 | 1 | Szigeteletlen toldóhüvely csavarral, ónozott | 95mm2, (d1=13.7mm, L=55mm) | 8536901000 | 5997374225793 | 1 | 01-10 | 7140
LALW10W | 1 | LED asztali lámpa,szab.fényerő,színhőm,vezetéknélk.töltő | 100-240V, 50HZ, 9,5W, 420lm, 3000-6000K, EEI=G | 9405214000 | 5997374225809 | 1 | 22-12 | 29227.5
LALW5W | 1 | LED asztali lámpa,szab.fényerő,színhőm,vezetéknélk.töltő | 100-240V, 50HZ, 5W, 250lm, 2700-5700K, EEI=G | 9405214000 | 5997374225816 | 1 | 22-12 | 12285
LALW7W | 1 | LED asztali lámpa,szab.fényerő,színhőm,vezetéknélk.töltő | 100-240V, 50HZ, 7W, 550lm, 2700-5700K, EEI=G | 9405214000 | 5997374225823 | 1 | 22-12 | 21435
LED-SZH-144-CW | 1 | LED szalag, beltéri | SMD5050,60LED/m,14,4W/m,1440 lm/m,W=10 mm,6000K,IP20,EEI=F | 9405423990 | 5997374225830 | 5 | 22-075 | 2667
LED-SZH-144-NW | 1 | LED szalag, beltéri | SMD5050,60LED/m,14,4W/m,1440lm/m,W=10mm,4000K,IP20,EEI=F | 9405423990 | 5997374225847 | 5 | 22-075 | 2667
LED-SZH-144-WW | 1 | LED szalag, beltéri | SMD5050,60LED/m,14,4W/m,1440lm/m,W=10mm,3000K,IP20,EEI=F | 9405423990 | 5997374225854 | 5 | 22-075 | 2667
LED-SZH-48-CW | 1 | LED szalag, beltéri | SMD2835,60LED/m,4,8W/m,480lm/m,W=8mm,6000K,IP20,EEI=F | 9405423990 | 5997374225861 | 5 | 22-075 | 1792
LED-SZH-48-NW | 1 | LED szalag, beltéri | SMD2835,60LED/m,4,8W/m,480lm/m,W=8mm,4000K,IP20,EEI=F | 9405423990 | 5997374225878 | 5 | 22-075 | 1792
LED-SZH-48-WW | 1 | LED szalag, beltéri | SMD2835,60LED/m,4,8W/m,480lm/m,W=8mm,3000K,IP20,EEI=F | 9405423990 | 5997374225885 | 5 | 22-075 | 1792
LED-SZH-72-CW | 1 | LED szalag, beltéri | SMD5050,30LED/m,7,2W/m,720lm/m,W=10mm,6000K,IP20,EEI=F | 9405423990 | 5997374225892 | 5 | 22-075 | 2072
LED-SZH-72-NW | 1 | LED szalag, beltéri | SMD5050,30LED/m,7,2W/m,720lm/m,W=10mm,4000K,IP20,EEI=F | 9405423990 | 5997374225908 | 5 | 22-075 | 2072
LED-SZH-72-WW | 1 | LED szalag, beltéri | SMD5050,30LED/m,7,2W/m,720lm/m,W=10mm,3000K,IP20,EEI=F | 9405423990 | 5997374225915 | 5 | 22-075 | 2072
LED-SZH-96-CW | 1 | LED szalag, beltéri | SMD2835,120LED/m,9,6W/m,960lm/m,W=8mm,6000K,IP20,EEI=F | 9405423990 | 5997374225922 | 5 | 22-075 | 2233
LED-SZH-96-NW | 1 | LED szalag, beltéri | SMD2835,120LED/m,9,6W/m,960lm/m,W=8mm,4000K,IP20,EEI=F | 9405423990 | 5997374225939 | 5 | 22-075 | 2233
LED-SZH-96-WW | 1 | LED szalag, beltéri | SMD2835,120LED/m,9,6W/m,960lm/m,W=8mm,3000K,IP20,EEI=F | 9405423990 | 5997374225946 | 5 | 22-075 | 2233
LED-SZKH-144-CW | 1 | LED szalag, kültéri | SMD5050,60LED/m,14,4W/m,1440lm/m,W=10mm,6000K, IP65,EEI=F | 9405423990 | 5997374225953 | 5 | 22-075 | 3003
LED-SZKH-144-NW | 1 | LED szalag, kültéri | SMD5050,60LED/m,14,4W/m,1440lm/m,W=10mm,4000K,IP65,EEI=F | 9405423990 | 5997374225960 | 5 | 22-075 | 3003
LED-SZKH-144-WW | 1 | LED szalag, kültéri | SMD5050,60LED/m,14,4W/m,1440lm/m,W=10mm,3000K,IP65,EEI=F | 9405423990 | 5997374225977 | 5 | 22-075 | 3003
LED-SZKH-48-CW | 1 | LED szalag, kültéri | SMD2835,60LED/m,4,8W/m,480lm/m,W=8mm,6000K,IP65,EEI=F | 9405423990 | 5997374225984 | 5 | 22-075 | 2037
LED-SZKH-48-NW | 1 | LED szalag, kültéri | SMD2835,60LED/m,4,8W/m,480lm/m,W=8mm,4000K,IP65,EEI=F | 9405423990 | 5997374225991 | 5 | 22-075 | 2037
LED-SZKH-48-WW | 1 | LED szalag, kültéri | SMD2835,60LED/m,4,8W/m,480lm/m,W=8mm,3000K,IP65,EEI=F | 9405423990 | 5997374226004 | 5 | 22-075 | 2037
LED-SZKH-72-CW | 1 | LED szalag, kültéri | SMD5050,30LED/m,7,2W/m,720lm/m,W=10mm,6000K,IP65,EEI=F | 9405423990 | 5997374226011 | 5 | 22-075 | 2450
LED-SZKH-72-NW | 1 | LED szalag, kültéri | SMD5050,30LED/m,7,2W/m,720lm/m,W=10mm,4000K,IP65,EEI=F | 9405423990 | 5997374226028 | 5 | 22-075 | 2450
LED-SZKH-72-WW | 1 | LED szalag, kültéri | SMD5050,30LED/m,7,2W/m,720lm/m,W=10mm,3000K,IP65,EEI=F | 9405423990 | 5997374226035 | 5 | 22-075 | 2450
LED-SZKH-96-CW | 1 | LED szalag, kültéri | SMD2835,120LED/m,9,6W/m,960lm/m,W=8mm,6000K,IP65,EEI=F | 9405423990 | 5997374226042 | 5 | 22-075 | 2499
LED-SZKH-96-NW | 1 | LED szalag, kültéri | SMD2835,120LED/m,9,6W/m,960lm/m,W=8mm,4000K,IP65,EEI=F | 9405423990 | 5997374226059 | 5 | 22-075 | 2499
LED-SZKH-96-WW | 1 | LED szalag, kültéri | SMD2835,120LED/m,9,6W/m,960lm/m,W=8mm,3000K,IP65,EEI=F | 9405423990 | 5997374226066 | 5 | 22-075 | 2499
LP30120KH | 1 | Szerelőkeret mély LED panelek falon kívüli szereléséhez | 300x1200x65mm | 9405990090 | 5997374226073 | 1 | 22-077 | 7957.5
LP6060KH | 1 | Szerelőkeret mély LED panelek falon kívüli szereléséhez | 600x600x65mm | 9405990090 | 5997374226080 | 1 | 22-077 | 6367.5
RGBWDESK | 11 | Okos RGBW asztali hangulatvilágítás | 300x30x30mm, NEON, 5V, 1A, 5W, 14 mode, BLUETOOTH, TUYA | 9405214000 | 5997374226097 | 1 | 22-12 | 11650.5
RSVA1350W25 | 1 | Stadion világító fényvető | 100-240V,50Hz,1350W,200000lm,4000K,IP66,25°,1-10V,EEI=D | 9405423990 | 5997374226103 | 1 | 43-03 | 1608082.5
RSVA230W25 | 1 | Stadion világító fényvető | 100-240V,50Hz,230W,34900lm,4000K,IP66,25°,1-10V,EEI=D | 9405423990 | 5997374226127 | 1 | 43-03 | 278175
RSVA300W25 | 1 | Stadion világító fényvető | 100-240V,50Hz,300W,46120lm,4000K,IP66,25°,1-10V,EEI=D | 9405423990 | 5997374226134 | 1 | 43-03 | 403740
RSVA450W25 | 1 | Stadion világító fényvető | 100-240V,50Hz,450W,65700lm,4000K,IP66,25°,1-10V,EEI=D | 9405423990 | 5997374226141 | 1 | 43-03 | 589177.5
RSVA680W25 | 1 | Stadion világító fényvető | 100-240V,50Hz,680W,100100lm,4000K,IP66,25°,1-10V,EEI=D | 9405423990 | 5997374226158 | 1 | 43-03 | 886642.5
RSVA75W25 | 1 | Stadion világító fényvető | 100-240V,50,75W,11700lm,4000K,IP66,25°,1-10V,EEI=D | 9405423990 | 5997374226165 | 1 | 43-03 | 132952.5
RSVA150W25 | 1 | Stadion világító fényvető | 100-240V,50Hz,150W,23500lm,4000K,IP66,25°,1-10V,EEI=D | 9405423990 | 5997374226110 | 1 | 43-03 | 201660
RSVA900W25 | 1 | Stadion világító fényvető | 100-240V,50Hz,900W,134000lm,4000K,IP66,25°,1-10V,EEI=D | 9405423990 | 5997374226172 | 1 | 43-03 | 1142805
RSVB1350W110 | 1 | Stadion világító fényvető | 100-240V,50Hz,1350W,200000lm,4000K,IP66,110°,1-10V,EEI=D | 9405423990 | 5997374226189 | 1 | 43-03 | 1608082.5
RSVB150W110 | 1 | Stadion világító fényvető | 100-240V,50Hz,150W,23500lm,4000K,IP66,110°,1-10V,EEI=D | 9405423990 | 5997374226196 | 1 | 43-03 | 179250
RSVB230W110 | 1 | Stadion világító fényvető | 100-240V,50Hz,230W,34900lm,4000K,IP66,110°,1-10V,EEI=D | 9405423990 | 5997374226202 | 1 | 43-03 | 247267.5
RSVB300W110 | 1 | Stadion világító fényvető | 100-240V,50Hz,300W,46120lm,4000K,IP66,110°,1-10V,EEI=D | 9405423990 | 5997374226219 | 1 | 43-03 | 358875
RSVB450W110 | 1 | Stadion világító fényvető | 100-240V,50Hz,450W,65700lm,4000K,IP66,110°,1-10V,EEI=D | 9405423990 | 5997374226226 | 1 | 43-03 | 611100
RSVB680W110 | 1 | Stadion világító fényvető | 100-240V,50Hz,680W,100100lm,4000K,IP66,110°,1-10V,EEI=D | 9405423990 | 5997374226233 | 1 | 43-03 | 886642.5
RSVB75W110 | 1 | Stadion világító fényvető | 100-240V,50Hz,75W,11700lm,4000K,IP66,110°,1-10V,EEI=D | 9405423990 | 5997374226240 | 1 | 43-03 | 118185
RSVB900W110 | 1 | Stadion világító fényvető | 100-240V,50Hz,900W,134000lm,4000K,IP66,110°,1-10V,EEI=D | 9405423990 | 5997374226257 | 1 | 43-03 | 1142805
RVONK2 | 1 | Csavar nélküli vezetékösszekötő, nyitható átlátszó | 0,2-2,5mm2, 24A, 450VAC 2P | 8536909500 | 5997374226318 | 100 | 10 | 177
RVONK3 | 1 | Csavar nélküli vezetékösszekötő, nyitható átlátszó | 0,2-2,5mm2, 24A, 450VAC 3P | 8536909500 | 5997374226325 | 100 | 10 | 216
RVONK5 | 1 | Csavar nélküli vezetékösszekötő, nyitható átlátszó | 0,2-2,5mm2, 24A, 450VAC 5P | 8536909500 | 5997374226332 | 50 | 10 | 345
RVONK8 | 1 | Csavar nélküli vezetékösszekötő, nyitható átlátszó | 0,2-2,5mm2, 24A, 450VAC 8P | 8536909500 | 5997374226349 | 25 | 10 | 535.5
T6P-PA | 1 | Peremes tipli, szürke | M6×30mm, PA6.6 | 3926909790 | 5997374226417 | 100 | 12 | 10.108
TDB10-11MVSK | 1 | Csatlakozó doboz védelemmel, vezetékezett, készre szerelt | Prot.:RCCB,MCB,Out:2×FRENCH+1×32A(3P+N+E) | 8537109899 | 5997374226424 | 1 | 39-02 | 56035
TDB12-12MVSK | 1 | Csatlakozó doboz védelemmel, vezetékezett, készre szerelt | Prot.:RCCB,MCB,Out:2×FRENCH+1×32A(3P+N+E)+1×16A(3P+N+E) | 8537109899 | 5997374226431 | 1 | 39-02 | 82089
TECS302 | 1 | E-AUTÓ TÖLTŐÁLLOMÁS 22kW | 3×32A/400V 22kW TYPE2 | 8504406090 | 5997374226448 | 1 | 58 | 281707.5
TEMS1-091-P7 | 1 | Tokozott motorvédő kombináció, kontaktor, hőrelé műanyag ház | 660V, 50Hz ,3.5A, 1.5kW, 230V AC, 2.5-4A | 8536508000 | 5997374226455 | 1 | 26-01 | 33510
TEMS1-092-P7 | 1 | Tokozott motorvédő kombináció, kontaktor, hőrelé műanyag ház | 660V, 50Hz ,5A, 2.2kW ,230 V AC, 4-6A | 8536508000 | 5997374226462 | 1 | 26-01 | 33510
TEMS1-093-P7 | 1 | Tokozott motorvédő kombináció, kontaktor, hőrelé műanyag ház | 660V, 50Hz, 6.3A, 3kW, 230 V AC, 5.5-8A | 8536508000 | 5997374226479 | 1 | 26-01 | 34882.5
TEMS1-094-P7 | 1 | Tokozott motorvédő kombináció, kontaktor, hőrelé műanyag ház | 660V, 50Hz, 8.5A, 4kW, 230 V AC, 7-10A | 8536508000 | 5997374226486 | 1 | 26-01 | 34882.5
TEMS1-121-P7 | 1 | Tokozott motorvédő kombináció, kontaktor, hőrelé műanyag ház | 660V, 50Hz, 11.5A, 5.5kW, 230 V AC, 9-13A | 8536508000 | 5997374226493 | 1 | 26-01 | 36802.5
TEMS1-181-P7 | 1 | Tokozott motorvédő kombináció, kontaktor, hőrelé műanyag ház | 660V, 50Hz, 15.5A, 7.5kW, 230 V AC, 12-18A | 8536508000 | 5997374226509 | 1 | 26-01 | 37732.5
TEMS2-251-P7 | 1 | Tokozott motorvédő kombináció, kontaktor, hőrelé műanyag ház | 660V, 50Hz, 22A, 11kW, 230 V AC, 17-25A | 8536508000 | 5997374226516 | 1 | 26-01 | 48832.5
TEMS2-321-P7 | 1 | Tokozott motorvédő kombináció, kontaktor, hőrelé műanyag ház | 660V, 50Hz, 30A, 15kW, 230 V AC, 23-32A | 8536508000 | 5997374226523 | 1 | 26-01 | 51442.5
TEMS3-401-P7 | 1 | Tokozott motorvédő kombináció, kontaktor, hőrelé műanyag ház | 660V, 50Hz, 37A, 18.5kW, 230 V AC, 30-40A | 8536508000 | 5997374226530 | 1 | 26-01 | 89265
TEMS3-501-P7 | 1 | Tokozott motorvédő kombináció, kontaktor, hőrelé műanyag ház | 660V, 50Hz, 44A, 22kW, 230 V AC, 37-50A | 8536508000 | 5997374226547 | 1 | 26-01 | 94762.5
TEMS3-651-P7 | 1 | Tokozott motorvédő kombináció, kontaktor, hőrelé műanyag ház | 660V, 50Hz, 60A, 30kW, 230 V AC, 48-65A | 8536508000 | 5997374226554 | 1 | 26-01 | 100230
TEMS3-801-P7 | 1 | Tokozott motorvédő kombináció, kontaktor, hőrelé műanyag ház | 660V, 50Hz, 72,5A, 37kW, 230 V AC, 55-70A | 8536508000 | 5997374226561 | 1 | 26-01 | 121162.5
TEMS3-802-P7 | 1 | Tokozott motorvédő kombináció, kontaktor, hőrelé műanyag ház | 660V, 50Hz, 72,5A, 37kW, 230 V AC, 63-80A | 8536508000 | 5997374226578 | 1 | 26-01 | 126645
TEMS3-951-P7 | 1 | Tokozott motorvédő kombináció, kontaktor, hőrelé műanyag ház | 660V, 50Hz, 85A, 45kW, 230 V AC, 80-93A | 8536508000 | 5997374226585 | 1 | 26-01 | 134865
TMB-126 | 1 | Mozgásérzékelő, infra, szerelvénydobozba,rövidtávú érzékelés | 230V, 50Hz, 180°, 5-6cm, 500W, IP20 | 8531103000 | 5997374226592 | 1 | 22-05 | 5824
CHRACB6WW | 1 | LED karácsonyi adventi kalendárium, elemes (X22050) | Timer 6+18h, 6LED, 3000K, 2xAAA | 9405423990 | 5997374226608 | 1 | 59-02 | 15344
CHRACB8WW | 1 | LED karácsonyi adventi kalendárium, elemes (X22051) | Timer 6+18h, 8LED, 3000K, 2xAAA | 9405423990 | 5997374226615 | 1 | 59-02 | 13930
CHRACC5WW | 1 | Led karácsonyi kocka naptár, autó, fa, elemes (X22073) | Timer 6+18h,5LED, 3000K, 2xAAA | 9405423990 | 5997374226622 | 1 | 59-02 | 3759
CHRACHR8WW | 1 | Led karácsonyi kocka naptár, házikó, fa, elemes (X220075) | Timer 6+18h,8LED, 3000K, 2xAA | 9405423990 | 5997374226639 | 1 | 59-02 | 8442
CHRACHS8WW | 1 | Led karácsonyi kocka naptár, házikó, fa, elemes (X22074) | Timer 6+18h,8LED, 3000K, 2xAA | 9405423990 | 5997374226646 | 1 | 59-02 | 8442
CHRACSM8WW | 1 | Led karácsonyi kocka naptár, tájkép, fa, elemes (X22076) | Timer 6+18h,8LED, 3000K, 2xAAA | 9405423990 | 5997374226653 | 1 | 59-02 | 7329
CHRAFWW | 1 | LED karácsonyi tájkép, fa, elemes (X22097) | Timer 6+18h, 12LED, 3000K, 2xAA | 9405423990 | 5997374226660 | 1 | 59-02 | 6902
CHRBSTWW13WW | 1 | LED karácsonyi csillag tájképpel, fehér, fa, elemes (X22092) | Timer 6+18h,13LED, 3000K, 2xAA | 9405423990 | 5997374226677 | 1 | 59-02 | 22729
CHRBTRWW13WW | 1 | LED karácsonyi fenyő tájképpel, fehér, fa, elemes (X22091) | Timer 6+18h,13LED, 3000K, 2xAA | 9405423990 | 5997374226684 | 1 | 59-02 | 20370
CHRIOB10CW | 1 | Karácsonyi jégcsap fényfüggöny, kültéri/beltéri (X22025) | 230VAC, 5+10M, 250LED, 6W, 12000-13000K, IP44 | 9405423100 | 5997374226691 | 1 | 59-01 | 12187
CHRIOB10WW | 1 | Karácsonyi jégcsap fényfüggöny, kültéri/beltéri (X22023) | 230VAC, 5+10M, 250LED, 6W, 2600-2700K, IP44 | 9405423100 | 5997374226707 | 1 | 59-01 | 12187
CHRIOB5CW | 1 | Karácsonyi jégcsap fényfüggöny, kültéri/beltéri (X22024) | 230VAC, 5+5M, 125LED, 3,6W, 12000-13000K, IP44 | 9405423100 | 5997374226714 | 1 | 59-01 | 8883
CHRIOB5WW | 1 | Karácsonyi jégcsap fényfüggöny, kültéri/beltéri (X22022) | 230VAC, 5+5M, 125LED, 3,6W, 2600-2700K, IP44 | 9405423100 | 5997374226721 | 1 | 59-01 | 8883
CHRIOSC10WW | 1 | Karácsonyi sziporkázó jégcsapfényfüggöny,kül/beltér(X22029) | 230VAC, 5+10M, 250LED, 6W, 2600-2700K, IP44 | 9405423100 | 5997374226738 | 1 | 59-01 | 13083
CHRIOSC5WW | 1 | Karácsonyi sziporkázó jégcsapfényfüggöny,kül/beltér(X22028) | 230VAC, 5+5M, 125LED, 3,6W, 2600-2700K, IP44 | 9405423100 | 5997374226745 | 1 | 59-01 | 9331
CHRIOSW10WW | 1 | Karácsonyi sziporkázó jégcsapfényfüggöny,kül/beltér(X22027) | 230VAC, 5+10M, 250LED, 6W, 2600-2700K, IP44 | 9405423100 | 5997374226752 | 1 | 59-01 | 13083
CHRIOSW5WW | 1 | Karácsonyi sziporkázó jégcsapfényfüggöny,kül/beltér(X22026) | 230VAC, 5+5M, 125LED, 3,6W, 2600-2700K, IP44 | 9405423100 | 5997374226769 | 1 | 59-01 | 9331
CHRNOP120WW | 1 | Karácsonyi fényháló, kültéri/beltéri (X22030) | 230VAC, 5+1x1,5M, 120LED, 3,6W, 2600-2700K, IP44 | 9405423100 | 5997374226776 | 1 | 59-01 | 8120
CHRNOP160WW | 1 | Karácsonyi fényháló, kültéri/beltéri (X22031) | 230VAC, 5+2x1,5M, 160LED, 3,6W, 2600-2700K, IP44 | 9405423100 | 5997374226783 | 1 | 59-01 | 10388
CHRNOP220WW | 1 | Karácsonyi fényháló, kültéri/beltéri (X22032) | 230VAC, 5+3x1,5M, 220LED, 6W, 2600-2700K, IP44 | 9405423100 | 5997374226790 | 1 | 59-01 | 12194
CHRRDW3WW | 1 | LED karácsonyi dekoráció, szarvas, elemes (X22089) | Timer 6+18h,3LED, 3000K, 2xAAA | 9405423990 | 5997374226806 | 1 | 59-02 | 3262
CHRRDWD60WW | 1 | LED karácsonyi ablakdísz, rénszarvas, elemes (X22043) | Timer 6+18h, 60LED, 3000K, 3xAAA | 9405423990 | 5997374226813 | 1 | 59-02 | 8491
CHRSCW3WW | 1 | LED karácsonyi dekoráció, mikulás, elemes (X22090) | Timer 6+18h,3LED, 3000K, 2xAAA | 9405423990 | 5997374226820 | 1 | 59-02 | 3262
CHRSMW3WW | 1 | LED karácsonyi dekoráció, hóember, elemes (X22088) | Timer 6+18h,3LED, 3000K, 2xAAA | 9405423990 | 5997374226837 | 1 | 59-02 | 3262
CHRSTBGM20WW | 1 | LED karácsonyi lánc,mini gömb,elemes (X22065) | Timer 6+18h,20LED, 3000K, 2xAA | 9405423100 | 5997374226844 | 1 | 59-02 | 4361
CHRSTBW10WW | 1 | LED karácsonyi lánc, gömb, fehér, elemes (X22063) | Timer 6+18h,10LED, 3000K 2xAA | 9405423100 | 5997374226851 | 1 | 59-02 | 2268
CHRSTCANWW5WW | 1 | LED karácsonyi gyertyapiramis,csillag,fa,fehér,elemes(X22099) | Timer 6+18h,5LED, 3000K, 2xAA | 9405423990 | 5997374226868 | 1 | 59-02 | 8638
CHRSTCPPW10WW | 1 | LED karácsonyi lánc, csomag, elemes (X22067) | Timer 6+18h,10LED, 3000K, 2xAA | 9405423990 | 5997374226875 | 1 | 59-02 | 2261
CHRSTG20GWW | 1 | LED karácsonyi csillag, arany,fém, elemes (X22034) | Timer 6+18h, 20LED, 3000K, 2xAA | 9405423990 | 5997374226882 | 1 | 59-02 | 7028
CHRSTG20SWW | 1 | LED karácsonyi csillag, ezüst,fém, elemes (X22035) | Timer 6+18h, 20LED, 3000K, 2xAA | 9405423990 | 5997374226899 | 1 | 59-02 | 7028
CHRSTGMGM10WW | 1 | LED karácsonyi lánc, mézeskalács, fém, elemes (X22061) | Timer 6+18h,10LED, 3000K, 2xAA | 9405423990 | 5997374226905 | 1 | 59-02 | 2268
CHRSTGS14GWW | 1 | LED karácsonyi csillag, arany,fém, elemes (X22038) | Timer 6+18h, 14LED, 3000K, 2xAA | 9405423990 | 5997374226912 | 1 | 59-02 | 6902
CHRSTHM104WW | 1 | LED karácsonyi ablakdísz, csillag, elemes (X22045) | Timer 6+18h, 104LED, 3000K, 3xAA | 9405423990 | 5997374226929 | 1 | 59-02 | 6321
CHRSTHM84WW | 1 | LED karácsonyi ablakdísz, csillag, elemes (X22044) | Timer 6+18h, 84LED, 3000K, 3xAA | 9405423990 | 5997374226936 | 1 | 59-02 | 4816
CHRSTHWW10WW | 1 | LED karácsonyi lánc, házikó, fehér, fa, elemes (X22058) | Timer 6+18h,10LED, 3000K, 2xAA | 9405423990 | 5997374226943 | 1 | 59-02 | 3773
CHRSTHWWG10WW | 1 | LED karácsonyi lánc, házikó, fehér, fa, elemes (X22057) | Timer 6+18h,10LED, 3000K, 2xAA | 9405423990 | 5997374226950 | 1 | 59-02 | 4074
CHRSTM20GWW | 1 | LED karácsonyi csillag, arany,fém, elemes (X22033) | Timer 6+18h, 20LED, 3000K, 2xAA | 9405423990 | 5997374226967 | 1 | 59-02 | 8785
CHRSTM30WW | 1 | LED karácsonyi ablakdísz, csillag, fém, elemes (X22046) | Timer 6+18h, 30LED, 3000K, 3xAA | 9405423990 | 5997374226974 | 1 | 59-02 | 13258
CHRSTO100WW | 1 | Kerti LED világító csillag, elemes (X22049) | Timer 6+18h, 100LED, 3000K, IP44, 3xAA | 9405423990 | 5997374226981 | 1 | 59-02 | 6825
CHRSTO80WW | 1 | Kerti LED világító csillag, elemes (X22048) | Timer 6+18h, 80LED, 3000K, IP44, 3xAA | 9405423990 | 5997374226998 | 1 | 59-02 | 5320
CHRSTOB100CW | 1 | Karácsonyi fényfüzér, kültéri/beltéri (X22014) | 230VAC, 2+10M, 100LED, 3,6W, 12000-13000K, IP44 | 9405310000 | 5997374227001 | 1 | 59-01 | 5285
CHRSTOB100RGB | 1 | Karácsonyi fényfüzér, színes,kültéri/beltéri (X22019) | 230VAC, 2+10M, 100LED, 3,6W, RGB, IP44 | 9405310000 | 5997374227018 | 1 | 59-01 | 5285
CHRSTOB100WW | 1 | Karácsonyi fényfüzér, kültéri/beltéri (X22002) | 230VAC, 2+10M, 100LED, 3,6W, 2600-2700K, IP44 | 9405310000 | 5997374227025 | 1 | 59-01 | 5285
CHRSTOB200CW | 1 | Karácsonyi fényfüzér, kültéri/beltéri (X22015) | 230VAC, 5+20M, 200LED, 6W, 12000-13000K, IP44 | 9405310000 | 5997374227032 | 1 | 59-01 | 7350
CHRSTOB200WW | 1 | Karácsonyi fényfüzér, kültéri/beltéri (X22003) | 230VAC, 5+20M, 200LED, 6W, 2600-2700K, IP44 | 9405310000 | 5997374227049 | 1 | 59-01 | 7350
CHRSTOB500WW | 1 | Karácsonyi fényfüzér, kültéri/beltéri (X22004) | 230VAC, 5+50M, 500LED, 7,2W, 2600-2700K, IP44 | 9405310000 | 5997374227056 | 1 | 59-01 | 13727
CHRSTOB50WW | 1 | Karácsonyi fényfüzér, kültéri/beltéri (X22001) | 230VAC, 2+5M, 50LED, 3,6W, 2600-2700K, IP44 | 9405310000 | 5997374227063 | 1 | 59-01 | 3780
CHRSTOP100CW | 1 | Karácsonyi programozható fényfüzér, kültéri/beltéri (X22018) | 230VAC, 2+10M, 100LED, 3,6W, 12000-13000K, IP44 | 9405310000 | 5997374227070 | 1 | 59-01 | 6181
CHRSTOP100RGB | 1 | Karácsonyi programozható fényfüzér,színes,kül/beltér(X22020) | 230VAC, 2+10M, 100LED, 3,6W, RGB, IP44 | 9405310000 | 5997374227087 | 1 | 59-01 | 6181
CHRSTOP100WW | 1 | Karácsonyi programozható fényfüzér, kültéri/beltéri (X22016) | 230VAC, 2+10M, 100LED, 3,6W, 2600-2700K, IP44 | 9405310000 | 5997374227094 | 1 | 59-01 | 6181
CHRSTOP200RGB | 1 | Karácsonyi programozható fényfüzér,színes,kül/beltér(X22021) | 230VAC, 5+20M, 200LED, 6W, RGB, IP44 | 9405310000 | 5997374227100 | 1 | 59-01 | 8022
CHRSTOP200WW | 1 | Karácsonyi programozható fényfüzér, kültéri/beltéri (X22017) | 230VAC, 5+20M, 200LED, 6W, 2600-2700K, IP44 | 9405310000 | 5997374227117 | 1 | 59-01 | 8022
CHRSTOSC100CW | 1 | Karácsonyi sziporkázó fényfüzér, kültéri/beltéri (X22011) | 230VAC, 2+10M, 100LED, 3,6W, 12000-13000K, IP44 | 9405310000 | 5997374227124 | 1 | 59-01 | 5957
CHRSTOSC100WW | 1 | Karácsonyi sziporkázó fényfüzér, kültéri/beltéri (X22008) | 230VAC, 2+10M, 100LED, 3,6W, 2600-2700K, IP44 | 9405310000 | 5997374227131 | 1 | 59-01 | 5957
CHRSTOSC200CW | 1 | Karácsonyi sziporkázó fényfüzér, kültéri/beltéri (X22012) | 230VAC, 5+20M, 200LED, 6W, 12000-13000K, IP44 | 9405310000 | 5997374227148 | 1 | 59-01 | 8694
CHRSTOSC200WW | 1 | Karácsonyi sziporkázó fényfüzér, kültéri/beltéri (X22009) | 230VAC, 5+20M, 200LED, 6W, 2600-2700K, IP44 | 9405310000 | 5997374227155 | 1 | 59-01 | 8694
CHRSTOSC500CW | 1 | Karácsonyi sziporkázó fényfüzér, kültéri/beltéri (X22013) | 230VAC, 5+50M, 500LED, 7,2W, 12000-13000K, IP44 | 9405310000 | 5997374227162 | 1 | 59-01 | 17381
CHRSTOSC500WW | 1 | Karácsonyi sziporkázó fényfüzér, kültéri/beltéri (X22010) | 230VAC, 5+50M, 500LED, 7,2W, 2600-2700K, IP44 | 9405310000 | 5997374227179 | 1 | 59-01 | 17381
CHRSTOSW100WW | 1 | Karácsonyi sziporkázó fényfüzér, kültéri/beltéri (X22005) | 230VAC, 2+10M, 100LED, 3,6W, 2600-2700K, IP44 | 9405310000 | 5997374227186 | 1 | 59-01 | 5957
CHRSTOSW200WW | 1 | Karácsonyi sziporkázó fényfüzér, kültéri/beltéri (X22006) | 230VAC, 5+20M, 200LED, 6W, 2600-2700K, IP44 | 9405310000 | 5997374227193 | 1 | 59-01 | 8694
CHRSTOSW500WW | 1 | Karácsonyi sziporkázó fényfüzér, kültéri/beltéri (X22007) | 230VAC, 5+50M, 500LED, 7,2W, 2600-2700K, IP44 | 9405310000 | 5997374227209 | 1 | 59-01 | 17381
CHRSTPBW10WW | 1 | LED karácsonyi lánc, pingvin,medve, elemes (X22072) | Timer 6+18h,10LED, 3000K, 2xAA | 9405423990 | 5997374227216 | 1 | 59-02 | 2268
CHRSTRDA10WW | 1 | LED karácsonyi lánc, szarvas,elemes (X22068) | Timer 6+18h,10LED, 3000K, 2xAA | 9405423100 | 5997374227223 | 1 | 59-02 | 2261
CHRSTRDGM10WW | 1 | LED karácsonyi lánc, szarvas,fém, elemes (X22060) | Timer 6+18h,10LED, 3000K, 2xAA | 9405423990 | 5997374227230 | 1 | 59-02 | 2296
CHRSTRDPW10WW | 1 | LED karácsonyi lánc, szarvas,elemes (X22066) | Timer 6+18h,10LED, 3000K, 2xAA | 9405423990 | 5997374227247 | 1 | 59-02 | 2261
CHRSTSCA10WW | 1 | LED karácsonyi lánc, manó, elemes (X22069) | Timer 6+18h,10LED, 3000K, 2xAA | 9405423100 | 5997374227254 | 1 | 59-02 | 2261
CHRSTSFBW10WW | 1 | LED karácsonyi lánc, gömb, hópehely, fehér, elemes (X22064) | Timer 6+18h,10LED, 3000K, 2xAA | 9405423100 | 5997374227261 | 1 | 59-02 | 4214
CHRSTSFWM10WW | 1 | LED karácsonyi lánc, hópehely,fehér, fém, elemes (X22056) | Timer 6+18h,10LED, 3000K, 2xAA | 9405423990 | 5997374227278 | 1 | 59-02 | 2352
CHRSTSMPW10WW | 1 | LED karácsonyi lánc, hóember,elemes (X22071) | Timer 6+18h,10LED, 3000K, 2xAA | 9405423990 | 5997374227285 | 1 | 59-02 | 3752
CHRSTSPW10WW | 1 | LED karácsonyi lánc, zokni, elemes (X22070) | Timer 6+18h,10LED, 3000K, 2xAA | 9405423990 | 5997374227292 | 1 | 59-02 | 3752
CHRSTSSTA10WW | 1 | LED karácsonyi lánc, hópehely,fa, csillag, elemes (X22047) | Timer 6+18h, 10LED, 3000K, 2xAA | 9405423100 | 5997374227308 | 1 | 59-02 | 2114
CHRSTSTA10WW | 1 | LED karácsonyi lánc, csillag,fém, elemes (X22059) | Timer 6+18h,10LED, 3000K, 2xAA | 9405423990 | 5997374227315 | 1 | 59-02 | 3178
CHRSTSTM10WW | 1 | LED karácsonyi lánc, csillag,fém, elemes (X22062) | Timer 6+18h,10LED, 3000K, 2xAA | 9405423990 | 5997374227322 | 1 | 59-02 | 3906
CHRSTSTPW10WW | 1 | LED karácsonyi lánc, csillag,feliratos, fehér,elemes(X22054) | Timer 6+18h,10LED, 3000K, 2xAA | 9405423990 | 5997374227339 | 1 | 59-02 | 2338
CHRSTSTW10WW | 1 | LED karácsonyi lánc, csillag,szarvas, fa, elemes (X22052) | Timer 6+18h, 10LED, 3000K, 2xAA | 9405423990 | 5997374227346 | 1 | 59-02 | 2415
CHRSTSTWM10WW | 1 | LED karácsonyi lánc, csillag,fehér, elemes (X22053) | Timer 6+18h,10LED, 3000K, 2xAA | 9405423100 | 5997374227353 | 1 | 59-02 | 2702
CHRSTTRW10WW | 1 | LED karácsonyi lánc, fenyő, szarvas, fa, elemes (X22055) | Timer 6+18h,10LED, 3000K, 2xAA | 9405423990 | 5997374227360 | 1 | 59-02 | 2422
CHRSTWDS6WW | 1 | LED karácsonyi csillag, fa, elemes (X22040) | Timer 6+18h, 6LED, 3000K, 2xAAA | 9405423990 | 5997374227377 | 1 | 59-02 | 5215
CHRSTWW5WW | 1 | LED karácsonyi csillag, fa, elemes (X22093) | Timer 6+18h,5LED, 3000K, 2xAA | 9405423990 | 5997374227384 | 1 | 59-02 | 2905
CHRTRAWW10WW | 1 | LED karácsonyi vonat, fa, fehér, elemes (X22086) | Timer 6+18h,10LED, 3000K, 3xAA | 9405423990 | 5997374227391 | 1 | 59-02 | 6531
CHRTRG15GWW | 1 | LED karácsonyi fenyő, arany, fém, elemes (X22036) | Timer 6+18h,15LED, 3000K, 2xAA | 9405423990 | 5997374227407 | 1 | 59-02 | 7826
CHRTRG15SWW | 1 | LED karácsonyi fenyő, ezüst, fém, elemes (X22037) | Timer 6+18h,15LED, 3000K, 2xAA | 9405423990 | 5997374227414 | 1 | 59-02 | 7826
CHRTRGS15GWW | 1 | LED karácsonyi fenyő, arany, fém, elemes (X22039) | Timer 6+18h, 15LED, 3000K, 2xAA | 9405423990 | 5997374227421 | 1 | 59-02 | 6902
CHRTRW4WW | 1 | LED karácsonyi fenyő, fa, elemes (X22041) | Timer 6+18h, 4LED, 3000K, 2xAAA | 9405423990 | 5997374227438 | 1 | 59-02 | 4431
CHRTRWD60WW | 1 | LED karácsonyi ablakdísz, fenyőfa, elemes (X22042) | Timer 6+18h, 60LED, 3000K, 3xAAA | 9405423990 | 5997374227445 | 1 | 59-02 | 8043
CHRTRWG10WW | 1 | LED karácsonyi fenyő, szarvas,arany, elemes (X22096) | Timer 6+18h,10LED, 3000K, 2xAA | 9405423990 | 5997374227452 | 1 | 59-02 | 7378
CHRTRWG13WW | 1 | LED karácsonyi fenyő, fa, elemes (X22095) | Timer 6+18h,13LED, 3000K, 2xAA | 9405423990 | 5997374227469 | 1 | 59-02 | 7266
CHRTRWS5WW | 1 | LED karácsonyi gyertyapiramis,karácsonyfa,ezüst,elem(X22098) | Timer 6+18h,5LED, 3000K, 2xAAA | 9405423990 | 5997374227476 | 1 | 59-02 | 6013
CHRTRWW5WW | 1 | LED karácsonyi fenyő, fa, elemes (X22094) | Timer 6+18h,5LED, 3000K, 2xAA | 9405423990 | 5997374227483 | 1 | 59-02 | 2919
CHRTRWW7WW | 1 | LED karácsonyi fenyő, fehér, fa, elemes (X22100) | Timer 6+18h,7LED, 3000K, 2xAA | 9405423990 | 5997374227490 | 1 | 59-02 | 5376
CHRWH9WW | 1 | LED karácsonyi házikó tájképpel, fa, elemes (X22081) | Timer 6+18h,9LED, 3000K, 2xAA | 9405423990 | 5997374227506 | 1 | 59-02 | 11179
CHRWHC10WW | 1 | LED karácsonyi tájkép, fa, elemes (X22087) | Timer 6+18h,10LED, 3000K, 2xAA | 9405423990 | 5997374227513 | 1 | 59-02 | 5614
CHRWHCH10WW | 1 | LED karácsonyi templom, fa, elemes (X22084) | Timer 6+18h,10LED, 3000K, 3xAA | 9405423990 | 5997374227520 | 1 | 59-02 | 8043
CHRWHCHW4WW | 1 | LED karácsonyi templom, fa, fehér, elemes (X22077) | Timer 6+18h,4LED, 3000K, 3xAA | 9405423990 | 5997374227537 | 1 | 59-02 | 8715
CHRWHVIL5WW | 1 | LED karácsonyi falu, fa, elemes (X22085) | Timer 6+18h,5LED, 3000K, 3xAA | 9405423990 | 5997374227544 | 1 | 59-02 | 9086
CHRWHVIL7WW | 1 | LED karácsonyi falu, fa, elemes (X22083) | Timer 6+18h,7LED, 3000K, 2xAA | 9405423990 | 5997374227551 | 1 | 59-02 | 8393
CHRWHVILW6WW | 1 | LED karácsonyi falu, fa, fehér, elemes (X22082) | Timer 6+18h,6LED, 3000K, 2xAA | 9405423990 | 5997374227568 | 1 | 59-02 | 11228
CHRWHW12WW | 1 | LED karácsonyi házikó, fa, fehér, elemes (X22080) | Timer 6+18h,12LED, 3000K, 2xAA | 9405423990 | 5997374227575 | 1 | 59-02 | 10619
CHRWHW2WW | 1 | LED karácsonyi házikó, fa, fehér, elemes (X22078) | Timer 6+18h,2LED, 3000K, 2xAA | 9405423990 | 5997374227582 | 1 | 59-02 | 5404
CHRWHW6WW | 1 | LED karácsonyi házikó, fa, fehér, elemes (X22079) | Timer 6+18h,6LED, 3000K, 3xAA | 9405423990 | 5997374227599 | 1 | 59-02 | 8393
ALAF10 | 1 | Fogazott alátét, horganyzott,M10 | M10 | 7318220098 | 5997374227605 | 100 | 12 | 21
ALAF6 | 1 | Fogazott alátét, horganyzott,M6 | M6 | 7318220098 | 5997374227612 | 100 | 12 | 6.72
ALAF8 | 1 | Fogazott alátét, horganyzott,M8 | M8 | 7318220098 | 5997374227629 | 100 | 12 | 12.376
ALAL10 | 1 | Lapos alátét, horganyzott, M10 | M10 | 7318220098 | 5997374227636 | 100 | 12 | 12.964
ALAL6 | 1 | Lapos alátét, horganyzott, M6 | M6 | 7318220098 | 5997374227643 | 100 | 12 | 5.726
ALAL8 | 1 | Lapos alátét, horganyzott, M8 | M8 | 7318220098 | 5997374227650 | 100 | 12 | 8.974
ALAR10 | 1 | Rugós alátét, horganyzott, M10 | M10 | 7318220098 | 5997374227667 | 100 | 12 | 18.172
ALAR6 | 1 | Rugós alátét, horganyzott, M6 | M6 | 7318220098 | 5997374227674 | 100 | 12 | 5.278
ALAR8 | 1 | Rugós alátét, horganyzott, M8 | M8 | 7318220098 | 5997374227681 | 100 | 12 | 9.912
ASW 10K-LT G2 | 1 | Háromfázisú Solar inverter | 15000 Wp STC, 10000W, 150 V-1000 V/630V, 503×435×183 | 8504408790 | 5997374227698 | 1 | 54-01 | 944390
ASW 12K-LT G2 | 1 | Háromfázisú Solar inverter | 18000 Wp STC,12000W, 150V-1000V/630V, 503×435×183 | 8504408790 | 5997374227704 | 1 | 54-01 | 1041380
ASW 13K-LT G2 | 1 | Háromfázisú Solar inverter | 19500 Wp STC,13000W, 150V-1000V/630V, 503×435×183 | 8504408790 | 5997374227711 | 1 | 54-01 | 1065630
ASW 15K-LT G2 | 1 | Háromfázisú Solar inverter | 22500 Wp STC,15000W, 150V-1000V/630V, 503×435×183 | 8504408790 | 5997374227728 | 1 | 54-01 | 1174730
ASW 17K-LT G2 | 1 | Háromfázisú Solar inverter | 25500 Wp STC,17000W, 150V-1000V/630V, 503×435×183 | 8504408790 | 5997374227735 | 1 | 54-01 | 1283840
ASW 20K-LT G2 | 1 | Háromfázisú Solar inverter | 30000 Wp STC,20000W, 150V-1000V/630V, 503×435×183 | 8504408790 | 5997374227742 | 1 | 54-01 | 1417190
ASW 8K-LT G2 | 1 | Háromfázisú Solar inverter | 12000 Wp STC, 8000W, 150V-1000V/630V, 503×435×183 | 8504408790 | 5997374227810 | 1 | 54-01 | 871650
ASW1000S-S | 1 | Egyfázisú Solar inverter | 1500 Wp STC, 1000W, 80 V-550 V/360V, 320×264×94 | 8504408790 | 5997374227827 | 1 | 54-01 | 284900
ASW1500S-S | 1 | Egyfázisú Solar inverter | 2250 Wp STC, 1500W, 80 V-550 V/360V, 320×264×94 | 8504408790 | 5997374227834 | 1 | 54-01 | 295810
ASW2000S-S | 1 | Egyfázisú Solar inverter | 3000 Wp STC, 2000W, 80 V-550 V/360V, 320×264×94 | 8504408790 | 5997374227841 | 1 | 54-01 | 309140
ASW3000-T | 1 | Háromfázisú Solar inverter | 4500 Wp STC, 3000W, 125 V-950 V/630V, 424×375×172 | 8504408790 | 5997374227858 | 1 | 54-01 | 686170
ASW4000-T | 1 | Háromfázisú Solar inverter | 6000 Wp STC, 4000W, 125 V-950 V/630V, 424×375×172 | 8504408790 | 5997374227865 | 1 | 54-01 | 714050
ASW5000-T | 1 | Háromfázisú Solar inverter | 7500 Wp STC, 5000W, 125 V-950 V/630V, 424×375×172 | 8504408790 | 5997374227872 | 1 | 54-01 | 738300
ASW6000-T | 1 | Háromfázisú Solar inverter | 9000 Wp STC, 6000W, 125 V-950 V/630V, 424×375×172 | 8504408790 | 5997374227889 | 1 | 54-01 | 786790
DKOT3 | 1 | Drótkötél PVC bevonattal, 3-as | 3mm, PVC | 7312108919 | 5997374227896 | 100 | 11 | 250.5
DKOT4 | 1 | Drótkötél PVC bevonattal, 4-es | 4mm, PVC | 7312108919 | 5997374227902 | 100 | 11 | 511.5
DKOT5 | 1 | Drótkötél PVC bevonattal, 5-ös | 5mm, PVC | 7312108919 | 5997374227919 | 100 | 11 | 907.5
GCSS25 | 1 | Gipszkarton csavar fémhez, 3,5x25mm | 3,5x25mm | 7318149990 | 5997374227926 | 100 | 12 | 6.496
GCSS35 | 1 | Gipszkarton csavar fémhez, 3,5x35mm | 3,5x35mm | 7318149990 | 5997374227933 | 100 | 12 | 8.232
GCSS45 | 1 | Gipszkarton csavar fémhez, 3,5x45mm | 3,5x45mm | 7318149990 | 5997374227940 | 100 | 12 | 12.838
GCSS55 | 1 | Gipszkarton csavar fémhez, 3,5x55mm | 3,5x55mm | 7318149990 | 5997374227957 | 100 | 12 | 11.914
GCSS70 | 1 | Gipszkarton csavar fémhez, 4,2x70mm | 4,2x70mm | 7318149990 | 5997374227964 | 100 | 12 | 29.288
GCSS90 | 1 | Gipszkarton csavar fémhez, 4,2x90mm | 4,2x90mm | 7318149990 | 5997374227971 | 100 | 12 | 33.894
GCSW25 | 1 | Gipszkarton csavar fához, 3,5x25mm | 3,5x25mm | 7318129090 | 5997374227988 | 100 | 12 | 7.182
GCSW35 | 1 | Gipszkarton csavar fához, 3,5x35mm | 3,5x35mm | 7318129090 | 5997374227995 | 100 | 12 | 9.254
GCSW45 | 1 | Gipszkarton csavar fához, 3,5x45mm | 3,5x45mm | 7318129090 | 5997374228008 | 100 | 12 | 11.256
GCSW55 | 1 | Gipszkarton csavar fához, 3,5x55mm | 3,5x55mm | 7318129090 | 5997374228015 | 100 | 12 | 17.766
GCSW70 | 1 | Gipszkarton csavar fához, 4,2x70mm | 4,2x70mm | 7318129090 | 5997374228022 | 100 | 12 | 25.704
GCSW90 | 1 | Gipszkarton csavar fához, 4,2x90mm | 4,2x90mm | 7318129090 | 5997374228039 | 100 | 12 | 35.238
HANYA10 | 1 | Hatlapú anya, horganyzott, M10 | M10 | 7318169290 | 5997374228046 | 100 | 12 | 33.11
HANYA6 | 1 | Hatlapú anya, horganyzott, M6 | M6 | 7318169290 | 5997374228053 | 100 | 12 | 4.578
HANYA8 | 1 | Hatlapú anya, horganyzott, M8 | M8 | 7318169290 | 5997374228060 | 100 | 12 | 9.548
HANYAO10 | 1 | Hatlapú anya, önzáró, horganyzott, M10 | M10 | 7318169290 | 5997374228077 | 100 | 12 | 31.318
HANYAO6 | 1 | Hatlapú anya, önzáró, horganyzott, M6 | M6 | 7318169290 | 5997374228084 | 100 | 12 | 8.722
HANYAO8 | 1 | Hatlapú anya, önzáró, horganyzott, M8 | M8 | 7318169290 | 5997374228091 | 100 | 12 | 13.594
LANC4 | 1 | Hosszúszemű lánc, 4-es, horganyzott | 4x16x40mm | 7315820000 | 5997374228107 | 25 | 11 | 1170
LANC5 | 1 | Hosszúszemű lánc, 5-ös, horganyzott | 5x20x45mm | 7315820000 | 5997374228114 | 25 | 11 | 1635
LANC6 | 1 | Hosszúszemű lánc, 6-os, horganyzott | 6x24x54mm | 7315820000 | 5997374228121 | 20 | 11 | 2280
LTTM | 1 | Légvezeték távtartó műanyag csappal | 230/400VAC | 8546901000 | 5997374228138 | 1 | 37 | 2744
MTOLD10 | 1 | Menetes szál toldó, rozsdamentes, M10 | M10 | 7318163990 | 5997374228145 | 100 | 11 | 907.5
MTOLD6 | 1 | Menetes szál toldó, rozsdamentes, M6 | M6 | 7318163990 | 5997374228152 | 100 | 11 | 201
MTOLD8 | 1 | Menetes szál toldó, rozsdamentes, M8 | M8 | 7318163990 | 5997374228169 | 100 | 11 | 384
OPCS13 | 1 | Laposfejű önfúró lemezcsavar,4,2x13mm | 4,2x13mm | 7318149990 | 5997374228176 | 100 | 12 | 9.856
OPCS16 | 1 | Laposfejű önfúró lemezcsavar,4,2x16mm | 4,2x16mm | 7318149990 | 5997374228183 | 100 | 12 | 11.088
OPCS19 | 1 | Laposfejű önfúró lemezcsavar,4,2x19mm | 4,2x19mm | 7318149990 | 5997374228190 | 100 | 12 | 12.012
OPCS22 | 1 | Laposfejű önfúró lemezcsavar,4,2x22mm | 4,2x22mm | 7318149990 | 5997374228206 | 100 | 12 | 12.096
OPCS25 | 1 | Laposfejű önfúró lemezcsavar,4,2x25mm | 4,2x25mm | 7318149990 | 5997374228213 | 100 | 12 | 14.364
OPCS32 | 1 | Laposfejű önfúró lemezcsavar,4,2x32mm | 4,2x32mm | 7318149990 | 5997374228220 | 100 | 12 | 17.64
RFD10 | 1 | Rozsdamentes fémdübel, M10, 40x12mm | M10, 40x12mm | 7318190090 | 5997374228237 | 50 | 12 | 1575
RFD6 | 1 | Rozsdamentes fémdübel, M6, 25x8mm | M6, 25x8mm | 7318190090 | 5997374228244 | 100 | 12 | 861
RFD8 | 1 | Rozsdamentes fémdübel, M8, 30x10mm | M8, 30x10mm | 7318190090 | 5997374228251 | 100 | 12 | 959
SPBPV116 | 1 | Túlfeszültség-védelmi doboz fotovoltaikus rendszerekhez | 280×210×130mm,IP65,IK10,AC1+2, 230V, In:16A, Iimp:12.5kA, | 8537109899 | 5997374228268 | 1 | 41 | 64421
SPBPV310 | 1 | Túlfeszültség-védelmi doboz fotovoltaikus rendszerekhez | 330×250×130mm,IP65,IK10,AC1+2, 400V, In:10A, Iimp:12.5kA, | 8537109899 | 5997374228275 | 1 | 41 | 99953
SPBPV316 | 1 | Túlfeszültség-védelmi doboz fotovoltaikus rendszerekhez | 330×250×130mm,IP65,IK10,AC1+2, 400V, In:16A, Iimp:12.5kA, | 8537109899 | 5997374228282 | 1 | 41 | 99953
SPBPVDC1 | 1 | Túlfeszültség-védelmi doboz fotovoltaikus rendszerekhez | 280×210×130mm, IP65, DC1+2, Un=1000VDC | 8537109899 | 5997374228299 | 1 | 41 | 77091
SPBPVDC2 | 1 | Túlfeszültség-védelmi doboz fotovoltaikus rendszerekhez | 330x250x130mm, IP65, DC1+2, Un=1000VDC | 8537109899 | 5997374228305 | 1 | 41 | 144788
SZAL10 | 1 | Menetes szál, M10, horganyzott | M10x1m | 7318190090 | 5997374228312 | 1 | 11 | 1380
SZAL6 | 1 | Menetes szál, M6, horganyzott | M6x1m | 7318190090 | 5997374228329 | 1 | 11 | 508.5
SZAL8 | 1 | Menetes szál, M8, horganyzott | M8x1m | 7318190090 | 5997374228336 | 1 | 11 | 840
TBCS01 | 1 | Elektromos kerékpár töltőállomás védelemmel | Prot.:RCCB,MCB,Out:3×SCHUKO | 8537109899 | 5997374228343 | 1 | 58 | 58610
TBCS02 | 1 | Elektromos kerékpár töltőállomás védelemmel | Prot.:RCCBO,Out:3×SCHUKO | 8537109899 | 5997374228350 | 1 | 58 | 56540
TDB16-6M | 1 | Csatlakozó doboz, védelem nélkül | Out:4×SCHUKO | 8537109899 | 5997374228367 | 1 | 39-02 | 15344
TDB16-6MV | 1 | Csatlakozó doboz védelemmel, vezetékezett, készre szerelt | Prot.:RCCB,MCB,Out:4×SCHUKO | 8537109899 | 5997374228374 | 1 | 39-02 | 41286
TGEFM8021040 | 1 | Moduláris (sorolható) fém elosztószekrény teli szerelőlappal | W×L×H=800×2100×400 / IP54 | 8538100000 | 5997374228398 | 1 | 45-03 | 821152.5
TGEFM8021040M | 1 | Moduláris (sorolható)fém elosztószekrény DIN-Rail modulokkal | W×L×H=800×2100×400/324M (9×36) + szer.lap 1×150, 1×200, IP54 | 8538100000 | 5997374228404 | 1 | 45-03 | 923797.5
TICS-105SG | 1 | Beépíthető csatlakozóaljzat, oldalsó védőérintkezővel, kerek | 16A, 250V, 2P+E, IP54 (SCHUKO) | 8536699099 | 5997374228411 | 1 | 39-01 | 1386
ASW 30K-LT G2 | 1 | Háromfázisú Solar inverter | 45000 Wp STC,30000W, 200V-1000V/630V, 670×580×270 | 8504408790 | 5997374227759 | 1 | 54-01 | 1696020
ASW 33K-LT G2 | 1 | Háromfázisú Solar inverter | 49500 Wp STC,33000W, 200V-1000V/630V, 670×580×270 | 8504408790 | 5997374227766 | 1 | 54-01 | 1768770
ASW 36K-LT G2 | 1 | Háromfázisú Solar inverter | 54000 Wp STC,36000W, 200V-1000V/630V, 670×580×270 | 8504408790 | 5997374227773 | 1 | 54-01 | 1817250
ASW 40K-LT G2 | 1 | Háromfázisú Solar inverter | 60000 Wp STC,40000W, 200V-1000V/630V, 670×580×270 | 8504408790 | 5997374227780 | 1 | 54-01 | 1890000
ASW 45K-LT G2 | 1 | Háromfázisú Solar inverter | 67500 Wp STC,45000W, 200V-1000V/630V, 670×580×270 | 8504408790 | 5997374227797 | 1 | 54-01 | 2120330
ASW 50K-LT G2 | 1 | Háromfázisú Solar inverter | 75000 Wp STC,50000W, 200V-1000V/630V, 670×580×270 | 8504408790 | 5997374227803 | 1 | 54-01 | 2362790
GARC11NW | 1 | LED-es kültéri dekor fali lámpa, kétirányú | 230 V, 50 Hz, 11 W, 800 lm, 4000 K, IP65, EEI=G | 9405119090 | 5997374228428 | 1 | 22-072 | 19838
GARD11NW | 1 | LED-es kültéri dekor fali lámpa, kétirányú | 230 V, 50 Hz, 11 W, 700 lm, 4000 K, IP65, EEI=G | 9405119090 | 5997374228435 | 1 | 22-072 | 19880
GARE11NW | 1 | LED-es kültéri dekor fali lámpa, kétirányú | 230 V, 50 Hz, 11 W, 500 lm, 4000 K, IP65, EEI=G | 9405119090 | 5997374228442 | 1 | 22-072 | 17927
GARF13NW | 1 | Kültéri LED fali világítótest | 230 V, 50 Hz, 13 W, 1100 lm, 4000 K, IP65, EEI=G | 9405119090 | 5997374228459 | 1 | 22-072 | 21714
LHBK | 1 | Labdavédő rács LHB csarnokvilágítóhoz | LHBU, LHBA, LHBE 480x480x250mm | 9405990090 | 5997374228466 | 1 | 43-01 | 25552.5
LSLSB40W | 1 | Napelemes utcalámpa állíthatónapelemmel | 40 W, 4000 K, 5200 lm, IP65, 12,8 V 15000 mAh LiFePO4 | 9405423100 | 5997374228473 | 1 | 22-11 | 208663
LSPL25W | 1 | Napelemes parkvilágítás | 20 W, 4000 K, 2100 lm, IP65, 6,4 V 6000 mAh LiFePO4 | 9405423100 | 5997374228480 | 1 | 22-11 | 81711
MFH18W | 1 | Okos RGBW beltéri LED mennyezeti lámpa | 230 V, 50 Hz, 18 W, 1200 lm, RGB+4000 K, TUYA, D=343mm,EEI=G | 9405114090 | 5997374228497 | 1 | 22-074 | 16611
MFH24W | 1 | Okos RGBW beltéri LED mennyezeti lámpa | 230 V, 50 Hz, 24 W, 1700 lm, RGB+4000 K, TUYA, D=395mm,EEI=G | 9405114090 | 5997374228503 | 1 | 22-074 | 19411
RLC | 1 | Asztali akkumulátoros LED díszlámpa, gyertya | 1W, 2700K, 3,7V, 2000 mAh, Li-Ion, 20lm ,8h, IP20 | 9405214000 | 5997374228510 | 1 | 22-12 | 13477.5
RLG | 1 | Asztali akkumulátoros LED díszlámpa, ernyő | 1W, 3000-6500K, 3,7V, 1200 mAh, Li-Ion, 70lm, 6h, IP20 | 9405214000 | 5997374228527 | 1 | 22-12 | 6195
RLM | 1 | Asztali akkumulátoros LED díszlámpa, fém, fekete | 3.5W, 3000K, 3,7V, 3600 mAh, Li-Ion, 200lm ,10h, IP20 | 9405219090 | 5997374228534 | 1 | 22-12 | 12187.5
RLV | 1 | Asztali akkumulátoros LED díszlámpa, henger | 1W, RGB, 3,7V, 1500 mAh, Li-Ion,45lm ,6h, IP20 | 9405214000 | 5997374228541 | 1 | 22-12 | 5197.5
RSMDZ1000W | 1 | LED fényvető | 100-240V,50Hz,1000W,148000lm,4000K,IP65,60°,EEI=D | 9405423990 | 5997374228558 | 1 | 43-03 | 999435
RSMDZ1200W | 1 | LED fényvető | 100-240V,50Hz,1200W,171600lm,4000K,IP65,60°,EEI=D | 9405423990 | 5997374228565 | 1 | 43-03 | 999435
RSMDZ240W | 1 | LED fényvető | 100-240V,50Hz,240W,36000lm,4000K,IP65,60°,EEI=D | 9405423990 | 5997374228572 | 1 | 43-03 | 207795
RSMDZ320W | 1 | LED fényvető | 100-240V,50Hz,320W,45000lm,4000K,IP65,60°,EEI=D | 9405423990 | 5997374228589 | 1 | 43-03 | 251190
RSMDZ500W | 1 | LED fényvető | 100-240V,50Hz,500W,74000lm,4000K,IP65,60°,EEI=D | 9405423990 | 5997374228596 | 1 | 43-03 | 493275
RSMDZ600W | 1 | LED fényvető | 100-240V,50Hz,600W,85800lm,4000K,IP65,60°,EEI=D | 9405423990 | 5997374228602 | 1 | 43-03 | 493275
SPGU10LFB | 1 | Oldalfali állítható spot lámpatest, fekete, kapcsolóval | 100-240VAC, 50Hz, 1xGU10, max.35W | 9405119090 | 5997374228619 | 1 | 22-077 | 5190
SPGU10LFW | 1 | Oldalfali állítható spot lámpatest, fehér, kapcsolóval | 100-240VAC, 50Hz, 1xGU10, max.35W | 9405119090 | 5997374228626 | 1 | 22-077 | 5190
SPGU10LMAB | 1 | Mennyezeti állítható spot lámpatest, fekete | 100-240VAC, 50Hz, 1xGU10, max.35W | 9405119090 | 5997374228633 | 1 | 22-077 | 3405
SPGU10LMAW | 1 | Mennyezeti állítható spot lámpatest, fehér | 100-240VAC, 50Hz, 1xGU10, max.35W | 9405119090 | 5997374228640 | 1 | 22-077 | 3405
SPGU10LMB | 1 | Mennyezeti spot lámpatest, hengeres, fekete | 100-240VAC, 50Hz, 1xGU10, max.35W | 9405119090 | 5997374228657 | 1 | 22-077 | 2587.5
SPGU10LMW | 1 | Mennyezeti spot lámpatest, hengeres, fehér | 100-240VAC, 50Hz, 1xGU10, max.35W | 9405119090 | 5997374228664 | 1 | 22-077 | 2587.5
SPGU10LPB | 1 | Függesztett spot lámpatest, fekete | 100-240VAC, 50Hz, 1xGU10, max.35W | 9405119090 | 5997374228671 | 1 | 22-077 | 6412.5
SPGU10LPW | 1 | Függesztett spot lámpatest, fehér | 100-240VAC, 50Hz, 1xGU10, max.35W | 9405119090 | 5997374228688 | 1 | 22-077 | 6412.5
SPGU10MA1B | 1 | Mennyezeti állítható spot lámpatest, fekete | 100-240VAC, 50Hz, 1xGU10, max.35W | 9405119090 | 5997374228695 | 1 | 22-077 | 3547.5
SPGU10MA1GB | 1 | Mennyezeti állítható spot lámpatest, fekete, arany reflektor | 100-240VAC, 50Hz, 1xGU10, max.35W | 9405119090 | 5997374228701 | 1 | 22-077 | 4237.5
SPGU10MA1GW | 1 | Mennyezeti állítható spot lámpatest, fehér, arany reflektor | 100-240VAC, 50Hz, 1xGU10, max.35W | 9405119090 | 5997374228718 | 1 | 22-077 | 4237.5
SPGU10MA1W | 1 | Mennyezeti állítható spot lámpatest, fehér | 100-240VAC, 50Hz, 1xGU10, max.35W | 9405119090 | 5997374228725 | 1 | 22-077 | 3547.5
SPGU10MA3B | 1 | Mennyezeti állítható spot lámpatest, fekete | 100-240VAC, 50Hz, 3xGU10, max.3x35W | 9405119090 | 5997374228770 | 1 | 22-077 | 11902.5
SPGU10MA3GB | 1 | Mennyezeti állítható spot lámpatest, fekete, arany reflektor | 100-240VAC, 50Hz, 3xGU10, max.3x35W | 9405119090 | 5997374228787 | 1 | 22-077 | 13845
SPGU10MA3GW | 1 | Mennyezeti állítható spot lámpatest, fehér, arany reflektor | 100-240VAC, 50Hz, 3xGU10, max.3x35W | 9405119090 | 5997374228794 | 1 | 22-077 | 13845
SPGU10MA3W | 1 | Mennyezeti állítható spot lámpatest, fehér | 100-240VAC, 50Hz, 3xGU10, max.3x35W | 9405119090 | 5997374228800 | 1 | 22-077 | 11902.5
SPGU10MA4B | 1 | Mennyezeti állítható spot lámpatest, fekete | 100-240VAC, 50Hz, 4xGU10, max.4x35W | 9405119090 | 5997374228817 | 1 | 22-077 | 13252.5
SPGU10MA4GB | 1 | Mennyezeti állítható spot lámpatest, fekete, arany reflektor | 100-240VAC, 50Hz, 4xGU10, max.4x35W | 9405119090 | 5997374228824 | 1 | 22-077 | 17220
SPGU10MA4GW | 1 | Mennyezeti állítható spot lámpatest, fehér, arany reflektor | 100-240VAC, 50Hz, 4xGU10, max.4x35W | 9405119090 | 5997374228831 | 1 | 22-077 | 17220
SPGU10MA4W | 1 | Mennyezeti állítható spot lámpatest, fehér | 100-240VAC, 50Hz, 4xGU10, max.4x35W | 9405119090 | 5997374228848 | 1 | 22-077 | 13252.5
SPGU10MAN4B | 1 | Mennyezeti állítható spot lámpatest, fekete | 100-240VAC, 50Hz, 4xGU10, max.4x35W | 9405119090 | 5997374228855 | 1 | 22-077 | 13672.5
SPGU10MAN4W | 1 | Mennyezeti állítható spot lámpatest, fehér | 100-240VAC, 50Hz, 4xGU10, max.4x35W | 9405119090 | 5997374228862 | 1 | 22-077 | 13672.5
SPGU10MDB | 1 | Mennyezeti spot lámpatest, hengeres, dönthető, fekete | 100-240VAC, 50Hz, 1xGU10, max.35W | 9405119090 | 5997374228879 | 1 | 22-077 | 3870
SPGU10MDW | 1 | Mennyezeti spot lámpatest, hengeres, dönthető, fehér | 100-240VAC, 50Hz, 1xGU10, max.35W | 9405119090 | 5997374228886 | 1 | 22-077 | 3870
SPGU10MGB | 1 | Mennyezeti spot lámpatest, hengeres, fekete, arany reflektor | 100-240VAC, 50Hz, 1xGU10, max.35W | 9405119090 | 5997374228893 | 1 | 22-077 | 5962.5
SPGU10MGW | 1 | Mennyezeti spot lámpatest, hengeres, fehér, arany reflektor | 100-240VAC, 50Hz, 1xGU10, max.35W | 9405119090 | 5997374228909 | 1 | 22-077 | 5962.5
SPGU10MIPB | 1 | Mennyezeti védett spot lámpatest, hengeres, fekete | 100-240VAC, 50Hz, 1xGU10, max.35W, IP44 | 9405119090 | 5997374228916 | 1 | 22-077 | 4545
SPGU10MIPW | 1 | Mennyezeti védett spot lámpatest, hengeres, fehér | 100-240VAC, 50Hz, 1xGU10, max.35W, IP44 | 9405119090 | 5997374228923 | 1 | 22-077 | 4545
SPND1B | 1 | Süllyesztett spot lámpatest, négyzetes, dönthető, fekete | 93x93x24mm | 9405990090 | 5997374228930 | 1 | 22-077 | 1965
SPND1W | 1 | Süllyesztett spot lámpatest, négyzetes, dönthető, fehér | 93x93x24mm | 9405990090 | 5997374228947 | 1 | 22-077 | 1965
SPND2B | 1 | Süllyesztett spot lámpatest, négyzetes, dönthető, fekete | 173x93x24mm | 9405990090 | 5997374228954 | 1 | 22-077 | 4380
SPND2W | 1 | Süllyesztett spot lámpatest, négyzetes, dönthető, fehér | 173x93x24mm | 9405990090 | 5997374228961 | 1 | 22-077 | 4380
TLBVR | 1 | Labdavédő rács TLBV vészvilágítóhoz | TLBV, 450x160x110mm | 9405990090 | 5997374228978 | 1 | 22-08 | 13657
TLFLED15NW | 1 | Védett integrált LED-es bútorvilágító | 230 V, 50 Hz, 15 W, 1150 lm, 4000 K, IP44, EEI=G | 9405114090 | 5997374228985 | 1 | 22-073 | 18018
TLFLED8NW | 1 | Védett integrált LED-es bútorvilágító | 230 V, 50 Hz, 8 W, 720 lm, 4000 K, IP44, EEI=F | 9405114090 | 5997374228992 | 1 | 22-073 | 15771
SPGU10MA2B | 1 | Mennyezeti állítható spot lámpatest, fekete | 100-240VAC, 50Hz, 2xGU10, max.2x35W | 9405119090 | 5997374228732 | 1 | 22-077 | 7980
SPGU10MA2GB | 1 | Mennyezeti állítható spot lámpatest, fekete, arany reflektor | 100-240VAC, 50Hz, 2xGU10, max.2x35W | 9405119090 | 5997374228749 | 1 | 22-077 | 9585
SPGU10MA2GW | 1 | Mennyezeti állítható spot lámpatest, fehér, arany reflektor | 100-240VAC, 50Hz, 2xGU10, max.2x35W | 9405119090 | 5997374228756 | 1 | 22-077 | 9585
SPGU10MA2W | 1 | Mennyezeti állítható spot lámpatest, fehér | 100-240VAC, 50Hz, 2xGU10, max.2x35W | 9405119090 | 5997374228763 | 1 | 22-077 | 7980
ASW10000-T | 1 | Háromfázisú Solar inverter | 15000 Wp STC, 10000W, 125 V-950 V/630V, 424×375×172 | 8504408790 | 5997374229005 | 1 | 54-01 | 908190
ASW8000-T | 1 | Háromfázisú Solar inverter | 12000 Wp STC, 8000W, 125 V-950 V/630V, 424×375×172 | 8504408790 | 5997374229012 | 1 | 54-01 | 823310
TR1D1201B4 | 1 | Kontaktor | 400V, 50Hz, 12A, 5,5kW, 24V DC, 3×NO+1×NC | 8536490099 | 5997374229029 | 1 | 26-01 | 16687.5
TR1D1210B4 | 1 | Kontaktor | 400V, 50Hz, 12A, 5,5kW, 24V DC, 3×NO+1×NO | 8536490099 | 5997374229036 | 1 | 26-01 | 16695
TR1D3201B4 | 1 | Kontaktor | 400V, 50Hz, 32A, 15kW, 24V DC, 3×NO+1×NC | 8536490099 | 5997374229043 | 1 | 26-01 | 34800
TR1D3210B4 | 1 | Kontaktor | 400V, 50Hz, 32A, 15kW, 24V DC, 3×NO+1×NO | 8536490099 | 5997374229050 | 1 | 26-01 | 39945
TR1K1201B4 | 1 | Segédkontaktor | 660V, 50Hz, 12A, 5,5kW, 24V DC, 3×NO+1×NC | 8536490099 | 5997374229067 | 1 | 26-01 | 14955
TR1K1210B4 | 1 | Segédkontaktor | 660V, 50Hz, 12A, 5,5kW, 24V DC, 3×NO+1×NO | 8536490099 | 5997374229074 | 1 | 26-01 | 14955
BLC5W | 1 | LED biciklilámpa, hátsó világítás funkcióval | 5W, 5000K, 3,7 V / 650 mAh, 260lm, IP54, 2h | 8512100000 | 5997374229081 | 1 | 22-14 | 4882.5
FFV16 | 1 | Feszítő- és vágószerszám fémszalaghoz | 16mm | 8205598000 | 5997374229098 | 1 | 13-05 | 152475
FSZ1625 | 1 | 16mm széles fémszalag a dobozrögzítéshez | 16mm, TMEK432.. TMEK642.. TDBK95.. TDB175.. | 7326909890 | 5997374229104 | 30 | 11 | 1245
FSZZ16 | 1 | 16mm záróelem fémszalaghoz | 16mm, FSZ1625.. | 7326909890 | 5997374229111 | 100 | 11 | 300
HLCOB5W | 1 | Fejlámpa, akkumulátoros, mozgásérzékelős kapcsolással | 5/3 W, 350/120lm, 3 h, 3,7 V, 1200 mAh, Li-Po | 8513100000 | 5997374229128 | 1 | 22-14 | 4987.5
INV230AC | 1 | Inverteres vészvilágító kiegészítő egység 230VAC kimenettel | 230 VDC, 5-22 W, 60-120 min, 11,1 V, 2,6 Ah Li-ion | 8504408790 | 5997374229135 | 1 | 22-08 | 19894
LED-DLIP-20K | 1 | Szerelőkeret LED-DLIP-20NW falon kívüli szereléséhez | 185x38mm | 9405990090 | 5997374229142 | 1 | 22-077 | 3892.5
LED-DLIP-28K | 1 | Szerelőkeret LED-DLIP-28NW falon kívüli szereléséhez | 215x38mm | 9405990090 | 5997374229159 | 1 | 22-077 | 4455
LED-DLNIP-20K | 1 | Szerelőkeret LED-DLNIP-20NW falon kívüli szereléséhez | 185x185x38mm | 9405990090 | 5997374229166 | 1 | 22-077 | 4072.5
LED-DLNIP-28K | 1 | Szerelőkeret LED-DLNIP-28NW falon kívüli szereléséhez | 215x215x38mm | 9405990090 | 5997374229173 | 1 | 22-077 | 4597.5
LED-DLNV-12NW | 1 | Védett, beépíthető LED mélysugárzó, négyzetes, fehér | 220-240 VAC, 12 W, 4000 K, 1160 lm, IP44,D=174x174mm, EEI=F | 9405114090 | 5997374229180 | 1 | 22-077 | 3135
LED-DLNV-18NW | 1 | Védett, beépíthető LED mélysugárzó, négyzetes, fehér | 220-240 VAC, 18 W, 4000 K, 1820 lm, IP44,D=218x218mm, EEI=F | 9405114090 | 5997374229197 | 1 | 22-077 | 4875
LED-DLNV-24NW | 1 | Védett, beépíthető LED mélysugárzó, négyzetes, fehér | 220-240 VAC, 24 W, 4000 K, 2490 lm, IP44,D=295x295mm, EEI=F | 9405114090 | 5997374229203 | 1 | 22-077 | 7372.5
LED-DLNV-6NW | 1 | Védett, beépíthető LED mélysugárzó, négyzetes, fehér | 220-240 VAC, 6 W, 4000 K, 490 lm, IP44,D=120x120mm, EEI=G | 9405114090 | 5997374229210 | 1 | 22-077 | 1680
LED-DLV-24NW | 1 | Védett, beépíthető LED mélysugárzó, kerek, fehér | 220-240 VAC, 24 W, 4000 K, 2490 lm, IP44,D=295mm, EEI=F | 9405114090 | 5997374229227 | 1 | 22-077 | 7320
LED-SZ-144-NW50 | 1 | LED szalag, beltéri | SMD5050,60LED/m,14,4W/m,560lm/m,W=10mm,4000K,IP20,50m,EEI=G | 9405423990 | 5997374229234 | 50 | 22-075 | 2527
LEDSZK2 | 1 | Alumínium profil LED szalagokhoz, külső rögzítéses | W=10mm, H=2m | 9405990090 | 5997374229241 | 5 | 22-075 | 2436
LEDSZPC2 | 1 | Alumínium profil LED szalagokhoz, sarok | W=10mm, H=2m | 9405990090 | 5997374229258 | 5 | 22-075 | 2541
LEDSZPR2 | 1 | Alumínium profil LED szalagokhoz, lapos, besüllyeszthető | W=10mm, H=2m | 9405990090 | 5997374229265 | 5 | 22-075 | 2856
LEDSZPS102 | 1 | Alumínium profil LED szalagokhoz, lapos | W=10mm, H=2m | 9405990090 | 5997374229272 | 5 | 22-075 | 2933
LEDSZPS82 | 1 | Alumínium profil LED szalagokhoz, lapos | W=8mm, H=2m | 9405990090 | 5997374229289 | 5 | 22-075 | 2422
LH3NW | 2 | LED fényforrás | 230V, 50 Hz, 3W, 4000K, E14, 340lm, T20, EEI=E | 8539520000 | 5997374229296 | 1 | 22-07 | 1533
LH3W | 2 | LED fényforrás | 230V, 50 Hz, 3W, 3000K, E14, 340lm, T20, EEI=E | 8539520000 | 5997374229302 | 1 | 22-07 | 1533
LHBC100W | 1 | LED csarnokvilágító, kültéri,UFO forma | 230 VAC, 100 W, 15000 lm, 4500K, 30000 h, IP65, 1-10V, EEI=D | 9405119090 | 5997374229319 | 1 | 43-01 | 56385
LHBC150W | 1 | LED csarnokvilágító, kültéri,UFO forma | 230 VAC, 150 W, 22500 lm, 4500K, 30000 h, IP65, 1-10V, EEI=D | 9405119090 | 5997374229326 | 1 | 43-01 | 61957.5
LHBC200W | 1 | LED csarnokvilágító, kültéri,UFO forma | 230 VAC, 200 W, 30000 lm, 4500K, 30000 h, IP65, 1-10V, EEI=D | 9405119090 | 5997374229333 | 1 | 43-01 | 79957.5
LVN0618NW | 1 | Védett LED ipari lámpatest | 230 VAC, 18 W, 2160 lm, 4000 K, IP65, IK08, EEI=E | 9405114090 | 5997374229340 | 1 | 22-076 | 8445
LVN1236NW | 1 | Védett LED ipari lámpatest | 230 VAC, 36 W, 4320 lm, 4000 K, IP65, IK08, EEI=E | 9405114090 | 5997374229357 | 1 | 22-076 | 12180
LVN1550NW | 1 | Védett LED ipari lámpatest | 230 VAC, 50 W, 6000 lm, 4000 K, IP65, IK08, EEI=E | 9405114090 | 5997374229364 | 1 | 22-076 | 15645
NLA | 11 | Éjszakai fény, szabályozható fényerő és színhőmérséklet | 5W, 2700-6500K, 3,7 V / 800 mAh, 300lm, 3h | 9405114090 | 5997374229371 | 1 | 22-074 | 4970
NLB | 11 | Éjszakai fény mozgásérzékelővel | 230VAC, 50Hz, 0,5W, 20lm, PIR+CDS, 3,5m | 9405114090 | 5997374229388 | 1 | 22-074 | 5901
NLM | 11 | Éjszakai fény érzékelővel | 230VAC, 50Hz, 0,26W, 3lm, CDS | 9405114090 | 5997374229395 | 1 | 22-074 | 2352
NLSCHUKO | 11 | Éjszakai fény érzékelővel | 230VAC, 50Hz, 0,42W, 15lm, CDS, 1xSCHUKO | 9405114090 | 5997374229401 | 1 | 22-074 | 4305
SNZB-02 | 1 | Zigbee Szenzor | 3 V DC (CR2450) , PC, Wi-Fi: 2.4 GHz, ZIGBEE | 9025804089 | 5997374229418 | 1 | 22-071 | 5355
SPBPVDC10 | 1 | Túlfeszültség-védelmi doboz fotovoltaikus rendszerekhez | Ucpv: 1200V; Iimp:12,5kA; In:20kA; Imax:50kA; Up:4kV | 8537109899 | 5997374229425 | 1 | 41 | 726460
TDBK175 | 1 | Oszloprögzítő készlet (Al) | W=175/180/205 mm | 7616999099 | 5997374229432 | 1 | 11 | 11355
TDBK95 | 1 | Oszloprögzítő készlet (Al) | W=95 mm | 7616999099 | 5997374229449 | 1 | 11 | 11167.5
TMB-759 | 1 | Mozgásérzékelő, mennyezeti, radaros, nagy magasságba | 230V, 50Hz, 5,8GHz, 360°, 4-15m, 5s-30min, 3-2000lux, IP65 | 8531103000 | 5997374229456 | 1 | 22-05 | 10325
TMEK432 | 1 | Oszloprögzítő készlet (Al) | L×W×D=345x25x1,5 mm | 7616999099 | 5997374229463 | 1 | 11 | 18307.5
TMEK642 | 1 | Oszloprögzítő készlet (Al) | L×W×D=450×25×1,5mm | 7616999099 | 5997374229470 | 1 | 11 | 20107.5
ZB-BRIDGE-P | 2 | Zigbee Átjáró | 5 VDC, PC, V-0, Wi-Fi: 2.4 GHz, ZIGBEE 3.0 | 8536508000 | 5997374229487 | 1 | 22-071 | 19712
GLC | 1 | Koax kábel csupaszoló | 6,5/6,5; 6-8 mm GREEN LINE | 8205598000 | 5997374229494 | 1 | 13-10 | 14362.5
GLCS1 | 1 | Kábel csupaszoló | 4-28 mm GREEN LINE | 8205598000 | 5997374229500 | 1 | 13-10 | 10920
GLCS2 | 1 | Kábel csupaszoló | 4-28 mm; 0,5-6 mm2 GREEN LINE | 8205598000 | 5997374229517 | 1 | 13-10 | 11760
GLCSC | 1 | Csupaszoló és érvéghüvelyező | 0,5-6 mm2; max 3 mm GREEN LINE | 8205598000 | 5997374229524 | 1 | 13-10 | 31207.5
GLEO | 1 | Nyitó szerszám | 175 mm | 8205598000 | 5997374229531 | 1 | 13-10 | 5917.5
GLMS | 1 | Multi csupaszoló | 8-13 mm; 0,5-6 mm2 GREEN LINE | 8205598000 | 5997374229548 | 1 | 13-10 | 17497.5
GLPWS | 1 | Precíziós vezeték csupaszoló | 0,12-0,8 mm GREEN LINE | 8205598000 | 5997374229555 | 1 | 13-10 | 16995
GLQS | 1 | Quadro-csupaszoló | 8-13 mm; 0,5-6 mm2 GREEN LINE | 8205598000 | 5997374229562 | 1 | 13-10 | 16995
GLS | 1 | Kábelvágó olló | 0-50 mm2; 0,5-4 mm2 | 8203300000 | 5997374229579 | 1 | 13-10 | 18682.5
GLWS | 1 | Vezeték csupaszoló | 0,2-6 mm2; max 2 mm GREEN LINE | 8205598000 | 5997374229586 | 1 | 13-10 | 16995
VR1000 | 1 | Tető ventilátor | 1000 m3/h, IP44, 80 W, 230 VAC, 0.45 A, 72 dB | 8414599590 | 5997374229593 | 1 | 45-01 | 94072.5
VR350 | 1 | Tető ventilátor | 350m3/h, IP44, 35W, 230 VAC, 0.25 A, 48 dB | 8414599590 | 5997374229609 | 1 | 45-01 | 63570
VR470 | 1 | Tető ventilátor | 470 m3/h, IP44, 39 W, 230 VAC, 0.17 A, 63 dB | 8414599590 | 5997374229616 | 1 | 45-01 | 73642.5
VR600 | 1 | Tető ventilátor | 600 m3/h, IP44, 80 W, 230 VAC, 0.45 A, 64 dB | 8414599590 | 5997374229623 | 1 | 45-01 | 80460
FLEAL-16/1 | 1 | Főáramköri leágazó kapocs, sínre szerelhető, szürke | 1.5-16mm2, max. 1000VAC, 1500VDC, max.85A | 8536901000 | 5997374229630 | 1 | 34-03 | 557.2
FLEAL-16/1K | 1 | Főáramköri leágazó kapocs, sínre szerelhető, kék | 1.5-16mm2, max. 1000VAC, 1500VDC, max.85A | 8536901000 | 5997374229647 | 1 | 34-03 | 557.2
FLEAL-16/1ZS | 1 | Főáramköri leágazó kapocs, sínre szerelhető, zöld-sárga | 1.5-16mm2, max. 1000VAC, 1500VDC, max.85A | 8536901000 | 5997374229654 | 1 | 34-03 | 557.2
FLEAL-16/2 | 1 | Főáramköri leágazó kapocs, sínre szerelhető, szürke | 1.5-16mm2, max. 1000VAC, 1500VDC, max.85A | 8536901000 | 5997374229661 | 1 | 34-03 | 966
FLEAL-16/2K | 1 | Főáramköri leágazó kapocs, sínre szerelhető, kék | 1.5-16mm2, max. 1000VAC, 1500VDC, max.85A | 8536901000 | 5997374229678 | 1 | 34-03 | 966
FLEAL-16/2ZS | 1 | Főáramköri leágazó kapocs, sínre szerelhető, zöld-sárga | 1.5-16mm2, max. 1000VAC, 1500VDC, max.85A | 8536901000 | 5997374229685 | 1 | 34-03 | 966
FLEAL-35/1 | 1 | Főáramköri leágazó kapocs, sínre szerelhető, szürke | 2.5-35mm2, max. 1000VAC, 1500VDC, max.135A | 8536901000 | 5997374229692 | 1 | 34-03 | 691.6
FLEAL-35/1K | 1 | Főáramköri leágazó kapocs, sínre szerelhető, kék | 2.5-35mm2, max. 1000VAC, 1500VDC, max.135A | 8536901000 | 5997374229708 | 1 | 34-03 | 691.6
FLEAL-35/1ZS | 1 | Főáramköri leágazó kapocs, sínre szerelhető, zöld-sárga | 2.5-35mm2, max. 1000VAC, 1500VDC, max.135A | 8536901000 | 5997374229715 | 1 | 34-03 | 691.6
FLEAL-35/2 | 1 | Főáramköri leágazó kapocs, sínre szerelhető, szürke | 2.5-35mm2, max. 1000VAC, 1500VDC, max.135A | 8536901000 | 5997374229722 | 1 | 34-03 | 1309
FLEAL-35/2K | 1 | Főáramköri leágazó kapocs, sínre szerelhető, kék | 2.5-35mm2, max. 1000VAC, 1500VDC, max.135A | 8536901000 | 5997374229739 | 1 | 34-03 | 1309
FLEAL-35/2ZS | 1 | Főáramköri leágazó kapocs, sínre szerelhető, zöld-sárga | 2.5-35mm2, max. 1000VAC, 1500VDC, max.135A | 8536901000 | 5997374229746 | 1 | 34-03 | 1309
FLEAL-50/1X3 | 1 | Főáramköri leágazó kapocs, sínre szerelhető, szürke | 2.5-50mm2, max. 1000VAC, 1500VDC, 3×max.160A | 8536901000 | 5997374229753 | 1 | 34-03 | 3542
9039-HEXA16 | 1 | Présszerszám szigeteletlen,-szigetelt és iker érvéghüvelyhez | 0,5-16 mm2 | 8205598000 | 5997374229760 | 1 | 13-02 | 38115
EARC2B1003 | 1 | AFDD Ív kisülés érzékelő, MCB,RCD | B10A, 30 mA, 6kA, A | 8536201090 | 5997374229777 | 1 | 31-13 | 145330
EARC2B1303 | 1 | AFDD Ív kisülés érzékelő, MCB,RCD | B13A, 30 mA, 6kA, A | 8536201090 | 5997374229784 | 1 | 31-13 | 145330
EARC2B1603 | 1 | AFDD Ív kisülés érzékelő, MCB,RCD | B16A, 30 mA, 6kA, A | 8536201090 | 5997374229791 | 1 | 31-13 | 145330
EARC2B2003 | 1 | AFDD Ív kisülés érzékelő, MCB,RCD | B20A, 30 mA, 6kA, A | 8536201090 | 5997374229807 | 1 | 31-13 | 145330
EARC2B2503 | 1 | AFDD Ív kisülés érzékelő, MCB,RCD | B25A, 30 mA, 6kA, A | 8536201090 | 5997374229814 | 1 | 31-13 | 145330
EARC2B3203 | 1 | AFDD Ív kisülés érzékelő, MCB,RCD | B32A, 30 mA, 6kA, A | 8536201090 | 5997374229821 | 1 | 31-13 | 145330
EARC2B4003 | 1 | AFDD Ív kisülés érzékelő, MCB,RCD | B40A, 30 mA, 6kA, A | 8536201090 | 5997374229838 | 1 | 31-13 | 145330
EARC2B603 | 1 | AFDD Ív kisülés érzékelő, MCB,RCD | B6A, 30 mA, 6kA, A | 8536201090 | 5997374229845 | 1 | 31-13 | 145330
EARC2C1003 | 1 | AFDD Ív kisülés érzékelő, MCB,RCD | C10A, 30 mA, 6kA, A | 8536201090 | 5997374229852 | 1 | 31-13 | 145330
EARC2C1303 | 1 | AFDD Ív kisülés érzékelő, MCB,RCD | C13A, 30 mA, 6kA, A | 8536201090 | 5997374229869 | 1 | 31-13 | 145330
EARC2C1603 | 1 | AFDD Ív kisülés érzékelő, MCB,RCD | C16A, 30 mA, 6kA, A | 8536201090 | 5997374229876 | 1 | 31-13 | 145330
EARC2C2003 | 1 | AFDD Ív kisülés érzékelő, MCB,RCD | C20A, 30 mA, 6kA, A | 8536201090 | 5997374229883 | 1 | 31-13 | 145330
EARC2C2503 | 1 | AFDD Ív kisülés érzékelő, MCB,RCD | C25A, 30 mA, 6kA, A | 8536201090 | 5997374229890 | 1 | 31-13 | 145330
EARC2C3203 | 1 | AFDD Ív kisülés érzékelő, MCB,RCD | C32A, 30 mA, 6kA, A | 8536201090 | 5997374229906 | 1 | 31-13 | 145330
EARC2C4003 | 1 | AFDD Ív kisülés érzékelő, MCB,RCD | C40A, 30 mA, 6kA, A | 8536201090 | 5997374229913 | 1 | 31-13 | 145330
EARC2C603 | 1 | AFDD Ív kisülés érzékelő, MCB,RCD | C6A, 30 mA, 6kA, A | 8536201090 | 5997374229920 | 1 | 31-13 | 145330
EVOAG2P10003 | 1 | Áram-védőkapcsoló, 2 pólusú | 100A, 30mA, 10kA, A | 8536303000 | 5997374229937 | 1 | 31-10 | 42930
EVOAG2P2503 | 1 | Áram-védőkapcsoló, 2 pólusú | 25A, 30mA, 10kA, A | 8536303000 | 5997374229944 | 1 | 31-10 | 30360
EVOAG2P4003 | 1 | Áram-védőkapcsoló, 2 pólusú | 40A, 30mA, 10kA, A | 8536303000 | 5997374229951 | 1 | 31-10 | 30360
EVOAG2P6303 | 1 | Áram-védőkapcsoló, 2 pólusú | 63A, 30mA, 10kA, A | 8536303000 | 5997374229968 | 1 | 31-10 | 30360
EVOAG2P8003 | 1 | Áram-védőkapcsoló, 2 pólusú | 80A, 30mA, 10kA, A | 8536303000 | 5997374229975 | 1 | 31-10 | 34560
EVOAG4P10003 | 1 | Áram-védőkapcsoló, 4 pólusú | 100A, 30mA, 10kA, A | 8536303000 | 5997374229982 | 1 | 31-10 | 51430
EVOAG4P2503 | 1 | Áram-védőkapcsoló, 4 pólusú | 25A, 30mA, 10kA, A | 8536303000 | 5997374229999 | 1 | 31-10 | 38870
EVOAG4P4003 | 1 | Áram-védőkapcsoló, 4 pólusú | 40A, 30mA, 10kA, A | 8536303000 | 5997374230001 | 1 | 31-10 | 38870
EVOAG4P6303 | 1 | Áram-védőkapcsoló, 4 pólusú | 63A, 30mA, 10kA, A | 8536303000 | 5997374230018 | 1 | 31-10 | 38870
EVOAG4P8003 | 1 | Áram-védőkapcsoló, 4 pólusú | 80A, 30mA, 10kA, A | 8536303000 | 5997374230025 | 1 | 31-10 | 43050
EVOAGS2P1001 | 1 | Áram-védőkapcsoló, 2 pólusú | 100A, 100mA, 10kA, A/S | 8536303000 | 5997374230032 | 1 | 31-10 | 52630
EVOAGS2P1003 | 1 | Áram-védőkapcsoló, 2 pólusú | 100A, 300mA, 10kA, A/S | 8536303000 | 5997374230049 | 1 | 31-10 | 52630
EVOAGS2P251 | 1 | Áram-védőkapcsoló, 2 pólusú | 25A, 100mA, 10kA, A/S | 8536303000 | 5997374230056 | 1 | 31-10 | 39730
EVOAGS2P253 | 1 | Áram-védőkapcsoló, 2 pólusú | 25A, 300mA, 10kA, A/S | 8536303000 | 5997374230063 | 1 | 31-10 | 39730
EVOAGS2P401 | 1 | Áram-védőkapcsoló, 2 pólusú | 40A, 100mA, 10kA, A/S | 8536303000 | 5997374230070 | 1 | 31-10 | 39730
EVOAGS2P403 | 1 | Áram-védőkapcsoló, 2 pólusú | 40A, 300mA, 10kA, A/S | 8536303000 | 5997374230087 | 1 | 31-10 | 39730
EVOAGS2P631 | 1 | Áram-védőkapcsoló, 2 pólusú | 63A, 100mA, 10kA, A/S | 8536303000 | 5997374230094 | 1 | 31-10 | 39730
EVOAGS2P633 | 1 | Áram-védőkapcsoló, 2 pólusú | 63A, 300mA, 10kA, A/S | 8536303000 | 5997374230100 | 1 | 31-10 | 39730
EVOAGS2P801 | 1 | Áram-védőkapcsoló, 2 pólusú | 80A, 100mA, 10kA, A/S | 8536303000 | 5997374230117 | 1 | 31-10 | 44030
EVOAGS2P803 | 1 | Áram-védőkapcsoló, 2 pólusú | 80A, 300mA, 10kA, A/S | 8536303000 | 5997374230124 | 1 | 31-10 | 44030
EVOAGS4P1001 | 1 | Áram-védőkapcsoló, 4 pólusú | 100A, 100mA, 10kA, A/S | 8536303000 | 5997374230131 | 1 | 31-10 | 81020
EVOAGS4P1003 | 1 | Áram-védőkapcsoló, 4 pólusú | 100A, 300mA, 10kA, A/S | 8536303000 | 5997374230148 | 1 | 31-10 | 81020
EVOAGS4P251 | 1 | Áram-védőkapcsoló, 4 pólusú | 25A, 100mA, 10kA, A/S | 8536303000 | 5997374230155 | 1 | 31-10 | 48440
EVOAGS4P253 | 1 | Áram-védőkapcsoló, 4 pólusú | 25A, 300mA, 10kA, A/S | 8536303000 | 5997374230162 | 1 | 31-10 | 48440
EVOAGS4P401 | 1 | Áram-védőkapcsoló, 4 pólusú | 40A, 100mA, 10kA, A/S | 8536303000 | 5997374230179 | 1 | 31-10 | 48440
EVOAGS4P403 | 1 | Áram-védőkapcsoló, 4 pólusú | 40A, 300mA, 10kA, A/S | 8536303000 | 5997374230186 | 1 | 31-10 | 48440
EVOAGS4P631 | 1 | Áram-védőkapcsoló, 4 pólusú | 63A, 100mA, 10kA, A/S | 8536303000 | 5997374230193 | 1 | 31-10 | 48440
EVOAGS4P633 | 1 | Áram-védőkapcsoló, 4 pólusú | 63A, 300mA, 10kA, A/S | 8536303000 | 5997374230209 | 1 | 31-10 | 48440
EVOAGS4P801 | 1 | Áram-védőkapcsoló, 4 pólusú | 80A, 100mA, 10kA, A/S | 8536303000 | 5997374230216 | 1 | 31-10 | 52750
EVOAGS4P803 | 1 | Áram-védőkapcsoló, 4 pólusú | 80A, 300mA, 10kA, A/S | 8536303000 | 5997374230223 | 1 | 31-10 | 52750
EVOAV2P10003 | 1 | Áram-védőkapcsoló, 2 pólusú | 100A, 30mA, 10kA, AC | 8536303000 | 5997374230230 | 1 | 31-10 | 34560
EVOAV2P2503 | 1 | Áram-védőkapcsoló, 2 pólusú | 25A, 30mA, 10kA, AC | 8536303000 | 5997374230247 | 1 | 31-10 | 21980
EVOAV2P4003 | 1 | Áram-védőkapcsoló, 2 pólusú | 40A, 30mA, 10kA, AC | 8536303000 | 5997374230254 | 1 | 31-10 | 21980
EVOAV2P6303 | 1 | Áram-védőkapcsoló, 2 pólusú | 63A, 30mA, 10kA, AC | 8536303000 | 5997374230261 | 1 | 31-10 | 21980
EVOAV2P8003 | 1 | Áram-védőkapcsoló, 2 pólusú | 80A, 30mA, 10kA, AC | 8536303000 | 5997374230278 | 1 | 31-10 | 26170
EVOAV4P10003 | 1 | Áram-védőkapcsoló, 4 pólusú | 100A, 30mA, 10kA, AC | 8536303000 | 5997374230285 | 1 | 31-10 | 43050
EVOAV4P2503 | 1 | Áram-védőkapcsoló, 4 pólusú | 25A, 30mA, 10kA, AC | 8536303000 | 5997374230292 | 1 | 31-10 | 30490
EVOAV4P4003 | 1 | Áram-védőkapcsoló, 4 pólusú | 40A, 30mA, 10kA, AC | 8536303000 | 5997374230308 | 1 | 31-10 | 30490
EVOAV4P6303 | 1 | Áram-védőkapcsoló, 4 pólusú | 63A, 30mA, 10kA, AC | 8536303000 | 5997374230315 | 1 | 31-10 | 30490
EVOAV4P8003 | 1 | Áram-védőkapcsoló, 4 pólusú | 80A, 30mA, 10kA, AC | 8536303000 | 5997374230322 | 1 | 31-10 | 34670
EVOB2P1603 | 1 | Áram-védőkapcsoló, 2 pólusú | 16A, 30mA, 10kA, B | 8536303000 | 5997374230339 | 1 | 31-11 | 133170
EVOB2P2503 | 1 | Áram-védőkapcsoló, 2 pólusú | 25A, 30mA, 10kA, B | 8536303000 | 5997374230346 | 1 | 31-11 | 133170
EVOB2P4003 | 1 | Áram-védőkapcsoló, 2 pólusú | 40A, 30mA, 10kA, B | 8536303000 | 5997374230353 | 1 | 31-11 | 133170
EVOB2P6303 | 1 | Áram-védőkapcsoló, 2 pólusú | 63A, 30mA, 10kA, B | 8536303000 | 5997374230360 | 1 | 31-11 | 133170
EVOB2P8003 | 1 | Áram-védőkapcsoló, 2 pólusú | 80A, 30mA, 10kA, B | 8536303000 | 5997374230377 | 1 | 31-11 | 133170
EVOB4P1603 | 1 | Áram-védőkapcsoló, 4 pólusú | 16A, 30mA, 10kA, B | 8536303000 | 5997374230384 | 1 | 31-11 | 144860
EVOB4P2503 | 1 | Áram-védőkapcsoló, 4 pólusú | 25A, 30mA, 10kA, B | 8536303000 | 5997374230391 | 1 | 31-11 | 144860
EVOB4P4003 | 1 | Áram-védőkapcsoló, 4 pólusú | 40A, 30mA, 10kA, B | 8536303000 | 5997374230407 | 1 | 31-11 | 144860
EVOB4P6303 | 1 | Áram-védőkapcsoló, 4 pólusú | 63A, 30mA, 10kA, B | 8536303000 | 5997374230414 | 1 | 31-11 | 144860
EVOB4P8003 | 1 | Áram-védőkapcsoló, 4 pólusú | 80A, 30mA, 10kA, B | 8536303000 | 5997374230421 | 1 | 31-11 | 144860
EVOBKM2B1003 | 1 | Kombinált védőkapcsoló, 2P, 3modul, B karakterisztika | B10A, 30 mA, 6kA, B | 8536301000 | 5997374230438 | 1 | 31-09 | 98560
EVOBKM2B1303 | 1 | Kombinált védőkapcsoló, 2P, 3modul, B karakterisztika | B13A, 30 mA, 6kA, B | 8536301000 | 5997374230445 | 1 | 31-09 | 98560
EVOBKM2B1603 | 1 | Kombinált védőkapcsoló, 2P, 3modul, B karakterisztika | B16A, 30 mA, 6kA, B | 8536301000 | 5997374230452 | 1 | 31-09 | 98560
EVOBKM2B2003 | 1 | Kombinált védőkapcsoló, 2P, 3modul, B karakterisztika | B20A, 30 mA, 6kA, B | 8536301000 | 5997374230469 | 1 | 31-09 | 98560
EVOBKM2B2503 | 1 | Kombinált védőkapcsoló, 2P, 3modul, B karakterisztika | B25A, 30 mA, 6kA, B | 8536301000 | 5997374230476 | 1 | 31-09 | 98560
EVOBKM2B3203 | 1 | Kombinált védőkapcsoló, 2P, 3modul, B karakterisztika | B32A, 30 mA, 6kA, B | 8536301000 | 5997374230483 | 1 | 31-09 | 98560
EVOBKM2B4003 | 1 | Kombinált védőkapcsoló, 2P, 3modul, B karakterisztika | B40A, 30 mA, 6kA, B | 8536301000 | 5997374230490 | 1 | 31-09 | 98560
EVOBKM2B603 | 1 | Kombinált védőkapcsoló, 2P, 3modul, B karakterisztika | B6A, 30 mA, 6kA, B | 8536301000 | 5997374230506 | 1 | 31-09 | 98560
EVOBKM2C1003 | 1 | Kombinált védőkapcsoló, 2P, 3modul, C karakterisztika | C10A, 30 mA, 6kA, B | 8536301000 | 5997374230513 | 1 | 31-09 | 98560
EVOBKM2C1303 | 1 | Kombinált védőkapcsoló, 2P, 3modul, C karakterisztika | C13A, 30 mA, 6kA, B | 8536301000 | 5997374230520 | 1 | 31-09 | 98560
EVOBKM2C1603 | 1 | Kombinált védőkapcsoló, 2P, 3modul, C karakterisztika | C16A, 30 mA, 6kA, B | 8536301000 | 5997374230537 | 1 | 31-09 | 98560
EVOBKM2C2003 | 1 | Kombinált védőkapcsoló, 2P, 3modul, C karakterisztika | C20A, 30 mA, 6kA, B | 8536301000 | 5997374230544 | 1 | 31-09 | 98560
EVOBKM2C2503 | 1 | Kombinált védőkapcsoló, 2P, 3modul, C karakterisztika | C25A, 30 mA, 6kA, B | 8536301000 | 5997374230551 | 1 | 31-09 | 98560
EVOBKM2C3203 | 1 | Kombinált védőkapcsoló, 2P, 3modul, C karakterisztika | C32A, 30 mA, 6kA, B | 8536301000 | 5997374230568 | 1 | 31-09 | 98560
EVOBKM2C4003 | 1 | Kombinált védőkapcsoló, 2P, 3modul, C karakterisztika | C40A, 30 mA, 6kA, B | 8536301000 | 5997374230575 | 1 | 31-09 | 98560
EVOBKM2C603 | 1 | Kombinált védőkapcsoló, 2P, 3modul, C karakterisztika | C6A, 30 mA, 6kA, B | 8536301000 | 5997374230582 | 1 | 31-09 | 98560
EVOK4B1003 | 1 | Kombinált védőkapcsoló, 4P, 4modul, B karakterisztika | B10A, 30 mA, 10kA, A | 8536301000 | 5997374230599 | 1 | 31-09 | 46529
EVOK4B1303 | 1 | Kombinált védőkapcsoló, 4P, 4modul, B karakterisztika | B13A, 30 mA, 10kA, A | 8536301000 | 5997374230605 | 1 | 31-09 | 46529
EVOK4B1603 | 1 | Kombinált védőkapcsoló, 4P, 4modul, B karakterisztika | B16A, 30 mA, 10kA, A | 8536301000 | 5997374230612 | 1 | 31-09 | 46529
EVOK4B2003 | 1 | Kombinált védőkapcsoló, 4P, 4modul, B karakterisztika | B20A, 30 mA, 10kA, A | 8536301000 | 5997374230629 | 1 | 31-09 | 46529
EVOK4B2503 | 1 | Kombinált védőkapcsoló, 4P, 4modul, B karakterisztika | B25A, 30 mA, 10kA, A | 8536301000 | 5997374230636 | 1 | 31-09 | 46529
EVOK4B3203 | 1 | Kombinált védőkapcsoló, 4P, 4modul, B karakterisztika | B32A, 30 mA, 10kA, A | 8536301000 | 5997374230643 | 1 | 31-09 | 46529
EVOK4B4003 | 1 | Kombinált védőkapcsoló, 4P, 4modul, B karakterisztika | B40A, 30 mA, 10kA, A | 8536301000 | 5997374230650 | 1 | 31-09 | 46529
EVOK4B5003 | 1 | Kombinált védőkapcsoló, 4P, 4modul, B karakterisztika | B50A, 30 mA, 10kA, A | 8536301000 | 5997374230667 | 1 | 31-09 | 46529
EVOK4B603 | 1 | Kombinált védőkapcsoló, 4P, 4modul, B karakterisztika | B6A, 30 mA, 10kA, A | 8536301000 | 5997374230674 | 1 | 31-09 | 46529
EVOK4B6303 | 1 | Kombinált védőkapcsoló, 4P, 4modul, B karakterisztika | B63A, 30 mA, 10kA, A | 8536301000 | 5997374230681 | 1 | 31-09 | 46529
EVOK4C1003 | 1 | Kombinált védőkapcsoló, 4P, 4modul, C karakterisztika | C10A, 30 mA, 10kA, A | 8536301000 | 5997374230698 | 1 | 31-09 | 46529
EVOK4C1303 | 1 | Kombinált védőkapcsoló, 4P, 4modul, C karakterisztika | C13A, 30 mA, 10kA, A | 8536301000 | 5997374230704 | 1 | 31-09 | 46529
EVOK4C1603 | 1 | Kombinált védőkapcsoló, 4P, 4modul, C karakterisztika | C16A, 30 mA, 10kA, A | 8536301000 | 5997374230711 | 1 | 31-09 | 46529
EVOK4C2003 | 1 | Kombinált védőkapcsoló, 4P, 4modul, C karakterisztika | C20A, 30 mA, 10kA, A | 8536301000 | 5997374230728 | 1 | 31-09 | 46529
EVOK4C2503 | 1 | Kombinált védőkapcsoló, 4P, 4modul, C karakterisztika | C25A, 30 mA, 10kA, A | 8536301000 | 5997374230735 | 1 | 31-09 | 46529
EVOK4C3203 | 1 | Kombinált védőkapcsoló, 4P, 4modul, C karakterisztika | C32A, 30 mA, 10kA, A | 8536301000 | 5997374230742 | 1 | 31-09 | 46529
EVOK4C4003 | 1 | Kombinált védőkapcsoló, 4P, 4modul, C karakterisztika | C40A, 30 mA, 10kA, A | 8536301000 | 5997374230759 | 1 | 31-09 | 46529
EVOK4C5003 | 1 | Kombinált védőkapcsoló, 4P, 4modul, C karakterisztika | C50A, 30 mA, 10kA, A | 8536301000 | 5997374230766 | 1 | 31-09 | 46529
EVOK4C603 | 1 | Kombinált védőkapcsoló, 4P, 4modul, C karakterisztika | C6A, 30 mA, 10kA, A | 8536301000 | 5997374230773 | 1 | 31-09 | 46529
EVOK4C6303 | 1 | Kombinált védőkapcsoló, 4P, 4modul, C karakterisztika | C63A, 30 mA, 10kA, A | 8536301000 | 5997374230780 | 1 | 31-09 | 46529
EVOK4D1003 | 1 | Kombinált védőkapcsoló, 4P, 4modul, D karakterisztika | D10A, 30 mA, 10kA, A | 8536301000 | 5997374230797 | 1 | 31-09 | 46529
EVOK4D1303 | 1 | Kombinált védőkapcsoló, 4P, 4modul, D karakterisztika | D13A, 30 mA, 10kA, A | 8536301000 | 5997374230803 | 1 | 31-09 | 46529
EVOK4D1603 | 1 | Kombinált védőkapcsoló, 4P, 4modul, D karakterisztika | D16A, 30 mA, 10kA, A | 8536301000 | 5997374230810 | 1 | 31-09 | 46529
EVOK4D2003 | 1 | Kombinált védőkapcsoló, 4P, 4modul, D karakterisztika | D20A, 30 mA, 10kA, A | 8536301000 | 5997374230827 | 1 | 31-09 | 46529
EVOK4D2503 | 1 | Kombinált védőkapcsoló, 4P, 4modul, D karakterisztika | D25A, 30 mA, 10kA, A | 8536301000 | 5997374230834 | 1 | 31-09 | 46529
EVOK4D3203 | 1 | Kombinált védőkapcsoló, 4P, 4modul, D karakterisztika | D32A, 30 mA, 10kA, A | 8536301000 | 5997374230841 | 1 | 31-09 | 46529
EVOK4D4003 | 1 | Kombinált védőkapcsoló, 4P, 4modul, D karakterisztika | D40A, 30 mA, 10kA, A | 8536301000 | 5997374230858 | 1 | 31-09 | 46529
EVOK4D5003 | 1 | Kombinált védőkapcsoló, 4P, 4modul, D karakterisztika | D50A, 30 mA, 10kA, A | 8536301000 | 5997374230865 | 1 | 31-09 | 46529
EVOK4D603 | 1 | Kombinált védőkapcsoló, 4P, 4modul, D karakterisztika | D6A, 30 mA, 10kA, A | 8536301000 | 5997374230872 | 1 | 31-09 | 46529
EVOK4D6303 | 1 | Kombinált védőkapcsoló, 4P, 4modul, D karakterisztika | D63A, 30 mA, 10kA, A | 8536301000 | 5997374230889 | 1 | 31-09 | 46529
GLSOLAR | 1 | Szolár kábel csupaszoló | 1,5-10 mm2 | 8205598000 | 5997374230896 | 1 | 54 | 48928
HBAPV-1P-30X | 1 | Szakaszolókapcsoló-biztosító hengeres bizt.hoz, PV | 30 A, 10×38, Un=1000 VDC, DC-20B, IP20 | 8536105090 | 5997374230902 | 1 | 29-05 | 2257.5
HBPV-10X38-10 | 1 | Hengeres biztosító PV | gPV, 10A,1000VDC,10kA,10x38 | 8536105090 | 5997374230919 | 10 | 29-05 | 2362.5
HBPV-10X38-12 | 1 | Hengeres biztosító PV | gPV, 12A,1000VDC,10kA,10x38 | 8536101090 | 5997374230926 | 10 | 29-05 | 1672.5
HBPV-10X38-15 | 1 | Hengeres biztosító PV | gPV, 15A,1000VDC,10kA,10x38 | 8536105090 | 5997374230933 | 10 | 29-05 | 2587.5
HBPV-10X38-2 | 1 | Hengeres biztosító PV | gPV, 2A,1000VDC,10kA,10x38 | 8536101090 | 5997374230940 | 10 | 29-05 | 1672.5
HBPV-10X38-20 | 1 | Hengeres biztosító PV | gPV, 20A,1000VDC,10kA,10x38 | 8536101090 | 5997374230957 | 10 | 29-05 | 3045
HBPV-10X38-25 | 1 | Hengeres biztosító PV | gPV, 25A,1000VDC,5kA,10x38 | 8536105090 | 5997374230964 | 10 | 29-05 | 3562.5
HBPV-10X38-3 | 1 | Hengeres biztosító PV | gPV, 3A,1000VDC,10kA,10x38 | 8536105090 | 5997374230971 | 10 | 29-05 | 1747.5
HBPV-10X38-30 | 1 | Hengeres biztosító PV | gPV, 30A,1000VDC,5kA,10x38 | 8536105090 | 5997374230988 | 10 | 29-05 | 1950
HBPV-10X38-4 | 1 | Hengeres biztosító PV | gPV, 4A,1000VDC,10kA,10x38 | 8536105090 | 5997374231008 | 10 | 29-05 | 1747.5
HBPV-10X38-5 | 1 | Hengeres biztosító PV | gPV, 5A,1000VDC,10kA,10x38 | 8536101090 | 5997374231022 | 10 | 29-05 | 1747.5
HBPV-10X38-6 | 1 | Hengeres biztosító PV | gPV, 6A,1000VDC,10kA,10x38 | 8536105090 | 5997374231039 | 10 | 29-05 | 1747.5
HBPV-10X38-8 | 1 | Hengeres biztosító PV | gPV, 8A,1000VDC,10kA,10x38 | 8536105090 | 5997374231046 | 10 | 29-05 | 1747.5
NARVN | 1 | Feszültségfigyelő relé 3 fázisra | AC 230V L-N, U>,< ,= +/-2-20%, t=0,1-10s, Asymm 8% | 8536490099 | 5997374231053 | 1 | 27-06 | 13230
NARVSN | 1 | Feszültségfigyelő relé 3 fázisra kijelzővel | AC 230V L-N, U>,< 70-400V, 2CO 8AVAC (AC1) | 8536490099 | 5997374231060 | 1 | 27-06 | 22169
TARC2B10 | 1 | AFDD Ív kisülés érzékelő, MCB | B10A, 6kA, 2P | 8536301000 | 5997374231077 | 1 | 31-13 | 106850
TARC2B16 | 1 | AFDD Ív kisülés érzékelő, MCB | B16A, 6kA, 2P | 8536301000 | 5997374231084 | 1 | 31-13 | 106850
TARC2B20 | 1 | AFDD Ív kisülés érzékelő, MCB | B20A, 6kA, 2P | 8536301000 | 5997374231091 | 1 | 31-13 | 106850
TARC2B25 | 1 | AFDD Ív kisülés érzékelő, MCB | B25A, 6kA, 2P | 8536301000 | 5997374231107 | 1 | 31-13 | 106850
TARC2B32 | 1 | AFDD Ív kisülés érzékelő, MCB | B32A, 6kA, 2P | 8536301000 | 5997374231114 | 1 | 31-13 | 106850
TARC2B6 | 1 | AFDD Ív kisülés érzékelő, MCB | B6A, 6kA, 2P | 8536301000 | 5997374231121 | 1 | 31-13 | 106850
TARC2C10 | 1 | AFDD Ív kisülés érzékelő, MCB | C10A, 6kA, 2P | 8536301000 | 5997374231138 | 1 | 31-13 | 106850
TARC2C16 | 1 | AFDD Ív kisülés érzékelő, MCB | C16A, 6kA, 2P | 8536301000 | 5997374231145 | 1 | 31-13 | 106850
TARC2C20 | 1 | AFDD Ív kisülés érzékelő, MCB | C20A, 6kA, 2P | 8536301000 | 5997374231152 | 1 | 31-13 | 106850
TARC2C25 | 1 | AFDD Ív kisülés érzékelő, MCB | C25A, 6kA, 2P | 8536301000 | 5997374231169 | 1 | 31-13 | 106850
TARC2C32 | 1 | AFDD Ív kisülés érzékelő, MCB | C32A, 6kA, 2P | 8536301000 | 5997374231176 | 1 | 31-13 | 106850
TARC2C6 | 1 | AFDD Ív kisülés érzékelő, MCB | C6A, 6kA, 2P | 8536301000 | 5997374231183 | 1 | 31-13 | 106850
TDZNC10 | 1 | Kismegszakító, 1+N pólus, C karakterisztika | 1+N, C10, 6kA | 8536201090 | 5997374231190 | 1 | 27-02 | 2317
TDZNC13 | 1 | Kismegszakító, 1+N pólus, C karakterisztika | 1+N, C13, 6kA | 8536201090 | 5997374231206 | 1 | 27-02 | 2317
TDZNC16 | 1 | Kismegszakító, 1+N pólus, C karakterisztika | 1+N, C16, 6kA | 8536201090 | 5997374231213 | 1 | 27-02 | 2317
TDZNC20 | 1 | Kismegszakító, 1+N pólus, C karakterisztika | 1+N, C20, 6kA | 8536201090 | 5997374231220 | 1 | 27-02 | 2317
TDZNC25 | 1 | Kismegszakító, 1+N pólus, C karakterisztika | 1+N, C25, 6kA | 8536201090 | 5997374231237 | 1 | 27-02 | 2317
TDZNC3 | 1 | Kismegszakító, 1+N pólus, C karakterisztika | 1+N, C3, 6kA | 8536201090 | 5997374231244 | 1 | 27-02 | 2317
TDZNC32 | 1 | Kismegszakító, 1+N pólus, C karakterisztika | 1+N, C32, 6kA | 8536201090 | 5997374231251 | 1 | 27-02 | 2317
TDZNC6 | 1 | Kismegszakító, 1+N pólus, C karakterisztika | 1+N, C6, 6kA | 8536201090 | 5997374231268 | 1 | 27-02 | 2317
TFXGA2-16030 | 1 | Áram-védőkapcsoló, 2 pólusú G/A | 16A, 30mA, 10kA, G/A (ÖVE E 8601) | 8536303000 | 5997374231275 | 1 | 31-12 | 28360
TFXGA2-25030 | 1 | Áram-védőkapcsoló, 2 pólusú G/A | 25A, 30mA, 10kA, G/A (ÖVE E 8601) | 8536303000 | 5997374231282 | 1 | 31-12 | 28360
TFXGA2-40030 | 1 | Áram-védőkapcsoló, 2 pólusú G/A | 40A, 30mA, 10kA, G/A (ÖVE E 8601) | 8536303000 | 5997374231299 | 1 | 31-12 | 28360
TFXGA2-63030 | 1 | Áram-védőkapcsoló, 2 pólusú G/A | 63A, 30mA, 10kA, G/A (ÖVE E 8601) | 8536303000 | 5997374231305 | 1 | 31-12 | 28360
TFXGA4-16030 | 1 | Áram-védőkapcsoló, 4 pólusú G/A | 16A, 30mA, 10kA, G/A (ÖVE E 8601) | 8536303000 | 5997374231312 | 1 | 31-12 | 37520
TFXGA4-25030 | 1 | Áram-védőkapcsoló, 4 pólusú G/A | 25A, 30mA, 10kA, G/A (ÖVE E 8601) | 8536303000 | 5997374231329 | 1 | 31-12 | 37520
TFXGA4-40030 | 1 | Áram-védőkapcsoló, 4 pólusú G/A | 40A, 30mA, 10kA, G/A (ÖVE E 8601) | 8536303000 | 5997374231336 | 1 | 31-12 | 37520
TFXGA4-63030 | 1 | Áram-védőkapcsoló, 4 pólusú G/A | 63A, 30mA, 10kA, G/A (ÖVE E 8601) | 8536303000 | 5997374231343 | 1 | 31-12 | 37520
CHRAS30WW | 1 | LED karácsonyi ablakdísz,télapó,elemes (X23004) | Timer 6+18h, 30LED, 3000K, 3xAA | 9405423100 | 5997374231350 | 1 | 59-02 | 5082
CHRASM30WW | 1 | LED karácsonyi ablakdísz,hóember,elemes (X23003) | Timer 6+18h, 30LED, 3000K, 3xAA | 9405423100 | 5997374231367 | 1 | 59-02 | 5082
CHRAT30WW | 1 | LED karácsonyi ablakdísz,fenyőfa,elemes (X23002) | Timer 6+18h, 30LED, 3000K, 3xAA | 9405423100 | 5997374231374 | 1 | 59-02 | 5061
CHRC1WW | 1 | LED karácsonyi templom,fa,fehér,elemes (X23007) | 1LED, 3000K, 1xCR2032 | 9405423990 | 5997374231381 | 1 | 59-02 | 2730
CHRC480WW | 1 | LED karácsonyi koszorú (X23014) | 230VAC, 480LED,3.6W, 3000K | 9405423990 | 5997374231398 | 1 | 59-02 | 12810
CHRH1WW | 1 | LED karácsonyi házikó,fa,fehér,elemes (X23008) | 1LED, 3000K, 1xCR2032 | 9405423990 | 5997374231404 | 1 | 59-02 | 2730
CHRHC10WW | 1 | LED karácsonyi ablakdísz,csillag,autó,elemes (X23013) | Timer 6+18h, 10LED, 3000K, 2xAA | 9405423100 | 5997374231411 | 1 | 59-02 | 2352
CHRHS10WW | 1 | LED karácsonyi ablakdísz,télapó,csillag,elemes (X23012) | Timer 6+18h,10LED, 3000K, 2xAA | 9405423100 | 5997374231428 | 1 | 59-02 | 2394
CHRHS20WW | 1 | LED karácsonyi csillag,arany,fém,elemes (X23011) | Timer 6+18h, 20LED, 3000K, 2xAA | 9405423990 | 5997374231435 | 1 | 59-02 | 5537
CHRHS7WW | 1 | LED karácsonyi csillag,fa,elemes (X23005) | Timer 6+18h, 7LED, 3000K, 2xAAA | 9405423990 | 5997374231442 | 1 | 59-02 | 3290
CHRHT20WW | 1 | LED karácsonyi fenyő,fém,elemes (X23010) | Timer 6+18h, 20LED, 3000K, 2xAA | 9405423990 | 5997374231459 | 1 | 59-02 | 4991
CHRHT7WW | 1 | LED karácsonyi fenyőfa,fa,elemes (X23006) | Timer 6+18h, 7LED, 3000K, 2xAAA | 9405423990 | 5997374231466 | 1 | 59-02 | 3318
CHRHWA6WW | 1 | LED karácsonyi hold,angyal,fa,elemes (X23020) | Timer 6+18h,6LED, 3000K, 2xAAA | 9405423990 | 5997374231473 | 1 | 59-02 | 2618
CHRHWS6WW | 1 | LED karácsonyi hold,hóember,fa,elemes (X23019) | Timer 6+18h,6LED, 3000K, 2xAAA | 9405423990 | 5997374231480 | 1 | 59-02 | 2618
CHRM30WW | 1 | LED karácsonyi lánc,csillag,elemes (X23018) | Timer 6+18h,30LED, 3000K, 3xAA | 9405423100 | 5997374231497 | 1 | 59-02 | 1687
CHRMA40WW | 1 | LED karácsonyi lánc,gyöngy,elemes (X23015) | Timer 6+18h,40LED, 3000K, 3xAA | 9405423100 | 5997374231503 | 1 | 59-02 | 2401
CHRMB40WW | 1 | LED karácsonyi lánc,csepp,elemes (X23016) | Timer 6+18h,40LED, 3000K, 3xAA | 9405423100 | 5997374231510 | 1 | 59-02 | 2401
CHRS80WW | 1 | LED karácsonyi sziporkázó csillag (X23017) | 230VAC, 80LED,3.6W,3000K | 9405423100 | 5997374231527 | 1 | 59-02 | 8890
CHRSH10WW | 1 | LED karácsonyi lánc,házikó,fa,elemes (X23022) | Timer 6+18h,10LED, 3000K, 2xAA | 9405423990 | 5997374231534 | 1 | 59-02 | 2513
CHRWS40WW | 1 | LED karácsonyi ablakdísz,csillag,elemes (X23009) | Timer 6+18h, 40LED, 3000K, 3xAA | 9405423100 | 5997374231541 | 1 | 59-02 | 2275
CHRWSF47WW | 1 | LED karácsonyi ablakdísz,lánc,hópehely,elemes (X23021) | Timer 6+18h,47LED, 3000K, 3xAA | 9405423100 | 5997374231558 | 1 | 59-02 | 3556
CHRWT30WW | 1 | LED karácsonyi ablakdísz,fenyőfa,elemes (X23001) | Timer 6+18h, 30LED, 3000K, 3xAA | 9405423990 | 5997374231565 | 1 | 59-02 | 4263
FLEAL-150/2KZS | 1 | Főáramköri leágazó kapocs,sínre szerelhető,kék-zöld-sárga | 35-150mm2, max. 1000VAC/1500VDC, max.320A | 8536901000 | 5997374231572 | 1 | 34-03 | 4886
FLEAL-16/2KZS | 1 | Főáramköri leágazó kapocs,sínre szerelhető,kék-zöld-sárga | 1.5-16mm2, max. 1000VAC, 1500VDC, max.85A | 8536901000 | 5997374231589 | 1 | 34-03 | 1127
FLEAL-240/2KZS | 1 | Főáramköri leágazó kapocs,sínre szerelhető,kék-zöld-sárga | 35-240mm2, max. 1000VAC/1500VDC, max.425A | 8536901000 | 5997374231596 | 1 | 34-03 | 9254
FLEAL-35/2KZS | 1 | Főáramköri leágazó kapocs,sínre szerelhető,kék-zöld-sárga | 2.5-35mm2, max. 1000VAC, 1500VDC, max.135A | 8536901000 | 5997374231602 | 1 | 34-03 | 1470
FLEAL-50/2KZS | 1 | Főáramköri leágazó kapocs,sínre szerelhető,kék-zöld-sárga | 6-50mm2, max. 1000VAC/1500VDC, max.160A | 8536901000 | 5997374231619 | 1 | 34-03 | 2233
FLEAL-95/2KZS | 1 | Főáramköri leágazó kapocs,sínre szerelhető,kék-zöld-sárga | 16-95mm2, max. 1000VAC/1500VDC, max.245A | 8536901000 | 5997374231626 | 1 | 34-03 | 3619
SPBPVDC1B | 1 | Túlfeszültség-védelmi doboz fotovoltaikus rendszerekhez | 280×210×130mm, IP65, DC1+2, Un=1000VDC | 8537109899 | 5997374231695 | 1 | 41 | 127946
SPBPVDC1BCS | 1 | Túlfeszültség-védelmi doboz fotovoltaikus rendszerekhez | 320x210x130mm, IP65, DC1+2, Un=1000VDC | 8537109899 | 5997374231701 | 1 | 41 | 137277
SPBPVDC2B | 1 | Túlfeszültség-védelmi doboz fotovoltaikus rendszerekhez | 330x250x130mm, IP65, DC1+2, Un=1000VDC | 8537109899 | 5997374231718 | 1 | 41 | 188804
SPBPVDC2BCS | 1 | Túlfeszültség-védelmi doboz fotovoltaikus rendszerekhez | 380x260x130mm, IP65, DC1+2, Un=1000VDC | 8537109899 | 5997374231725 | 1 | 41 | 204862
TME806026 | 1 | Műanyag elosztószekrény | HxWxD=800x600x260mm, IP65, IK10, 1000V AC/DC, RAL7035 | 8538100000 | 5997374231657 | 1 | 45-02 | 100117.5
TME806026M | 1 | Műanyag elosztószekrény maszkos | 4x25 mod, HxWxD=800x600x260mm, IP65, IK10, 1000V AC/DC | 8538100000 | 5997374231664 | 1 | 45-02 | 163612.5
TME806026MT | 1 | Műanyag elosztószekrény maszkos átlátszó ajtóval | 4x25 mod, HxWxD=800x600x260mm, IP65, IK10, 1000V AC/DC | 8538100000 | 5997374231671 | 1 | 45-02 | 192495
TME806026T | 1 | Műanyag elosztószekrény átlátszó ajtóval | HxWxD=800x600x260mm, IP65, IK10, 1000V AC/DC, RAL7035 | 8538100000 | 5997374231688 | 1 | 45-02 | 130147.5
CHRHWR15WW | 1 | LED karácsonyi dísz,fa, rénszarvas, elemes (X23023) | Timer 6+18h,15LED, 3000K, 2xAAA | 9405423990 | 5997374231732 | 1 | 59-02 | 5446
LED-SZ24-144-CW | 1 | LED szalag, beltéri | SMD5050,60LED/m,14,4W/m,1440 lm/m,W=10mm,6000K,IP20,EEI=F | 9405423990 | 5997374231749 | 5 | 22-075 | 2478
LED-SZ24-144-NW | 1 | LED szalag, beltéri | SMD5050,60LED/m,14,4W/m,1440 lm/m,W=10 mm,4000K,IP20,EEI=F | 9405423990 | 5997374231756 | 5 | 22-075 | 2478
LED-SZ24-144-RGB | 1 | LED szalag, beltéri | SMD5050,60LED/m,14,4W/m,1440 lm/m,W=10 mm,RGB,IP20,EEI=F | 9405423990 | 5997374231763 | 5 | 22-075 | 2177
LED-SZ24-144-WW | 1 | LED szalag, beltéri | SMD5050,60LED/m,14,4W/m,1440 lm/m,W=10 mm,3000K,IP20,EEI=F | 9405423990 | 5997374231770 | 5 | 22-075 | 2478
LED-SZ24-48-CW | 1 | LED szalag, beltéri | SMD2835,60LED/m,4,8W/m,480 lm/m,W=8 mm,6000K,IP20,EEI=F | 9405423990 | 5997374231787 | 5 | 22-075 | 1673
LED-SZ24-48-NW | 1 | LED szalag, beltéri | SMD2835,60LED/m,4,8W/m,480 lm/m,W=8 mm,4000K,IP20,EEI=F | 9405423990 | 5997374231794 | 5 | 22-075 | 1673
LED-SZ24-48-WW | 1 | LED szalag, beltéri | SMD2835,60LED/m,4,8W/m,480 lm/m,W=8 mm,3000K,IP20,EEI=F | 9405423990 | 5997374231800 | 5 | 22-075 | 1673
LED-SZ24-96-CW | 1 | LED szalag, beltéri | SMD2835,120LED/m,9,6W/m,960 lm/m,W=8 mm,6000K,IP20,EEI=F | 9405423990 | 5997374231817 | 5 | 22-075 | 2205
LED-SZ24-96-NW | 1 | LED szalag, beltéri | SMD2835,120LED/m,9,6W/m,960 lm/m,W=8 mm,4000K,IP20,EEI=F | 9405423990 | 5997374231824 | 5 | 22-075 | 2205
LED-SZ24-96-WW | 1 | LED szalag, beltéri | SMD2835,120LED/m,9,6W/m,960 lm/m,W=8 mm,3000K,IP20,EEI=F | 9405423990 | 5997374231831 | 5 | 22-075 | 2205
LED-SZK24-144-CW | 1 | LED szalag, kültéri | SMD5050,60LED/m,14,4W/m,1440 lm/m,W=10 mm,6000K,IP65,EEI=F | 9405423990 | 5997374231848 | 5 | 22-075 | 2653
LED-SZK24-144-NW | 1 | LED szalag, kültéri | SMD5050,60LED/m,14,4W/m,1440 lm/m,W=10 mm,4000K,IP65,EEI=F | 9405423990 | 5997374231855 | 5 | 22-075 | 2653
LED-SZK24-144-RGB | 1 | LED szalag, kültéri | SMD5050,60LED/m,14,4W/m,1440 lm/m,W=10 mm,RGB,IP65,EEI=F | 9405423990 | 5997374231862 | 5 | 22-075 | 2422
LED-SZK24-144-WW | 1 | LED szalag, kültéri | SMD5050,60LED/m,14,4W/m,1440 lm/m,W=10 mm,3000K,IP65,EEI=F | 9405423990 | 5997374231879 | 5 | 22-075 | 2653
LED-SZK24-48-CW | 1 | LED szalag, kültéri | SMD2835,60LED/m,4,8W/m,480 lm/m,W=8 mm,6000K,IP65,EEI=F | 9405423990 | 5997374231886 | 5 | 22-075 | 1911
LED-SZK24-48-NW | 1 | LED szalag, kültéri | SMD2835,60LED/m,4,8W/m,480 lm/m,W=8 mm,4000K,IP65,EEI=F | 9405423990 | 5997374231893 | 5 | 22-075 | 1911
LED-SZK24-48-WW | 1 | LED szalag, kültéri | SMD2835,60LED/m,4,8W/m,480 lm/m,W=8 mm,3000K,IP65,EEI=F | 9405423990 | 5997374231909 | 5 | 22-075 | 1911
LED-SZK24-96-CW | 1 | LED szalag, kültéri | SMD2835,120LED/m,9,6W/m,960 lm/m,W=8 mm,6000K,IP65,EEI=F | 9405423990 | 5997374231916 | 5 | 22-075 | 2429
LED-SZK24-96-NW | 1 | LED szalag, kültéri | SMD2835,120LED/m,9,6W/m,960 lm/m,W=8 mm,4000K,IP65,EEI=F | 9405423990 | 5997374231923 | 5 | 22-075 | 2429
LED-SZK24-96-WW | 1 | LED szalag, kültéri | SMD2835,120LED/m,9,6W/m,960 lm/m,W=8 mm,3000K,IP65,EEI=F | 9405423990 | 5997374231930 | 5 | 22-075 | 2429
RSMDG100W | 1 | LED fényvető állítható színhőmérséklettel | 200-230VAC,50Hz,100W,11500lm,3000-6000K,IP66,EEI=E | 9405423990 | 5997374231947 | 1 | 22-11 | 37954
RSMDG150W | 1 | LED fényvető állítható színhőmérséklettel | 200-230VAC,50Hz,150W,17250lm,3000-6000K,IP66,EEI=E | 9405423990 | 5997374231954 | 1 | 22-11 | 59206
RSMDG200W | 1 | LED fényvető állítható színhőmérséklettel | 200-230VAC,50Hz,200W,23000lm,3000-6000K,IP66,EEI=E | 9405423990 | 5997374231961 | 1 | 22-11 | 69461
RSMDG20W | 1 | LED fényvető állítható színhőmérséklettel | 200-230VAC,50Hz,20W,2300lm,3000-6000K,IP66,EEI=E | 9405423990 | 5997374231978 | 1 | 22-11 | 13517
RSMDG300W | 1 | LED fényvető állítható színhőmérséklettel | 200-230VAC,50Hz,300W,34500lm,3000-6000K,IP66,EEI=E | 9405423990 | 5997374231992 | 1 | 22-11 | 87332
RSMDG30W | 1 | LED fényvető állítható színhőmérséklettel | 200-230VAC,50Hz,30W,3450lm,3000-6000K,IP66,EEI=E | 9405423990 | 5997374232005 | 1 | 22-11 | 18767
RSMDG400W | 1 | LED fényvető állítható színhőmérséklettel | 200-230VAC,50Hz,400W,46000lm,3000-6000K,IP66,EEI=E | 9405423990 | 5997374232012 | 1 | 22-11 | 128457
RSMDG50W | 1 | LED fényvető állítható színhőmérséklettel | 200-230VAC,50Hz,50W,5750lm,3000-6000K,IP66,EEI=E | 9405423990 | 5997374232029 | 1 | 22-11 | 24199
SPGU10LF2B | 1 | Oldalfali spot lámpatest, fekete | 100-240VAC, 50Hz, 2xGU10, max.35W | 9405119090 | 5997374232036 | 1 | 22-077 | 5085
SPGU10LF2W | 1 | Oldalfali spot lámpatest, fehér | 100-240VAC, 50Hz, 2xGU10, max.35W | 9405119090 | 5997374232043 | 1 | 22-077 | 5085
SPGU10LMA2B | 1 | Mennyezeti állítható spot lámpatest, fekete | 100-240VAC, 50Hz, 2xGU10, max.2x35W | 9405119090 | 5997374232050 | 1 | 22-077 | 7785
SPGU10LMA2W | 1 | Mennyezeti állítható spot lámpatest, fehér | 100-240VAC, 50Hz, 2xGU10, max.2x35W | 9405119090 | 5997374232067 | 1 | 22-077 | 7785
SPGU10LMA3B | 1 | Mennyezeti állítható spot lámpatest, fekete | 100-240VAC, 50Hz, 3xGU10, max.3x35W | 9405119090 | 5997374232074 | 1 | 22-077 | 11602.5
SPGU10LMA3W | 1 | Mennyezeti állítható spot lámpatest, fehér | 100-240VAC, 50Hz, 3xGU10, max.3x35W | 9405119090 | 5997374232081 | 1 | 22-077 | 11602.5
SPGU10LMA6B | 1 | Mennyezeti állítható spot lámpatest, fekete | 100-240VAC, 50Hz, 6xGU10, max.6x35W | 9405119090 | 5997374232098 | 1 | 22-077 | 17835
SPGU10LMA6W | 1 | Mennyezeti állítható spot lámpatest, fehér | 100-240VAC, 50Hz, 6xGU10, max.6x35W | 9405119090 | 5997374232104 | 1 | 22-077 | 17835
SPGU10LMAN4B | 1 | Mennyezeti állítható spot lámpatest, fekete | 100-240VAC, 50Hz, 4xGU10, max.4x35W | 9405119090 | 5997374232111 | 1 | 22-077 | 13507.5
SPGU10LMAN4W | 1 | Mennyezeti állítható spot lámpatest, fehér | 100-240VAC, 50Hz, 4xGU10, max.4x35W | 9405119090 | 5997374232128 | 1 | 22-077 | 13507.5
SPBPVDC6 | 1 | Túlfeszültség-védelmi doboz fotovoltaikus rendszerekhez | 500x400x175mm, IP65, DC1+2, Un=1000VDC | 8537109899 | 5997374232135 | 1 | 41 | 316519
APCS10 | 1 | Precíziós racsnis csavarhúzó beépített cserélhető fejekkel | 168mm, 10 bit | 8205400000 | 5997374232142 | 1 | 13-07 | 8355
KA5 | 1 | Kampó készlet | 175-380mm, 5 bit | 8205598000 | 5997374232159 | 1 | 13-07 | 6300
LDCV-100-12 | 1 | Fém házas LED meghajtó | 90-264VAC/12VDC,100W,0-8,5A, IP20 | 8504108090 | 5997374232166 | 1 | 22-13 | 8336
LDCV-100-24 | 1 | Fém házas LED meghajtó | 90-264VAC/24VDC,100W,0-4,5A, IP20 | 8504108090 | 5997374232173 | 1 | 22-13 | 8336
LDCV-150-12 | 1 | Fém házas LED meghajtó | 90-264VAC/12VDC,150W,0-12,5A, IP20 | 8504108090 | 5997374232180 | 1 | 22-13 | 10552
LDCV-150-24 | 1 | Fém házas LED meghajtó | 90-264VAC/24VDC,150W,0-6,5A, IP20 | 8504108090 | 5997374232197 | 1 | 22-13 | 10552
LDCV-15-12 | 1 | Fém házas LED meghajtó | 90-264VAC/12VDC,15W,0-1,3A, IP20 | 8504108090 | 5997374232203 | 1 | 22-13 | 4856
LDCV-15-24 | 1 | Fém házas LED meghajtó | 90-264VAC/24VDC,15W,0-0,7A, IP20 | 8504108090 | 5997374232210 | 1 | 22-13 | 4856
LDCV-200-12 | 1 | Fém házas LED meghajtó | 90-264VAC/12VDC,200W,0-17A, IP20 | 8504108090 | 5997374232227 | 1 | 22-13 | 15216
LDCV-200-24 | 1 | Fém házas LED meghajtó | 90-264VAC/24VDC,200W,0-8,8A, IP20 | 8504108090 | 5997374232234 | 1 | 22-13 | 15216
LDCV-25-12 | 1 | Fém házas LED meghajtó | 90-264VAC/12VDC,25W,0-2,1A, IP20 | 8504108090 | 5997374232241 | 1 | 22-13 | 5032
LDCV-25-24 | 1 | Fém házas LED meghajtó | 90-264VAC/24VDC,25W,0-1,1A, IP20 | 8504108090 | 5997374232258 | 1 | 22-13 | 5032
LDCV-350-12 | 1 | Fém házas LED meghajtó | 90-264VAC/12VDC,350W,0-29A, IP20 | 8504108090 | 5997374232265 | 1 | 22-13 | 19496
LDCV-350-24 | 1 | Fém házas LED meghajtó | 90-264VAC/24VDC,350W,0-14,6A, IP20 | 8504108090 | 5997374232272 | 1 | 22-13 | 19496
LDCV-35-12 | 1 | Fém házas LED meghajtó | 90-264VAC/12VDC,35W,0-3A, IP20 | 8504108090 | 5997374232289 | 1 | 22-13 | 5224
LDCV-35-24 | 1 | Fém házas LED meghajtó | 90-264VAC/24VDC,35W,0-1,5A, IP20 | 8504108090 | 5997374232296 | 1 | 22-13 | 5224
LDCV-50-12 | 1 | Fém házas LED meghajtó | 90-264VAC/12VDC,50W,0-4,2A, IP20 | 8504108090 | 5997374232302 | 1 | 22-13 | 5968
LDCV-50-24 | 1 | Fém házas LED meghajtó | 90-264VAC/24VDC,50W,0-2,2A, IP20 | 8504108090 | 5997374232319 | 1 | 22-13 | 5968
LDCV-75-12 | 1 | Fém házas LED meghajtó | 90-264VAC/12 VDC,75W,0-6,3A, IP20 | 8504108090 | 5997374232326 | 1 | 22-13 | 7072
LDCV-75-24 | 1 | Fém házas LED meghajtó | 90-264VAC/24VDC,75W,0-3,2A, IP20 | 8504108090 | 5997374232333 | 1 | 22-13 | 7072
LDCVIP-100-12 | 1 | Védett műanyag házas LED meghajtó | 90-264VAC/12VDC,100W,0-8,5A, IP67 | 8504108090 | 5997374232340 | 1 | 22-13 | 18136
LDCVIP-100-24 | 1 | Védett műanyag házas LED meghajtó | 90-264VAC/24VDC,100W,0-4,2A, IP67 | 8504108090 | 5997374232357 | 1 | 22-13 | 18136
LDCVIP-150-12 | 1 | Védett fém házas LED meghajtó | 100-240VAC/12VDC,150W,0-12,5A, IP67 | 8504108090 | 5997374232364 | 1 | 22-13 | 25912
LDCVIP-150-24 | 1 | Védett fém házas LED meghajtó | 100-240VAC/24VDC,150W,0-6,3A, IP67 | 8504108090 | 5997374232371 | 1 | 22-13 | 25912
LDCVIP-18-12 | 1 | Védett műanyag házas LED meghajtó | 180-264VAC/12 VDC,18W,0-1,5A, IP67 | 8504108090 | 5997374232388 | 1 | 22-13 | 5312
LDCVIP-18-24 | 1 | Védett műanyag házas LED meghajtó | 180-264VAC/24VDC,18W,0-0,75A, IP67 | 8504108090 | 5997374232395 | 1 | 22-13 | 5312
LDCVIP-200-12 | 1 | Védett fém házas LED meghajtó | 90-264VAC/12VDC,200W,0-16,5A, IP67 | 8504108090 | 5997374232401 | 1 | 22-13 | 38232
LDCVIP-200-24 | 1 | Védett fém házas LED meghajtó | 90-264VAC/24VDC,200W,0-8,5A, IP67 | 8504108090 | 5997374232418 | 1 | 22-13 | 38232
LDCVIP-20-12 | 1 | Védett műanyag házas LED meghajtó | 90-264VAC/12VDC,20W,0-1,67A, IP67 | 8504108090 | 5997374232425 | 1 | 22-13 | 5704
LDCVIP-20-24 | 1 | Védett műanyag házas LED meghajtó | 90-264VAC/24VDC,20W,0-0,84A, IP67 | 8504108090 | 5997374232432 | 1 | 22-13 | 5704
LDCVIP-240-12 | 1 | Védett fém házas LED meghajtó | 100-240VAC/12VDC,240W,0-20A, IP67 | 8504108090 | 5997374232449 | 1 | 22-13 | 40024
LDCVIP-240-24 | 1 | Védett fém házas LED meghajtó | 100-240VAC/24VDC,240W,0-10A, IP67 | 8504108090 | 5997374232456 | 1 | 22-13 | 40024
LDCVIP-320-12 | 1 | Védett fém házas LED meghajtó | 90-264VAC/12VDC,320W,0-26.5A, IP67 | 8504108090 | 5997374232463 | 1 | 22-13 | 41144
LDCVIP-320-24 | 1 | Védett fém házas LED meghajtó | 90-264VAC/24VDC,320W,0-13,3A, IP67 | 8504108090 | 5997374232470 | 1 | 22-13 | 42752
LDCVIP-35-12 | 1 | Védett műanyag házas LED meghajtó | 90-264VAC/12 VDC,35W,0-3A, IP67 | 8504108090 | 5997374232487 | 1 | 22-13 | 7824
LDCVIP-35-24 | 1 | Védett műanyag házas LED meghajtó | 90-264VAC/24VDC,35W,0-1,5A, IP67 | 8504108090 | 5997374232494 | 1 | 22-13 | 7824
LDCVIP-60-12 | 1 | Védett műanyag házas LED meghajtó | 90-264VAC/12VDC,60W,0-5A, IP67 | 8504108090 | 5997374232500 | 1 | 22-13 | 10304
LDCVIP-60-24 | 1 | Védett műanyag házas LED meghajtó | 90-264VAC/24VDC,60W,0-2,5A, IP67 | 8504108090 | 5997374232517 | 1 | 22-13 | 10304
LP30120R | 1 | Labdavédő rács LP…30120 LED panelekhez | LP…30120, 1250X350X80mm | 9405990090 | 5997374232524 | 1 | 22-077 | 39810
LP6060R | 1 | Labdavédő rács LP…6060 LED panelekhez | LP…6060, 650X650X80mm | 9405990090 | 5997374232531 | 1 | 22-077 | 33532.5
MAG2 | 1 | Magnetizáló | max:6,35mm | 8207903000 | 5997374232548 | 1 | 13-07 | 4020
PCS22 | 1 | Precíziós racsnis csavarhúzó készlet | 20 bit | 8205400000 | 5997374232555 | 1 | 13-07 | 10080
PCS49 | 1 | Precíziós szerszám készlet | 46 bit | 8205400000 | 5997374232562 | 1 | 13-07 | 11820
RK23 | 1 | Univerzális racsnis T fejes bitkészlet | 19 bit | 8207909900 | 5997374232579 | 1 | 13-07 | 14175
RLMW | 1 | Asztali akkumulátoros LED díszlámpa, fém, fehér | 3.5W, 3000K, 3,7V, 3600 mAh, Li-Ion, 200lm ,10h, IP20 | 9405219090 | 5997374232586 | 1 | 22-12 | 12187.5
TVOD01 | 1 | LCD kijelzőjű dugaszolható fogyasztásmérő | 230 V, 50 Hz, 16 A, 3680 W, V, kWh, cost | 9028301100 | 5997374232593 | 1 | 33-05 | 5136
TVOD01F | 1 | LCD kijelzőjű dugaszolható fogyasztásmérő | 230 V, 50 Hz, 16 A, 3680 W, V, kWh, cost, French | 9028301100 | 5997374232609 | 1 | 33-05 | 5136
TVOD02 | 1 | LCD kijelzőjű dugaszolható fogyasztásmérő | 230 V, 50 Hz, 16 A, 3680 W, V,A,W,kWh,Hz,cosfi,cost | 9028301100 | 5997374232616 | 1 | 33-05 | 7384
TZCS | 1 | Vezetékcsupaszító- és vágó szerszám | 0,03-10 mm2 | 8205598000 | 5997374232623 | 1 | 13-09 | 11077.5
PT-E550WNIVP | 1 | Brother PT-E550WNIVP feliratozógép | USB, WiFi, 1xTZe-S221, 1xTZe-SL251, 3,5/6/9/12/18/24mm | 8443321000 | 5997374232630 | 1 | 14-06 | 146050
TZE-FX251 | 1 | Brother TZe-FX251 szalagkazetta, átlátszó alap, fekete betű | 24 mm / 8 m | 8443999000 | 5997374232647 | 1 | 14-06 | 17890
TZE-FX651 | 1 | Brother TZe-FX651 szalagkazetta, sárga alap, fekete betű | 24 mm / 8 m | 8443999000 | 5997374232654 | 1 | 14-06 | 17890
TZE-S121 | 1 | Brother TZe-S121 szalagkazetta, átlátszó alap, fekete betű | 9 mm / 8 m | 8443999000 | 5997374232661 | 1 | 14-06 | 11350
TZE-S131 | 1 | Brother TZe-S131 szalagkazetta, átlátszó alap, fekete betű | 12 mm / 8 m | 8443999000 | 5997374232678 | 1 | 14-06 | 12380
TZE-S141 | 1 | Brother TZe-S141 szalagkazetta, átlátszó alap, fekete betű | 18 mm / 8 m | 8443999000 | 5997374232685 | 1 | 14-06 | 14610
TZE-S151 | 1 | Brother TZe-S151 szalagkazetta, átlátszó alap, fekete betű | 24 mm / 8 m | 8443999000 | 5997374232692 | 1 | 14-06 | 16680
TZE-S221 | 1 | Brother TZe-S221 szalagkazetta, fehér alap, fekete betű | 9 mm / 8 m | 8443999000 | 5997374232708 | 1 | 14-06 | 12380
TZE-S231 | 1 | Brother TZe-S231 szalagkazetta, fehér alap, fekete betű | 12 mm / 8 m | 8443999000 | 5997374232715 | 1 | 14-06 | 13590
TZE-S241 | 1 | Brother TZe-S241 szalagkazetta, fehér alap, fekete betű | 18 mm / 8 m | 8443999000 | 5997374232722 | 1 | 14-06 | 15820
TZE-S251 | 1 | Brother TZe-S251 szalagkazetta, fehér alap, fekete betű | 24 mm / 8 m | 8443999000 | 5997374232739 | 1 | 14-06 | 17890
TZE-S621 | 1 | Brother TZe-S621 szalagkazetta, sárga alap, fekete betű | 9 mm / 8 m | 8443999000 | 5997374232746 | 1 | 14-06 | 12380
TZE-S631 | 1 | Brother TZe-S631 szalagkazetta, sárga alap, fekete betű | 12 mm / 8 m | 8443999000 | 5997374232753 | 1 | 14-06 | 13590
TZE-S641 | 1 | Brother TZe-S641 szalagkazetta, sárga alap, fekete betű | 18 mm / 8 m | 8443999000 | 5997374232760 | 1 | 14-06 | 15820
TZE-S651 | 1 | Brother TZe-S651 szalagkazetta, sárga alap, fekete betű | 24 mm / 8 m | 8443999000 | 5997374232777 | 1 | 14-06 | 17890
AS25-95CS | 1 | Szakadófejes csavaros alumínium szemes csősaru | 25-95mm2, 1xM13 | 8536901000 | 5997374232784 | 1 | 25-01 | 3416
AS95-240CS | 1 | Szakadófejes csavaros alumínium szemes csősaru | 95-240mm2, 2xM19 | 8536901000 | 5997374232791 | 1 | 25-01 | 8995
AT10-35CS | 1 | Szakadófejes csavaros alumínium toldóhüvely | 10-35mm2, 2xM10 | 8536901000 | 5997374232807 | 1 | 25-02 | 2296
AT120-300CS | 1 | Szakadófejes csavaros alumínium toldóhüvely | 120-300mm2, 4xM22 | 8536901000 | 5997374232814 | 1 | 25-02 | 11263
AT35-150CS | 1 | Szakadófejes csavaros alumínium toldóhüvely | 35-150mm2, 2xM17 | 8536901000 | 5997374232821 | 1 | 25-02 | 5474
BOXW1 | 1 | Vízálló műanyag doboz, narancssárga | 41x28x19mm, IPX8 | 3925908000 | 5997374232838 | 1 | 10 | 1162.5
BOXW2 | 1 | Vízálló műanyag doboz, kék | 45x37x24mm, IPX8 | 3925908000 | 5997374232845 | 1 | 10 | 1680
BOXW3 | 1 | Vízálló műanyag doboz, sárga | 53x39x24mm, IPX8 | 3925908000 | 5997374232852 | 1 | 10 | 2550
CK1 | 1 | 1000 V-ra szigetelt kábelkés, kétélű | 8cr18, L= 200mm | 8211920000 | 5997374232869 | 1 | 13-09 | 5925
CK2 | 1 | 1000 V-ra szigetelt kábelkés | 8cr18, L= 200mm | 8211920000 | 5997374232876 | 1 | 13-09 | 5227.5
CSSET9 | 1 | 9 darabos 1000 V-ra szigeteltgyűrűs kulcs készlet | 1000V, CR-V, 10-24mm | 8204110000 | 5997374232883 | 1 | 13-08 | 66577.5
INV230ACB | 1 | Inverteres vészvilágító kiegészítő egység 230VAC kimenettel | 230VDC, 20-200 W, 60 min, 22,2 V, 10400mAh, Li-ion | 8504408790 | 5997374232890 | 1 | 22-08 | 114996
LSBB3W | 1 | Napelemes LED fali világítótest mozgásérzékelővel, fekete | 3W, 4000K, 350 lm, IP65, 3,7 V, 1,2Ah | 9405114090 | 5997374232906 | 1 | 22-11 | 7441
LSBB6W | 1 | Napelemes LED fali világítótest mozgásérzékelővel, fekete | 6W, 4000K, 900 lm, IP65, 3,7 V, 3Ah | 9405114090 | 5997374232913 | 1 | 22-11 | 12586
LSBW3W | 1 | Napelemes LED fali világítótest mozgásérzékelővel, fehér | 3W, 4000K, 350 lm, IP65, 3,7 V, 1,2Ah | 9405114090 | 5997374232920 | 1 | 22-11 | 7441
LSBW6W | 1 | Napelemes LED fali világítótest mozgásérzékelővel, fehér | 6W, 4000K, 900 lm, IP65, 3,7 V, 3Ah | 9405114090 | 5997374232937 | 1 | 22-11 | 12586
LSJT100W | 1 | LED utcai világítás, fix rögzítéssel | 230VAC, 100W, 10400lm, 25000 h, IP65, 4000K, EEI=F | 9405423990 | 5997374232944 | 1 | 43-02 | 42630
LSJT150W | 1 | LED utcai világítás, fix rögzítéssel | 230VAC, 150W, 15600lm, 25000 h, IP65, 4000K, EEI=F | 9405423990 | 5997374232951 | 1 | 43-02 | 59670
LSJT50W | 1 | LED utcai világítás, fix rögzítéssel | 230VAC, 50W, 5200lm, 25000 h, IP65, 4000K, EEI=F | 9405423990 | 5997374232968 | 1 | 43-02 | 28987.5
LSKON | 1 | Utcalámpa konzol különálló napelemes lámpához | 60mm, 65°, 1m | 9405990090 | 5997374232975 | 1 | 43-02 | 144667.5
MF1 | 1 | Multifunkciós kombinált fogó | Combined, L= 215mm, 324g | 8203200000 | 5997374232982 | 1 | 13-06 | 4530
MF2 | 1 | Multifunkciós laposfogó | Flat nose, L=215mm, 259g | 8203200000 | 5997374232999 | 1 | 13-06 | 4530
MF3 | 1 | Multifunkciós oldalcsípő fogó | Side cutter, L= 195mm, 255g | 8203200000 | 5997374233002 | 1 | 13-06 | 4530
RVOG2 | 1 | Csavar nélküli vezetékösszekötő, nyitható átlátszó | 0,2-4(2,5)mm2, 32A, 450VAC 2P | 8536909500 | 5997374233026 | 100 | 10 | 79.575
RVOG3 | 1 | Csavar nélküli vezetékösszekötő, nyitható átlátszó | 0,2-4(2,5)mm2, 32A, 450VAC 3P | 8536909500 | 5997374233033 | 100 | 10 | 111.39
RVOG5 | 1 | Csavar nélküli vezetékösszekötő, nyitható átlátszó | 0,2-4(2,5)mm2, 32A, 450VAC 5P | 8536909500 | 5997374233040 | 50 | 10 | 192
RVU2,5-2 | 1 | Csavar nélküli vezetékösszekötő, narancssárga | 2x0,5-2,5mm2, 450VAC, max. 16A | 8536909500 | 5997374233057 | 100 | 10 | 55.695
RVU2,5-3 | 1 | Csavar nélküli vezetékösszekötő, zöld | 3x0,5-2,5mm2, 450VAC, max. 16A | 8536909500 | 5997374233064 | 100 | 10 | 63.66
RVU2,5-4 | 1 | Csavar nélküli vezetékösszekötő, zöld | 4x0,5-2,5mm2, 450VAC, max. 16A | 8536909500 | 5997374233071 | 100 | 10 | 79.575
RVU2,5-5 | 1 | Csavar nélküli vezetékösszekötő, sárga | 5x0,5-2,5mm2, 450VAC, max. 16A | 8536909500 | 5997374233088 | 50 | 10 | 79.575
RVU2,5-6 | 1 | Csavar nélküli vezetékösszekötő, sárga | 6x0,5-2,5mm2, 450VAC, max. 16A | 8536909500 | 5997374233095 | 50 | 10 | 106.605
RVU2,5-8 | 1 | Csavar nélküli vezetékösszekötő, narancssárga | 8x0,5-2,5mm2, 450VAC, max. 16A | 8536909500 | 5997374233101 | 50 | 10 | 151.5
SPC-450 | 1 | Napelem panel | 450W, 20,70 %, 1500VDC, 2094×1048×35 | 8541430000 | 5997374233125 | 1 | 54 | 115560
TGV3-01 | 1 | Kézi működtetésű motorvédő kapcsoló, plombálható | 0,1-0,16A, 0,04kW | 8536508000 | 5997374233132 | 1 | 26-02 | 13447.5
TGV3-02 | 1 | Kézi működtetésű motorvédő kapcsoló, plombálható | 0,16-0,25A, 0,06kW | 8536508000 | 5997374233149 | 1 | 26-02 | 13447.5
TGV3-03 | 1 | Kézi működtetésű motorvédő kapcsoló, plombálható | 0,25-0,4A, 0,09kW | 8536508000 | 5997374233156 | 1 | 26-02 | 13440
TGV3-04 | 1 | Kézi működtetésű motorvédő kapcsoló, plombálható | 0,4-0,63A, 0,18kW | 8536508000 | 5997374233163 | 1 | 26-02 | 13455
TGV3-05 | 1 | Kézi működtetésű motorvédő kapcsoló, plombálható | 0,63-1A, 0,37kW | 8536508000 | 5997374233170 | 1 | 26-02 | 13470
TGV3-06 | 1 | Kézi működtetésű motorvédő kapcsoló, plombálható | 1-1,6A, 0,55kW | 8536508000 | 5997374233187 | 1 | 26-02 | 13455
TGV3-07 | 1 | Kézi működtetésű motorvédő kapcsoló, plombálható | 1,6-2,5A, 0,75kW | 8536508000 | 5997374233194 | 1 | 26-02 | 13455
TGV3-08 | 1 | Kézi működtetésű motorvédő kapcsoló, plombálható | 2,5-4A, 1,5kW | 8536508000 | 5997374233200 | 1 | 26-02 | 13455
TGV3-10 | 1 | Kézi működtetésű motorvédő kapcsoló, plombálható | 4-6,3A, 2,2kW | 8536508000 | 5997374233217 | 1 | 26-02 | 13447.5
TGV3-14 | 1 | Kézi működtetésű motorvédő kapcsoló, plombálható | 6,3-10A, 4kW | 8536508000 | 5997374233224 | 1 | 26-02 | 13455
TGV3-16 | 1 | Kézi működtetésű motorvédő kapcsoló, plombálható | 9-14A, 5,5kW | 8536508000 | 5997374233231 | 1 | 26-02 | 13455
TGV3-20 | 1 | Kézi működtetésű motorvédő kapcsoló, plombálható | 13-18A, 7,5kW | 8536508000 | 5997374233248 | 1 | 26-02 | 13455
TGV3-21 | 1 | Kézi működtetésű motorvédő kapcsoló, plombálható | 17-23A, 11kW | 8536508000 | 5997374233255 | 1 | 26-02 | 13455
TGV3-22 | 1 | Kézi működtetésű motorvédő kapcsoló, plombálható | 20-25A, 11kW | 8536508000 | 5997374233262 | 1 | 26-02 | 13455
TGV3-32 | 1 | Kézi működtetésű motorvédő kapcsoló, plombálható | 24-32A, 15kW | 8536508000 | 5997374233279 | 1 | 26-02 | 13455
TGV3-D0101 | 1 | Túlterhelési kijelző kioldásjelzővel és segédérintkezővel | 1xNC+1xNC | 8538909999 | 5997374233286 | 1 | 26-02 | 3240
TGV3-D0110 | 1 | Túlterhelési kijelző kioldásjelzővel és segédérintkezővel | 1xNC+1xNO | 8538909999 | 5997374233293 | 1 | 26-02 | 3397.5
TGV3-D1001 | 1 | Túlterhelési kijelző kioldásjelzővel és segédérintkezővel | 1xNC+1xNO | 8538909999 | 5997374233309 | 1 | 26-02 | 3247.5
TGV3-D1010 | 1 | Túlterhelési kijelző kioldásjelzővel és segédérintkezővel | 1xNO+1xNO | 8538909999 | 5997374233316 | 1 | 26-02 | 3397.5
TGV3-E11 | 1 | Homlokoldali segédérintkezó | 1xNO + 1xNC | 8538909999 | 5997374233330 | 1 | 26-02 | 2235
TGV3-E20 | 1 | Homlokoldali segédérintkezó | 2xNO | 8538909999 | 5997374233347 | 1 | 26-02 | 2392.5
TGV3-N11 | 1 | Oldalsó segédérintkező | 1xNO + 1xNC | 8538909999 | 5997374233354 | 1 | 26-02 | 2445
TGV3-N20 | 1 | Oldalsó segédérintkező | 2xNO | 8538909999 | 5997374233361 | 1 | 26-02 | 2475
TGV3-S225 | 1 | Munkaáramú kioldó | 230V, 50Hz, 70-110% | 8536109090 | 5997374233378 | 1 | 26-02 | 8430
TGV3-S385 | 1 | Munkaáramú kioldó | 400V, 50Hz, 70-110% | 8536109090 | 5997374233385 | 1 | 26-02 | 8430
TGV3-T2 | 1 | Falon kívüli műanyag tokozat,TGV3-hoz | IP55 | 8538100000 | 5997374233392 | 1 | 26-02 | 5055
TGV3-U225 | 1 | Feszültségcsökkenési kioldó | 230V, 50Hz, 35-70% | 8536201090 | 5997374233408 | 1 | 26-02 | 8325
TGV3-U385 | 1 | Feszültségcsökkenési kioldó | 400V, 50Hz, 35-70% | 8536201090 | 5997374233415 | 1 | 26-02 | 8325
TTVL2+3-6 | 1 | Túlfeszültség levezető | Un=230-275VAC, 3/6kA, Up=1,5kV, IP20 | 8536309000 | 5997374233422 | 1 | 41 | 5803
VSET20 | 1 | 20 darabos 1000 V-ra szigeteltcsavarkulcs készlet | 1000V, CR-V, 6-32mm | 8204110000 | 5997374233439 | 1 | 13-08 | 107445
VSET7 | 1 | 7 darabos 1000 V-ra szigeteltcsavarkulcs készlet | 1000V, CR-V, 8-19mm | 8204110000 | 5997374233446 | 1 | 13-08 | 33202.5
BK-200 | 1 | Benyomótüskés kábelkötegelő, natúr | 200x4,8mm, D=30mm, PA6.6, d=6mm | 3926909790 | 5997374233453 | 100 | 05-10 | 66.906
CB-1000 | 1 | Univerzális csupaszoló, 1000V-ra szigetelt | AC 1000V, L= 160mm, 200g | 8203200000 | 5997374233460 | 1 | 13-09 | 5385
CC-1000 | 1 | Oldalcsípő fogó, 1000V-ra szigetelt | AC 1000V, L= 160mm, 240g | 8203200000 | 5997374233477 | 1 | 13-06 | 4702.5
CD2575 | 1 | Csavarhúzó, egyenes, 1000V-raszigetelt | AC 1000V, 2.5x75mm | 8205400000 | 5997374233484 | 1 | 13-07 | 990
CD3100 | 1 | Csavarhúzó, egyenes, 1000V-raszigetelt | AC 1000V, 3x100mm | 8205400000 | 5997374233491 | 1 | 13-07 | 1005
CD35100 | 1 | Csavarhúzó, egyenes, 1000V-raszigetelt | AC 1000V, 3.5x100mm | 8205400000 | 5997374233507 | 1 | 13-07 | 1072.5
CD4100 | 1 | Csavarhúzó, egyenes, 1000V-raszigetelt | AC 1000V, 4x100mm | 8205400000 | 5997374233514 | 1 | 13-07 | 1080
CD55125 | 1 | Csavarhúzó, egyenes, 1000V-raszigetelt | AC 1000V, 5.5x125mm | 8205400000 | 5997374233521 | 1 | 13-07 | 1312.5
CD65150 | 1 | Csavarhúzó, egyenes, 1000V-raszigetelt | AC 1000V, 6.5x150mm | 8205400000 | 5997374233538 | 1 | 13-07 | 1590
CDPH060 | 1 | Csavarhúzó, csillagfejű, 1000V-ra szigetelt | AC 1000V, PH0x60mm | 8205400000 | 5997374233545 | 1 | 13-07 | 982.5
CDPH180 | 1 | Csavarhúzó, csillagfejű, 1000V-ra szigetelt | AC 1000V, PH1x80mm | 8205400000 | 5997374233552 | 1 | 13-07 | 1192.5
CDPH2100 | 1 | Csavarhúzó, csillagfejű, 1000V-ra szigetelt | AC 1000V, PH2x100mm | 8205400000 | 5997374233569 | 1 | 13-07 | 1447.5
CDPZ060 | 1 | Csavarhúzó, Pozidriv, 1000V-raszigetelt | AC 1000V, PZ0x60mm | 8205400000 | 5997374233576 | 1 | 13-07 | 982.5
CDPZ180 | 1 | Csavarhúzó, Pozidriv, 1000V-raszigetelt | AC 1000V, PZ1x80mm | 8205400000 | 5997374233583 | 1 | 13-07 | 1192.5
CDPZ2100 | 1 | Csavarhúzó, Pozidriv, 1000V-raszigetelt | AC 1000V, PZ2x100mm | 8205400000 | 5997374233590 | 1 | 13-07 | 1447.5
CDT154100 | 1 | Csavarhúzó, Torx, 1000V-ra szigetelt | AC 1000V, T15 4x100mm | 8205400000 | 5997374233606 | 1 | 13-07 | 1080
CDT2055125 | 1 | Csavarhúzó, Torx, 1000V-ra szigetelt | AC 1000V, T20 5.5x125mm | 8205400000 | 5997374233613 | 1 | 13-07 | 1312.5
CDT2555125 | 1 | Csavarhúzó, Torx, 1000V-ra szigetelt | AC 1000V, T25 5.5x125mm | 8205400000 | 5997374233620 | 1 | 13-07 | 1312.5
CF-1000 | 1 | Kombinált fogó, 1000V-ra szigetelt | AC 1000V, L= 180mm, 306g | 8203200000 | 5997374233637 | 1 | 13-06 | 5272.5
CH-1000 | 1 | Kábelvágó, 1000V-ra szigetelt | AC 1000V, L= 165mm, 250g | 8203200000 | 5997374233644 | 1 | 13-06 | 6382.5
CL-1000 | 1 | Laposfogó, 1000V-ra szigetelt | AC 1000V, L= 200mm, 250g | 8203200000 | 5997374233651 | 1 | 13-06 | 5220
CLM20NW | 1 | Integrált LED-es tölthető bútorvilágító, mozgásérzékelővel | 3.7 V DC, 1 W, 100 lm, 4500 K, IP20 | 9405114090 | 5997374233668 | 1 | 22-073 | 4319
CLM32NW | 1 | Integrált LED-es tölthető bútorvilágító, mozgásérzékelővel | 3.7 V DC, 1.5 W, 114 lm, 4500 K, IP20 | 9405114090 | 5997374233675 | 1 | 22-073 | 5257
CLM40NW | 1 | Integrált LED-es tölthető bútorvilágító, mozgásérzékelővel | 3.7 V DC, 2 W, 150 lm, 4500 K, IP20 | 9405114090 | 5997374233682 | 1 | 22-073 | 5971
CLM60NW | 1 | Integrált LED-es tölthető bútorvilágító, mozgásérzékelővel | 3.7 V DC, 3 W, 220 lm, 4500 K, IP20 | 9405114090 | 5997374233699 | 1 | 22-073 | 7476
CW-1000 | 1 | Vízpumpafogó, 1000V-ra szigetelt | AC 1000V, L= 250mm, 500g | 8203200000 | 5997374233705 | 1 | 13-06 | 6885
CSET1000 | 1 | 1000 V-ra szigetelt csavarhúzószett | 1000 V, 1x5,5x125mm, 0,8x4x100mm, 0,4x2,5x75mm | 8205400000 | 5997374233712 | 1 | 13-07 | 7312.5
CSET13 | 1 | 1000 V-ra szigetelt csavarhúzószett | 1000V, 13pcs | 8205400000 | 5997374233729 | 1 | 13-07 | 14310
CSET9 | 1 | 1000 V-ra szigetelt szerszám készlet | 1000V, 9pcs | 8205400000 | 5997374233736 | 1 | 13-08 | 23790
ESPD1+2-12.5MO | 1 | T1+T2 AC típusú túlfeszültséglevezető betét 12.5 M | Uc:275V, Iimp:12,5kA, In:20kA, Imax:50kA, Up:1,3kV | 8536309000 | 5997374233743 | 1 | 41 | 9086
ESPD1+2-12.5NPEO | 1 | T1+T2 AC típusú túlfeszültséglevezető betét 12.5 NPE | Uc:275V, Iimp:12,5kA, In:20/40kA, Imax:50kA, Up:1,3kV | 8536309000 | 5997374233750 | 1 | 41 | 15239
ESPD2-40MO | 1 | T2 AC típusú túlfeszültség levezető betét 40 M | Uc:275V, In:20kA, Imax:40kA, Up:1,3kV | 8536309000 | 5997374233767 | 1 | 41 | 4389
ESPD2-40NPEO | 1 | T2 AC típusú túlfeszültség levezető betét 40 NPE | Uc:275/255V, In:20kA, Imax:40kA, Up:1,3/1,5kV | 8536309000 | 5997374233774 | 1 | 41 | 6615
ESPD2-70MO | 1 | T2 AC típusú túlfeszültség levezető betét 70 M | Uc:275V, In:40kA, Imax:70kA, Up:1,7kV | 8536309000 | 5997374233781 | 1 | 41 | 6629
ESPD2-70NPEO | 1 | T2 AC típusú túlfeszültség levezető betét 70 NPE | Uc:275/255V, In:40kA, Imax:70kA, Up:1,7/1,5kV | 8536309000 | 5997374233798 | 1 | 41 | 15477
ESPD2-DC40-1000VGO | 1 | T2 DC típusú VG túlfeszültséglevezető, betét 1000V | Ucpv: 1200V, In:20kA, Imax:40kA, Up:4kV, Var+GTD | 8536309000 | 5997374233804 | 1 | 41 | 8323
ESPD2-DC40-1000VO | 1 | T2 DC típusú V túlfeszültség levezető, betét 1000V | Ucpv: 1200V, In:20kA, Imax:40kA, Up:4kV, Var | 8536309000 | 5997374233811 | 1 | 41 | 7511
ESPD2-DC40-600VGO | 1 | T2 DC típusú VG túlfeszültséglevezető betét 600V | Ucpv: 800V, In:20kA, Imax:40kA, Up:2,6kV, Var+GTD | 8536309000 | 5997374233828 | 1 | 41 | 7581
ESPD2-DC40-600VO | 1 | T2 DC típusú V túlfeszültség levezető betét 600V | Ucpv: 800V, In:20kA, Imax:40kA, Up:2,6kV, Var | 8536309000 | 5997374233835 | 1 | 41 | 6769
RSMDS150W | 2 | LED fényvető SAMSUNG chippel | 220-240V AC, 150W, 4000K, IP66, 15000lm, EEI=F | 9405423990 | 5997374233859 | 1 | 22-11 | 17486
RSMDSM10W | 2 | LED fényvető SAMSUNG chippel,mozgásérzékelős | 220-240V AC, 10W, 4000K, IP65, 1000lm, EEI=F | 9405423990 | 5997374233873 | 1 | 22-11 | 5642
RSMDSM50W | 2 | LED fényvető SAMSUNG chippel,mozgásérzékelős | 220-240V AC, 50W, 4000K, IP65, 5000lm, EEI=F | 9405423990 | 5997374233903 | 1 | 22-11 | 10199
TVTR-75-P | 1 | Normál, egyfázisú kistranszformátor | 500V / 24V, max.75VA | 8504318090 | 5997374234054 | 1 | 42 | 28890
TVTR-50-P | 1 | Normál, egyfázisú kistranszformátor | 500V / 24V, max.50VA | 8504318090 | 5997374234047 | 1 | 42 | 25860
TVTR-250-P | 1 | Normál, egyfázisú kistranszformátor | 500V / 24V, max.250VA | 8504318090 | 5997374234030 | 1 | 42 | 61305
TVTR-200-P | 1 | Normál, egyfázisú kistranszformátor | 500V / 24V, max.200VA | 8504318090 | 5997374234023 | 1 | 42 | 51022.5
TVTR-160-P | 1 | Normál, egyfázisú kistranszformátor | 500V / 24V, max.160VA | 8504318090 | 5997374234016 | 1 | 42 | 42855
TVTR-100-P | 1 | Normál, egyfázisú kistranszformátor | 500V / 24V, max.100VA | 8504318090 | 5997374234009 | 1 | 42 | 31507.5
TVOF37MOD | 1 | LCD kijelzésű fogyasztásmérő,közvetlen, MODBUS, 3F, 7 modul | 400VAC / 10(100)A | 9028301900 | 5997374233996 | 1 | 33-05 | 38928
TVO-F3-4MCTA | 1 | 3F áramváltós fogyasztásmérő,állítható áttétel, LCD, 4modul | 400V / 5 A CT Pd=3W | 9028301900 | 5997374233989 | 1 | 33-05 | 43856
TVOF14MOD | 1 | LCD kijelzésű fogyasztásmérő,közvetlen, MODBUS, 1F, 4 modul | 230VAC / 10(100)A | 9028301100 | 5997374233972 | 1 | 33-05 | 17976
T670CS | 1 | Faforgácslap csavar | 6x70mm | 7318129090 | 5997374233965 | 100 | 12 | 52.976
T660CS | 1 | Faforgácslap csavar | 6x60mm | 7318129090 | 5997374233958 | 100 | 12 | 41.104
T560CS | 1 | Faforgácslap csavar | 5x60mm | 7318129090 | 5997374233941 | 100 | 12 | 31.794
T550CS | 1 | Faforgácslap csavar | 5x50mm | 7318129090 | 5997374233934 | 100 | 12 | 24.262
T450CS | 1 | Faforgácslap csavar | 4x50mm | 7318129090 | 5997374233927 | 100 | 12 | 13.804
T440CS | 1 | Faforgácslap csavar | 4x40mm | 7318129090 | 5997374233910 | 100 | 12 | 11.746
BAGSE1 | 1 | Szerszámos táska | 440x240x240mm | 4202929890 | 5997374234061 | 1 | 13-09 | 15960
BAGSE2 | 1 | Szerszámos táska | 415x250x300mm | 4202929890 | 5997374234078 | 1 | 13-09 | 34777.5
DSET16 | 1 | 16 db-os 1000V-ra szig. racsnis imbusz és dugókulcs készlet | 1000V, CrV, 8-22mm, 4-8mm | 8204110000 | 5997374234085 | 1 | 13-08 | 111915
EXIT-04-J | 1 | Élvilágítós LED kijáratjelző ragasztható piktogramokkal | 230V, 50Hz, 36×LED, 3h, 3,7V / 1200mAh, Li-ion, IP30 | 9405612090 | 5997374234092 | 1 | 22-08 | 13034
ISET6 | 1 | 6 darabos 1000 V-ra szigeteltimbuszkulcs készlet | 1000V, CrV, 3-12mm | 8204110000 | 5997374234108 | 1 | 13-08 | 56295
LPD30W | 1 | Meghajtó LPME..30W panelekhez | 230 VAC, 0,3A / 30-42 VDC, 800mA | 8504108090 | 5997374234115 | 1 | 22-13 | 3864
LPDH40W | 1 | Meghajtó LPH 40W panelekhez | 230 VAC, 0,25A / 25-40 VDC, 1000mA | 8504108090 | 5997374234122 | 1 | 22-13 | 4000
LPDH50W | 1 | Meghajtó LPH 50W panelekhez | 230 VAC, 0,25A / 25-40 VDC, 1200mA | 8504108090 | 5997374234139 | 1 | 22-13 | 5608
LPG606040NW | 2 | Sávos LED panel, négyzet, fehér | 230V,50Hz, 40W, 4000lm, 4000K,UGR<16, IP40, 595x595mm, EEI=F | 9405119090 | 5997374234146 | 1 | 22-077 | 21180
LPG606050NW | 2 | Sávos LED panel, négyzet, fehér | 230V,50Hz, 48W, 4800lm, 4000K,UGR<16, IP40, 595x595mm, EEI=F | 9405119090 | 5997374234153 | 1 | 22-077 | 22635
LPHU3012040NW | 2 | Háttérvilágítású mély LED panel | 230V,50Hz, 40W, 4000lm, 4000K,UGR<19, IP40, 1195x295mm,EEI=F | 9405119090 | 5997374234160 | 1 | 22-077 | 15915
LPHU606050NW | 2 | Háttérvilágítású mély LED panel | 230V,50Hz, 48W, 4600lm, 4000K,UGR<19, IP40, 595x595mm, EEI=F | 9405119090 | 5997374234184 | 1 | 22-077 | 16417.5
LPME3012030NW | 2 | LED panel, téglalap, fehér | 230V,50Hz,30W, 3900lm, 4000K,UGR<19, IP40, 1195x295mm, EEI=E | 9405119090 | 5997374234191 | 1 | 22-077 | 20850
TG1 | 1 | Kábelkötegelő feszítő- és vágószerszám | 2,5-4,8mm | 8205598000 | 5997374234214 | 1 | 13-09 | 62190
TG2 | 1 | Kábelkötegelő feszítő- és vágószerszám | 3,6-10,6mm | 8205598000 | 5997374234221 | 1 | 13-09 | 15525
TECC-21-5M132 | 1 | E-AUTÓ TÖLTŐKÁBEL 1x32A | 3+2P, 5M, 32A, 7.4kW, TYPE2-TYPE1 | 8544429090 | 5997374234238 | 1 | 58 | 87600
TECCN-22-5M332 | 1 | E-AUTÓ TÖLTŐKÁBEL 3x32A | 5+2P, 5M, 32A, 22kW, TYPE2-TYPE2 | 8544429090 | 5997374234245 | 1 | 58 | 104070
TECP101 | 1 | E-AUTÓ HORDOZHATÓ TÖLTŐ Type2Csatlakozó dugóval | 6A, 8A, 10A, 13A, 16A, TYPE2, 230V | 8504406090 | 5997374234252 | 1 | 58 | 128587.5
TECS303P | 1 | E-AUTÓ TÖLTŐÁLLOMÁS 22kW Type2Csatlakozó dugóval | 3×32A/400V, 22kW, 5x6mm2, 5m, TYPE2 | 8504406090 | 5997374234269 | 1 | 58 | 318795
TECS303S | 1 | E-AUTÓ TÖLTŐÁLLOMÁS 22kW Type2Csatlakozó aljzattal | 3×32A/400V, 22kW, TYPE2 | 8504406090 | 5997374234276 | 1 | 58 | 393932.5
FK16AC | 1 | Érintésmentes feszültségkereső | 30 - 1000 V AC | 9030337000 | 5997374234283 | 1 | 33-04 | 3652.5
FK16ACDC | 1 | Feszültségkereső | 12 - 250 V AC | 9030337000 | 5997374234290 | 1 | 33-04 | 4312.5
IH8866 | 1 | Infravörös hőmérő | -50 - +600 °C | 9025190090 | 5997374234306 | 1 | 33-04 | 19050
LF588D | 1 | Digitális lakatfogó | TRMS, DCV,ACV,DCA,OHM,diode check,NCV,signal | 9030310090 | 5997374234313 | 1 | 33-04 | 38122.5
LHBUN100W | 1 | LED csarnokvilágító, kültéri | 90-265 VAC, 100 W, 17000 lm, 4500 K, 50000 h, IP65, EEI=C | 9405119090 | 5997374234320 | 1 | 43-01 | 68722.5
LHBUN150W | 1 | LED csarnokvilágító, kültéri | 90-265 VAC, 150 W, 25500 lm, 4500 K, 50000 h, IP65, EEI=C | 9405119090 | 5997374234337 | 1 | 43-01 | 89025
LHBUN200W | 1 | LED csarnokvilágító, kültéri | 90-265 VAC, 200 W, 34000 lm, 4500 K, 50000 h, IP65, EEI=C | 9405119090 | 5997374234344 | 1 | 43-01 | 101467.5
LHBUN60W | 1 | LED csarnokvilágító, kültéri | 90-265 VAC, 60 W, 10200 lm, 4500 K, 50000 h, IP65, EEI=C | 9405119090 | 5997374234351 | 1 | 43-01 | 61005
LHBUN80W | 1 | LED csarnokvilágító, kültéri | 90-265 VAC, 80 W, 13600 lm, 4500 K, 50000 h, IP65, EEI=C | 9405119090 | 5997374234368 | 1 | 43-01 | 64950
MM3311D | 1 | Feszültségkereső, toll típus | DCV, ACV, OHM, diode, NCV | 9030310090 | 5997374234375 | 1 | 33-04 | 17310
MM33B | 1 | Digitális multiméter | TRMS, ACV, DCV, ACA, DCA, OHM, diode, NCV, signal | 9030310090 | 5997374234382 | 1 | 33-04 | 9232.5
MM88B | 1 | Digitális multiméter | TRMS, ACV, DCV, ACA, DCA, OHM, FREQ, diode, NCV, signal | 9030310090 | 5997374234399 | 1 | 33-04 | 14077.5
SS-410-54MDH | 1 | Napelem Panel | 410W, 21%, 1500V DC, 1724x1134x30 | 8541430000 | 5997374234405 | 1 | 54 | 103152
AKM12HDA | 1 | Tengely 8x8x500mm (AKM 160A/250A kézi hajtáshoz) | 8x8x500mm | 8538909999 | 5997374234412 | 1 | 36 | 2436
AKM34HDA | 1 | Tengely 10x10x500mm (400A/630A-es megszakítóhoz) | 10x10x500mm | 8538909999 | 5997374234429 | 1 | 36 | 3031
AKMN1-160 | 1 | Kompakt megszakító | 4P,160A,Ir=(0,8-1,0)In,400/415V, 50/60Hz, Icu=36kA, Ics=25kA | 8536209090 | 5997374234436 | 1 | 36 | 48356
AKMN2-250 | 1 | Kompakt megszakító | 4P,250A,Ir=(0,8-1,0)In,400/415V, 50/60Hz, Icu=36kA, Ics=25kA | 8536209090 | 5997374234443 | 1 | 36 | 70042
AKMN3-400 | 1 | Kompakt megszakító | 4P,400A,Ir=(0,8-1,0)In,400/415V, 50/60Hz, Icu=50kA, Ics=35kA | 8536209090 | 5997374234450 | 1 | 36 | 144725
AKMN4-630 | 1 | Kompakt megszakító | 4P,630A,Ir=(0,8-1,0)In,400/415V, 50/60Hz, Icu=50kA, Ics=35kA | 8536209090 | 5997374234467 | 1 | 36 | 193774
TS100AX | 1 | Segédérintkező TS, TSS kapcsolóhoz | 1NO + 1NC, 80A/100A | 8538909999 | 5997374234474 | 1 | 35 | 5026
TS100N | 1 | N pólus TS, TSS kapcsolóhoz | 80A/100A | 8538909999 | 5997374234481 | 1 | 35 | 5047
TS32AX | 1 | Segédérintkező TS, TSS kapcsolóhoz | 1NO + 1NC, 20A/25A/32A | 8538909999 | 5997374234498 | 1 | 35 | 2023
TS32N | 1 | N pólus TS, TSS kapcsolóhoz | 20A/25A/32A | 8538909999 | 5997374234504 | 1 | 35 | 2023
TS63AX | 1 | Segédérintkező TS, TSS kapcsolóhoz | 1NO + 1NC, 40A/63A | 8538909999 | 5997374234511 | 1 | 35 | 2709
TS63N | 1 | N pólus TS, TSS kapcsolóhoz | 40A/63A | 8538909999 | 5997374234528 | 1 | 35 | 2709
TS-AXIS500 | 1 | Tengely a TS-XX/YK kapcsolókhoz | D=8 mm L=500mm | 8538909999 | 5997374234535 | 1 | 35 | 3472
BL4008NW | 1 | LED tükörvilágító lámpa, 3 módon rögzíthető | 230V, 50Hz, 8W, 4000K, 560lm, IP44, EEI=G | 9405114090 | 5997374234542 | 1 | 22-074 | 10738
BL60012NW | 1 | LED tükörvilágító lámpa, 3 módon rögzíthető | 230V, 50Hz, 12W, 4000K, 840lm, IP44, EEI=G | 9405114090 | 5997374234559 | 1 | 22-074 | 13587
BL80015NW | 1 | LED tükörvilágító lámpa, 3 módon rögzíthető | 230V, 50Hz, 15W, 4000K, 1050lm, IP44, EEI=G | 9405114090 | 5997374234566 | 1 | 22-074 | 17038
BLC80803NW | 1 | LED tükörvilágító lámpa, akasztható | 230V, 50Hz, 3W, 4000K, 240lm, IP44, EEI=G | 9405114090 | 5997374234573 | 1 | 22-074 | 3437
BLH4008NW | 1 | LED tükörvilágító lámpa | 230V, 50Hz, 8W, 4000K, 800lm, IP44, EEI=F | 9405114090 | 5997374234580 | 1 | 22-074 | 8078
BLH60015NW | 1 | LED tükörvilágító lámpa | 230V, 50Hz, 15W, 4000K, 1500lm, IP44, EEI=F | 9405114090 | 5997374234597 | 1 | 22-074 | 9800
CSS-32 | 1 | Csőrögzítő, sorolható klipsz | D=32mm, PP | 3926909790 | 5997374234603 | 10 | 14-01 | 75.502
CSS-40 | 1 | Csőrögzítő, sorolható klipsz | D=40mm, PP | 3926909790 | 5997374234610 | 10 | 14-01 | 99.624
CSS-50 | 1 | Csőrögzítő, sorolható klipsz | D=50mm, PP | 3926909790 | 5997374234627 | 10 | 14-01 | 212.8
GARDIA | 1 | Napelemes kerti falilámpa | 0,05W, 3000K, 7 lm, 1,2V/600mAh NI-MH, IP44 | 9405114090 | 5997374234634 | 1 | 22-072 | 3052
GARSL2 | 1 | Napelemes kerti falilámpa | 0,4W, 3000K, 30 lm, 3,7V/1300mAh Li, IP44 | 9405114090 | 5997374234641 | 1 | 22-072 | 7896
GARSL3 | 1 | Napelemes kerti falilámpa | 0,3W, 3000/4000K, 30 lm,3,7V/1300mAh Li, IP44 | 9405114090 | 5997374234658 | 1 | 22-072 | 7679
GARSL6 | 1 | Napelemes kerti falilámpa | 0,4W, 3000K, 36 lm, 3,7V/1300mAh Li, IP44 | 9405114090 | 5997374234665 | 1 | 22-072 | 7896
GARSLA | 1 | Napelemes kerti falilámpa | 0,4W, 3000K, 36 lm, 3,7V/1300mAh Li, IP44 | 9405114090 | 5997374234672 | 1 | 22-072 | 10367
HLF3 | 1 | Hőlégfúvó | 230V, 50Hz, 1000/2000W, 350/600°C | 8514400000 | 5997374234689 | 1 | 13-09 | 13867.5
HLF4 | 1 | Hőlégfúvó | 230V, 50Hz, 1000/2000W, 350/600°C | 8514400000 | 5997374234696 | 1 | 13-09 | 18495
LDCVDIN-100-12 | 1 | DIN sínre szerelhető tápegységszabályozható DC kimenettel | 90-264VAC,3A/DC12V,7,1A/85,2W | 8504108090 | 5997374234702 | 1 | 22-13 | 12480
LDCVDIN-100-24 | 1 | DIN sínre szerelhető tápegységszabályozható DC kimenettel | 90-264VAC,3A/DC24V,3,83A/92W | 8504108090 | 5997374234719 | 1 | 22-13 | 12480
LDCVDIN-120-12 | 1 | DIN sínre szerelhető tápegységszabályozható DC kimenettel | 90-264VAC,2,6A/DC12V,10A/120W | 8504108090 | 5997374234726 | 1 | 22-13 | 16480
LDCVDIN-120-24 | 1 | DIN sínre szerelhető tápegységszabályozható DC kimenettel | 100-240VAC,2,6A/DC24V,5A/120W | 8504108090 | 5997374234733 | 1 | 22-13 | 16480
LDCVDIN-15-12 | 1 | DIN sínre szerelhető tápegységszabályozható DC kimenettel | 90-264VAC,0,5A/DC12V,1,25A/15W | 8504108090 | 5997374234740 | 1 | 22-13 | 6168
LDCVDIN-15-24 | 1 | DIN sínre szerelhető tápegységszabályozható DC kimenettel | 90-264VAC,0,5A/DC24V,0,63A/15,2W | 8504108090 | 5997374234757 | 1 | 22-13 | 6168
LDCVDIN-240-24 | 1 | DIN sínre szerelhető tápegységszabályozható DC kimenettel | 90-264VAC,2,8A/DC24V,10A/240W | 8504108090 | 5997374234764 | 1 | 22-13 | 33872
LDCVDIN-30-12 | 1 | DIN sínre szerelhető tápegységszabályozható DC kimenettel | 90-264VAC,0,88A/DC12V,2A/24W | 8504108090 | 5997374234771 | 1 | 22-13 | 8280
LDCVDIN-30-24 | 1 | DIN sínre szerelhető tápegységszabályozható DC kimenettel | 90-264VAC,0,88A/DC24V,1,5A/36W | 8504108090 | 5997374234788 | 1 | 22-13 | 8280
LDCVDIN-60-12 | 1 | DIN sínre szerelhető tápegységszabályozható DC kimenettel | 90-264VAC,1,2A/DC12V,4,5A/54W | 8504108090 | 5997374234795 | 1 | 22-13 | 9040
LDCVDIN-60-24 | 1 | DIN sínre szerelhető tápegységszabályozható DC kimenettel | 90-264VAC,1,2A/DC24V,2,5A/60W | 8504108090 | 5997374234801 | 1 | 22-13 | 9040
LDCVDIN-75-12 | 1 | DIN sínre szerelhető tápegységszabályozható DC kimenettel | 90-264VAC,1,6A/DC12V,6,3A/75W | 8504108090 | 5997374234818 | 1 | 22-13 | 14312
LDCVDIN-75-24 | 1 | DIN sínre szerelhető tápegységszabályozható DC kimenettel | 90-264VAC,1,6A/DC24V,3,2A/75W | 8504108090 | 5997374234825 | 1 | 22-13 | 14312
LVS03 | 1 | LED süllyesztett fali lámpatest állítható színhőmérséklettel | 230VAC, 1,8W, 100lm, 3000/4500/6000K, 38°, EEI=G | 9405114090 | 5997374234849 | 1 | 22-074 | 4809
LVS03A | 1 | Mágneses előlap LVS03 süllyesztett világítótesthez, antracit | 86,5x86,5x2mm | 9405990090 | 5997374234856 | 1 | 22-074 | 1890
LVS03M | 1 | LED süllyesztett fali lámpatest, mozgásérz, áll. színhőm. | 230VAC,1,8W,100lm,3000/4500/6000K,38°,2m, 30sec,20lux,EEI=G | 9405114090 | 5997374234863 | 1 | 22-074 | 5537
LVS03MA | 1 | Mágneses előlap LVS03M süllyesztett világítótesthez,antracit | 86,5x86,5x2mm | 9405990090 | 5997374234870 | 1 | 22-074 | 1890
LVS03MW | 1 | Mágneses előlap LVS03M süllyesztett világítótesthez, fehér | 86,5x86,5x2mm | 9405990090 | 5997374234887 | 1 | 22-074 | 1890
LVS03W | 1 | Mágneses előlap LVS03 süllyesztett világítótesthez, fehér | 86,5x86,5x2mm | 9405990090 | 5997374234894 | 1 | 22-074 | 1890
MFF12NW | 1 | Lapos mennyezeti lámpa | 230V,50Hz, 12W, 840lm, 4000K, D=260mm, EEI=G | 9405119090 | 5997374234900 | 1 | 22-074 | 5488
MFF18NW | 1 | Lapos mennyezeti lámpa | 230V,50Hz, 18W, 1100lm, 4000K, D=330mm, EEI=G | 9405119090 | 5997374234917 | 1 | 22-074 | 6580
MFF24NW | 1 | Lapos mennyezeti lámpa | 230V,50Hz, 24W, 1500lm, 4000K, D=380mm, EEI=G | 9405119090 | 5997374234924 | 1 | 22-074 | 7756
MFK20CCT | 1 | LED mennyezeti lámpa színhőállító kapcsolóval | 230V,50Hz,20W, 2000lm, 3000K/4000K/6500K, IP65,D=200mm,EEI=F | 9405114090 | 5997374234931 | 1 | 22-074 | 5313
MFK40CCT | 1 | LED mennyezeti lámpa színhőállító kapcsolóval | 230V,50Hz,40W, 4000lm, 3000K/4000K/6500K, IP65,D=400mm,EEI=F | 9405114090 | 5997374234948 | 1 | 22-074 | 15176
ACS10 | 1 | Racsnis csavarhúzó beépített cserélhető fejekkel | 190mm, 10 bit | 8205400000 | 5997374235051 | 1 | 13-07 | 10432.5
MFCF | 1 | Fém függesztő MFCRGB lámpához | 140x1200x20mm | 9405990090 | 5997374235068 | 1 | 22-074 | 4627
MFCRGB36W | 1 | Kerek mennyezeti lámpa, távirányítóval, RGB-vel | 230V, 50Hz, 36W, 2500lm, 3000-6000K + RGB, D=400mm,EEI=G | 9405114090 | 5997374235075 | 1 | 22-074 | 16989
MFO18KB | 1 | Fekete karika MFO18 lámpákhoz | 250x250x23mm | 9405990090 | 5997374235082 | 1 | 22-074 | 2226
MFO18KS | 1 | Ezüst karika MFO18 lámpákhoz | 250x250x23mm | 9405990090 | 5997374235099 | 1 | 22-074 | 2226
MFO18NW | 1 | Védett kerek mennyezeti lámpa | 230V, 50Hz, 18W, 1600lm, 4000K, IP65, D=250mm, EEI=F | 9405114090 | 5997374235105 | 1 | 22-074 | 9331
MFO30KB | 1 | Fekete karika MFO30 lámpákhoz | 350x350x23mm | 9405990090 | 5997374235112 | 1 | 22-074 | 3325
MFO30KS | 1 | Ezüst karika MFO30 lámpákhoz | 350x350x23mm | 9405990090 | 5997374235129 | 1 | 22-074 | 3325
MFO30NW | 1 | Védett kerek mennyezeti lámpa | 230V, 50Hz, 30W, 2600lm, 4000K, IP65, D=350mm, EEI=F | 9405114090 | 5997374235136 | 1 | 22-074 | 15113
MFOM18NW | 1 | Védett kerek mennyezeti lámpa, mozgásérzékelővel | 230V,50Hz,18W,1600lm,360°,3-7m,40s,<10lx,IP65,D=250mm,EEI=F | 9405114090 | 5997374235143 | 1 | 22-074 | 12243
MFOM30NW | 1 | Védett kerek mennyezeti lámpa, mozgásérzékelővel | 230V,50Hz,30W,2600lm,360°,3-7m,40s,<10lx,IP65,D=350mm,EEI=F | 9405114090 | 5997374235150 | 1 | 22-074 | 17990
MFP18NW | 1 | Kerek mennyezeti lámpa, króm kerettel | 230V, 50Hz, 18W, 1500lm, 4000K, D=225mm, EEI=G | 9405114090 | 5997374235167 | 1 | 22-074 | 7546
RJ8 | 1 | Vágó- ,csupaszító- és présszerszám | RJ45 | 8205598000 | 5997374235174 | 1 | 13-02 | 13477.5
RJCS | 1 | Vágó- és csupaszítószerszám | UTP, STP, CAT | 8205598000 | 5997374235181 | 1 | 13-02 | 6225
RJT | 1 | Vágó- ,csupaszító- és présszerszám teszterrel | RJ45, RJ11, RJ12 | 8205598000 | 5997374235198 | 1 | 13-02 | 18472.5
CHRACC3WW | 1 | LED karácsonyi adventi kalendárium,autó, elemes (X24009) | Timer 6+18h, 3LED, 3000K, 2xAAA | 9405423990 | 5997374235204 | 1 | 59-02 | 13986
CHRACD10WW | 1 | LED karácsonyi adventi kalendárium,falu, elemes (X24008) | Timer 6+18h, 12LED, 3000K, 2xAAA | 9405423990 | 5997374235211 | 1 | 59-02 | 13986
CHRACE6WW | 1 | Led karácsonyi állítható naptár, manó, fa, elemes (X24017) | Timer 6+18h, 6LED, 3000K, 2xAA | 9405423990 | 5997374235228 | 1 | 59-02 | 4970
CHRAFRD1WW | 1 | LED karácsonyi tájkép,szarvas,fa, elemes (X24023) | Timer 6+18h, 1LED, 3000K, 2xLR44 | 9405423990 | 5997374235235 | 1 | 59-02 | 1204
CHRAFRDH1WW | 1 | LED karácsonyi tájkép,szarvas,ház, fa, elemes (X24022) | Timer 6+18h, 1LED, 3000K, 2xLR44 | 9405423990 | 5997374235242 | 1 | 59-02 | 1204
CHRHB10WW | 1 | LED karácsonyi házikó burában,fa, elemes (X24016) | Timer 6+18h, 10LED, 3000K, 2xAAA | 9405423100 | 5997374235259 | 1 | 59-02 | 3850
CHRHC3WW | 1 | LED karácsonyi templom, fa, elemes (X24002) | Timer 6+18h, 3LED, 3000K, 2xAAA | 9405423990 | 5997374235266 | 1 | 59-02 | 2660
CHRHCS5WW | 1 | LED karácsonyi ablakdísz,télapó,kör,elemes (X24012) | Timer 6+18h, 5LED, 3000K, 2xAAA | 9405423990 | 5997374235273 | 1 | 59-02 | 1750
CHRHCSN5WW | 1 | LED karácsonyi ablakdísz,hóember,kör,elemes (X24011) | Timer 6+18h, 5LED, 3000K, 2xAAA | 9405423990 | 5997374235280 | 1 | 59-02 | 1750
CHRHH3WW | 1 | LED karácsonyi ablakdísz,szarvas,szív,elemes (X24010) | Timer 6+18h, 3LED, 3000K, 2xAAA | 9405423990 | 5997374235297 | 1 | 59-02 | 1750
CHRHLS7WW | 1 | LED karácsonyi házikó télapóval, fa, elemes (X24021) | Timer 6+18h, 7LED, 3000K, 2xAAA | 9405423990 | 5997374235303 | 1 | 59-02 | 4144
CHRHLSM7WW | 1 | LED karácsonyi házikó hóemberrel, fa, elemes (X24020) | Timer 6+18h, 7LED, 3000K, 2xAAA | 9405423990 | 5997374235310 | 1 | 59-02 | 4144
CHRHR3WW | 1 | LED karácsonyi házikó, fa, elemes (X24001) | Timer 6+18h, 3LED, 3000K, 2xAAA | 9405423990 | 5997374235327 | 1 | 59-02 | 2660
CHRHT3WW | 1 | LED karácsonyi ablakdísz,hóember,fenyő,elemes (X24013) | Timer 6+18h, 3LED, 3000K, 2xAAA | 9405423990 | 5997374235334 | 1 | 59-02 | 1750
CHRKE1WW | 1 | LED karácsonyi ablakdísz,ház,manó, elemes (X24026) | Timer 6+18h, 1LED, 3000K, 1xCR2032 | 9405423990 | 5997374235341 | 1 | 59-02 | 1806
CHRKRD1WW | 1 | LED karácsonyi ablakdísz, ház,rénszarvas, elemes (X24025) | Timer 6+18h, 1LED, 3000K, 1xCR2032 | 9405423990 | 5997374235358 | 1 | 59-02 | 1806
CHRKSM1WW | 1 | LED karácsonyi ablakdísz, ház,hóember,elemes (X24024) | Timer 6+18h, 1LED, 3000K, 1xCR2032 | 9405423990 | 5997374235365 | 1 | 59-02 | 1806
CHRSTCR10WW | 1 | LED karácsonyi lánc,autó,fa,elemes (X24015) | Timer 6+18h, 10LED, 3000K, 2xAA | 9405423990 | 5997374235372 | 1 | 59-02 | 2366
CHRSTCS10WW | 1 | LED karácsonyi lánc,autó,fa,elemes (X24014) | Timer 6+18h, 10LED, 3000K, 2xAA | 9405423990 | 5997374235389 | 1 | 59-02 | 2366
CHRSTGM10WW | 1 | LED karácsonyi lánc, mézeskalács, fa, elemes (X24018) | Timer 6+18h, 10LED, 3000K, 2xAA | 9405423990 | 5997374235396 | 1 | 59-02 | 2226
CHRTR10WW | 1 | LED karácsonyi vonat, fa, fehér, elemes (X24019) | Timer 6+18h, 10LED, 3000K, 2xAA | 9405423990 | 5997374235402 | 1 | 59-02 | 10290
CHRVIL10WW | 1 | LED karácsonyi falu, fa, elemes (X24003) | Timer 6+18h, 10LED, 3000K, 2xAA | 9405423990 | 5997374235419 | 1 | 59-02 | 6300
CHRVIL15WW | 1 | LED karácsonyi falu, fa, elemes (X24006) | Timer 6+18h, 15LED, 3000K, 2xAA | 9405423990 | 5997374235426 | 1 | 59-02 | 5446
CHRVIL4WW | 1 | LED karácsonyi falu, fa, elemes (X24007) | Timer 6+18h, 4LED, 3000K, 2xAA | 9405423990 | 5997374235433 | 1 | 59-02 | 4886
CHRVILC10WW | 1 | LED karácsonyi falu, fa, elemes (X24004) | Timer 6+18h, 10LED, 3000K, 2xAA | 9405423990 | 5997374235440 | 1 | 59-02 | 6300
CHRVILW10WW | 1 | LED karácsonyi falu, fa, fehér, elemes (X24005) | Timer 6+18h, 10LED, 3000K, 2xAA | 9405423990 | 5997374235457 | 1 | 59-02 | 5166
EVON10B1 | 1 | Kismegszakító, 1+N pólus, B karakterisztika | 1A, B, 1P+N, 10kA | 8536201090 | 5997374235464 | 1 | 27-12 | 3129
EVON10B10 | 1 | Kismegszakító, 1+N pólus, B karakterisztika | 10A, B, 1P+N, 10kA | 8536201090 | 5997374235471 | 1 | 27-12 | 3129
EVON10B13 | 1 | Kismegszakító, 1+N pólus, B karakterisztika | 13A, B, 1P+N, 10kA | 8536201090 | 5997374235488 | 1 | 27-12 | 3129
EVON10B16 | 1 | Kismegszakító, 1+N pólus, B karakterisztika | 16A, B, 1P+N, 10kA | 8536201090 | 5997374235495 | 1 | 27-12 | 3129
EVON10B2 | 1 | Kismegszakító, 1+N pólus, B karakterisztika | 2A, B, 1P+N, 10kA | 8536201090 | 5997374235501 | 1 | 27-12 | 3129
EVON10B20 | 1 | Kismegszakító, 1+N pólus, B karakterisztika | 20A, B, 1P+N, 10kA | 8536201090 | 5997374235518 | 1 | 27-12 | 3129
EVON10B25 | 1 | Kismegszakító, 1+N pólus, B karakterisztika | 25A, B, 1P+N, 10kA | 8536201090 | 5997374235525 | 1 | 27-12 | 3129
EVON10B3 | 1 | Kismegszakító, 1+N pólus, B karakterisztika | 3A, B, 1P+N, 10kA | 8536201090 | 5997374235532 | 1 | 27-12 | 3129
EVON10B32 | 1 | Kismegszakító, 1+N pólus, B karakterisztika | 32A, B, 1P+N, 10kA | 8536201090 | 5997374235549 | 1 | 27-12 | 3129
EVON10B4 | 1 | Kismegszakító, 1+N pólus, B karakterisztika | 4A, B, 1P+N, 10kA | 8536201090 | 5997374235556 | 1 | 27-12 | 3129
EVON10B40 | 1 | Kismegszakító, 1+N pólus, B karakterisztika | 40A, B, 1P+N, 10kA | 8536201090 | 5997374235563 | 1 | 27-12 | 3129
EVON10B5 | 1 | Kismegszakító, 1+N pólus, B karakterisztika | 5A, B, 1P+N, 10kA | 8536201090 | 5997374235570 | 1 | 27-12 | 3129
EVON10B6 | 1 | Kismegszakító, 1+N pólus, B karakterisztika | 6A, B, 1P+N, 10kA | 8536201090 | 5997374235587 | 1 | 27-12 | 3129
EVON10C1 | 1 | Kismegszakító, 1+N pólus, C karakterisztika | 1A, C, 1P+N, 10kA | 8536201090 | 5997374235594 | 1 | 27-12 | 3129
EVON10C10 | 1 | Kismegszakító, 1+N pólus, C karakterisztika | 10A, C, 1P+N, 10kA | 8536201090 | 5997374235600 | 1 | 27-12 | 3129
EVON10C13 | 1 | Kismegszakító, 1+N pólus, C karakterisztika | 13A, C, 1P+N, 10kA | 8536201090 | 5997374235617 | 1 | 27-12 | 3129
EVON10C16 | 1 | Kismegszakító, 1+N pólus, C karakterisztika | 16A, C, 1P+N, 10kA | 8536201090 | 5997374235624 | 1 | 27-12 | 3129
EVON10C2 | 1 | Kismegszakító, 1+N pólus, C karakterisztika | 2A, C, 1P+N, 10kA | 8536201090 | 5997374235631 | 1 | 27-12 | 3129
EVON10C20 | 1 | Kismegszakító, 1+N pólus, C karakterisztika | 20A, C, 1P+N, 10kA | 8536201090 | 5997374235648 | 1 | 27-12 | 3129
EVON10C25 | 1 | Kismegszakító, 1+N pólus, C karakterisztika | 25A, C, 1P+N, 10kA | 8536201090 | 5997374235655 | 1 | 27-12 | 3129
EVON10C3 | 1 | Kismegszakító, 1+N pólus, C karakterisztika | 3A, C, 1P+N, 10kA | 8536201090 | 5997374235662 | 1 | 27-12 | 3129
EVON10C32 | 1 | Kismegszakító, 1+N pólus, C karakterisztika | 32A, C, 1P+N, 10kA | 8536201090 | 5997374235679 | 1 | 27-12 | 3129
EVON10C4 | 1 | Kismegszakító, 1+N pólus, C karakterisztika | 4A, C, 1P+N, 10kA | 8536201090 | 5997374235686 | 1 | 27-12 | 3129
EVON10C40 | 1 | Kismegszakító, 1+N pólus, C karakterisztika | 40A, C, 1P+N, 10kA | 8536201090 | 5997374235693 | 1 | 27-12 | 3129
EVON10C5 | 1 | Kismegszakító, 1+N pólus, C karakterisztika | 5A, C, 1P+N, 10kA | 8536201090 | 5997374235709 | 1 | 27-12 | 3129
EVON10C6 | 1 | Kismegszakító, 1+N pólus, C karakterisztika | 6A, C, 1P+N, 10kA | 8536201090 | 5997374235716 | 1 | 27-12 | 3129
FLECU-25-16-2P | 1 | Főáramköri leágazó kapocs, sínre szerelhető, piros | 2.5-25mm2, max. 1000VAC/DC, max.101A | 8536901000 | 5997374235723 | 1 | 34-03 | 1351
LALD18W | 1 | LED asztali lámpa,szabályozható fényerő | 230VAC, 50 Hz, 18W, 1200lm, 4000K, EEI=G | 9405214000 | 5997374235730 | 1 | 22-12 | 20070
RLPB | 1 | Asztali akkumulátoros LED díszlámpa palackba | 3W, 3,7V, 1200 mAh, Li-Ion,150lm ,11h, IP20 | 9405214000 | 5997374235747 | 1 | 22-12 | 3720
RLPW | 1 | Asztali akkumulátoros LED díszlámpa palackba | 3W, 3,7V, 1200 mAh, Li-Ion,150lm ,11h, IP20 | 9405214000 | 5997374235754 | 1 | 22-12 | 3720
STLCAMP3W | 1 | Akkumulátoros LED kézi lámpa | 3W, 6000/3000K, 3.7V 1500mAh, 150lm, IP44, 12h | 8513100000 | 5997374235761 | 1 | 22-14 | 5475
CFBHPV1P32 | 1 | Szakaszolókapcsoló-biztosító hengeres bizt.hoz, PV | 32A, 10×85, Un=1500VDC, DC-PV0, 20 kA, IP20, 1P | 8536109090 | 5997374235778 | 1 | 29-07 | 4522.5
CFBL1P+N100 | 1 | Szakaszolókapcsoló-biztosító hengeres bizt.hoz, maszkolható | 100A, 22x58mm, Un=400V/690V, 1P+N right, LED | 8536109090 | 5997374235785 | 1 | 29-07 | 7477.5
CFBL1P+N32 | 1 | Szakaszolókapcsoló-biztosító hengeres bizt.hoz, maszkolható | 32A, 10x38mm, Un=400V/690V, 1P+N right, LED | 8536109090 | 5997374235792 | 1 | 29-07 | 2932.5
CFBL1P+N50 | 1 | Szakaszolókapcsoló-biztosító hengeres bizt.hoz, maszkolható | 50A, 14x51mm, Un=400V/690V, 1P+N right, LED | 8536109090 | 5997374235808 | 1 | 29-07 | 4657.5
CFBL1P100 | 1 | Szakaszolókapcsoló-biztosító hengeres bizt.hoz, maszkolható | 100A, 22x58mm, Un=400V/690V, 1P, LED | 8536109090 | 5997374235815 | 1 | 29-07 | 3675
CFBL1P32 | 1 | Szakaszolókapcsoló-biztosító hengeres bizt.hoz, maszkolható | 32A, 10x38mm, Un=400V/690V, 1P, LED | 8536109090 | 5997374235822 | 1 | 29-07 | 1342.5
CFBL1P50 | 1 | Szakaszolókapcsoló-biztosító hengeres bizt.hoz, maszkolható | 50A, 14x51mm, Un=400V/690V, 1P, LED | 8536109090 | 5997374235839 | 1 | 29-07 | 2490
CFBL2P100 | 1 | Szakaszolókapcsoló-biztosító hengeres bizt.hoz, maszkolható | 100A, 22x58mm, Un=400V/690V, 2P, LED | 8536109090 | 5997374235846 | 1 | 29-07 | 7365
CFBL2P32 | 1 | Szakaszolókapcsoló-biztosító hengeres bizt.hoz, maszkolható | 32A, 10x38mm, Un=400V/690V, AC22B, 2P, LED | 8536109090 | 5997374235853 | 1 | 29-07 | 2880
CFBL2P50 | 1 | Szakaszolókapcsoló-biztosító hengeres bizt.hoz, maszkolható | 50A, 14x51mm, Un=400V/690V, AC22B, 2P, LED | 8536109090 | 5997374235860 | 1 | 29-07 | 4987.5
CFBL3P+N100 | 1 | Szakaszolókapcsoló-biztosító hengeres bizt.hoz, maszkolható | 100A, 22x58mm, Un=400V/690V, 3P+N right, LED | 8536109090 | 5997374235877 | 1 | 29-07 | 21802.5
CFBL3P+N32 | 1 | Szakaszolókapcsoló-biztosító hengeres bizt.hoz, maszkolható | 32A, 10x38mm, Un=400V/690V, AC22B, 3P+N right, LED | 8536109090 | 5997374235884 | 1 | 29-07 | 6840
CFBL3P+N50 | 1 | Szakaszolókapcsoló-biztosító hengeres bizt.hoz, maszkolható | 50A, 14x51mm, Un=400V/690V, 3P+N right, LED | 8536109090 | 5997374235891 | 1 | 29-07 | 13327.5
CFBL3P100 | 1 | Szakaszolókapcsoló-biztosító hengeres bizt.hoz, maszkolható | 100A, 22x58mm, Un=400V/690V, 3P, LED | 8536109090 | 5997374235907 | 1 | 29-07 | 11040
CFBL3P32 | 1 | Szakaszolókapcsoló-biztosító hengeres bizt.hoz, maszkolható | 32A, 10x38mm, Un=400V/690V, AC22B, 3P, LED | 8536109090 | 5997374235914 | 1 | 29-07 | 3840
CFBL3P50 | 1 | Szakaszolókapcsoló-biztosító hengeres bizt.hoz, maszkolható | 50A, 14x51mm, Un=400V/690V, AC22B, 3P, LED | 8536109090 | 5997374235921 | 1 | 29-07 | 7485
CFBLPV1P32 | 1 | Szakaszolókapcsoló-biztosító hengeres bizt.hoz, PV | 32A, 10×38, Un=1000VDC, Ui=6kV, 20kA, DC-PV0, IP20, 1P, LED | 8536109090 | 5997374235969 | 1 | 29-07 | 2452.5
CFBLPV2P32 | 1 | Szakaszolókapcsoló-biztosító hengeres bizt.hoz, PV | 32A, 10×38, Un=1000VDC, Ui=6kV, 20kA, DC-PV0, IP20, 2P, LED | 8536109090 | 5997374235976 | 1 | 29-07 | 4252.5
CFPV-10X38-10 | 1 | Hengeres biztosító PV | gPV, 10A,1000VDC,35kA,10x38 | 8536101090 | 5997374235983 | 20 | 29-08 | 1568
CFPV-10X38-12 | 1 | Hengeres biztosító PV | gPV, 12A,1000VDC,35kA,10x38 | 8536101090 | 5997374235990 | 20 | 29-08 | 1568
CFPV-10X38-15 | 1 | Hengeres biztosító PV | gPV, 15A,1000VDC,35kA,10x38 | 8536101090 | 5997374236003 | 20 | 29-08 | 1967
CFPV-10X38-16 | 1 | Hengeres biztosító PV | gPV, 16A,1000VDC,35kA,10x38 | 8536101090 | 5997374236010 | 20 | 29-08 | 1967
CFPV-10X38-2 | 1 | Hengeres biztosító PV | gPV, 2A,1000VDC,35kA,10x38 | 8536101090 | 5997374236027 | 20 | 29-08 | 1568
CFPV-10X38-20 | 1 | Hengeres biztosító PV | gPV, 20A,1000VDC,35kA,10x38 | 8536101090 | 5997374236034 | 20 | 29-08 | 1967
CFPV-10X38-25 | 1 | Hengeres biztosító PV | gPV, 25A,1000VDC,20kA,10x38 | 8536101090 | 5997374236041 | 20 | 29-08 | 2359
CFPV-10X38-3 | 1 | Hengeres biztosító PV | gPV, 3A,1000VDC,35kA,10x38 | 8536101090 | 5997374236058 | 20 | 29-08 | 1568
CFPV-10X38-30 | 1 | Hengeres biztosító PV | gPV, 30A,1000VDC,20kA,10x38 | 8536101090 | 5997374236065 | 20 | 29-08 | 2359
CFPV-10X38-32 | 1 | Hengeres biztosító PV | gPV, 32A,1000VDC,20kA,10x38 | 8536101090 | 5997374236072 | 20 | 29-08 | 2359
CFPV-10X38-4 | 1 | Hengeres biztosító PV | gPV, 4A,1000VDC,35kA,10x38 | 8536101090 | 5997374236089 | 20 | 29-08 | 1568
CFPV-10X38-5 | 1 | Hengeres biztosító PV | gPV, 5A,1000VDC,35kA,10x38 | 8536101090 | 5997374236096 | 20 | 29-08 | 1568
CFPV-10X38-6 | 1 | Hengeres biztosító PV | gPV, 6A,1000VDC,35kA,10x38 | 8536101090 | 5997374236102 | 20 | 29-08 | 1568
CFPV-10X38-8 | 1 | Hengeres biztosító PV | gPV, 8A,1000VDC,35kA,10x38 | 8536101090 | 5997374236119 | 20 | 29-08 | 1568
CFPV-10X85-10 | 1 | Hengeres biztosító PV | gPV, 10A,1500VDC,20kA,10x85 | 8536101090 | 5997374236126 | 10 | 29-08 | 3591
CFPV-10X85-12 | 1 | Hengeres biztosító PV | gPV, 12A,1500VDC,20kA,10x85 | 8536101090 | 5997374236133 | 10 | 29-08 | 3591
CFPV-10X85-15 | 1 | Hengeres biztosító PV | gPV, 15A,1500VDC,36kA,10x85 | 8536101090 | 5997374236140 | 10 | 29-08 | 3591
CFPV-10X85-16 | 1 | Hengeres biztosító PV | gPV, 16A,1500VDC,35kA,10x85 | 8536101090 | 5997374236157 | 10 | 29-08 | 3591
CFPV-10X85-2 | 1 | Hengeres biztosító PV | gPV, 2A,1500VDC,35kA,10x85 | 8536101090 | 5997374236164 | 10 | 29-08 | 3115
CFPV-10X85-20 | 1 | Hengeres biztosító PV | gPV, 20A,1500VDC,35kA,10x85 | 8536101090 | 5997374236171 | 10 | 29-08 | 3766
CFPV-10X85-25 | 1 | Hengeres biztosító PV | gPV, 25A,1500VDC,20kA,10x85 | 8536101090 | 5997374236188 | 10 | 29-08 | 3766
CFPV-10X85-3 | 1 | Hengeres biztosító PV | gPV, 3A,1500VDC,20kA,10x85 | 8536101090 | 5997374236195 | 10 | 29-08 | 3115
CFPV-10X85-30 | 1 | Hengeres biztosító PV | gPV, 30A,1500VDC,20kA,10x85 | 8536101090 | 5997374236201 | 10 | 29-08 | 4242
CFPV-10X85-32 | 1 | Hengeres biztosító PV | gPV, 32A,1500VDC,20kA,10x85 | 8536101090 | 5997374236218 | 10 | 29-08 | 4242
CFPV-10X85-4 | 1 | Hengeres biztosító PV | gPV, 4A,1500VDC,20kA,10x85 | 8536101090 | 5997374236225 | 10 | 29-08 | 3115
CFPV-10X85-5 | 1 | Hengeres biztosító PV | gPV, 5A,1500VDC,20kA,10x85 | 8536101090 | 5997374236232 | 10 | 29-08 | 3115
CFPV-10X85-6 | 1 | Hengeres biztosító PV | gPV, 6A,1500VDC,20kA,10x85 | 8536101090 | 5997374236249 | 10 | 29-08 | 3115
CFPV-10X85-8 | 1 | Hengeres biztosító PV | gPV, 8A,1500VDC,20kA,10x85 | 8536101090 | 5997374236256 | 10 | 29-08 | 3591
CHRBOG25WW | 1 | LED karácsonyi masni, arany, elemes (X24028) | Timer 6+18h,25LED, 3000K, 2xAA | 9405423990 | 5997374236294 | 1 | 59-02 | 6531
CHRBORG25WW | 1 | LED karácsonyi masni, vörös,arany, elemes (X24029) | Timer 6+18h,25LED, 3000K, 2xAA | 9405423990 | 5997374236300 | 1 | 59-02 | 6531
CHRGGSET60WW | 1 | LED karácsonyi ajándékdoboz szett,fehér,arany,elemes(X24030) | Timer 6+18h,10LED, 3000K, 3x2xAA | 9405423990 | 5997374236317 | 1 | 59-02 | 20678
CHRTRS5WW | 1 | LED karácsonyi fenyő, szarvas,télapó,arany,elemes (X24027) | Timer 6+18h,5LED, 3000K, 2xAAA | 9405423990 | 5997374236324 | 1 | 59-02 | 2807
DSH00-3 | 1 | Vízsz.szak.kapcs-bizt, szerelőlapra, saru + kapocs | AC400V, 160A, AC 690V, 100A, 3P, NH00 | 8536109090 | 5997374236331 | 1 | 29-09 | 14017.5
DSH00-3-60B | 1 | Vízsz.szak.kapcs-bizt,gyűjtősín,alsó kábelcsatl,sarus+kapocs | AC 400V, 160A, 100 kA; AC 690V, 100A, 50 kA; 3P,NH00,60mm,M8 | 8536109090 | 5997374236348 | 1 | 29-09 | 28327.5
DSH00-3-60T | 1 | Vízsz.szak.kapcs-bizt,gyűjtősín,föls kábelcsatl,sarus+kapocs | AC 400V, 160A, 100 kA; AC 690V, 100A, 50 kA; 3P,NH00,60mm,M8 | 8536109090 | 5997374236355 | 1 | 29-09 | 28327.5
DSH00CC | 1 | Kapocstakarás | 3P, 160A | 8538909999 | 5997374236362 | 1 | 29-09 | 2250
DSH00PT | 1 | Prizma-kapocs | 160A, 16-70 mm2, M8, 12-15 Nm | 8536901000 | 5997374236379 | 3 | 29-09 | 1275
DSH1-3 | 1 | Vízsz. szakaszolókapcs.-biztosító, szerelőlapra, sarus | AC400V, AC 690V, 250A, 3P, NH1, M10 | 8536109090 | 5997374236386 | 1 | 29-09 | 41302.5
DSH1-3-60B | 1 | Vízsz. szakaszolókapcs-bizt, gyűjtősín,alsó kábelcsatl,sarus | AC 400V, 250A, 100kA; AC690V, 200A, 50kA; 3P, NH1, 60mm, M10 | 8536109090 | 5997374236393 | 1 | 29-09 | 74160
DSH1-3-60T | 1 | Vízsz. szakaszolókapcs-bizt, gyűjtősín,föls kábelcsatl,sarus | AC 400V, 250A, 100kA; AC690V, 200A, 50kA; 3P, NH1, 60mm, M10 | 8536109090 | 5997374236409 | 1 | 29-09 | 74160
DSH1CC | 1 | Kapocstakarás | 3P, 250A | 8538909999 | 5997374236416 | 1 | 29-09 | 3682.5
DSH1CP | 1 | Kapocstér fedőlap | 250A, 60mm | 8538909999 | 5997374236423 | 1 | 29-09 | 2572.5
DSH1PT | 1 | Prizma-kapocs | 250A, 75-150 mm2, M10, 30-35 Nm | 8536901000 | 5997374236430 | 3 | 29-09 | 3322.5
DSH2-3 | 1 | Vízsz. szakaszolókapcs.-biztosító, szerelőlapra, sarus | AC400V, 400A, AC 690V, 315A, 3P, NH2, M10 | 8536109090 | 5997374236447 | 1 | 29-09 | 61537.5
DSH2-3-60B | 1 | Vízsz. szakaszolókapcs-bizt, gyűjtősín,alsó kábelcsatl,sarus | AC 400V, 400A, 100kA; AC 690V, 315A, 50kA; 3P, NH2, 60mm,M10 | 8536109090 | 5997374236454 | 1 | 29-09 | 105645
DSH2-3-60T | 1 | Vízsz. szakaszolókapcs-bizt,gyűjtősín,fölső kábelcsatl,sarus | AC 400V, 400A, 100kA; AC 690V, 315A, 50kA; 3P, NH2, 60mm,M10 | 8536109090 | 5997374236461 | 1 | 29-09 | 105645
DSH2CC | 1 | Kapocstakarás | 3P, 400A | 8538909999 | 5997374236478 | 1 | 29-09 | 5062.5
DSH2CP | 1 | Kapocstérfedőlap | 400A, 60mm | 8538909999 | 5997374236485 | 1 | 29-09 | 3855
DSH2PT | 1 | Prizma-kapocs | 400A, 50-240 mm2, M12, 35-40 Nm | 8536901000 | 5997374236492 | 3 | 29-09 | 3855
DSH3-3 | 1 | Vízsz. szakaszolókapcs.-biztosító, szerelőlapra, sarus | AC400V, 630A, AC 690V, 425A, 3P, NH3, M12 | 8536109090 | 5997374236508 | 1 | 29-09 | 79867.5
DSH3-3-60B | 1 | Vízsz. szakaszolókapcs-bizt, gyűjtősín,alsó kábelcsatl,sarus | AC 400V, 630A, 100 kA; AC 690V, 500A, 50 kA;3P,NH3,60mm,M012 | 8536109090 | 5997374236515 | 1 | 29-09 | 154477.5
DSH3-3-60T | 1 | Vízsz. szakaszolókapcs-bizt, gyűjtősín,föls kábelcsatl,sarus | AC 400V, 630A, 100 kA; AC 690V, 500A, 50 kA; 3P,NH3,60mm,M12 | 8536109090 | 5997374236522 | 1 | 29-09 | 154477.5
DSH3CC | 1 | Kapocstakarás | 3P, 630A | 8538909999 | 5997374236539 | 1 | 29-09 | 5257.5
DSH3CP | 1 | Kapocstérfedőlap | 630A, 60mm | 8538909999 | 5997374236546 | 1 | 29-09 | 3855
DSH3PT | 1 | Prizma-kapocs | 630A, 150-300 mm2, M12, 40 Nm | 8536901000 | 5997374236553 | 3 | 29-09 | 4357.5
DSHVMSW | 1 | Állás jelző mikro kapcsoló | AC 125V, 5A; AC 250V, 3A; DC 125V, 0,4A; DC 250V, 0,2A | 8536508000 | 5997374236560 | 1 | 29-09 | 2047.5
DSV00-3L | 1 | Függ. bizt. szakaszolókapcs, 160A, egyszerre nyit, sarus | 400VAC, 160A, 500VAC, 125A, 690VAC,100A, 50 kA, 1x3P,NH00,M8 | 8536109090 | 5997374236577 | 1 | 29-09 | 40200
DSV00-3LV | 1 | Függ. bizt. szakaszolókapcs, 160A, egyszerre nyit, V-kapocs | 400VAC, 160A, 500VAC, 125A, 690VAC,100A, 50 kA, 1x3P, NH00,V | 8536109090 | 5997374236584 | 1 | 29-09 | 46635
DSV00-3S | 1 | Függ. bizt. szakaszolókapcs, 160A, pólusonként nyit, sarus | 400VAC,160A, 500VAC,125A, 690VAC,100A, 50 kA, 3x1P, NH00, M8 | 8536109090 | 5997374236591 | 1 | 29-09 | 38797.5
DSV00-3SV | 1 | Függ. bizt. szakaszoló.kapcs, 160A,pólusonként nyit,V-kapocs | 400VAC, 160A, 500VAC, 125A, 690VAC,100A, 50 kA, 3x1P,NH00, V | 8536109090 | 5997374236607 | 1 | 29-09 | 45172.5
DSV00BC | 1 | Gyűjtősínkapocs | NH00 | 8536901000 | 5997374236614 | 3 | 29-09 | 1027.5
DSV123BC | 1 | Gyűjtősínkapocs | NH1,2,3 | 8536901000 | 5997374236621 | 3 | 29-09 | 4492.5
DSV1-3L | 1 | Függ. bizt. szakaszolókapcs, 250A, egyszerre nyit, sarus | 400/500V AC, 250 A, 100 kA; 690VAC,200A,50 kA;3x1P, NH1,M10 | 8536109090 | 5997374236638 | 1 | 29-09 | 86692.5
DSV1-3LV | 1 | Függ. bizt. szakaszolókapcs, 250A, egyszerre nyit, V-kapocs | 400/500V AC, 250 A, 100kA; 690VAC, 200 A, 50 kA; 3x1P, NH1,V | 8536109090 | 5997374236645 | 1 | 29-09 | 98407.5
DSV1-3S | 1 | Függ. bizt. szakaszolókapcs, 250A, pólusonként nyit, sarus | 400/500V AC, 250 A, 100 kA; 690VAC,200 A,50 kA;3x1P,NH1,M10 | 8536109090 | 5997374236652 | 1 | 29-09 | 84667.5
DSV1-3SV | 1 | Függ. bizt. szakaszoló.kapcs, 250A,pólusonként nyit,V-kapocs | 400/500V AC, 250 A, 100kA; 690VAC, 200 A, 50 kA; 3x1P, NH1,V | 8536109090 | 5997374236669 | 1 | 29-09 | 96390
DSV2-3L | 1 | Függ. bizt. szakaszolókapcs, 400A, egyszerre nyit, sarus | 400/500V AC, 400 A, 100 kA; 690VAC, 315 A, 50kA;3x1P,NH2,M10 | 8536109090 | 5997374236676 | 1 | 29-09 | 105412.5
DSV2-3LV | 1 | Függ. bizt. szakaszolókapcs, 400A, egyszerre nyit, V-kapocs | 400/500V AC, 400 A, 100 kA; 690VAC, 315 A, 50 kA; 3x1P,NH2,V | 8536109090 | 5997374236683 | 1 | 29-09 | 117127.5
DSV2-3S | 1 | Függ. bizt. szakaszolókapcs, 400A, pólusonként nyit, sarus | 400/500V AC, 400 A, 100 kA; 690VAC, 315A,50 kA; 3x1P,NH2,M10 | 8536109090 | 5997374236690 | 1 | 29-09 | 103987.5
DSV2-3SV | 1 | Függ. bizt. szakaszoló.kapcs, 400A,pólusonként nyit,V-kapocs | 400/500V AC, 400 A, 100 kA; 690VAC, 315 A, 50 kA; 3x1P,NH2,V | 8536109090 | 5997374236706 | 1 | 29-09 | 115695
DSV3-3L | 1 | Függ. bizt. szakaszolókapcs, 630A, egyszerre nyit, sarus | 400/500V AC, 630 A, 100 kA; 690VAC, 500 A, 0 kA;3x1P,NH3,M12 | 8536109090 | 5997374236713 | 1 | 29-09 | 132210
DSV3-3LV | 1 | Függ. bizt. szakaszolókapcs, 630A, egyszerre nyit, V-kapocs | 400/500V AC, 630 A, 100 kA; 690VAC, 425 A, 50 kA; 3x1P,NH3,V | 8536109090 | 5997374236720 | 1 | 29-09 | 143917.5
DSV3-3S | 1 | Függ. bizt. szakaszolókapcs, 630A, pólusonként nyit, sarus | 400/500V AC, 630 A, 100 kA; 690VAC, 500 A, 50kA;3x1P,NH3,M12 | 8536109090 | 5997374236737 | 1 | 29-09 | 130477.5
DSV3-3SV | 1 | Függ. bizt. szakaszoló.kapcs, 630A,pólusonként nyit,V-kapocs | 400/500V AC, 630 A, 100 kA; 690VAC, 425 A, 50 kA; 3x1P,NH3,V | 8536109090 | 5997374236744 | 1 | 29-09 | 142177.5
PANMV-1000A | 1 | 2 pólusú feszültségvizsgáló LED kijelző és AVK teszter | 12-1000V AC/DC | 9030337000 | 5997374236751 | 1 | 33-09 | 63801
PANSOCKETTESTERFI | 1 | Dugaszoló aljzat teszter | 220 - 250 V, CATII-300V | 9030337000 | 5997374236768 | 1 | 33-09 | 23502.5
USB20A | 1 | USB állomás | 20 USB-A, 240W | 8536699099 | 5997374236805 | 1 | 22-12 | 27255
USB3A5C | 1 | USB állomás | 3 USB A, 5 USB-C, 268W | 8536699099 | 5997374236812 | 1 | 22-12 | 29925
100T | 1 | Hőálló kábelkábelkötegelő, natúr | 100×2,5mm, D=3-20mm, PA4.6, +130°C | 3926909790 | 5997374236829 | 100 | 05-03 | 8.595
200T | 1 | Hőálló kábelkábelkötegelő, natúr | 200×3,6mm, D=3-52mm, PA4.6, +130°C | 3926909790 | 5997374236836 | 100 | 05-03 | 28.095
300T | 1 | Hőálló kábelkábelkötegelő, natúr | 300×4,8mm, D=3-81mm, PA4.6, +130°C | 3926909790 | 5997374236843 | 100 | 05-03 | 57.285
370T | 1 | Hőálló kábelkábelkötegelő, natúr | 370×7,6mm, D=8-108mm, PA4.6, +130°C | 3926909790 | 5997374236850 | 100 | 05-03 | 143.22
CDDK45178 | 1 | Csavarhúzó, csillag-kombi, 1000V-ra sziget.,sárga-piros nyél | AC 1000V, 4,5x178mm | 8205400000 | 5997374236867 | 1 | 13-07 | 1657.5
CDDK6208 | 1 | Csavarhúzó, csillag-kombi, 1000V-ra sziget.,sárga-piros nyél | AC 1000V, 6x208mm | 8205400000 | 5997374236874 | 1 | 13-07 | 1935
CDHN10 | 1 | Hatlapú dugókulcs, 1000V | AC 1000V 10x243mm | 8204110000 | 5997374236881 | 1 | 13-07 | 3390
CDHN6 | 1 | Hatlapú dugókulcs, 1000V | AC 1000V 6x233mm | 8204110000 | 5997374236898 | 1 | 13-07 | 3045
CDHN8 | 1 | Hatlapú dugókulcs, 1000V | AC 1000V 8x233mm | 8204110000 | 5997374236904 | 1 | 13-07 | 3045
CSETP5 | 1 | 1000 V-ra szigetelt precíziós csavarhúzó szett | AC 1000 V, 5pcs | 8205400000 | 5997374236911 | 1 | 13-07 | 3690
EVOBKM4B1003 | 1 | Kombinált védőkapcsoló, 4P, 5modul, B karakterisztika | B10A, 30 mA, 6kA, B | 8536301000 | 5997374236928 | 1 | 31-11 | 170640
EVOBKM4B1303 | 1 | Kombinált védőkapcsoló, 4P, 5modul, B karakterisztika | B13A, 30 mA, 6kA, B | 8536301000 | 5997374236935 | 1 | 31-11 | 170640
EVOBKM4B1603 | 1 | Kombinált védőkapcsoló, 4P, 5modul, B karakterisztika | B16A, 30 mA, 6kA, B | 8536301000 | 5997374236942 | 1 | 31-11 | 170640
EVOBKM4B2003 | 1 | Kombinált védőkapcsoló, 4P, 5modul, B karakterisztika | B20A, 30 mA, 6kA, B | 8536301000 | 5997374236959 | 1 | 31-11 | 170640
EVOBKM4B2503 | 1 | Kombinált védőkapcsoló, 4P, 5modul, B karakterisztika | B25A, 30 mA, 6kA, B | 8536301000 | 5997374236966 | 1 | 31-11 | 170640
EVOBKM4B3203 | 1 | Kombinált védőkapcsoló, 4P, 5modul, B karakterisztika | B32A, 30 mA, 6kA, B | 8536301000 | 5997374236973 | 1 | 31-11 | 170640
EVOBKM4B4003 | 1 | Kombinált védőkapcsoló, 4P, 5modul, B karakterisztika | B40A, 30 mA, 6kA, B | 8536301000 | 5997374236980 | 1 | 31-11 | 170640
EVOBKM4B603 | 1 | Kombinált védőkapcsoló, 4P, 5modul, B karakterisztika | B6A, 30 mA, 6kA, B | 8536301000 | 5997374236997 | 1 | 31-11 | 170640
EVOBKM4C1003 | 1 | Kombinált védőkapcsoló, 4P, 5modul, C karakterisztika | C10A, 30 mA, 6kA, B | 8536301000 | 5997374237000 | 1 | 31-11 | 170640
EVOBKM4C1303 | 1 | Kombinált védőkapcsoló, 4P, 5modul, C karakterisztika | C13A, 30 mA, 6kA, B | 8536301000 | 5997374237017 | 1 | 31-11 | 170640
EVOBKM4C1603 | 1 | Kombinált védőkapcsoló, 4P, 5modul, C karakterisztika | C16A, 30 mA, 6kA, B | 8536301000 | 5997374237024 | 1 | 31-11 | 170640
EVOBKM4C2003 | 1 | Kombinált védőkapcsoló, 4P, 5modul, C karakterisztika | C20A, 30 mA, 6kA, B | 8536301000 | 5997374237031 | 1 | 31-11 | 170640
EVOBKM4C2503 | 1 | Kombinált védőkapcsoló, 4P, 5modul, C karakterisztika | C25A, 30 mA, 6kA, B | 8536301000 | 5997374237048 | 1 | 31-11 | 170640
EVOBKM4C3203 | 1 | Kombinált védőkapcsoló, 4P, 5modul, C karakterisztika | C32A, 30 mA, 6kA, B | 8536301000 | 5997374237055 | 1 | 31-11 | 170640
EVOBKM4C4003 | 1 | Kombinált védőkapcsoló, 4P, 5modul, C karakterisztika | C40A, 30 mA, 6kA, B | 8536301000 | 5997374237062 | 1 | 31-11 | 170640
EVOBKM4C603 | 1 | Kombinált védőkapcsoló, 4P, 5modul, C karakterisztika | C6A, 30 mA, 6kA, B | 8536301000 | 5997374237079 | 1 | 31-11 | 170640
EVOKMA2B1003 | 1 | Kombinált védőkapcsoló, 2P, 2modul, B karakterisztika | B10A, 30 mA, 10kA, A | 8536201090 | 5997374237086 | 1 | 31-09 | 12663
EVOKMA2B101 | 1 | Kombinált védőkapcsoló, 2P, 2modul, B karakterisztika | B10A, 100 mA, 10kA, A | 8536201090 | 5997374237093 | 1 | 31-09 | 12663
EVOKMA2B103 | 1 | Kombinált védőkapcsoló, 2P, 2modul, B karakterisztika | B10A, 300 mA, 10kA, A | 8536201090 | 5997374237109 | 1 | 31-09 | 12663
EVOKMA2B1303 | 1 | Kombinált védőkapcsoló, 2P, 2modul, B karakterisztika | B13A, 30 mA, 10kA, A | 8536201090 | 5997374237116 | 1 | 31-09 | 12663
EVOKMA2B131 | 1 | Kombinált védőkapcsoló, 2P, 2modul, B karakterisztika | B13A, 100 mA, 10kA, A | 8536201090 | 5997374237123 | 1 | 31-09 | 12663
EVOKMA2B133 | 1 | Kombinált védőkapcsoló, 2P, 2modul, B karakterisztika | B13A, 300 mA, 10kA, A | 8536201090 | 5997374237130 | 1 | 31-09 | 12663
EVOKMA2B1603 | 1 | Kombinált védőkapcsoló, 2P, 2modul, B karakterisztika | B16A, 30 mA, 10kA, A | 8536201090 | 5997374237147 | 1 | 31-09 | 12663
EVOKMA2B161 | 1 | Kombinált védőkapcsoló, 2P, 2modul, B karakterisztika | B16A, 100 mA, 10kA, A | 8536201090 | 5997374237154 | 1 | 31-09 | 12663
EVOKMA2B163 | 1 | Kombinált védőkapcsoló, 2P, 2modul, B karakterisztika | B16A, 300 mA, 10kA, A | 8536201090 | 5997374237161 | 1 | 31-09 | 12663
EVOKMA2B2003 | 1 | Kombinált védőkapcsoló, 2P, 2modul, B karakterisztika | B20A, 30 mA, 10kA, A | 8536201090 | 5997374237178 | 1 | 31-09 | 12663
EVOKMA2B201 | 1 | Kombinált védőkapcsoló, 2P, 2modul, B karakterisztika | B20A, 100 mA, 10kA, A | 8536201090 | 5997374237185 | 1 | 31-09 | 12663
EVOKMA2B203 | 1 | Kombinált védőkapcsoló, 2P, 2modul, B karakterisztika | B20A, 300 mA, 10kA, A | 8536201090 | 5997374237192 | 1 | 31-09 | 12663
EVOKMA2B2503 | 1 | Kombinált védőkapcsoló, 2P, 2modul, B karakterisztika | B25A, 30 mA, 10kA, A | 8536201090 | 5997374237208 | 1 | 31-09 | 12663
EVOKMA2B251 | 1 | Kombinált védőkapcsoló, 2P, 2modul, B karakterisztika | B25A, 100 mA, 10kA, A | 8536201090 | 5997374237215 | 1 | 31-09 | 12663
EVOKMA2B253 | 1 | Kombinált védőkapcsoló, 2P, 2modul, B karakterisztika | B25A, 300 mA, 10kA, A | 8536201090 | 5997374237222 | 1 | 31-09 | 12663
EVOKMA2B3203 | 1 | Kombinált védőkapcsoló, 2P, 2modul, B karakterisztika | B32A, 30 mA, 10kA, A | 8536201090 | 5997374237239 | 1 | 31-09 | 12663
EVOKMA2B321 | 1 | Kombinált védőkapcsoló, 2P, 2modul, B karakterisztika | B32A, 100 mA, 10kA, A | 8536201090 | 5997374237246 | 1 | 31-09 | 12663
EVOKMA2B323 | 1 | Kombinált védőkapcsoló, 2P, 2modul, B karakterisztika | B32A, 300 mA, 10kA, A | 8536201090 | 5997374237253 | 1 | 31-09 | 12663
EVOKMA2B4003 | 1 | Kombinált védőkapcsoló, 2P, 2modul, B karakterisztika | B40A, 30 mA, 10kA, A | 8536201090 | 5997374237260 | 1 | 31-09 | 12663
EVOKMA2B401 | 1 | Kombinált védőkapcsoló, 2P, 2modul, B karakterisztika | B40A, 100 mA, 10kA, A | 8536201090 | 5997374237277 | 1 | 31-09 | 12663
EVOKMA2B403 | 1 | Kombinált védőkapcsoló, 2P, 2modul, B karakterisztika | B40A, 300 mA, 10kA, A | 8536201090 | 5997374237284 | 1 | 31-09 | 12663
EVOKMA2B603 | 1 | Kombinált védőkapcsoló, 2P, 2modul, B karakterisztika | B6A, 30 mA, 10kA, A | 8536201090 | 5997374237291 | 1 | 31-09 | 12663
EVOKMA2B61 | 1 | Kombinált védőkapcsoló, 2P, 2modul, B karakterisztika | B6A, 100 mA, 10kA, A | 8536201090 | 5997374237307 | 1 | 31-09 | 12663
EVOKMA2B63 | 1 | Kombinált védőkapcsoló, 2P, 2modul, B karakterisztika | B6A, 300 mA, 10kA, A | 8536201090 | 5997374237314 | 1 | 31-09 | 12663
EVOKMA2C1003 | 1 | Kombinált védőkapcsoló, 2P, 2modul, C karakterisztika | C10A, 30 mA, 10kA, A | 8536201090 | 5997374237321 | 1 | 31-09 | 12663
EVOKMA2C101 | 1 | Kombinált védőkapcsoló, 2P, 2modul, C karakterisztika | C10A, 100 mA, 10kA, A | 8536201090 | 5997374237338 | 1 | 31-09 | 12663
EVOKMA2C103 | 1 | Kombinált védőkapcsoló, 2P, 2modul, C karakterisztika | C10A, 300 mA, 10kA, A | 8536201090 | 5997374237345 | 1 | 31-09 | 12663
EVOKMA2C1303 | 1 | Kombinált védőkapcsoló, 2P, 2modul, C karakterisztika | C13A, 30 mA, 10kA, A | 8536201090 | 5997374237352 | 1 | 31-09 | 12663
EVOKMA2C131 | 1 | Kombinált védőkapcsoló, 2P, 2modul, C karakterisztika | C13A, 100 mA, 10kA, A | 8536201090 | 5997374237369 | 1 | 31-09 | 12663
EVOKMA2C133 | 1 | Kombinált védőkapcsoló, 2P, 2modul, C karakterisztika | C13A, 300 mA, 10kA, A | 8536201090 | 5997374237376 | 1 | 31-09 | 12663
EVOKMA2C1603 | 1 | Kombinált védőkapcsoló, 2P, 2modul, C karakterisztika | C16A, 30 mA, 10kA, A | 8536201090 | 5997374237383 | 1 | 31-09 | 12663
EVOKMA2C161 | 1 | Kombinált védőkapcsoló, 2P, 2modul, C karakterisztika | C16A, 100 mA, 10kA, A | 8536201090 | 5997374237390 | 1 | 31-09 | 12663
EVOKMA2C163 | 1 | Kombinált védőkapcsoló, 2P, 2modul, C karakterisztika | C16A, 300 mA, 10kA, A | 8536201090 | 5997374237406 | 1 | 31-09 | 12663
EVOKMA2C2003 | 1 | Kombinált védőkapcsoló, 2P, 2modul, C karakterisztika | C20A, 30 mA, 10kA, A | 8536201090 | 5997374237413 | 1 | 31-09 | 12663
EVOKMA2C201 | 1 | Kombinált védőkapcsoló, 2P, 2modul, C karakterisztika | C20A, 100 mA, 10kA, A | 8536201090 | 5997374237420 | 1 | 31-09 | 12663
EVOKMA2C203 | 1 | Kombinált védőkapcsoló, 2P, 2modul, C karakterisztika | C20A, 300 mA, 10kA, A | 8536201090 | 5997374237437 | 1 | 31-09 | 12663
EVOKMA2C2503 | 1 | Kombinált védőkapcsoló, 2P, 2modul, C karakterisztika | C25A, 30 mA, 10kA, A | 8536201090 | 5997374237444 | 1 | 31-09 | 12663
EVOKMA2C251 | 1 | Kombinált védőkapcsoló, 2P, 2modul, C karakterisztika | C25A, 100 mA, 10kA, A | 8536201090 | 5997374237451 | 1 | 31-09 | 12663
EVOKMA2C253 | 1 | Kombinált védőkapcsoló, 2P, 2modul, C karakterisztika | C25A, 300 mA, 10kA, A | 8536201090 | 5997374237468 | 1 | 31-09 | 12663
EVOKMA2C3203 | 1 | Kombinált védőkapcsoló, 2P, 2modul, C karakterisztika | C32A, 30 mA, 10kA, A | 8536201090 | 5997374237475 | 1 | 31-09 | 12663
EVOKMA2C321 | 1 | Kombinált védőkapcsoló, 2P, 2modul, C karakterisztika | C32A, 100 mA, 10kA, A | 8536201090 | 5997374237482 | 1 | 31-09 | 12663
EVOKMA2C323 | 1 | Kombinált védőkapcsoló, 2P, 2modul, C karakterisztika | C32A, 300 mA, 10kA, A | 8536201090 | 5997374237499 | 1 | 31-09 | 12663
EVOKMA2C4003 | 1 | Kombinált védőkapcsoló, 2P, 2modul, C karakterisztika | C40A, 30 mA, 10kA, A | 8536201090 | 5997374237505 | 1 | 31-09 | 12663
EVOKMA2C401 | 1 | Kombinált védőkapcsoló, 2P, 2modul, C karakterisztika | C40A, 100 mA, 10kA, A | 8536201090 | 5997374237512 | 1 | 31-09 | 12663
EVOKMA2C403 | 1 | Kombinált védőkapcsoló, 2P, 2modul, C karakterisztika | C40A, 300 mA, 10kA, A | 8536201090 | 5997374237529 | 1 | 31-09 | 12663
EVOKMA2C603 | 1 | Kombinált védőkapcsoló, 2P, 2modul, C karakterisztika | C6A, 30 mA, 10kA, A | 8536201090 | 5997374237536 | 1 | 31-09 | 12663
EVOKMA2C61 | 1 | Kombinált védőkapcsoló, 2P, 2modul, C karakterisztika | C6A, 100 mA, 10kA, A | 8536201090 | 5997374237543 | 1 | 31-09 | 12663
EVOKMA2C63 | 1 | Kombinált védőkapcsoló, 2P, 2modul, C karakterisztika | C6A, 300 mA, 10kA, A | 8536201090 | 5997374237550 | 1 | 31-09 | 12663
EVOKMA2D1003 | 1 | Kombinált védőkapcsoló, 2P, 2modul, D karakterisztika | D10A, 30 mA, 10kA, A | 8536201090 | 5997374237567 | 1 | 31-09 | 13678
EVOKMA2D101 | 1 | Kombinált védőkapcsoló, 2P, 2modul, D karakterisztika | D10A, 100 mA, 10kA, A | 8536201090 | 5997374237574 | 1 | 31-09 | 13678
EVOKMA2D103 | 1 | Kombinált védőkapcsoló, 2P, 2modul, D karakterisztika | D10A, 300 mA, 10kA, A | 8536201090 | 5997374237581 | 1 | 31-09 | 13678
EVOKMA2D1303 | 1 | Kombinált védőkapcsoló, 2P, 2modul, D karakterisztika | D13A, 30 mA, 10kA, A | 8536201090 | 5997374237598 | 1 | 31-09 | 13678
EVOKMA2D131 | 1 | Kombinált védőkapcsoló, 2P, 2modul, D karakterisztika | D13A, 100 mA, 10kA, A | 8536201090 | 5997374237604 | 1 | 31-09 | 13678
EVOKMA2D133 | 1 | Kombinált védőkapcsoló, 2P, 2modul, D karakterisztika | D13A, 300 mA, 10kA, A | 8536201090 | 5997374237611 | 1 | 31-09 | 13678
EVOKMA2D1603 | 1 | Kombinált védőkapcsoló, 2P, 2modul, D karakterisztika | D16A, 30 mA, 10kA, A | 8536201090 | 5997374237628 | 1 | 31-09 | 13678
EVOKMA2D161 | 1 | Kombinált védőkapcsoló, 2P, 2modul, D karakterisztika | D16A, 100 mA, 10kA, A | 8536201090 | 5997374237635 | 1 | 31-09 | 13678
EVOKMA2D163 | 1 | Kombinált védőkapcsoló, 2P, 2modul, D karakterisztika | D16A, 300 mA, 10kA, A | 8536201090 | 5997374237642 | 1 | 31-09 | 13678
EVOKMA2D2003 | 1 | Kombinált védőkapcsoló, 2P, 2modul, D karakterisztika | D20A, 30 mA, 10kA, A | 8536201090 | 5997374237659 | 1 | 31-09 | 13678
EVOKMA2D201 | 1 | Kombinált védőkapcsoló, 2P, 2modul, D karakterisztika | D20A, 100 mA, 10kA, A | 8536201090 | 5997374237666 | 1 | 31-09 | 13678
EVOKMA2D203 | 1 | Kombinált védőkapcsoló, 2P, 2modul, D karakterisztika | D20A, 300 mA, 10kA, A | 8536201090 | 5997374237673 | 1 | 31-09 | 13678
EVOKMA2D2503 | 1 | Kombinált védőkapcsoló, 2P, 2modul, D karakterisztika | D25A, 30 mA, 10kA, A | 8536201090 | 5997374237680 | 1 | 31-09 | 13678
EVOKMA2D251 | 1 | Kombinált védőkapcsoló, 2P, 2modul, D karakterisztika | D25A, 100 mA, 10kA, A | 8536201090 | 5997374237697 | 1 | 31-09 | 13678
EVOKMA2D253 | 1 | Kombinált védőkapcsoló, 2P, 2modul, D karakterisztika | D25A, 300 mA, 10kA, A | 8536201090 | 5997374237703 | 1 | 31-09 | 13678
EVOKMA2D3203 | 1 | Kombinált védőkapcsoló, 2P, 2modul, D karakterisztika | D32A, 30 mA, 10kA, A | 8536201090 | 5997374237710 | 1 | 31-09 | 13678
EVOKMA2D321 | 1 | Kombinált védőkapcsoló, 2P, 2modul, D karakterisztika | D32A, 100 mA, 10kA, A | 8536201090 | 5997374237727 | 1 | 31-09 | 13678
EVOKMA2D323 | 1 | Kombinált védőkapcsoló, 2P, 2modul, D karakterisztika | D32A, 300 mA, 10kA, A | 8536201090 | 5997374237734 | 1 | 31-09 | 13678
EVOKMA2D4003 | 1 | Kombinált védőkapcsoló, 2P, 2modul, D karakterisztika | D40A, 30 mA, 10kA, A | 8536201090 | 5997374237741 | 1 | 31-09 | 13678
EVOKMA2D401 | 1 | Kombinált védőkapcsoló, 2P, 2modul, D karakterisztika | D40A, 100 mA, 10kA, A | 8536201090 | 5997374237758 | 1 | 31-09 | 13678
EVOKMA2D403 | 1 | Kombinált védőkapcsoló, 2P, 2modul, D karakterisztika | D40A, 300 mA, 10kA, A | 8536201090 | 5997374237765 | 1 | 31-09 | 13678
EVOKMA2D603 | 1 | Kombinált védőkapcsoló, 2P, 2modul, D karakterisztika | D6A, 30 mA, 10kA, A | 8536201090 | 5997374237772 | 1 | 31-09 | 13678
EVOKMA2D61 | 1 | Kombinált védőkapcsoló, 2P, 2modul, D karakterisztika | D6A, 100 mA, 10kA, A | 8536201090 | 5997374237789 | 1 | 31-09 | 13678
EVOKMA2D63 | 1 | Kombinált védőkapcsoló, 2P, 2modul, D karakterisztika | D6A, 300 mA, 10kA, A | 8536201090 | 5997374237796 | 1 | 31-09 | 13678
EVOKMA4B1003 | 1 | Kombinált védőkapcsoló, 4P, 4modul, B karakterisztika | B10A, 30 mA, 10kA, A | 8536201090 | 5997374237802 | 1 | 31-09 | 32466
EVOKMA4B101 | 1 | Kombinált védőkapcsoló, 4P, 4modul, B karakterisztika | B10A, 100 mA, 10kA, A | 8536201090 | 5997374237819 | 1 | 31-09 | 32466
EVOKMA4B103 | 1 | Kombinált védőkapcsoló, 4P, 4modul, B karakterisztika | B10A, 300 mA, 10kA, A | 8536201090 | 5997374237826 | 1 | 31-09 | 32466
EVOKMA4B1303 | 1 | Kombinált védőkapcsoló, 4P, 4modul, B karakterisztika | B13A, 30 mA, 10kA, A | 8536201090 | 5997374237833 | 1 | 31-09 | 32466
EVOKMA4B131 | 1 | Kombinált védőkapcsoló, 4P, 4modul, B karakterisztika | B13A, 100 mA, 10kA, A | 8536201090 | 5997374237840 | 1 | 31-09 | 32466
EVOKMA4B133 | 1 | Kombinált védőkapcsoló, 4P, 4modul, B karakterisztika | B13A, 300 mA, 10kA, A | 8536201090 | 5997374237857 | 1 | 31-09 | 32466
EVOKMA4B1603 | 1 | Kombinált védőkapcsoló, 4P, 4modul, B karakterisztika | B16A, 30 mA, 10kA, A | 8536201090 | 5997374237864 | 1 | 31-09 | 32466
EVOKMA4B161 | 1 | Kombinált védőkapcsoló, 4P, 4modul, B karakterisztika | B16A, 100 mA, 10kA, A | 8536201090 | 5997374237871 | 1 | 31-09 | 32466
EVOKMA4B163 | 1 | Kombinált védőkapcsoló, 4P, 4modul, B karakterisztika | B16A, 300 mA, 10kA, A | 8536201090 | 5997374237888 | 1 | 31-09 | 32466
EVOKMA4B2003 | 1 | Kombinált védőkapcsoló, 4P, 4modul, B karakterisztika | B20A, 30 mA, 10kA, A | 8536201090 | 5997374237895 | 1 | 31-09 | 32466
EVOKMA4B201 | 1 | Kombinált védőkapcsoló, 4P, 4modul, B karakterisztika | B20A, 100 mA, 10kA, A | 8536201090 | 5997374237901 | 1 | 31-09 | 32466
EVOKMA4B203 | 1 | Kombinált védőkapcsoló, 4P, 4modul, B karakterisztika | B20A, 300 mA, 10kA, A | 8536201090 | 5997374237918 | 1 | 31-09 | 32466
EVOKMA4B2503 | 1 | Kombinált védőkapcsoló, 4P, 4modul, B karakterisztika | B25A, 30 mA, 10kA, A | 8536201090 | 5997374237925 | 1 | 31-09 | 32466
EVOKMA4B251 | 1 | Kombinált védőkapcsoló, 4P, 4modul, B karakterisztika | B25A, 100 mA, 10kA, A | 8536201090 | 5997374237932 | 1 | 31-09 | 32466
EVOKMA4B253 | 1 | Kombinált védőkapcsoló, 4P, 4modul, B karakterisztika | B25A, 300 mA, 10kA, A | 8536201090 | 5997374237949 | 1 | 31-09 | 32466
EVOKMA4B3203 | 1 | Kombinált védőkapcsoló, 4P, 4modul, B karakterisztika | B32A, 30 mA, 10kA, A | 8536201090 | 5997374237956 | 1 | 31-09 | 32466
EVOKMA4B321 | 1 | Kombinált védőkapcsoló, 4P, 4modul, B karakterisztika | B32A, 100 mA, 10kA, A | 8536201090 | 5997374237963 | 1 | 31-09 | 32466
EVOKMA4B323 | 1 | Kombinált védőkapcsoló, 4P, 4modul, B karakterisztika | B32A, 300 mA, 10kA, A | 8536201090 | 5997374237970 | 1 | 31-09 | 32466
EVOKMA4B4003 | 1 | Kombinált védőkapcsoló, 4P, 4modul, B karakterisztika | B40A, 30 mA, 10kA, A | 8536201090 | 5997374237987 | 1 | 31-09 | 32466
EVOKMA4B401 | 1 | Kombinált védőkapcsoló, 4P, 4modul, B karakterisztika | B40A, 100 mA, 10kA, A | 8536201090 | 5997374237994 | 1 | 31-09 | 32466
EVOKMA4B403 | 1 | Kombinált védőkapcsoló, 4P, 4modul, B karakterisztika | B40A, 300 mA, 10kA, A | 8536201090 | 5997374238007 | 1 | 31-09 | 32466
EVOKMA4B603 | 1 | Kombinált védőkapcsoló, 4P, 4modul, B karakterisztika | B6A, 30 mA, 10kA, A | 8536201090 | 5997374238014 | 1 | 31-09 | 32466
EVOKMA4B61 | 1 | Kombinált védőkapcsoló, 4P, 4modul, B karakterisztika | B6A, 100 mA, 10kA, A | 8536201090 | 5997374238021 | 1 | 31-09 | 32466
EVOKMA4B63 | 1 | Kombinált védőkapcsoló, 4P, 4modul, B karakterisztika | B6A, 300 mA, 10kA, A | 8536201090 | 5997374238038 | 1 | 31-09 | 32466
EVOKMA4C1003 | 1 | Kombinált védőkapcsoló, 4P, 4modul, C karakterisztika | C10A, 30 mA, 10kA, A | 8536201090 | 5997374238045 | 1 | 31-09 | 32466
EVOKMA4C101 | 1 | Kombinált védőkapcsoló, 4P, 4modul, C karakterisztika | C10A, 100 mA, 10kA, A | 8536201090 | 5997374238052 | 1 | 31-09 | 32466
EVOKMA4C103 | 1 | Kombinált védőkapcsoló, 4P, 4modul, C karakterisztika | C10A, 300 mA, 10kA, A | 8536201090 | 5997374238069 | 1 | 31-09 | 32466
EVOKMA4C1303 | 1 | Kombinált védőkapcsoló, 4P, 4modul, C karakterisztika | C13A, 30 mA, 10kA, A | 8536201090 | 5997374238076 | 1 | 31-09 | 32466
EVOKMA4C131 | 1 | Kombinált védőkapcsoló, 4P, 4modul, C karakterisztika | C13A, 100 mA, 10kA, A | 8536201090 | 5997374238083 | 1 | 31-09 | 32466
EVOKMA4C133 | 1 | Kombinált védőkapcsoló, 4P, 4modul, C karakterisztika | C13A, 300 mA, 10kA, A | 8536201090 | 5997374238090 | 1 | 31-09 | 32466
EVOKMA4C1603 | 1 | Kombinált védőkapcsoló, 4P, 4modul, C karakterisztika | C16A, 30 mA, 10kA, A | 8536201090 | 5997374238106 | 1 | 31-09 | 32466
EVOKMA4C161 | 1 | Kombinált védőkapcsoló, 4P, 4modul, C karakterisztika | C16A, 100 mA, 10kA, A | 8536201090 | 5997374238113 | 1 | 31-09 | 32466
EVOKMA4C163 | 1 | Kombinált védőkapcsoló, 4P, 4modul, C karakterisztika | C16A, 300 mA, 10kA, A | 8536201090 | 5997374238120 | 1 | 31-09 | 32466
EVOKMA4C2003 | 1 | Kombinált védőkapcsoló, 4P, 4modul, C karakterisztika | C20A, 30 mA, 10kA, A | 8536201090 | 5997374238137 | 1 | 31-09 | 32466
EVOKMA4C201 | 1 | Kombinált védőkapcsoló, 4P, 4modul, C karakterisztika | C20A, 100 mA, 10kA, A | 8536201090 | 5997374238144 | 1 | 31-09 | 32466
EVOKMA4C203 | 1 | Kombinált védőkapcsoló, 4P, 4modul, C karakterisztika | C20A, 300 mA, 10kA, A | 8536201090 | 5997374238151 | 1 | 31-09 | 32466
EVOKMA4C2503 | 1 | Kombinált védőkapcsoló, 4P, 4modul, C karakterisztika | C25A, 30 mA, 10kA, A | 8536201090 | 5997374238168 | 1 | 31-09 | 32466
EVOKMA4C251 | 1 | Kombinált védőkapcsoló, 4P, 4modul, C karakterisztika | C25A, 100 mA, 10kA, A | 8536201090 | 5997374238175 | 1 | 31-09 | 32466
EVOKMA4C253 | 1 | Kombinált védőkapcsoló, 4P, 4modul, C karakterisztika | C25A, 300 mA, 10kA, A | 8536201090 | 5997374238182 | 1 | 31-09 | 32466
EVOKMA4C3203 | 1 | Kombinált védőkapcsoló, 4P, 4modul, C karakterisztika | C32A, 30 mA, 10kA, A | 8536201090 | 5997374238199 | 1 | 31-09 | 32466
EVOKMA4C321 | 1 | Kombinált védőkapcsoló, 4P, 4modul, C karakterisztika | C32A, 100 mA, 10kA, A | 8536201090 | 5997374238205 | 1 | 31-09 | 32466
EVOKMA4C323 | 1 | Kombinált védőkapcsoló, 4P, 4modul, C karakterisztika | C32A, 300 mA, 10kA, A | 8536201090 | 5997374238212 | 1 | 31-09 | 32466
EVOKMA4C4003 | 1 | Kombinált védőkapcsoló, 4P, 4modul, C karakterisztika | C40A, 30 mA, 10kA, A | 8536201090 | 5997374238229 | 1 | 31-09 | 32466
EVOKMA4C401 | 1 | Kombinált védőkapcsoló, 4P, 4modul, C karakterisztika | C40A, 100 mA, 10kA, A | 8536201090 | 5997374238236 | 1 | 31-09 | 32466
EVOKMA4C403 | 1 | Kombinált védőkapcsoló, 4P, 4modul, C karakterisztika | C40A, 300 mA, 10kA, A | 8536201090 | 5997374238243 | 1 | 31-09 | 32466
EVOKMA4C603 | 1 | Kombinált védőkapcsoló, 4P, 4modul, C karakterisztika | C6A, 30 mA, 10kA, A | 8536201090 | 5997374238250 | 1 | 31-09 | 32466
EVOKMA4C61 | 1 | Kombinált védőkapcsoló, 4P, 4modul, C karakterisztika | C6A, 100 mA, 10kA, A | 8536201090 | 5997374238267 | 1 | 31-09 | 32466
EVOKMA4C63 | 1 | Kombinált védőkapcsoló, 4P, 4modul, C karakterisztika | C6A, 300 mA, 10kA, A | 8536201090 | 5997374238274 | 1 | 31-09 | 32466
EVOKMA4D1003 | 1 | Kombinált védőkapcsoló, 4P, 4modul, D karakterisztika | D10A, 30 mA, 10kA, A | 8536201090 | 5997374238281 | 1 | 31-09 | 36365
EVOKMA4D101 | 1 | Kombinált védőkapcsoló, 4P, 4modul, D karakterisztika | D10A, 100 mA, 10kA, A | 8536201090 | 5997374238298 | 1 | 31-09 | 36365
EVOKMA4D103 | 1 | Kombinált védőkapcsoló, 4P, 4modul, D karakterisztika | D10A, 300 mA, 10kA, A | 8536201090 | 5997374238304 | 1 | 31-09 | 36365
EVOKMA4D1303 | 1 | Kombinált védőkapcsoló, 4P, 4modul, D karakterisztika | D13A, 30 mA, 10kA, A | 8536201090 | 5997374238311 | 1 | 31-09 | 36365
EVOKMA4D131 | 1 | Kombinált védőkapcsoló, 4P, 4modul, D karakterisztika | D13A, 100 mA, 10kA, A | 8536201090 | 5997374238328 | 1 | 31-09 | 36365
EVOKMA4D133 | 1 | Kombinált védőkapcsoló, 4P, 4modul, D karakterisztika | D13A, 300 mA, 10kA, A | 8536201090 | 5997374238335 | 1 | 31-09 | 36365
EVOKMA4D1603 | 1 | Kombinált védőkapcsoló, 4P, 4modul, D karakterisztika | D16A, 30 mA, 10kA, A | 8536201090 | 5997374238342 | 1 | 31-09 | 36365
EVOKMA4D161 | 1 | Kombinált védőkapcsoló, 4P, 4modul, D karakterisztika | D16A, 100 mA, 10kA, A | 8536201090 | 5997374238359 | 1 | 31-09 | 36365
EVOKMA4D163 | 1 | Kombinált védőkapcsoló, 4P, 4modul, D karakterisztika | D16A, 300 mA, 10kA, A | 8536201090 | 5997374238366 | 1 | 31-09 | 36365
EVOKMA4D2003 | 1 | Kombinált védőkapcsoló, 4P, 4modul, D karakterisztika | D20A, 30 mA, 10kA, A | 8536201090 | 5997374238373 | 1 | 31-09 | 36365
EVOKMA4D201 | 1 | Kombinált védőkapcsoló, 4P, 4modul, D karakterisztika | D20A, 100 mA, 10kA, A | 8536201090 | 5997374238380 | 1 | 31-09 | 36365
EVOKMA4D203 | 1 | Kombinált védőkapcsoló, 4P, 4modul, D karakterisztika | D20A, 300 mA, 10kA, A | 8536201090 | 5997374238397 | 1 | 31-09 | 36365
EVOKMA4D2503 | 1 | Kombinált védőkapcsoló, 4P, 4modul, D karakterisztika | D25A, 30 mA, 10kA, A | 8536201090 | 5997374238403 | 1 | 31-09 | 36365
EVOKMA4D251 | 1 | Kombinált védőkapcsoló, 4P, 4modul, D karakterisztika | D25A, 100 mA, 10kA, A | 8536201090 | 5997374238410 | 1 | 31-09 | 36365
EVOKMA4D253 | 1 | Kombinált védőkapcsoló, 4P, 4modul, D karakterisztika | D25A, 300 mA, 10kA, A | 8536201090 | 5997374238427 | 1 | 31-09 | 36365
EVOKMA4D3203 | 1 | Kombinált védőkapcsoló, 4P, 4modul, D karakterisztika | D32A, 30 mA, 10kA, A | 8536201090 | 5997374238434 | 1 | 31-09 | 36365
EVOKMA4D321 | 1 | Kombinált védőkapcsoló, 4P, 4modul, D karakterisztika | D32A, 100 mA, 10kA, A | 8536201090 | 5997374238441 | 1 | 31-09 | 36365
EVOKMA4D323 | 1 | Kombinált védőkapcsoló, 4P, 4modul, D karakterisztika | D32A, 300 mA, 10kA, A | 8536201090 | 5997374238458 | 1 | 31-09 | 36365
EVOKMA4D4003 | 1 | Kombinált védőkapcsoló, 4P, 4modul, D karakterisztika | D40A, 30 mA, 10kA, A | 8536201090 | 5997374238465 | 1 | 31-09 | 36365
EVOKMA4D401 | 1 | Kombinált védőkapcsoló, 4P, 4modul, D karakterisztika | D40A, 100 mA, 10kA, A | 8536201090 | 5997374238472 | 1 | 31-09 | 36365
EVOKMA4D403 | 1 | Kombinált védőkapcsoló, 4P, 4modul, D karakterisztika | D40A, 300 mA, 10kA, A | 8536201090 | 5997374238489 | 1 | 31-09 | 36365
EVOKMA4D603 | 1 | Kombinált védőkapcsoló, 4P, 4modul, D karakterisztika | D6A, 30 mA, 10kA, A | 8536201090 | 5997374238496 | 1 | 31-09 | 36365
EVOKMA4D61 | 1 | Kombinált védőkapcsoló, 4P, 4modul, D karakterisztika | D6A, 100 mA, 10kA, A | 8536201090 | 5997374238502 | 1 | 31-09 | 36365
EVOKMA4D63 | 1 | Kombinált védőkapcsoló, 4P, 4modul, D karakterisztika | D6A, 300 mA, 10kA, A | 8536201090 | 5997374238519 | 1 | 31-09 | 36365
FLSO70-10 | 1 | Fővezetéki leágazó sorkapocs nyitható fedéllel | 1×70(50)mm2 / 10×16mm2, 690VAC/DC, 175A | 8536901000 | 5997374238526 | 1 | 34-03 | 7322
PCS78 | 1 | Szerszám készlet | 78pcs | 8205400000 | 5997374238533 | 1 | 13-08 | 11077.5
RVOGB2 | 1 | Csavar nélküli vezetékösszekötő, nyitható átlátszó | 0,5-6(4)mm2, 41A, 450VAC 2P | 8536909500 | 5997374238540 | 80 | 10 | 130.56
RVOGB3 | 1 | Csavar nélküli vezetékösszekötő, nyitható átlátszó | 0,5-6(4)mm2, 41A, 450VAC 3P | 8536909500 | 5997374238557 | 50 | 10 | 262.5
RVOGTT11 | 1 | Csavar nélküli vezetékösszekötő, toldó, nyitható, átlátszó | 0,5-4(2,5)mm2, 32A, 400VAC 1P | 8536909500 | 5997374238564 | 50 | 10 | 166.5
RVOGTT22 | 1 | Csavar nélküli vezetékösszekötő, toldó, nyitható, átlátszó | 0,5-4(2,5)mm2, 32A, 400VAC 2P | 8536909500 | 5997374238571 | 40 | 10 | 214.5
RVOGTT33 | 1 | Csavar nélküli vezetékösszekötő, toldó, nyitható, átlátszó | 0,5-4(2,5)mm2, 32A, 400VAC 3P | 8536909500 | 5997374238588 | 30 | 10 | 262.5
S100X100 | 1 | Süllyesztett, négyzetes kötődoboz | 98×98x45(33) mm, IP20 | 3925908000 | 5997374238595 | 1 | 17-01 | 414
S128X105 | 1 | Süllyesztett kötődoboz | 128×105x70(56) mm, IP40 | 3925908000 | 5997374238601 | 1 | 17-01 | 585
S163X108 | 1 | Süllyesztett kötődoboz | 163×108x70(58) mm, IP40 | 3925908000 | 5997374238618 | 1 | 17-01 | 765
S207X163 | 1 | Süllyesztett kötődoboz | 207×163x71(59) mm, IP40 | 3925908000 | 5997374238625 | 1 | 17-01 | 1252.5
USB3A5CW | 1 | USB állomás, fehér | 3 USB A, 5 USB-C, 268W | 8536699099 | 5997374238632 | 1 | 22-12 | 29925
ANC48DC15WWD | 1 | Sorolható védett fényerősz LED ipari világítótest csirkéknek | 48VDC,15W,3500K,RA>90,IP67,1-10V,1800lm,EEI=E,2x1,3m cable | 9405119090 | 5997374100434 | 1 | 22-076 | 19815
9039-1016 | 1 | Présszerszám szigeteletlen,-szigetelt és iker érvéghüvelyhez | 0,25-16mm2 | 8205598000 | 5997374100465 | 1 | 13-02 | 26362.5
9039-AUTO | 1 | Présszerszám szigeteletlen,-szigetelt és iker érvéghüvelyhez | 0,08-10mm2 | 8205598000 | 5997374100014 | 1 | 13-02 | 65145
CRIMPSET | 1 | Présszerszám készlet | 7pcs | 8205598000 | 5997374153423 | 1 | 13-02 | 56797.5
GARN2F | 1 | Kültéri energiaoszlop francia csatlakozóval, antracit | 2xFRENCH, max.16A, 250VAC, 2600W, 3x1,5mm2, H05VV-F, IP54 | 8536699099 | 5997374152150 | 1 | 22-072 | 13713
GARN2FE27 | 1 | Kerti állólámpa francia csatlakozóaljzattal | 230VAC, E27, max.35W, IP54, 0,5m, 2xFRENCH, 2600W | 9405299090 | 5997374100021 | 1 | 22-072 | 20475
GARN2S | 1 | Kültéri energiaoszlop SCHUKO csatlakozóval, antracit | 2xSCHUKO, max.16A, 250VAC, 2600W, 3x1,5mm2, H05VV-F, IP54 | 8536699099 | 5997374100038 | 1 | 22-072 | 13713
GARN2SE27 | 1 | Kerti állólámpa SCHUKO csatlakozóaljzattal | 230VAC, E27, max.35W, IP54, 0,5m, 2xSCHUKO, 2600W | 9405299090 | 5997374100045 | 1 | 22-072 | 20475
GARNE27 | 1 | Kerti állólámpa | 230VAC, 50Hz, E27, max.35W, IP54, 0,5m | 9405299090 | 5997374100052 | 1 | 22-072 | 18095
HSM4-2A1C-2M | 1 | Okos többférőhelyes elosztósáv | 4xSCHUKO, 2USBA, 1USBC, 240V, 16A, 3x1,5mm2, 1,5m | 8536699099 | 5997374165679 | 1 | 18-02 | 17570
HSM4-2A1C-2M-FR | 1 | Okos többférőhelyes elosztósáv | 4xFRENCH, 2USBA, 1USBC, 240V, 16A, 3x1,5mm2, 1,5m | 8536699099 | 5997374126106 | 1 | 18-02 | 17570
LAS6015NW | 2 | Gömb burájú LED fényforrás SAMSUNG chippel | 230V,50Hz,15W,4000K,E27,1520 lm,200°,A60,SAMSUNG chip, EEI=F | 8539520000 | 5997374100069 | 1 | 22-07 | 1274
LAS6015W | 2 | Gömb burájú LED fényforrás SAMSUNG chippel | 230V,50Hz,15W,3000K,E27,1490 lm,200°,A60,SAMSUNG chip, EEI=F | 8539520000 | 5997374100441 | 1 | 22-07 | 1274
LPX3012040NW | 2 | Háttérvilágítású mély LED panel | 230VAC,50Hz,40W,4000lm,4000K,IP40,UGR<21,1195x295mm,EEI=F | 9405119090 | 5997374100458 | 1 | 22-077 | 14197.5
LPXU3012040CW | 2 | Háttérvilágítású mély LED panel | 230VAC,50Hz,40W,4000lm,6500K,IP40,UGR<19,1195x295mm,EEI=F | 9405119090 | 5997374100083 | 1 | 22-077 | 16125
LPXU3012040NW | 2 | Háttérvilágítású mély LED panel | 230VAC,50Hz,40W,4000lm,4000K,IP40,UGR<19,1195x295mm,EEI=F | 9405119090 | 5997374100090 | 1 | 22-077 | 15675
LPXU3012040WW | 2 | Háttérvilágítású mély LED panel | 230VAC,50Hz,40W,3800lm,2700K,IP40,UGR<19,1195x295mm,EEI=F | 9405119090 | 5997374100106 | 1 | 22-077 | 16125
LPXU606040NW | 2 | Háttérvilágítású mély LED panel | 230VAC,50Hz,40W,4000lm,4000K,IP40,UGR<19,595x595mm,EEI=F | 9405119090 | 5997374100120 | 1 | 22-077 | 13965
LPXU606040WW | 2 | Háttérvilágítású mély LED panel | 230VAC,50Hz,40W,3800lm,2700K,IP40,UGR<19,595x595mm,EEI=F | 9405119090 | 5997374100137 | 1 | 22-077 | 14415
LPXU606050NW | 2 | Háttérvilágítású mély LED panel | 230VAC,50Hz,48W,4800lm,4000K,IP40,UGR<19,595x595mm,EEI=F | 9405119090 | 5997374100144 | 1 | 22-077 | 15525
LPXU606050WW | 2 | Háttérvilágítású mély LED panel | 230VAC,50Hz,48W,4560lm,2700K,IP40,UGR<19,595x595mm,EEI=F | 9405119090 | 5997374100151 | 1 | 22-077 | 15975
LPY3012030CW | 1 | Élvilágítású LED panel | 230VAC,50Hz,30W,4200lm,6500K,IP40,UGR<19,1195x295mm,EEI=D | 9405119090 | 5997374153430 | 1 | 22-077 | 21900
LPY3012030NW | 1 | Élvilágítású LED panel | 230VAC,50Hz,30W,4200lm,4000K,IP40,UGR<19,1195x295mm,EEI=D | 9405119090 | 5997374100168 | 5 | 22-077 | 21450
LPY3012030WW | 1 | Élvilágítású LED panel | 230VAC,50Hz,30W,3900lm,2700K,IP40,UGR<19,1195x295mm,EEI=E | 9405119090 | 5997374100175 | 1 | 22-077 | 21900
LPY3012040CW | 1 | Élvilágítású LED panel | 230VAC,50Hz,40W,4800lm,6500K,IP40,UGR<19,1195x295mm,EEI=E | 9405119090 | 5997374100182 | 1 | 22-077 | 19425
LPY3012040NW | 1 | Élvilágítású LED panel | 230VAC,50Hz,40W,4800lm,4000K,IP40,UGR<19,1195x295mm,EEI=E | 9405119090 | 5997374100373 | 5 | 22-077 | 18825
LPY3012040WW | 1 | Élvilágítású LED panel | 230VAC,50Hz,40W,4400lm,2700K,IP40,UGR<19,1195x295mm,EEI=E | 9405119090 | 5997374149242 | 1 | 22-077 | 19425
LPY606030CW | 1 | Élvilágítású LED panel | 230VAC,50Hz,30W,4200lm,6500K,IP40,UGR<19,595x595mm,EEI=D | 9405119090 | 5997374185325 | 1 | 22-077 | 20025
LPY606030NW | 1 | Élvilágítású LED panel | 230VAC,50Hz,30W,4200lm,4000K,IP40,UGR<19,595x595mm,EEI=D | 9405119090 | 5997374183079 | 5 | 22-077 | 19395
LPY606030WW | 1 | Élvilágítású LED panel | 230VAC,50Hz,30W,3900lm,2700K,IP40,UGR<19,595x595mm,EEI=E | 9405119090 | 5997374100380 | 1 | 22-077 | 20025
LPY606040CW | 1 | Élvilágítású LED panel | 230VAC,50Hz,40W,4800lm,6500K,IP40,UGR<19,595x595mm,EEI=E | 9405119090 | 5997374100397 | 1 | 22-077 | 17685
LPY606040NW | 1 | Élvilágítású LED panel | 230VAC,50Hz,40W,4800lm,4000K,IP40,UGR<19,595x595mm,EEI=E | 9405119090 | 5997374100410 | 5 | 22-077 | 17235
LPY606040WW | 1 | Élvilágítású LED panel | 230VAC,50Hz,40W,4400lm,2700K,IP40,UGR<19,595x595mm,EEI=E | 9405119090 | 5997374100199 | 1 | 22-077 | 17685
LPY606050CW | 1 | Élvilágítású LED panel | 230VAC,50Hz,48W,5760lm,6500K,IP40,UGR<19,595x595mm,EEI=E | 9405119090 | 5997374100205 | 1 | 22-077 | 19275
LPY606050NW | 1 | Élvilágítású LED panel | 230VAC,50Hz,48W,5760lm,4000K,IP40,UGR<19,595x595mm,EEI=E | 9405119090 | 5997374169967 | 5 | 22-077 | 18825
LPY606050WW | 1 | Élvilágítású LED panel | 230VAC,50Hz,48W,5280lm,2700K,IP40,UGR<19,595x595mm,EEI=E | 9405119090 | 5997374170116 | 1 | 22-077 | 19275
LYMC4 | 1 | Présszerszám MC4 csatlakozókhoz | 2,5-6mm2 | 8205598000 | 5997374125888 | 1 | 13-02 | 12007.5
MFHV20W | 1 | Házszám világító tábla mozgásérzékelővel, számokkal | 230VAC, 20W, 180°, 2-10m, 10s-15m, 4500K , IP65,1800lm,EEI=F | 9405114090 | 5997374125895 | 1 | 22-074 | 13664
MFK30CCT | 1 | LED mennyezeti lámpa színhőállító kapcsolóval | 230V,50Hz,30W, 3000lm, 3000K/4000K/6500K, IP65,D=300mm,EEI=F | 9405114090 | 5997374125901 | 1 | 22-074 | 9079
MFKBL20CCT | 1 | LED mennyezeti lámpa színhőállító kapcsolóval,fekete | 230V,50Hz,20W, 2000lm, 3000K/4000K/6500K, IP65,D=200mm,EEI=F | 9405114090 | 5997374125918 | 1 | 22-074 | 5313
MFM04D | 1 | Mozgásérzékelős kerek fali lámpatest, fehér | 230VAC, 23W, 180°, 2-15m, 10s-10m, 4500K , IP44,1700lm,EEI=G | 9405114090 | 5997374100403 | 1 | 22-074 | 15960
MFM04N | 1 | Kerek fali lámpatest, fehér | 230VAC, 12W, 4500K , IP44, 950lm,EEI=G | 9405114090 | 5997374100427 | 1 | 22-074 | 11123
MFM07 | 1 | Mozgásérzékelős kerek fali lámpatest, fehér | 230VAC, 22W, 180°, 2-15m, 10s-12m, 4500K , IP65,2400lm,EEI=F | 9405114090 | 5997374100212 | 1 | 22-074 | 17416
PRS47BL | 1 | Jelenlétérzékelő, fekete | 230V, 50Hz, 360°, 1000W, 1-20m, 10s-30min, 3-2000lux, IP44 | 8531103000 | 5997374100229 | 1 | 22-05 | 9681
PRSR700 | 1 | Jelenlétérzékelő (légzés), falon kívüli | 230 VAC, 6 m, 360°, 10 s-12 min, <3-2000 lx, IP20 | 8531103000 | 5997374125925 | 1 | 22-05 | 10969
PRSR753 | 1 | Jelenlétérzékelő (légzés), süllyesztett | 230 VAC, 6 m, 360°, 10 s-12 min, <3-2000 lx, IP20 | 8531103000 | 5997374125932 | 1 | 22-05 | 10815
SLIBA20W | 1 | Mozgásérzékelős fali lámpatest, ívelt forma, antracit | 230VAC, 20W, 140°, 2-9m,10s-15m, 4500K , IP65, 2300lm, EEI=E | 9405114090 | 5997374124003 | 1 | 22-074 | 10213
SLKK10W | 1 | Mozgásérzékelős kerek fali lámpatest, fehér | 230VAC, 10W, 140°, 2-9m, 10s-5m, 4500K , IP54, 700lm, EEI=G | 9405114090 | 5997374124010 | 1 | 22-074 | 8778
TLFVLEDN106 | 1 | Védett lámpatest LED csövekhez, egyoldalas betáp | 230 V, 50 Hz, G13, 600 mm, IP65, ABS/PC | 9405114090 | 5997374100236 | 1 | 22-08 | 3969
TLFVLEDN112 | 1 | Védett lámpatest LED csövekhez, egyoldalas betáp | 230 V, 50 Hz, G13, 1200 mm, IP65, ABS/PC, | 9405114090 | 5997374182423 | 1 | 22-08 | 6293
TLFVLEDN115 | 1 | Védett lámpatest LED csövekhez, egyoldalas betáp | 230 V, 50 Hz, G13, 1500 mm, IP65, ABS/PC, | 9405114090 | 5997374100243 | 1 | 22-08 | 7623
TLFVLEDN206 | 1 | Védett lámpatest LED csövekhez, egyoldalas betáp | 230 V, 50 Hz, G13, 600 mm, IP65, ABS/PC | 9405114090 | 5997374182430 | 1 | 22-08 | 5026
TLFVLEDN212 | 1 | Védett lámpatest LED csövekhez, egyoldalas betáp | 230 V, 50 Hz, G13, 1200 mm, IP65, ABS/PC, | 9405114090 | 5997374146654 | 1 | 22-08 | 8106
TLFVLEDN215 | 1 | Védett lámpatest LED csövekhez, egyoldalas betáp | 230 V, 50 Hz, G13, 1500 mm, IP65, ABS/PC | 9405114090 | 5997374146661 | 1 | 22-08 | 9716
TMB-049 | 1 | Mozgásérzékelő, infra, falon kívüli, fehér | 220-240 VAC, 8 m, 10 s-15 min, 3-2000 lux | 8531103000 | 5997374166140 | 1 | 22-05 | 6440
TMB-05DA | 1 | Mozgásérzékelő, infra, DALI, fehér | 220-240 VAC, 20 m, 10 s-60 min, 3-2000 lux, IP54 | 8531103000 | 5997374166164 | 1 | 22-05 | 15120
TMB-05T | 1 | Mozgásérzékelő, infra, Tuya, falon kívüli, fehér | 220-240 VAC, 8 m, 5 s-60 min, 5-2000 lux | 8531103000 | 5997374166188 | 1 | 22-05 | 12922
TMB-112BL | 1 | Mozgásérzékelő, infra falra, fekete ház és lencse | 230V, 50Hz, 180°, max. 12m, 10s-15min, 3-2000lux, IP44 | 8531103000 | 5997374166201 | 1 | 22-05 | 4536
TMB-754 | 1 | Mozgásérzékelő, radar, süllyesztett, fehér, üveg kerettel | 220-240 VAC, 15 m, 10 s-12 min, 0,1-2000 lux | 8531103000 | 5997374166225 | 1 | 22-05 | 10136
TNSM1 | 1 | Okos csatlakozó adapter | 1xSCHUKO, 240VAC, 16A | 8536699099 | 5997374126267 | 1 | 18-02 | 5271
TNSM1-FR | 1 | Okos csatlakozóadapter | 1xFRENCH, 240VAC, 16A, | 8536699099 | 5997374126274 | 1 | 18-02 | 5271
TNSM2 | 1 | Okos csatlakozó adapter | 2xSCHUKO, 240VAC, 16A | 8536699099 | 5997374126281 | 1 | 18-02 | 7413
TNSM2-FR | 1 | Okos csatlakozó adapter | 2xFRENCH, 240VAC, 16A | 8536699099 | 5997374126298 | 1 | 18-02 | 7413
TFE1008025T | 1 | Esővédő tető TFE szekrényhez, szürke | HxWxD=65x800x250 | 8538100000 | 5997374123907 | 1 | 45-00 | 15742
TFE1008030T | 1 | Esővédő tető TFE szekrényhez, szürke | HxWxD=65x800x300 | 8538100000 | 5997374123914 | 1 | 45-00 | 18224
TFE1008040T | 1 | Esővédő tető TFE szekrényhez, szürke | HxWxD=65x800x400 | 8538100000 | 5997374120043 | 1 | 45-00 | 23094.5
TFE806025T | 1 | Esővédő tető TFE szekrényhez, szürke | HxWxD=65x600x250 | 8538100000 | 5997374120036 | 1 | 45-00 | 12452.5
TFE806030T | 1 | Esővédő tető TFE szekrényhez, szürke | HxWxD=65x600x300 | 8538100000 | 5997374100250 | 1 | 45-00 | 14407.5
AW200 | 1 | Állítható villáskulcs, 1000V-ra szigetelt | AC 1000V, L=200mm, 308g | 8204120000 | 5997374100267 | 1 | 13-09 | 13957.5
AW250 | 1 | Állítható villáskulcs, 1000V-ra szigetelt | AC 1000V, L=250mm, 513g | 8204120000 | 5997374182898 | 1 | 13-09 | 18255
AW300 | 1 | Állítható villáskulcs, 1000V-ra szigetelt | AC 1000V, L=300mm, 750g | 8204120000 | 5997374182904 | 1 | 13-09 | 22252.5
EVOKEAB1003 | 1 | Kombinált védőkapcsoló, elektronikus, 2P, 1 modul, B kar. | B10, 30mA, 6kA, A | 8536201090 | 5997374182881 | 1 | 31-09 | 16289
EVOKEAB1303 | 1 | Kombinált védőkapcsoló, elektronikus, 2P, 1 modul, B kar. | B13, 30mA, 6kA, A | 8536201090 | 5997374182935 | 1 | 31-09 | 16289
EVOKEAB1603 | 1 | Kombinált védőkapcsoló, elektronikus, 2P, 1 modul, B kar. | B16, 30mA, 6kA, A | 8536201090 | 5997374182942 | 1 | 31-09 | 16289
EVOKEAB2003 | 1 | Kombinált védőkapcsoló, elektronikus, 2P, 1 modul, B kar. | B20, 30mA, 6kA, A | 8536201090 | 5997374105897 | 1 | 31-09 | 16289
EVOKEAB2503 | 1 | Kombinált védőkapcsoló, elektronikus, 2P, 1 modul, B kar. | B25, 30mA, 6kA, A | 8536201090 | 5997374105903 | 1 | 31-09 | 16289
EVOKEAB3203 | 1 | Kombinált védőkapcsoló, elektronikus, 2P, 1 modul, B kar. | B32, 30mA, 6kA, A | 8536201090 | 5997374150255 | 1 | 31-09 | 16289
EVOKEAB4003 | 1 | Kombinált védőkapcsoló, elektronikus, 2P, 1 modul, B kar. | B40, 30mA, 6kA, A | 8536201090 | 5997374126670 | 1 | 31-09 | 16289
EVOKEAB603 | 1 | Kombinált védőkapcsoló, elektronikus, 2P, 1 modul, B kar. | B6, 30mA, 6kA, A | 8536201090 | 5997374126687 | 1 | 31-09 | 16289
EVOKEAC1003 | 1 | Kombinált védőkapcsoló, elektronikus, 2P, 1 modul, C kar. | C10, 30mA, 6kA, A | 8536201090 | 5997374126694 | 1 | 31-09 | 16289
EVOKEAC1303 | 1 | Kombinált védőkapcsoló, elektronikus, 2P, 1 modul, C kar. | C13, 30mA, 6kA, A | 8536201090 | 5997374126700 | 1 | 31-09 | 16289
EVOKEAC1603 | 1 | Kombinált védőkapcsoló, elektronikus, 2P, 1 modul, C kar. | C16, 30mA, 6kA, A | 8536201090 | 5997374125482 | 1 | 31-09 | 16289
EVOKEAC2003 | 1 | Kombinált védőkapcsoló, elektronikus, 2P, 1 modul, C kar. | C20, 30mA, 6kA, A | 8536201090 | 5997374126748 | 1 | 31-09 | 16289
EVOKEAC2503 | 1 | Kombinált védőkapcsoló, elektronikus, 2P, 1 modul, C kar. | C25, 30mA, 6kA, A | 8536201090 | 5997374126755 | 1 | 31-09 | 16289
EVOKEAC3203 | 1 | Kombinált védőkapcsoló, elektronikus, 2P, 1 modul, C kar. | C32, 30mA, 6kA, A | 8536201090 | 5997374126762 | 1 | 31-09 | 16289
EVOKEAC4003 | 1 | Kombinált védőkapcsoló, elektronikus, 2P, 1 modul, C kar. | C40, 30mA, 6kA, A | 8536201090 | 5997374157711 | 1 | 31-09 | 16289
EVOKEAC603 | 1 | Kombinált védőkapcsoló, elektronikus, 2P, 1 modul, C kar. | C6, 30mA, 6kA, A | 8536201090 | 5997374116114 | 1 | 31-09 | 16289
FW15 | 1 | Multifunkciós csavarkulcs | 7-15 mm | 8204120000 | 5997374117104 | 1 | 13-09 | 3517.5
FW25 | 1 | Multifunkciós csavarkulcs | 9-25 mm | 8204120000 | 5997374108980 | 1 | 13-09 | 4312.5
FW35 | 1 | Multifunkciós csavarkulcs | 15-35 mm | 8204120000 | 5997374108997 | 1 | 13-09 | 5527.5
FW43 | 1 | Multifunkciós csavarkulcs | 19-43 mm | 8204120000 | 5997374172189 | 1 | 13-09 | 6877.5
LED-SET-K-RGBW-2M | 1 | LED szalag szet, kültéri | 220-240V, 50Hz, 83lm/W, 4.8W/m,400lm/m W=10mm,2m, RGBW, IP44 | 9405423990 | 5997374172202 | 1 | 22-075 | 4529
LED-SET-K-RGBW-3M | 1 | LED szalag szet, kültéri | 220-240V, 50Hz, 83lm/W, 4,8W/m,400lm/m W=10mm,3m, RGBW, IP44 | 9405423990 | 5997374172196 | 1 | 22-075 | 5243
LED-SET-K-RGBW-5M | 1 | LED szalag szet, kültéri | 220-240V, 50Hz, 83lm/W, 4,8W/m,400lm/m W=10mm,5m, RGBW, IP44 | 9405423990 | 5997374172165 | 1 | 22-075 | 6825
LVB0618NW | 1 | Sorolható védett LED ipari világítótest | 230 VAC, 18 W, 2700 lm, 4000 K, IP65, EEI=D | 9405114090 | 5997374127042 | 1 | 22-076 | 5205
LVB1236NW | 1 | Sorolható védett LED ipari világítótest | 230 VAC, 36 W, 5400 lm, 4000 K, IP65, EEI=D | 9405114090 | 5997374127059 | 1 | 22-076 | 7777.5
LVB1545NW | 1 | Sorolható védett LED ipari világítótest | 230 VAC, 45 W, 6750 lm, 4000 K, IP65, EEI=D | 9405114090 | 5997374127066 | 1 | 22-076 | 10372.5
LVG0618NW | 1 | Sorolható védett LED ipari világítótest | 230 VAC, 18 W, 1650 lm, 4000 K, IP65, EEI=F | 9405114090 | 5997374127073 | 1 | 22-076 | 4260
LVG1236NW | 1 | Sorolható védett LED ipari világítótest | 230 VAC, 36 W, 3300 lm, 4000 K, IP65, EEI=F | 9405114090 | 5997374127080 | 1 | 22-076 | 6937.5
LVG1545NW | 1 | Sorolható védett LED ipari világítótest | 230 VAC, 45 W, 4000 lm, 4000 K, IP65, EEI=F | 9405114090 | 5997374127097 | 1 | 22-076 | 8032.5
LVG1560NW | 1 | Sorolható védett LED ipari világítótest | 230 VAC, 60 W, 7000 lm, 4000 K, IP65, EEI=E | 9405114090 | 5997374127103 | 1 | 22-076 | 11355
MFIP1E27 | 1 | Védett kerek falilámpa, opál bura, fehér | 230V, 50Hz, max. 1x35W, E27, IP44, D=256mm | 9405114090 | 5997374127110 | 1 | 22-074 | 4585
MFIP2E27 | 1 | Védett kerek falilámpa, opál bura, fehér | 230V, 50Hz, max. 2x35W, E27, IP44, D=290mm | 9405114090 | 5997374127127 | 1 | 22-074 | 5943
MFM02D | 1 | Műanyag védett beltéri fali LED lámpatest mozgásérzékelővel | 230VAC,16W,5,8GHz,360°,1-8m,10s-10mn,4500K,IP66,1300lm,EEI=G | 9405114090 | 5997374127134 | 1 | 22-074 | 18375
MS-1000 | 1 | Kábelvágó olló, 1000V-ra szigetelt | AC 1000V, 6 mm2 | 8203300000 | 5997374127141 | 1 | 13-05 | 7672.5
RSMDSU100W | 2 | LED fényvető SAMSUNG chippel,mozgásérzékelő csatlakozóval | 220-240V AC, 100W, 4000K, IP54, 10000lm, EEI=F | 9405423990 | 5997374125710 | 1 | 22-11 | 15337
RSMDSU10W | 2 | LED fényvető SAMSUNG chippel,mozgásérzékelő csatlakozóval | 220-240V AC, 10W, 4000K, IP54, 1000lm, EEI=F | 9405423990 | 5997374125727 | 1 | 22-11 | 3010
RSMDSU150W | 2 | LED fényvető SAMSUNG chippel,mozgásérzékelő csatlakozóval | 220-240V AC, 150W, 4000K, IP54, 15000lm, EEI=F | 9405423990 | 5997374127158 | 1 | 22-11 | 21385
RSMDSU200W | 2 | LED fényvető SAMSUNG chippel,mozgásérzékelő csatlakozóval | 220-240V AC, 200W, 4000K, IP54, 20000lm, EEI=F | 9405423990 | 5997374175951 | 1 | 22-11 | 26516
RSMDSU20W | 2 | LED fényvető SAMSUNG chippel,mozgásérzékelő csatlakozóval | 220-240V AC, 20W, 4000K, IP54, 2000lm, EEI=F | 9405423990 | 5997374127165 | 1 | 22-11 | 3941
RSMDSU30W | 2 | LED fényvető SAMSUNG chippel,mozgásérzékelő csatlakozóval | 220-240V AC, 30W, 4000K, IP54, 3000lm, EEI=F | 9405423990 | 5997374127172 | 1 | 22-11 | 6321
RSMDSU50W | 1 | LED fényvető SAMSUNG chippel,mozgásérzékelő csatlakozóval | 220-240V AC, 50W, 4000K, IP54, 5000lm, EEI=F | 9405423990 | 5997374127189 | 1 | 22-11 | 8491
RSMDSUM | 1 | Mozgásérzékelő modul távirányítóval RSMDSU fényvetőkhöz | 10-200W, 10m, 8s-15min, 10-100 lux, IP54 | 8531103000 | 5997374127196 | 1 | 22-11 | 4795
SPGU10IPF1A | 1 | Oldalfali spot lámpatest, kültéri, antracit | 100-240VAC, 50Hz, 1xGU10, max.35W, IP44 | 9405119090 | 5997374176101 | 1 | 22-077 | 4676
SPGU10IPF1F | 1 | Oldalfali spot lámpatest, kültéri, fehér | 100-240VAC, 50Hz, 1xGU10, max.35W, IP44 | 9405119090 | 5997374176118 | 1 | 22-077 | 4676
SPGU10IPF2A | 1 | Oldalfali spot lámpatest, kültéri, antracit | 100-240VAC, 50Hz, 2xGU10, max.35W, IP44 | 9405119090 | 5997374125734 | 1 | 22-077 | 5579
SPGU10IPF2F | 1 | Oldalfali spot lámpatest, kültéri, fehér | 100-240VAC, 50Hz, 2xGU10, max.35W, IP44 | 9405119090 | 5997374176088 | 1 | 22-077 | 5579
SPGU10IPFA1A | 1 | Oldalfali spot lámpatest alkonykapcsolóval, kültéri,antracit | 100-240VAC, 50Hz, 1xGU10, max.35W, 30lux, IP44 | 9405119090 | 5997374127202 | 1 | 22-077 | 8008
SPGU10IPFA1F | 1 | Oldalfali spot lámpatest alkonykapcsolóval, kültéri, fehér | 100-240VAC, 50Hz, 1xGU10, max.35W, 30lux, IP44 | 9405119090 | 5997374127219 | 1 | 22-077 | 8008
SPGU10IPFA2A | 1 | Oldalfali spot lámpatest alkonykapcsolóval, kültéri,antracit | 100-240VAC, 50Hz, 2xGU10, max.35W, 30lux, IP44 | 9405119090 | 5997374176095 | 1 | 22-077 | 8911
SPGU10IPFA2F | 1 | Oldalfali spot lámpatest alkonykapcsolóval, kültéri, fehér | 100-240VAC, 50Hz, 2xGU10, max.35W, 30lux, IP44 | 9405119090 | 5997374127226 | 1 | 22-077 | 8911
SPGU10IPFS1A | 1 | Oldalfali spot lámpatest mozgásérzékelővel, kültéri,antracit | 100-240VAC,50Hz,1xGU10,ma.35W,10s-4min,max 8m,3-2000lx,IP44 | 9405119090 | 5997374127240 | 1 | 22-077 | 9212
SPGU10IPFS1F | 1 | Oldalfali spot lámpatest mozgásérzékelővel, kültéri, fehér | 100-240VAC,50Hz,1xGU10,max35W,10s-4min,max 8m,3-2000lx,IP44 | 9405119090 | 5997374127257 | 1 | 22-077 | 9212
SPGU10IPFS2A | 1 | Oldalfali spot lámpatest mozgásérzékelővel, kültéri,antracit | 100-240VAC,50Hz,2xGU10,max35W,10s-4min,max 8m,3-2000lx,IP44 | 9405119090 | 5997374127264 | 1 | 22-077 | 10122
SPGU10IPFS2F | 1 | Oldalfali spot lámpatest mozgásérzékelővel, kültéri, fehér | 100-240VAC,50Hz,2xGU10,max35W,10s-4min,max 8m,3-2000lx,IP44 | 9405119090 | 5997374127271 | 1 | 22-077 | 10122
TDBW11 | 1 | Füstszínű ajtó ipari csatlakozó dobozokhoz | 20cm x 9,7cm x 1,825cm | 8538909999 | 5997374127288 | 1 | 39-02 | 2653
TDBW12 | 1 | Füstszínű ajtó ipari csatlakozó dobozokhoz | 23cm x 12cm x 2cm | 8538909999 | 5997374127295 | 1 | 39-02 | 3535
TDBW16A | 1 | Füstszínű ajtó ipari csatlakozó dobozokhoz | 30cm x 13,2cm x 2cm | 8538909999 | 5997374127301 | 1 | 39-02 | 3535
TDBW16B | 1 | Füstszínű ajtó ipari csatlakozó dobozokhoz | 30,5cm x 13,5cm x 2cm | 8538909999 | 5997374116961 | 1 | 39-02 | 3535
TDBW6 | 1 | Füstszínű ajtó ipari csatlakozó dobozokhoz | 11,8cm x 9,7cm x 1,825cm | 8538909999 | 5997374116770 | 1 | 39-02 | 2205
CFSET4 | 1 | Feszítővas készlet | 4pcs | 8205598000 | 5997374116978 | 1 | 13-07 | 11902.5
CHSET17 | 1 | Kampó készlet | 17pcs | 8205598000 | 5997374116732 | 1 | 13-07 | 4972.5
CN5100 | 1 | Csavarhúzó, egyenes | Diamond, 5x100mm CRV | 8205400000 | 5997374116893 | 1 | 13-07 | 1267.5
CN538 | 1 | Csavarhúzó, egyenes | Diamond, 5x38mm CRV | 8205400000 | 5997374116909 | 1 | 13-07 | 1110
CN6100 | 1 | Csavarhúzó, egyenes | Diamond, 6x100mm CRV | 8205400000 | 5997374116756 | 1 | 13-07 | 1432.5
CN638 | 1 | Csavarhúzó, egyenes | Diamond, 6x38mm CRV | 8205400000 | 5997374199124 | 1 | 13-07 | 1132.5
CN8150 | 1 | Csavarhúzó, egyenes | Diamond, 8x150mm CRV | 8205400000 | 5997374199131 | 1 | 13-07 | 1890
CNPH1100 | 1 | Csavarhúzó, csillagfejű | Diamond, PH1x100mm CRV | 8205400000 | 5997374199148 | 1 | 13-07 | 1267.5
CNPH138 | 1 | Csavarhúzó, csillagfejű | Diamond, PH1x38mm CRV | 8205400000 | 5997374119085 | 1 | 13-07 | 1110
CNPH2100 | 1 | Csavarhúzó, csillagfejű | Diamond, PH2x100mm CRV | 8205400000 | 5997374119078 | 1 | 13-07 | 1432.5
CNPH238 | 1 | Csavarhúzó, csillagfejű | Diamond, PH2x38mm CRV | 8205400000 | 5997374170017 | 1 | 13-07 | 1132.5
CNPH3150 | 1 | Csavarhúzó, csillagfejű | Diamond, PH3x150mm CRV | 8205400000 | 5997374170024 | 1 | 13-07 | 1890
CNPZ1100 | 1 | Csavarhúzó, Pozidriv | Diamond, PZ1x100mm CRV | 8205400000 | 5997374177887 | 1 | 13-07 | 1282.5
CNPZ2100 | 1 | Csavarhúzó, Pozidriv | Diamond, PZ2x100mm CRV | 8205400000 | 5997374169998 | 1 | 13-07 | 1440
CNPZ3150 | 1 | Csavarhúzó, Pozidriv | Diamond, PZ3x150mm CRV | 8205400000 | 5997374170000 | 1 | 13-07 | 1897.5
CNSET12 | 1 | Csavarhúzó szett | Diamond, 12pcs | 8205400000 | 5997374187213 | 1 | 13-07 | 18525
CNSET18 | 1 | Csavarhúzó szett | 18pcs | 8205400000 | 5997374187305 | 1 | 13-07 | 14122.5
CNSET36 | 1 | Csavarhúzó szett | 36pcs | 8205400000 | 5997374110587 | 1 | 13-07 | 15420
CNSET9 | 1 | Csavarhúzó szett | Diamond, 9pcs | 8205400000 | 5997374110761 | 1 | 13-07 | 14572.5
CNSETP7 | 1 | Precíziós csavarhúzó szett | 7pcs CRV | 8205400000 | 5997374180740 | 1 | 13-07 | 4725
CNT15100 | 1 | Csavarhúzó, Torx | Diamond, T15x100mm CRV | 8205400000 | 5997374110594 | 1 | 13-07 | 1282.5
CNT20100 | 1 | Csavarhúzó, Torx | Diamond, T20x100mm CRV | 8205400000 | 5997374110600 | 1 | 13-07 | 1282.5
CNT25100 | 1 | Csavarhúzó, Torx | Diamond, T25x100mm CRV | 8205400000 | 5997374116695 | 1 | 13-07 | 1440
CNT27100 | 1 | Csavarhúzó, Torx | Diamond, T27x100mm CRV | 8205400000 | 5997374110792 | 1 | 13-07 | 1440
CNUSET6 | 1 | Üthető csavarhúzó szett | 6pcs S2 | 8205400000 | 5997374110808 | 1 | 13-07 | 17092.5
TDB03-12MK | 1 | Csatlakozó doboz, védelem nélkül, főkapcsolóval | Out:4×SCHUKO+1×16A(3P+N+E)+1×32A(3P+N+E) | 8537109899 | 5997374110815 | 1 | 39-02 | 77483
TDB03-12MVK | 1 | Csatlakozó doboz védelemmel,főkapcs.,vezetékezett,készre sz. | Prot.:RCCB,MCB,Out:4×SCHUKO+1×16A(3P+N+E)+1×32A(3P+N+E) | 8537109899 | 5997374116701 | 1 | 39-02 | 126231
TDB13-16MK | 1 | Csatlakozó doboz, védelem nélkül, főkapcsolóval | Out:6×SCHUKO+2×16A(3P+N+E)+2×32A(3P+N+E) | 8537109899 | 5997374116718 | 1 | 39-02 | 87213
TDB13-16MVK | 1 | Csatlakozó doboz védelemmel,főkapcs.,vezetékezett,készre sz. | Prot.:RCCB,MCB,Out:6×SCHUKO+2×16A(3P+N+E)+2×32A(3P+N+E) | 8537109899 | 5997374110822 | 1 | 39-02 | 147147
TDB15-12MK | 1 | Csatlakozó doboz, védelem nélkül, főkapcsolóval | Out:2×SCHUKO+1×16A(3P+N+E) | 8537109899 | 5997374110570 | 1 | 39-02 | 62020
TDB15-12MVK | 1 | Csatlakozó doboz védelemmel,főkapcs.,vezetékezett,készre sz. | Prot.:RCCB,MCB,Out:2×SCHUKO+1×16A(3P+N+E) | 8537109899 | 5997374110754 | 1 | 39-02 | 102305
HAM1 | 1 | Kalapács | 16oz, 45-55HRC | 8205200000 | 5997374161671 | 1 | 13-09 | 3727.5
HAM2 | 1 | Kalapács | 16oz, 45-55HRC | 8205200000 | 5997374111249 | 1 | 13-09 | 3907.5
MFKBL30CCT | 1 | LED mennyezeti lámpa színhőállító kapcsolóval,fekete | 230V,50Hz,30W, 3000lm, 3000K/4000K/6500K, IP65,D=300mm,EEI=F | 9405114090 | 5997374127530 | 1 | 22-074 | 9079
TND2-USBAC | 1 | Többférőhelyes átalakító csatlakozó, USBC+USBA, szürke+fehér | 2×SCHUKO, max.16A, 230VAC, 3680W, PP, USB-A+C:5V, 3,4A 17.0W | 8536699099 | 5997374105545 | 1 | 18-02 | 6202
T10U | 1 | Univerzális tipli, szürke | M10x55mm, PA6.6 | 3926909790 | 5997374105606 | 100 | 12 | 30.8
T10UCS | 1 | Univerzális tipli+csavar, szürke | M10x55mm, PA6.6 | 7318155890 | 5997374105880 | 100 | 12 | 75.74
T6U | 1 | Univerzális tipli, szürke | M6x30mm, PA6 | 3926909790 | 5997374164931 | 100 | 12 | 12.32
T6UCS | 1 | Univerzális tipli+csavar, szürke | M6x30mm, PA6 | 7318155890 | 5997374105583 | 100 | 12 | 25.41
T8U | 1 | Univerzális tipli, szürke | M8x40mm, PA6 | 3926909790 | 5997374105590 | 100 | 12 | 21.714
T8UCS | 1 | Univerzális tipli+csavar, szürke | M8x40mm, PA6 | 7318155890 | 5997374105873 | 100 | 12 | 44.982
CC22-1000 | 1 | Kábelvágó, 1000V-ra szigetelt | AC 1000V, L(VDE)= 160mm, 215g | 8203400000 | 5997374105613 | 1 | 13-09 | 6922.5
ISET5 | 1 | 5 darabos 1000 V-ra szigeteltimbuszkulcs készlet | 1000V, S2, 5pc | 8204110000 | 5997374119252 | 1 | 13-08 | 14242.5
9039-HEXAB | 1 | Présszerszám szigeteletlen,-szigetelt és iker érvéghüvelyhez | 0,25-6 mm2 | 8205598000 | 5997374162470 | 1 | 13-02 | 16980
FLECUR-25-25-2 | 1 | Főáramköri leágazó kapocs,sínre,szürke,engedélyes | 2.5-25mm2, max. 1000VAC/DC, max.101A | 8536901000 | 5997374192439 | 1 | 34-03 | 1603
FLECUR-25-25-2K | 1 | Főáramköri leágazó kapocs,sínre,kék,engedélyes | 2.5-25mm2, max. 1000VAC/DC, max.101A | 8536901000 | 5997374162487 | 1 | 34-03 | 1603
FLECUR-35-25-2 | 1 | Főáramköri leágazó kapocs,sínre,szürke,engedélyes | 6-35mm2, max. 1000VAC/DC, max.125A | 8536901000 | 5997374162524 | 1 | 34-03 | 2254
FLECUR-35-25-2K | 1 | Főáramköri leágazó kapocs,sínre,kék,engedélyes | 6-35mm2, max. 1000VAC/DC, max.125A | 8536901000 | 5997374105576 | 1 | 34-03 | 2254
LSJT30W | 1 | LED utcai világítás, fix rögzítéssel | 230VAC, 30W, 3200lm, 25000 h, IP65, 4000K, EEI=F | 9405423990 | 5997374182836 | 1 | 43-02 | 28215
MF4 | 1 | Multifunkciós szerszám | L=193mm, 160g | 8203200000 | 5997374182867 | 1 | 13-06 | 3420
MF5 | 1 | Multifunkciós szerszám | L=188mm, 161g | 8203200000 | 5997374182874 | 1 | 13-06 | 2790
MF6 | 1 | Multifunkciós szerszám | L=214mm, 241g | 8203200000 | 5997374214278 | 1 | 13-06 | 3742.5
MFK50CCT | 1 | LED mennyezeti lámpa színhőállító kapcsolóval | 230V,50Hz, 50W, 5000lm, 3000K/4000K/6500K, IP65, EEI=F | 9405114090 | 5997374215107 | 1 | 22-074 | 21742
MFKBL40CCT | 1 | LED mennyezeti lámpa színhőállító kapcsolóval,fekete | 230V,50Hz, 40W, 4000lm, 3000K/4000K/6500K, IP65, EEI=F | 9405114090 | 5997374215114 | 1 | 22-074 | 15351
STLB20W | 1 | Akkumulátoros LED kézi lámpa | 20W, 3000K-6500K, 3,7V, 3000mAh, 1200lm, 4,5 h, IP44 | 8513100000 | 5997374215121 | 1 | 22-14 | 8175
STLCN10W | 1 | Akkumulátoros LED kézi lámpa | 10+1,5W, 6500K, 3,7V, 4000mAh, 800/90lm, 8 h, IP44 | 8513100000 | 5997374191890 | 1 | 22-14 | 15532.5
STLS10W | 1 | Akkumulátoros LED kézi lámpa | 10+2W, 6500K, 3,7V, 1800mAh, 500/110lm, 4h, IP44 | 8513100000 | 5997374191913 | 1 | 22-14 | 9217.5
TECS303T | 1 | Autó töltő állvány | 32 cm x 21 cm x 135 cm | 7326909890 | 5997374191920 | 1 | 58 | 69980
TLBVLED20NM | 1 | LED-es vészvilágító lámpatest,állandó üzem/készenléti | 230V,50 Hz,5W,400lm, 20xLED,3h,3,2V/3200mAh,LiFePO,IP65 | 9405114090 | 5997374191937 | 1 | 22-08 | 16436
EFNY2 | 1 | Rádiós jeladó nyomógomb, 2 csatornás, fali | 3 VDC, 868,32 Mhz, 300 m | 8526920090 | 5997374179386 | 1 | 22-071 | 10941
EFNY2W | 1 | Rádiós jeladó nyomógomb, 2 csatornás, fali, fehér | 3 VDC, 868,32 Mhz, 300 m | 8526920090 | 5997374179164 | 1 | 22-071 | 11270
EFNY4 | 1 | Rádiós jeladó nyomógomb, 4 csatornás, fali, krém | 3 VDC, 868,32 Mhz, 300 m | 8526920090 | 5997374179171 | 1 | 22-071 | 12887
EFNY4W | 1 | Rádiós jeladó nyomógomb, 4 csatornás, fali, fehér | 3 VDC, 868,32 Mhz, 300 m | 8526920090 | 5997374179188 | 1 | 22-071 | 13076
EFPAE | 1 | Rádiós jeladó, 4 csatornás, szerelvény dobozba, elemes | 3 VDC, 868,32 Mhz, 250 m | 8526920090 | 5997374179218 | 1 | 22-071 | 14378
EFPAH | 1 | Rádiós jeladó, 4 csatornás, szerelvény dobozba | 230 V, 50 Hz, 868.32 MHz, 250 m | 8526920090 | 5997374179201 | 1 | 22-071 | 15365
EFPC | 1 | Rádiós LED vezérlő, szerelvénydobozba, 1 csatornás | 10-14 VDC, 2x5 A, 868.32 MHz | 8526920090 | 5997374181464 | 1 | 22-071 | 18459
EFPD | 1 | Rádiós dimmer, szerelvénydobozba, 1 csatornás | 230 V, 50 Hz, 250 W, 868.32 MHz | 8526920090 | 5997374181457 | 1 | 22-071 | 25291
EFPM1 | 1 | Rádiós moduláris jelvevő egység, 1 csatornás | 230 V, 50 Hz, 8 A, 1 NO/ NC, 868.32 MHz | 8526920090 | 5997374191951 | 1 | 22-071 | 28854
EFPM2 | 1 | Rádiós moduláris jelvevő egység, 2 csatornás | 230 V, 50 Hz, 8 A, 2 NO/ NC, 868.32 MHz | 8526920090 | 5997374191975 | 1 | 22-071 | 37800
EFPRC | 1 | Rádiós zsaluvezérlő, szerelvénydobozba, helyi/központi | 230 V, 50 Hz, 2x5 A, 2 NO, 868.32 MHz | 8526920090 | 5997374104937 | 1 | 22-071 | 17262
EFPRGB | 1 | Rádiós RGB vezérlő, szerelvénydobozba,3 csatornás | 10-14 VDC, 250 W, 868.32 MHz | 8526920090 | 5997374181433 | 1 | 22-071 | 19313
EFPRL | 1 | Rádiós zsaluvezérlő, szerelvénydobozba, helyi | 230 V, 50 Hz, 2x5 A, 2 NO, 868.32 MHz | 8526920090 | 5997374105927 | 1 | 22-071 | 17031
EFPV1 | 1 | Rádiós jelvevő egység, szerelvénydobozba, 1 csatornás | 230 V, 50 Hz, 1x5 A, 1NO/NC, 868.32 MHz | 8526920090 | 5997374192071 | 1 | 22-071 | 16611
EFPV2 | 1 | Rádiós jelvevő egység, szerelvénydobozba, 2 csatornás | 230 V, 50 Hz, 2x5 A, 2 NO, 868.32 MHz | 8526920090 | 5997374192101 | 1 | 22-071 | 17010
EFPV2DC | 1 | Rádiós jelvevő egység, szerelvénydobozba, 2 csat | 12 VAC, 10 14 VDC, 2x5 A, 2 NO, 868.32 MHz | 8526920090 | 5997374192095 | 1 | 22-071 | 23863
EFPV2K | 1 | Rádiós jelvevő egység, szerelvénydobozba,2 csat.,kapcsolóhoz | 230 V, 50 Hz, 2x5 A, 2 NO, 868.32 MHz | 8526920090 | 5997374190268 | 1 | 22-071 | 17787
EFPV3DC | 1 | Rádiós jelvevő egység, szerelvénydobozba, 3 csat. | 10-14 VDC, 3x2,5 A, 868.32 MHz | 8526920090 | 5997374190275 | 1 | 22-071 | 19187
EFSR | 1 | Vezeték nélküli zsaluvezérlő készlet, 1 csatornás | 230 V, 50 Hz, 2x5 A, 2 NO, 868.32 MHz | 8536508090 | 5997374192606 | 1 | 22-071 | 28252
EFSU | 1 | Vezeték nélküli univerzális vezérlő készlet, kulcstartós | 230 V, 50 Hz, 5 A, 1 NO/1 NC, 868.32 MHz | 8536508090 | 5997374168434 | 1 | 22-071 | 28007
EFSV1 | 1 | Vezeték nélküli vezérlő készlet, 1 csatornás, fali nyomógomb | 230 V, 50 Hz, 5 A, 1 NO/1 NC, 868.32 MHz | 8536508090 | 5997374192620 | 1 | 22-071 | 27685
EFSV2 | 1 | Vezeték nélküli vezérlő készlet, 2 csatornás, fali nyomógomb | 230 V, 50 Hz, 2x5 A, 2 NO, 868.32 MHz | 8536508090 | 5997374192613 | 1 | 22-071 | 29974
EFSVD | 1 | Vezeték nélküli dimmer készlet, 1 csatornás | 230 V, 50 Hz, 250 W, 868.32 MHz | 8536508090 | 5997374193498 | 1 | 22-071 | 36232
EFT2 | 1 | Rádiós távirányító, 2 csatornás, kulcstartóra | 3 VDC, 868,32 Mhz, 300 m | 8526920090 | 5997374111263 | 1 | 22-071 | 11116
EFT36 | 1 | Rádiós távirányító, 36 csatornás | 3 VDC, 868,32 Mhz, 300 m | 8526920090 | 5997374127547 | 1 | 22-071 | 21021
EFT4 | 1 | Rádiós távirányító, 4 csatornás, kulcstartóra | 3 VDC, 868,32 Mhz, 300 m | 8526920090 | 5997374162333 | 1 | 22-071 | 12159
EFT8 | 1 | Rádiós távirányító, 8 csatornás | 3 VDC, 868,32 Mhz, 350 m | 8526920090 | 5997374111256 | 1 | 22-071 | 16674
EDFKIP65N121 | 1 | Falon kívüli elosztódoboz, átlátszó ajtóval, N/PE sínnel | 1×12 mod, H×W×D=259×298×140mm, IP65, 1000VAC, 1500 VDC | 8538100000 | 5997374191883 | 1 | 27-07 | 15792
EDFKIP65N122 | 1 | Falon kívüli elosztódoboz, átlátszó ajtóval, N/PE sínnel | 2×12 mod, H×W×D=420×323.5×139.5mm, IP65,1000 VAC,1500 VDC | 8538100000 | 5997374117081 | 1 | 27-07 | 28826
EDFKIP65N123 | 1 | Falon kívüli elosztódoboz, átlátszó ajtóval, N/PE sínnel | 3×12 mod, H×W×D=595,3×299,75×147mm, IP65,1000 VAC, 1500 VDC | 8538100000 | 5997374117043 | 1 | 27-07 | 56168
EDFKIP65N181 | 1 | Falon kívüli elosztódoboz, átlátszó ajtóval, N/PE sínnel | 1×18 mod, H×W×D=286.3×411×137.8mm, IP65, 1000 VAC, 1500 VDC | 8538100000 | 5997374201582 | 1 | 27-07 | 23359
EDFKIP65N183 | 1 | Falon kívüli elosztódoboz, átlátszó ajtóval, N/PE sínnel | 3×18 mod, H×W×D=595.3×414.25×148mm, IP65,1000 VAC, 1500 VDC | 8538100000 | 5997374201599 | 1 | 27-07 | 74697
EDFKIP65N41 | 1 | Falon kívüli elosztódoboz, átlátszó ajtóval, N/PE sínnel | 1×4 mod, H×W×D=210.3×142.8×99.5mm, IP65,1000 VAC, 1500 VDC | 8538100000 | 5997374201575 | 1 | 27-07 | 7630
EDFKIP65N81 | 1 | Falon kívüli elosztódoboz, átlátszó ajtóval, N/PE sínnel | 1×8 mod, H×W×D=209×215×98mm, IP65, 1000 VAC, 1500 VDC | 8538100000 | 5997374179652 | 1 | 27-07 | 10745
EDFKIP65U121 | 1 | Falon kívüli elosztódoboz, átlátszó ajtóval, N/PE sínnel | 1×12 mod, H×W×D=197.5×255×106mm, IP65, 1000 VAC, 1500 VDC | 8538100000 | 5997374179621 | 1 | 27-07 | 12397
EDFKIP65U122 | 1 | Falon kívüli elosztódoboz, átlátszó ajtóval, N/PE sínnel | 2×12 mod, H×W×D=356.16×275.51×106.2mm, IP65,1000VAC,1500 VDC | 8538100000 | 5997374179669 | 1 | 27-07 | 22862
EDFKIP65U151 | 1 | Falon kívüli elosztódoboz, átlátszó ajtóval, N/PE sínnel | 1×15 mod, H×W×D=197.5×310×106mm, IP65, 1000 VAC, 1500 VDC | 8538100000 | 5997374179638 | 1 | 27-07 | 15323
EDFKIP65U181 | 1 | Falon kívüli elosztódoboz, átlátszó ajtóval, N/PE sínnel | 1×18 mod, H×W×D=197.5×364×106mm, IP65, 1000 VAC, 1500 VDC | 8538100000 | 5997374160407 | 1 | 27-07 | 17297
EDFKIP65U51 | 1 | Falon kívüli elosztódoboz, átlátszó ajtóval, N/PE sínnel | 1×5 mod, H×W×D=159×118.5×88.6mm, IP65, 1000 VAC, 1500 VDC | 8538100000 | 5997374161077 | 1 | 27-07 | 5488
EDFKIP65U81 | 1 | Falon kívüli elosztódoboz, átlátszó ajtóval, N/PE sínnel | 1×8 mod, H×W×D=154.5×200.5×88.9mm, IP65, 1000 VAC, 1500 VDC | 8538100000 | 5997374128247 | 1 | 27-07 | 8190
KK15 | 1 | Kombinált kulcs készlet | 8,9,10,11,12,13,14,15,16,17,18,19,21,22,24mm | 8204110000 | 5997374184380 | 1 | 13-08 | 14581
KK6 | 1 | Kombinált kulcs készlet | 8,10,12,13,14,17mm | 8204110000 | 5997374184397 | 1 | 13-08 | 4788
MSZL10 | 1 | Mérőszalag, autolock | L=10m, W=25mm | 9017801000 | 5997374184403 | 1 | 13-09 | 2730
MSZL3 | 1 | Mérőszalag, autolock | L=3m, W=16mm | 9017801000 | 5997374184410 | 1 | 13-09 | 938
MSZL5 | 1 | Mérőszalag, autolock | L=5m, W=25mm | 9017801000 | 5997374184427 | 1 | 13-09 | 1421
MSZM5 | 1 | Mérőszalag, mágneses | L=5m, W=25mm | 9017801000 | 5997374184526 | 1 | 13-09 | 1477
RKK10 | 1 | Kombinált racsnis kulcs készlet | 8,10,11,12,13,14,16,17,19,21mm | 8204110000 | 5997374184519 | 1 | 13-08 | 21273
RKK7 | 1 | Kombinált racsnis kulcs készlet | 8,10,12,13,14,17,19mm | 8204110000 | 5997374184434 | 1 | 13-08 | 14217
EXIT-04-J-NM | 1 | Élvilágítós LED kijáratjelző ragasztható piktogramokkal | 230V, 50Hz, 36×LED, 3h, 3,7V / 1200mAh, Li-ion, IP30 | 9405612090 | 5997374210881 | 1 | 22-08 | 13230
LEDSZKRS | 1 | Rugalmas rögzítő talp LEDSZK, LEDSZK2 aluprofilokhoz | LEDSZK, LEDSZK2, 5x2pcs | 7616999099 | 5997374128414 | 5 | 22-075 | 173.6
LEDSZKVS | 1 | Végzáró lap LEDSZK, LEDSZK2 sínekhez | LEDSZK, LEDSZK2, 5x2pcs | 9405990090 | 5997374128421 | 5 | 22-075 | 338.8
LEDSZPCRS | 1 | Rugalmas rögzítő talp LEDSZPC, LEDSZPC2 aluprofilokhoz | LEDSZPC, LEDSZPC2, 5x2pcs | 7616999099 | 5997374128438 | 5 | 22-075 | 173.6
LEDSZPCVS | 1 | Végzáró lap LEDSZPC, LEDSZPC2 sínekhez | LEDSZPC, LEDSZPC2, 5x2pcs | 9405990090 | 5997374168397 | 5 | 22-075 | 338.8
LEDSZPRRS | 1 | Rugalmas rögzítő talp LEDSZPR, LEDSZPR2 aluprofilokhoz | LEDSZPR, LEDSZPR2, 5x2pcs | 7616999099 | 5997374168366 | 5 | 22-075 | 173.6
LEDSZPRVS | 1 | Végzáró lap LEDSZPR, LEDSZPR2 sínekhez | LEDSZPR, LEDSZPR2, 5x2pcs | 9405990090 | 5997374175227 | 5 | 22-075 | 338.8
LEDSZPS10RS | 1 | Rugalmas rögzítő talp LEDSPS10, LEDSZPS102 aluprofilokhoz | LEDSZPS10, LEDSZPS102, 5x2pcs | 7616999099 | 5997374175210 | 5 | 22-075 | 173.6
LEDSZPS10VS | 1 | Végzáró lap LEDSPS10, LEDSZPS102 sínekhez | LEDSZPS10, LEDSZPS102, 5x2pcs | 9405990090 | 5997374175203 | 5 | 22-075 | 338.8
LEDSZPS8RS | 1 | Rugalmas rögzítő talp LEDSPS8, LEDSZPS82 aluprofilokhoz | LEDSZPS8, LEDSZPS82, 5x2pcs | 7616999099 | 5997374175234 | 5 | 22-075 | 173.6
LEDSZPS8VS | 1 | Végzáró lap LEDSPS8, LEDSZPS82 sínekhez | LEDSZPS8, LEDSZPS82, 5x2pcs | 9405990090 | 5997374179065 | 5 | 22-075 | 338.8
LVS03MS | 1 | Mágneses előlap LVS03M süllyesztett világítótesthez, ezüst | 86,5x86,5x2mm | 9405990090 | 5997374105491 | 1 | 22-074 | 1890
LVS03S | 1 | Mágneses előlap LVS03 süllyesztett világítótesthez, ezüst | 86,5x86,5x2mm | 9405990090 | 5997374104951 | 1 | 22-074 | 1890
RSMDSUMT | 1 | Távirányító RSMDSUM mozgásérzékelőhöz | RSMDSUM | 8543709099 | 5997374172288 | 1 | 22-11 | 714
SLKS15W | 1 | Mozgásérzékelős kerek fali lámpatest | 230VAC, 15W, 140°, 2-9m, 10s-5m, 4500K , IP65, 1500lm, EEI=F | 9405114090 | 5997374188692 | 1 | 22-074 | 9296
TMBDIMM | 1 | Érintő kapcsoló és dimmer, rejtett szerelés | 12-24 V DC, 60W, 3 A, IP20 | 8531103000 | 5997374172264 | 1 | 22-05 | 6300
CHRBM23WW | 1 | LED karácsonyi ösvény tájképpel, fa, elemes (X25003) | Timer 6+18h, 23LED, 3000K, 2xAA | 9405423990 | 5997374189866 | 1 | 59-02 | 10990
CHRBST15WW | 1 | LED karácsonyi csillag tájképpel, fehér, fa, elemes (X25006) | Timer 6+18h, 15LED, 3000K, 2xAA | 9405423990 | 5997374174763 | 1 | 59-02 | 19257
CHRGP10WW | 1 | LED karácsonyi bura, diótörő, üveg, elemes (X25010) | Timer 6+18h, 10LED, 3000K, 3xAA | 9405423990 | 5997374174770 | 1 | 59-02 | 4970
CHRGR10WW | 1 | LED karácsonyi bura, fenyő, üveg, elemes (X25008) | Timer 6+18h, 10LED, 3000K, 3xAA | 9405423990 | 5997374174787 | 1 | 59-02 | 4970
CHRGS15WW | 1 | LED karácsonyi bura, város, üveg, elemes (X25007) | Timer 6+18h, 15LED, 3000K, 3xAA | 9405423990 | 5997374174756 | 1 | 59-02 | 4480
CHRGW10WW | 1 | LED karácsonyi bura, tájkép, üveg, elemes (X25009) | Timer 6+18h, 10LED, 3000K, 3xAA | 9405423990 | 5997374176705 | 1 | 59-02 | 4970
CHRHG1WW | 1 | LED karácsonyi házikó, manó, fa, elemes (X25002) | Timer 6+18h, 1LED, 3000K, 2xAAA | 9405423990 | 5997374176699 | 1 | 59-02 | 2254
CHRMMBG | 1 | LED karácsonyi tükördísz , manó, USB (X25016) | USB, 1,5m, 200LED, 4,5W, RGB | 9405423100 | 5997374176736 | 1 | 59-02 | 9170
CHRMMG | 1 | LED karácsonyi tükördísz , manó (X25019) | Timer 6+18h, 82LED, RGB, 3xAA | 9405423100 | 5997374176729 | 1 | 59-02 | 4144
CHRMMH | 1 | LED karácsonyi tükördísz , házikó, USB (X25014) | USB, 1,5m, 327LED, 4,5W, RGB | 9405423100 | 5997374176767 | 1 | 59-02 | 9170
CHRMMNC | 1 | LED karácsonyi tükördísz , diótörő, USB (X25015) | USB, 1,5m, 427LED, 4,5W, RGB | 9405423100 | 5997374176750 | 1 | 59-02 | 16737
CHRMMS | 1 | LED karácsonyi tükördísz , télapó, (X25017) | Timer 6+18h, 327LED, RGB, 3xAA | 9405423100 | 5997374176798 | 1 | 59-02 | 9758
CHRMMT | 1 | LED karácsonyi tükördísz , fenyő, USB (X25018) | USB, 1,5m, 132LED, 4,5W, RGB | 9405423100 | 5997374176781 | 1 | 59-02 | 7560
CHRNC | 1 | NEON FLEX LED télapó, USB (X25012) | USB, 1,5m, 4,5W, RGB | 9405423100 | 5997374205801 | 1 | 59-02 | 10689
CHRNS | 1 | NEON FLEX LED hóember, USB (X25013) | USB, 1,5m, 4,5W, RGB | 9405423100 | 5997374174817 | 1 | 59-02 | 9170
CHRNT | 1 | NEON FLEX LED karácsonyi fenyő, USB (X25011) | USB, 1,5m, 4,5W, RGB | 9405423100 | 5997374174824 | 1 | 59-02 | 11830
CHRSBB5WW | 1 | LED karácsonyi dísz,fa, medve, elemes (X25004) | Timer 6+18h, 5LED, 3000K, 2xAAA | 9405423990 | 5997374174831 | 1 | 59-02 | 2114
CHRSBP5WW | 1 | LED karácsonyi dísz,fa, pingvin, elemes (X25005) | Timer 6+18h, 5LED, 3000K, 2xAAA | 9405423990 | 5997374174848 | 1 | 59-02 | 2114
CHRSTHOB2000CW | 1 | Karácsonyi fényfüzér, kültéri/beltéri (X25027) | 230VAC, 5+50M, 2000LED, 8.4W, 12000-13000K, IP44 | 9405310000 | 5997374174855 | 1 | 59-01 | 20139
CHRSTHOB2000WW | 1 | Karácsonyi fényfüzér, kültéri/beltéri (X25023) | 230VAC, 5+50M, 2000LED, 8.4W, 2600-2700K, IP44 | 9405310000 | 5997374174794 | 1 | 59-01 | 20139
CHRSTHOB200CW | 1 | Karácsonyi fényfüzér, kültéri/beltéri (X25024) | 230VAC, 2+5M, 200LED, 3,6W, 12000-13000K,I P44 | 9405310000 | 5997374174800 | 1 | 59-01 | 3157
CHRSTHOB200RGB | 1 | Karácsonyi fényfüzér, színes,kültéri/beltéri (X25028) | 230VAC, 2+5M, 200LED, 3,6W, RGB, IP44 | 9405310000 | 5997374198080 | 1 | 59-01 | 3157
CHRSTHOB200WW | 1 | Karácsonyi fényfüzér, kültéri/beltéri (X25020) | 230VAC, 2+5M, 200LED, 3,6W, 2600-2700K, IP44 | 9405310000 | 5997374198097 | 1 | 59-01 | 4011
CHRSTHOB400CW | 1 | Karácsonyi fényfüzér, kültéri/beltéri (X25025) | 230VAC, 2+10M, 400LED, 3,6W, 12000-13000K, IP44 | 9405310000 | 5997374198103 | 1 | 59-01 | 5789
CHRSTHOB400RGB | 1 | Karácsonyi fényfüzér, színes,kültéri/beltéri (X25029) | 230VAC, 2+10M, 400LED, 3,6W, RGB, IP44 | 9405310000 | 5997374198110 | 1 | 59-01 | 5789
CHRSTHOB400WW | 1 | Karácsonyi fényfüzér, kültéri/beltéri (X25021) | 230VAC, 2+10M, 400LED, 3,6W, 2600-2700K, IP44 | 9405310000 | 5997374198073 | 1 | 59-01 | 5789
CHRSTHOB800CW | 1 | Karácsonyi fényfüzér, kültéri/beltéri (X25026) | 230VAC, 5+20M, 800LED, 6W, , 12000-13000K, IP44 | 9405310000 | 5997374169387 | 1 | 59-01 | 9030
CHRSTHOB800RGB | 1 | Karácsonyi fényfüzér, színes,kültéri/beltéri (X25030) | 230VAC, 5+20M, 800LED, 6W, RGB, IP44 | 9405310000 | 5997374105507 | 1 | 59-01 | 9030
CHRSTHOB800WW | 1 | Karácsonyi fényfüzér, kültéri/beltéri (X25022) | 230VAC, 5+20M, 800LED, 6W, 2600-2700K, IP44 | 9405310000 | 5997374128759 | 1 | 59-01 | 9030
CHRSTHOP400CW | 1 | Karácsonyi programozható fényfüzér, kültéri/beltéri (X25045) | 230VAC, 2+10M, 400LED, 3,6W, 12000-13000K, IP44 | 9405310000 | 5997374128766 | 1 | 59-01 | 6643
CHRSTHOP400RGB | 1 | Karácsonyi programozható fényfüzér,színes,kül/beltér(X25047) | 230VAC, 2+10M, 400LED, 3,6W, RGB, IP44 | 9405310000 | 5997374128780 | 1 | 59-01 | 6643
CHRSTHOP400WW | 1 | Karácsonyi programozható fényfüzér, kültéri/beltéri (X25043) | 230VAC, 2+10M, 400LED, 3,6W, 2600-2700K, IP44 | 9405310000 | 5997374128797 | 1 | 59-01 | 6643
CHRSTHOP800CW | 1 | Karácsonyi programozható fényfüzér, kültéri/beltéri (X25046) | 230VAC, 5+20M, 800LED, 6W, , 12000-13000K, IP44 | 9405310000 | 5997374128803 | 1 | 59-01 | 9408
CHRSTHOP800RGB | 1 | Karácsonyi programozható fényfüzér,színes,kül/beltér(X25048) | 230VAC, 5+20M, 800LED, 6W, , RGB, IP44 | 9405310000 | 5997374191432 | 1 | 59-01 | 9408
CHRSTHOP800WW | 1 | Karácsonyi programozható fényfüzér, kültéri/beltéri (X25044) | 230VAC, 5+20M, 800LED, 6W, 2600-2700K, IP44 | 9405310000 | 5997374169394 | 1 | 59-01 | 9408
CHRSTHOSC2000CW | 1 | Karácsonyi sziporkázó fényfüzér, kültéri/beltéri (X25042) | 230VAC, 5+50M, 2000LED, 8.4W, 12000-13000K, IP44 | 9405310000 | 5997374169370 | 1 | 59-01 | 22645
CHRSTHOSC2000WW | 1 | Karácsonyi sziporkázó fényfüzér, kültéri/beltéri (X25038) | 230VAC, 5+50M, 2000LED, 8.4W, 2600-2700K, IP44 | 9405310000 | 5997374169943 | 1 | 59-01 | 22645
CHRSTHOSC200CW | 1 | Karácsonyi sziporkázó fényfüzér, kültéri/beltéri (X25039) | 230VAC, 2+5M, 200LED, 3,6W, 12000-13000K,I P44 | 9405310000 | 5997374169950 | 1 | 59-01 | 3661
CHRSTHOSC200WW | 1 | Karácsonyi sziporkázó fényfüzér, kültéri/beltéri (X25035) | 230VAC, 2+5M, 200LED, 3,6W, 2600-2700K, IP44 | 9405310000 | 5997374128810 | 1 | 59-01 | 3661
CHRSTHOSC400CW | 1 | Karácsonyi sziporkázó fényfüzér, kültéri/beltéri (X25040) | 230VAC, 2+10M, 400LED, 3,6W, 12000-13000K, IP44 | 9405310000 | 5997374128841 | 1 | 59-01 | 6293
CHRSTHOSC400WW | 1 | Karácsonyi sziporkázó fényfüzér, kültéri/beltéri (X25036) | 230VAC, 2+10M, 400LED, 3,6W, 2600-2700K, IP44 | 9405310000 | 5997374128858 | 1 | 59-01 | 6293
CHRSTHOSC800CW | 1 | Karácsonyi sziporkázó fényfüzér, kültéri/beltéri (X25041) | 230VAC, 5+20M, 800LED, 6W, , 12000-13000K, IP44 | 9405310000 | 5997374128865 | 1 | 59-01 | 10024
CHRSTHOSC800WW | 1 | Karácsonyi sziporkázó fényfüzér, kültéri/beltéri (X25037) | 230VAC, 5+20M, 800LED, 6W, 2600-2700K, IP44 | 9405310000 | 5997374128889 | 1 | 59-01 | 10024
CHRSTHOSW2000WW | 1 | Karácsonyi sziporkázó fényfüzér, kültéri/beltéri (X25034) | 230VAC, 5+50M, 2000LED, 8.4W, 2600-2700K, IP44 | 9405310000 | 5997374128896 | 1 | 59-01 | 22645
CHRSTHOSW200WW | 1 | Karácsonyi sziporkázó fényfüzér, kültéri/beltéri (X25031) | 230VAC, 2+5M, 200LED, 3,6W, 2600-2700K, IP44 | 9405310000 | 5997374105514 | 1 | 59-01 | 3661
CHRSTHOSW400WW | 1 | Karácsonyi sziporkázó fényfüzér, kültéri/beltéri (X25032) | 230VAC, 2+10M, 400LED, 3,6W, 2600-2700K, IP44 | 9405310000 | 5997374128902 | 1 | 59-01 | 6293
CHRSTHOSW800WW | 1 | Karácsonyi sziporkázó fényfüzér, kültéri/beltéri (X25033) | 230VAC, 5+20M, 800LED, 6W, 2600-2700K, IP44 | 9405310000 | 5997374128933 | 1 | 59-01 | 10024
CHRVILLC15WW | 1 | LED karácsonyi falu, fa, elemes (X25001) | Timer 6+18h, 15LED, 3000K, 2xAA | 9405423990 | 5997374128957 | 1 | 59-02 | 4214
CSK125P120 | 1 | Csiszolókorong | 125x22mm, P120 | 8207909100 | 5997374128964 | 10 | 13-09 | 526.4
CSK125P40 | 1 | Csiszolókorong | 125x22mm, P40 | 8207909100 | 5997374128971 | 10 | 13-09 | 548.8
CSK125P60 | 1 | Csiszolókorong | 125x22mm, P60 | 8207909100 | 5997374129121 | 10 | 13-09 | 526.4
CSK125P80 | 1 | Csiszolókorong | 125x22mm, P80 | 8207909100 | 5997374129138 | 10 | 13-09 | 526.4
FSK35B | 1 | Fővezetéki sorozatkapocs, plombálható, barna | 2x35mm2 / 3x35mm2, 690VAC, 100A | 8536901000 | 5997374129145 | 1 | 34-03 | 3836
FSK35F | 1 | Fővezetéki sorozatkapocs, plombálható, fekete | 2x35mm2 / 3x35mm2, 690VAC, 100A | 8536901000 | 5997374129169 | 1 | 34-03 | 3836
FSK35K | 1 | Fővezetéki sorozatkapocs, plombálható, kék | 2x35mm2 / 3x35mm2, 690VAC, 100A | 8536901000 | 5997374129244 | 1 | 34-03 | 3836
FSK35R | 1 | Fővezetéki sorozatkapocs, plombálható, rózsaszín | 2x35mm2 / 3x35mm2, 690VAC, 100A | 8536901000 | 5997374129251 | 1 | 34-03 | 3836
FSK35SZ | 1 | Fővezetéki sorozatkapocs, plombálható, szürke | 2x35mm2 / 3x35mm2, 690VAC, 100A | 8536901000 | 5997374129275 | 1 | 34-03 | 3836
FSK35Z | 1 | Fővezetéki sorozatkapocs, plombálható, zöld | 2x35mm2 / 3x35mm2, 690VAC, 100A | 8536901000 | 5997374168472 | 1 | 34-03 | 3836
KACS3 | 1 | Csatlakozóaljzat adapter kapcsolóval, fehér | 3×SCHUKO, 250 VAC, 16 A, max. 3680 W | 8536699099 | 5997374105644 | 1 | 18-01 | 2574
LBVN10WCCT | 1 | LED T5 bútorvilágító állíthatószínhőmérséklettel, sorolható | 230 V, 50 Hz, 10 W, 1000 lm, 3000-6500 K, EEI=F | 9405114090 | 5997374168489 | 1 | 22-073 | 4081
LBVN15WCCT | 1 | LED T5 bútorvilágító állíthatószínhőmérséklettel, sorolható | 230 V, 50 Hz, 15 W, 1500 lm, 3000-6500 K, EEI=F | 9405114090 | 5997374105651 | 1 | 22-073 | 5159
LBVN20WCCT | 1 | LED T5 bútorvilágító állíthatószínhőmérséklettel, sorolható | 230 V, 50 Hz, 20 W, 2000 lm, 3000-6500 K, EEI=F | 9405114090 | 5997374208239 | 1 | 22-073 | 6909
LBVN25WCCT | 1 | LED T5 bútorvilágító állíthatószínhőmérséklettel, sorolható | 230 V, 50 Hz, 25 W, 2500 lm, 3000-6500 K, EEI=F | 9405114090 | 5997374208246 | 1 | 22-073 | 8008
LBVN5WCCT | 1 | LED T5 bútorvilágító állíthatószínhőmérséklettel, sorolható | 230 V, 50 Hz, 5 W, 500 lm, 3000-6500 K, EEI=F | 9405114090 | 5997374208130 | 1 | 22-073 | 3164
TS10 | 1 | Digitális nyomaték csavarhúzó | 0,5-10Nm | 8205400000 | 5997374217811 | 1 | 13-09 | 60242
TW110 | 1 | Mechanikus nyomatékkulcs | 3/8, 10-110Nm | 8204200000 | 5997374208116 | 1 | 13-09 | 31465
TW210 | 1 | Mechanikus nyomatékkulcs | 1/2, 30-210Nm | 8204200000 | 5997374208109 | 1 | 13-09 | 33859
TW25 | 1 | Mechanikus nyomatékkulcs | 1/4, 5-25Nm | 8204200000 | 5997374208123 | 1 | 13-09 | 24038
VK11510 | 1 | Vágókorong | 115x1,0x22mm | 8207909100 | 5997374185622 | 10 | 13-09 | 252
VK12510 | 1 | Vágókorong | 125x1,0x22mm | 8207909100 | 5997374188753 | 10 | 13-09 | 274.4
VK12516 | 1 | Vágókorong | 125x1,6x22mm | 8207909100 | 5997374188722 | 10 | 13-09 | 289.8
VK23019 | 1 | Vágókorong | 230x1,9x22mm | 8207909100 | 5997374207133 | 5 | 13-09 | 980
BC14 | 1 | Csavarvágó | CR-V, L=350mm, 861g | 8203400000 | 5997374207140 | 1 | 13-05 | 6132
BC8 | 1 | Csavarvágó | CR-V, L=205mm, 374g | 8203400000 | 5997374207171 | 1 | 13-05 | 4312
BITSLPH2 | 1 | Bitfej készlet | SL/PH2, L=55mm, 10pcs | 8207903000 | 5997374186285 | 1 | 13-09 | 2380
BITSLPZ1 | 1 | Bitfej készlet | SL/PZ1, L=70mm, 10pcs | 8207903000 | 5997374186308 | 1 | 13-09 | 3101
BITSLPZ2 | 1 | Bitfej készlet | SL/PZ2, L=70mm, 10pcs | 8207903000 | 5997374186483 | 1 | 13-09 | 3101
MSZDIG | 1 | Mérőszalag és lézeres távolságmérő, autolock | L=5m, W=19mm, R=40m | 9017801000 | 5997374109963 | 1 | 13-09 | 21994
TTVL2+3-10B | 1 | Túlfeszültség levezető LED lámpához | Un=230-275VAC, 5/10kA, Up=1,5kV, IP20 | 8536309000 | 5997374186254 | 1 | 41 | 6272
200R | 1 | Pozícionálható dupla kábelkötegelő | 200x4.8mm, D=3-50mm, PA6.6 | 3926909790 | 5997374186278 | 100 | 05-10 | 53.354
200TC | 1 | Önvágó kábelkötegelő | 200x4.4mm, D=3-50mm, PA6.6 | 3926909790 | 5997374186315 | 100 | 05-02 | 46.35
280TC | 1 | Önvágó kábelkötegelő | 280x4.4mm, D=4-65mm, PA6.6 | 3926909790 | 5997374108027 | 100 | 05-02 | 54.075
300R | 1 | Pozícionálható dupla kábelkötegelő | 300x4.8mm, D=5-80mm, PA6.6 | 3926909790 | 5997374108034 | 100 | 05-10 | 67.774
BIT15 | 1 | Bitfej készlet | S2, HRC 58-62, 15pcs | 8207903000 | 5997374108041 | 1 | 13-08 | 2793
BIT32 | 1 | Bitfej készlet | S2, HRC 58-62, 32pcs | 8207903000 | 5997374107655 | 1 | 13-08 | 6741
DSBA160A | 1 | Készülék adapter | 3P, 60 mm, 160 A, 225x90x86 mm | 3926909790 | 5997374107747 | 1 | 29-09 | 40467
DSBA250A | 1 | Készülék adapter | 3P, 60 mm, 250 A, 270x109x101 mm | 3926909790 | 5997374107754 | 1 | 29-09 | 46718
DSBA25A920 | 1 | Készülék adapter | 25 A, 90x200x64 mm | 3926909790 | 5997374230995 | 1 | 29-09 | 12432
DSBA32A420 | 1 | Készülék adapter | 32 A, 45x200x64 mm | 3926909790 | 5997374231015 | 1 | 29-09 | 9387
DSBA32A426 | 1 | Készülék adapter | 32 A, 45x260x64 mm | 3926909790 | 5997374129442 | 1 | 29-09 | 9968
DSBA32A520 | 1 | Készülék adapter | 32 A, 54x200x64 mm | 3926909790 | 5997374129459 | 1 | 29-09 | 11242
DSBA32A526 | 1 | Készülék adapter | 32 A, 54x260x64 mm | 3926909790 | 5997374129466 | 1 | 29-09 | 12117
DSBA32A620 | 1 | Készülék adapter | 32 A, 63x200x64 mm | 3926909790 | 5997374129473 | 1 | 29-09 | 14280
DSBA32A626 | 1 | Készülék adapter | 32 A, 63x260x64 mm | 3926909790 | 5997374129480 | 1 | 29-09 | 13895
DSBA32A720 | 1 | Készülék adapter | 32 A, 72x200x64 mm | 3926909790 | 5997374129497 | 1 | 29-09 | 14679
DSBA32A726 | 1 | Készülék adapter | 32 A, 72x260x64 mm | 3926909790 | 5997374129503 | 1 | 29-09 | 14581
DSBA32A820 | 1 | Készülék adapter | 32 A, 81x200x64 mm | 3926909790 | 5997374129510 | 1 | 29-09 | 16240
DSBA32A826 | 1 | Készülék adapter | 32 A, 81x260x64 mm | 3926909790 | 5997374129527 | 1 | 29-09 | 11627
DSBA400A | 1 | Készülék adapter | 3P, 60 mm, 400 A, 365x140x128 mm | 3926909790 | 5997374129534 | 1 | 29-09 | 140707
DSBA630A | 1 | Készülék adapter | 3P, 60 mm, 630 A, 365x140x128 mm | 3926909790 | 5997374129541 | 1 | 29-09 | 149597
DSBA80A520 | 1 | Készülék adapter | 80 A, 54x200x64 mm | 3926909790 | 5997374129558 | 1 | 29-09 | 11242
DSBA80A526 | 1 | Készülék adapter | 80 A, 54x260x64 mm | 3926909790 | 5997374113809 | 1 | 29-09 | 11648
DSBA80A620 | 1 | Készülék adapter | 80 A, 63x200x64 mm | 3926909790 | 5997374107662 | 1 | 29-09 | 7581
DSBA80A626 | 1 | Készülék adapter | 80 A, 63x260x64 mm | 3926909790 | 5997374107679 | 1 | 29-09 | 12936
DSBA80A720 | 1 | Készülék adapter | 80 A, 72x200x64 mm | 3926909790 | 5997374107686 | 1 | 29-09 | 8211
DSBA80A726 | 1 | Készülék adapter | 80 A, 72x260x64 mm | 3926909790 | 5997374129602 | 1 | 29-09 | 14091
DSBA80A820 | 1 | Készülék adapter | 80 A, 81x200x64 mm | 3926909790 | 5997374129619 | 1 | 29-09 | 15330
DSBA80A826 | 1 | Készülék adapter | 80 A, 81x260x64 mm | 3926909790 | 5997374129626 | 1 | 29-09 | 15526
DSBBT30-30 | 1 | Sín leágazó kapocs | 30 x 30 mm, BB 30 mm, FB 30 mm | 8538909999 | 5997374129633 | 3 | 29-09 | 3927
DSBBT40-40 | 1 | Sín leágazó kapocs | 40 x 40 mm, BB 40 mm, FB 40 mm | 8538909999 | 5997374129640 | 3 | 29-09 | 5215
DSBBT50-50 | 1 | Sín leágazó kapocs | 50 x 50 mm, BB 50 mm, FB 50 mm | 8538909999 | 5997374129657 | 3 | 29-09 | 7168
DSBC10 | 1 | Burkolat gyűjtősínhez, sínenként,10mm | 40x14x1000 mm,(12-30x10 mm) | 3926909790 | 5997374129664 | 5 | 29-09 | 3458
DSBC5 | 1 | Burkolat gyűjtősínhez, sínenként, 5mm | 40x9x1000 mm, (12-30x5 mm) | 3926909790 | 5997374129671 | 5 | 29-09 | 2492
DSBCH3P | 1 | Burkolat tartó oldalsó 3P, 60mm, mellső,felső,alsó burk.-hoz | 3P, 60 mm, 92x204x28 mm | 3926909790 | 5997374129688 | 1 | 29-09 | 4676
DSBCH4P | 1 | Burkolat tartó oldalsó 4P, 60mm mellső,felső,alsó burk.-hoz | 4P, 60 mm, 92x264x28 mm | 3926909790 | 5997374129695 | 1 | 29-09 | 5838
DSBCM175 | 1 | Kábel leágazó modul, 175 A, 3P, 60 mm | 3P, 6-50 (70) mm2, 54x200x115,5 mm, (12,15,20,25,30x5,10 mm) | 8538909999 | 5997374129701 | 1 | 29-09 | 9422
DSBCM185400 | 1 | Kábel leágazó modul, 400 A, 185 mm | 3P, 400 A, 60x612x142, (15,20,25,30x5,10 mm) 120-240mm2 | 8538909999 | 5997374129718 | 1 | 29-09 | 63035
DSBCM185630 | 1 | Kábel leágazó modul, 630 A, 185 mm | 3P, 630 A, 60x612x142, (15,20,25,30x5,10 mm) 150-300mm2 | 8538909999 | 5997374150095 | 1 | 29-09 | 71393
DSBCM1P300 | 1 | Kábel leágazó modul, 300 A, 1P, 60 mm | 1P, 95-185 mm2, 50x72x114 mm, (20,25,30x5,10 mm) | 8538909999 | 5997374160476 | 1 | 29-09 | 10367
DSBCM1P500 | 1 | Kábel leágazó modul, 500 A, 1P, 60 mm | 1P, 95-300 mm2, 50x72x114 mm, (20,25,30x5,10 mm) | 8538909999 | 5997374166058 | 1 | 29-09 | 15057
DSBCM250 | 1 | Kábel leágazó modul, 250 A, 3P, 60 mm | 3P, 10-120 mm2, 81x200x117 mm, (12,15,20,25,30x5,10 mm) | 8538909999 | 5997374216333 | 1 | 29-09 | 11018
DSBCM350 | 1 | Kábel leágazó modul, 350 A, 3P, 60 mm | 3P, 95-185 mm2, 135x200x117,5 mm, (12,15,20,25,30x5,10 mm) | 8538909999 | 5997374216340 | 1 | 29-09 | 33474
DSBCM63 | 1 | Kábel leágazó modul, 63 A, 3P, 60 mm | 3P, 1,5-16mm2, 20x200x91 mm, (12,15,20,25,30x5,10 mm) | 8538909999 | 5997374216364 | 1 | 29-09 | 6377
DSBCM630 | 1 | Kábel leágazó modul, 630 A, 3P, 60 mm | 3x1P, 95-300 mm2, 135x200x90 mm, (20,25,30x5,10 mm) | 8538909999 | 5997374216371 | 1 | 29-09 | 47152
DSBCM6301 | 1 | Kábel leágazó modul, 630 A, 3x1P, 60 mm | 3P, 95-300 mm2, 150x183,5x115 mm, (20,25,30x5,10 mm) | 8538909999 | 5997374176170 | 1 | 29-09 | 46466
DSBCT11505 | 1 | Kábel leágazó kapocs | 5 mm, 4-35 mm2, 115A, 16x28x41 mm | 8536901000 | 5997374107693 | 3 | 29-09 | 1190
DSBCT11510 | 1 | Kábel leágazó kapocs | 10 mm, 4-35 mm2, 115A, 16x28x45 mm | 8536901000 | 5997374220606 | 3 | 29-09 | 896
DSBCT17505 | 1 | Kábel leágazó kapocs | 5 mm, 16-70 mm2, 175A, 20,5x32x47 mm | 8536901000 | 5997374220637 | 3 | 29-09 | 1197
DSBCT17510 | 1 | Kábel leágazó kapocs | 10 mm, 16-70 mm2, 175A, 20,5x32x52 mm | 8536901000 | 5997374160223 | 3 | 29-09 | 576.8
DSBCT25005 | 1 | Kábel leágazó kapocs | 5 mm, 16-120 mm2, 250A, 23,5x35x65 mm | 8536901000 | 5997374160261 | 3 | 29-09 | 1484
DSBCT25010 | 1 | Kábel leágazó kapocs | 10 mm, 16-120 mm2, 250A, 23,5x36x55 mm | 8536901000 | 5997374160292 | 3 | 29-09 | 1393
DSBCT2750510 | 1 | Kábel leágazó kapocs | 5, 10 mm, 35-150 mm2, 28x34x70 mm | 8536901000 | 5997374160230 | 3 | 29-09 | 2674
DSBCT5000510 | 1 | Kábel leágazó kapocs | 5, 10 mm, 95-185 mm2, 38x59x70 mm | 8536901000 | 5997374160278 | 3 | 29-09 | 8568
DSBCT6300510 | 1 | Kábel leágazó kapocs | 5, 10 mm, 95-300 mm2, 40x56x86,5 mm | 8536901000 | 5997374160308 | 1 | 29-09 | 13181
DSBCT6505 | 1 | Kábel leágazó kapocs | 5 mm, 1,5x16 mm2, 65A, 11,5x22x30 mm | 8536901000 | 5997374160247 | 3 | 29-09 | 700
DSBCT6510 | 1 | Kábel leágazó kapocs | 10 mm, 1,5-16 mm2, 65A, 11,5x21,7x35 mm | 8536901000 | 5997374115612 | 3 | 29-09 | 245
DSBCTB | 1 | Felső, alsó burkolat, teli, 3P, 4P gyűjtősínrendszerhez | 3P, 4P, 109x9x1100 mm | 3926909790 | 5997374160315 | 2 | 29-09 | 3591
DSBCTBG | 1 | Felső, alsó burkolat, rácsos, 3P, 4P gyűjtősínrendszerhez | 3P, 4P, 109x9x1100 mm | 3926909790 | 5997374160254 | 2 | 29-09 | 4417
DSBEX250 | 1 | Gyűjtősín toldó elem | 55x29x20 mm, 12,15,20x5,10 mm, 250A, | 8538909999 | 5997374160285 | 1 | 29-09 | 10486
DSBEX630 | 1 | Gyűjtősín toldó elem | 40x37x(2x10) mm, 20,25,30x5,10 mm, 630A | 8538909999 | 5997374160322 | 1 | 29-09 | 9520
DSBEXH630 | 1 | Gyűjtősín toldó elem | 95x27x(2x10) mm, 20,25,30x5,10 mm, 630A | 8538909999 | 5997374159968 | 1 | 29-09 | 21917
DSBFBTC3 | 1 | Mellső-alsó-felső burkolat hátsó tartóhoz, 3P, 60 mm gyűjtős | 3P, 60 mm, 64x200x700 mm | 3926909790 | 5997374160001 | 2 | 29-09 | 14371
DSBFC3 | 1 | Mellső burkolat 3P, 60mm gyűjtősínhez | 3P, 16x192x1100 mm | 3926909790 | 5997374115964 | 5 | 29-09 | 7378
DSBFC3R | 1 | Burkolat tartó, hátsó alacsony, 3P, 60mm, mellső burkolathoz | 3P, 60 mm, 32x196x9 mm | 3926909790 | 5997374160056 | 18 | 29-09 | 714
DSBFC3RH | 1 | Burkolat tartó, hátsó magas, 3P, 60mm, mellső burkolathoz | 3P, 60 mm, 107x206x9 mm | 3926909790 | 5997374159975 | 12 | 29-09 | 1729
DSBFC4 | 1 | Mellső burkolat 4P, 60mm gyűjtősínhez | 4P, 60 mm, 16x252x1100 mm | 3926909790 | 5997374160018 | 5 | 29-09 | 8085
DSBFT24-50 | 1 | Sín leágazó kapocs | 50 x 24mm, BB 50 mm, FB 20-24 mm | 8538909999 | 5997374115971 | 1 | 29-09 | 4249
DSBFT24-80 | 1 | Sín leágazó kapocs | 80 x 24 mm, BB 80 mm, FB 20-24 mm | 8538909999 | 5997374160063 | 1 | 29-09 | 7077
DSBFT32-50 | 1 | Sín leágazó kapocs | 50 x 32 mm, BB 50 mm, FB 32 mm | 8538909999 | 5997374159982 | 1 | 29-09 | 6300
DSBFT32-80 | 1 | Sín leágazó kapocs | 80 x 32 mm, BB 80 mm, FB 32 mm | 8538909999 | 5997374160025 | 1 | 29-09 | 6888
DSBFT40-50 | 1 | Sín leágazó kapocs | 50 x 40 mm, BB 50 mm, FB 40 mm | 8538909999 | 5997374115988 | 1 | 29-09 | 6006
DSBH18505 | 1 | Gyűjtősíntartó 3P, 185mm, 5mm | 3P, 185 mm, 29x578x67,6 mm, (30-120x5 mm) | 3926909790 | 5997374160070 | 2 | 29-09 | 13244
DSBH18510 | 1 | Gyűjtősíntartó 3P, 185mm, 10mm | 3P, 185 mm, 29x578x67,6 mm, (30-120x10 mm) | 3926909790 | 5997374159999 | 2 | 29-09 | 14126
DSBH185EC | 1 | Takaróelem gyűjtősíntartóhoz, 3P, 185mm, 5,10mm | 3P, 185 mm, 37x442x33 mm | 3926909790 | 5997374160049 | 2 | 29-09 | 3864
DSBH1EC | 1 | Oldalsó burkolat 1P gyűjtósíntartóhoz | 1P, 60 mm, 40x58x5 mm | 3926909790 | 5997374160087 | 4 | 29-09 | 295.4
DSBH1P | 1 | Gyűjtősíntartó 1P | 1P, 60 mm, 25x210x152 mm (12, 15, 20, 25, 30X5,10 mm) | 3926909790 | 5997374160124 | 8 | 29-09 | 1743
DSBH3EC | 1 | Oldalsó burkolat 3P, 60mm gyűjtósíntartóhoz | 3P, 60 mm, 31x167x5 mm | 3926909790 | 5997374160162 | 10 | 29-09 | 403.2
DSBH3P | 1 | Gyűjtősíntartó 3P, 60 mm, 5,10mm | 3P, 60 mm, 20x192x51 mm, (12, 20, 30x5,10 mm) | 3926909790 | 5997374160193 | 8 | 29-09 | 3388
DSBH4EC | 1 | Oldalsó burkolat 4P, 60mm gyűjtósíntartóhoz | 4P, 60 mm, 31x227x5 mm | 3926909790 | 5997374160094 | 10 | 29-09 | 606.2
DSBH4P | 1 | Gyűjtősíntartó 4P, 60 mm, 5,10mm | 4P, 60 mm, 20x245x51 mm (12, 15, 20, 25, 30x5,10 mm) | 3926909790 | 5997374115995 | 8 | 29-09 | 5180
DSCFBL3P32L | 1 | Függ.szak.kapcs-bizt, 60mm gyűjtősínre, egyszerre nyit | AC400V, 32A, 10x38 | 8536109090 | 5997374160209 | 1 | 29-09 | 13930
DSCFBL3P32S | 1 | Függ.szak.kapcs-bizt, 60mm gyűjtősínre, pólusonként nyit | AC400V, 32A, 10x38 | 8536109090 | 5997374160100 | 1 | 29-09 | 13699
DSH000-1 | 1 | Vízsz.szak.kapcs-bizt, szerelőlapra, kapocs bek. | AC415V, 100A, 1P, NH000 | 8536109090 | 5997374160148 | 1 | 29-09 | 10052
DSH000-1S | 1 | Vízsz.szak.kapcs-bizt, szerelőlapra, kapocs bek, távj. | AC415V, 100A, 1P, NH000 | 8536109090 | 5997374160179 | 1 | 29-09 | 22673
DSH00-1 | 1 | Vízsz.szak.kapcs-bizt, szerelőlapra, kapocs bek. | AC415V, 125A, 1P, NH00 | 8536109090 | 5997374160216 | 1 | 29-09 | 8883
DSH1-1 | 1 | Vízsz.szak.kapcs-bizt, szerelőlapra, sarus | AC415V, 250A, 1P, NH00 | 8536109090 | 5997374160117 | 1 | 29-09 | 13699
EVOB2P161 | 1 | Áram-védőkapcsoló, 2 pólusú | 16A, 100mA, 10kA, B | 8536303000 | 5997374160155 | 1 | 31-11 | 133170
EVOB2P163 | 1 | Áram-védőkapcsoló, 2 pólusú | 16A, 300mA, 10kA, B | 8536303000 | 5997374160186 | 1 | 31-11 | 133170
EVOB2P251 | 1 | Áram-védőkapcsoló, 2 pólusú | 25A, 100mA, 10kA, B | 8536303000 | 5997374187978 | 1 | 31-11 | 133170
EVOB2P253 | 1 | Áram-védőkapcsoló, 2 pólusú | 25A, 300mA, 10kA, B | 8536303000 | 5997374183543 | 1 | 31-11 | 133170
EVOB2P401 | 1 | Áram-védőkapcsoló, 2 pólusú | 40A, 100mA, 10kA, B | 8536303000 | 5997374187985 | 1 | 31-11 | 133170
EVOB2P403 | 1 | Áram-védőkapcsoló, 2 pólusú | 40A, 300mA, 10kA, B | 8536303000 | 5997374191593 | 1 | 31-11 | 133170
EVOB2P631 | 1 | Áram-védőkapcsoló, 2 pólusú | 63A, 100mA, 10kA, B | 8536303000 | 5997374183550 | 1 | 31-11 | 133170
EVOB2P633 | 1 | Áram-védőkapcsoló, 2 pólusú | 63A, 300mA, 10kA, B | 8536303000 | 5997374187992 | 1 | 31-11 | 133170
EVOB2P801 | 1 | Áram-védőkapcsoló, 2 pólusú | 80A, 100mA, 10kA, B | 8536303000 | 5997374183031 | 1 | 31-11 | 133170
EVOB2P803 | 1 | Áram-védőkapcsoló, 2 pólusú | 80A, 300mA, 10kA, B | 8536303000 | 5997374183062 | 1 | 31-11 | 133170
EVOB4P161 | 1 | Áram-védőkapcsoló, 4 pólusú | 16A, 100mA, 10kA, B | 8536303000 | 5997374214322 | 1 | 31-11 | 144860
EVOB4P163 | 1 | Áram-védőkapcsoló, 4 pólusú | 16A, 300mA, 10kA, B | 8536303000 | 5997374214339 | 1 | 31-11 | 144860
EVOB4P251 | 1 | Áram-védőkapcsoló, 4 pólusú | 25A, 100mA, 10kA, B | 8536303000 | 5997374214346 | 1 | 31-11 | 144860
EVOB4P253 | 1 | Áram-védőkapcsoló, 4 pólusú | 25A, 300mA, 10kA, B | 8536303000 | 5997374214353 | 1 | 31-11 | 144860
EVOB4P401 | 1 | Áram-védőkapcsoló, 4 pólusú | 40A, 100mA, 10kA, B | 8536303000 | 5997374214360 | 1 | 31-11 | 144860
EVOB4P403 | 1 | Áram-védőkapcsoló, 4 pólusú | 40A, 300mA, 10kA, B | 8536303000 | 5997374129916 | 1 | 31-11 | 144860
EVOB4P631 | 1 | Áram-védőkapcsoló, 4 pólusú | 63A, 100mA, 10kA, B | 8536303000 | 5997374129930 | 1 | 31-11 | 144860
EVOB4P633 | 1 | Áram-védőkapcsoló, 4 pólusú | 63A, 300mA, 10kA, B | 8536303000 | 5997374129947 | 1 | 31-11 | 144860
EVOB4P801 | 1 | Áram-védőkapcsoló, 4 pólusú | 80A, 100mA, 10kA, B | 8536303000 | 5997374150194 | 1 | 31-11 | 144860
EVOB4P803 | 1 | Áram-védőkapcsoló, 4 pólusú | 80A, 300mA, 10kA, B | 8536303000 | 5997374150200 | 1 | 31-11 | 144860
EVOMS-N16-40 | 1 | N pólus az EVOMS szériához | 400V, 50Hz, 40A, 1P, 10-16mm2 | 8536508000 | 5997374150217 | 1 | 27-15 | 4606
EVOMS-N63-125 | 1 | N pólus az EVOMS szériához | 400V, 50Hz, 125A, 1P, 25-50mm2 | 8536508000 | 5997374150224 | 1 | 27-15 | 5621
FUSZ10160 | 1 | SDS Plus fúrószár | 10x160mm | 8207503000 | 5997374150231 | 1 | 13-11 | 722
FUSZ12160 | 1 | SDS Plus fúrószár | 12x160mm | 8207503000 | 5997374109840 | 1 | 13-11 | 834
FUSZ6160 | 1 | SDS Plus fúrószár | 6x160mm | 8207503000 | 5997374109857 | 1 | 13-11 | 588
FUSZ8160 | 1 | SDS Plus fúrószár | 8x160mm | 8207503000 | 5997374109895 | 1 | 13-11 | 648
FUSZP10160 | 1 | SDS Plus fúrószár | 10x160mm | 8207503000 | 5997374114721 | 1 | 13-11 | 1170
FUSZP12160 | 1 | SDS Plus fúrószár | 12x160mm | 8207503000 | 5997374109901 | 1 | 13-11 | 1520
FUSZP6160 | 1 | SDS Plus fúrószár | 6x160mm | 8207503000 | 5997374130349 | 1 | 13-11 | 906
FUSZP8160 | 1 | SDS Plus fúrószár | 8x160mm | 8207503000 | 5997374109864 | 1 | 13-11 | 1000
LYZST | 1 | Présszerszám zsugorodó szigetelésű toldóhüvelyhez | 0,5-10mm2 | 8205598000 | 5997374109918 | 1 | 13-02 | 14707
VESZF1425020 | 1 | SDS Plus lapos vésőszár | 14x250x20mm | 8207909900 | 5997374109833 | 1 | 13-09 | 819
VESZF1425040 | 1 | SDS Plus lapos vésőszár | 14x250x40mm | 8207909900 | 5997374130356 | 1 | 13-09 | 1239
VESZP14250 | 1 | SDS Plus hegyes vésőszár | 14x250mm | 8207909900 | 5997374130363 | 1 | 13-09 | 819
ALK-IN2 | 1 | Alkonyatkapcsoló | 230 V, 50 Hz, 15 A, <3 - 500 lx, IP65 | 8536508000 | 5997374130370 | 1 | 22-05 | 4963
ALK-OUT2 | 1 | Alkonyatkapcsoló | 230 V, 50 Hz, 10 A, <5 - 50 lx, IP66 | 8536508000 | 5997374130387 | 1 | 22-05 | 3395
BNL6 | 1 | Rögzítőelem |  | 8538909999 | 5997374171953 | 10 | 34-01 | 274.4
CO208A | 1 | Szén-monoxid (CO) érzékelő | 3 VDC (2x1,5V AA), >85 dB | 8531103000 | 5997374172059 | 1 | 46-02 | 15390
CO216LA | 1 | Szén-monoxid (CO) érzékelő | 3 VDC, 2,4 Ah, >85 dB | 8531103000 | 5997374105620 | 1 | 46-02 | 18427.5
CSV33 | 1 | PVC csővágó | max.33mm, L=210mm, 156g | 8203400000 | 5997374105552 | 1 | 13-09 | 6314
CSV43 | 1 | PVC csővágó | max.43mm, L=225mm, 279g | 8203400000 | 5997374130493 | 1 | 13-09 | 7000
DM50 | 1 | Akkumulátoros présszerszám | 0.5-50mm2, 1440g, 16kN, 2xLi-ion, 18V, 2500mAh | 8467298500 | 5997374130509 | 1 | 13-04 | 433687
FKP | 1 | Fáziskereső csavarhúzó | 110-250V, 3,5x140 | 9030337000 | 5997374130530 | 1 | 13-09 | 1260
LAL8W | 1 | LED asztali lámpa, szabályozható fényerő és színhőmérséklet | 220-240 V, 50 Hz, 8W, 600lm, 3000-6500 K, EEI=G | 9405214000 | 5997374130578 | 1 | 22-12 | 6048
LHBF100W | 1 | LED csarnokvilágító, kültéri,UFO forma | 220-240 VAC, 100 W, 13000 lm, 4500 K, 30000 h, IP65, EEI=E | 9405119090 | 5997374130615 | 1 | 43-01 | 22218
LHBF150W | 1 | LED csarnokvilágító, kültéri,UFO forma | 220-240 VAC, 150 W, 19000 lm, 4500 K, 30000 h, IP65, EEI=E | 9405119090 | 5997374130622 | 1 | 43-01 | 24969
LHBF200W | 1 | LED csarnokvilágító, kültéri,UFO forma | 220-240 VAC, 200W, 26000 lm, 4500 K, 30000 h, IP65, EEI=E | 9405119090 | 5997374130639 | 1 | 43-01 | 37548
LHBF240W | 1 | LED csarnokvilágító, kültéri,UFO forma | 220-240 VAC, 240W, 31000 lm, 4500 K, 30000 h, IP65, EEI=E | 9405119090 | 5997374130714 | 1 | 43-01 | 40446
LHBPW100CCT | 1 | LED csarnokvilágító állíthatószínhőmérséklettel és teljesít | 230V,60/80/100W,10200/13600/17000lm,3000/4500/6000K,EEI=C | 9405119090 | 5997374130721 | 1 | 43-01 | 37387
LHBPW240CCT | 1 | LED csarnokvilágító állíthatószínhőmérséklettel és teljesít | 230V,150/200/240W,25000/34000/40000lm,3000/4500/6000K,EEI=C | 9405119090 | 5997374125550 | 1 | 43-01 | 51800
LPIP606040NW | 1 | Védett LED panel | 230VAC,50Hz,40W,4000lm,4000K,IP65,UGR<19,595x595mm,EEI=F | 9405119090 | 5997374130752 | 1 | 22-077 | 34062
LPR606040CCT | 1 | Élvilágítású LED panel, kör alakú világítás | 230VAC,50Hz,40W,4000lm,3-4-6000K,IP40,UGR<19,595x595mm,EEI=F | 9405119090 | 5997374130769 | 1 | 22-077 | 39564
LSCB2W | 1 | Napelemes LED fali világítótest mozgásérzékelővel, fekete | 2 W, 3000/4000/6000 K, 300 lm, IP65, 3,7 V, 1,2 Ah | 9405114090 | 5997374130776 | 1 | 22-072 | 6678
LSCW2W | 1 | Napelemes LED fali világítótest mozgásérzékelővel, fehér | 2 W, 3000/4000/6000 K, 300 lm, IP65, 3,7 V, 1,2 Ah | 9405114090 | 5997374130790 | 1 | 22-072 | 6678
LSJH100W | 1 | LED utcai világítás, függeszthető | 230VAC, 100W, 13000lm, 50000 h, IP65, 4500K, EEI=E | 9405423990 | 5997374130806 | 1 | 43-02 | 110607
LSJH30W | 1 | LED utcai világítás, függeszthető | 230VAC, 30W, 3900lm, 50000 h, IP65, 4500K, EEI=E | 9405423990 | 5997374130813 | 1 | 43-02 | 102900
LSJH50W | 1 | LED utcai világítás, függeszthető | 230VAC, 50W,6500lm, 50000 h, IP65, 4500K, EEI=E | 9405423990 | 5997374130820 | 1 | 43-02 | 106120
LSJPA100W | 1 | Parkvilágítás | 230VAC, 100W, 13000lm, 50000 h, IP65, 4500K, EEI=E | 9405423990 | 5997374130837 | 1 | 43-02 | 133427
LSJPA30W | 1 | Parkvilágítás | 230VAC, 30W, 3900lm, 50000 h, IP65, 4500K, EEI=E | 9405423990 | 5997374130844 | 1 | 43-02 | 121205
LSJPA50W | 1 | Parkvilágítás | 230VAC, 50W,6500lm, 50000 h, IP65, 4500K, EEI=E | 9405423990 | 5997374130882 | 1 | 43-02 | 126805
LSJPB100W | 1 | Parkvilágítás | 230VAC, 100W, 13000lm, 50000 h, IP65, 4500K, EEI=E | 9405423990 | 5997374130899 | 1 | 43-02 | 130634
LSJPB30W | 1 | Parkvilágítás | 230VAC, 30W, 3900lm, 50000 h, IP65, 4500K, EEI=E | 9405423990 | 5997374130905 | 1 | 43-02 | 116690
LSJPB50W | 1 | Parkvilágítás | 230VAC, 50W,6500lm, 50000 h, IP65, 4500K, EEI=E | 9405423990 | 5997374130929 | 1 | 43-02 | 123669
LSLSH40W | 1 | Napelemes Hibrid LED utcai világítótest mozgásérzékelővel | 40 W, 4000 K, 6600 lm, IP65, 9,6 V, 12 Ah | 9405423100 | 5997374130967 | 1 | 43-02 | 132727
LSLSH60W | 1 | Napelemes Hibrid LED utcai világítótest mozgásérzékelővel | 60 W, 4000 K, 9600 lm, IP65, 12,8 V, 12 Ah | 9405423100 | 5997374130974 | 1 | 43-02 | 168280
LSPLM15W | 1 | Napelemes LED parkvilágító mozgásérzékelővel | 15 W, 4000 K, 2000 lm, IP65, 3,2 V, 12 Ah | 9405423100 | 5997374131001 | 1 | 43-02 | 44814
MFM012 | 1 | Mozgásérzékelős kerek fali lámpatest, fehér | 230 VAC, 2xE27, 2x60 W, 360°, 8 m, 10 s-12 min, IP44 | 9405114090 | 5997374131049 | 1 | 22-074 | 16891
MFMI12W | 1 | Mozgásérzékelős kerek fali lámpatest, fehér | 230 VAC, 12 W, 360°, 6 m, 10 s-3 min, 900 lm, EEI=G | 9405114090 | 5997374131056 | 1 | 22-074 | 9667
MFMI16W | 1 | Mozgásérzékelős kerek fali lámpatest, fehér | 230 VAC, 16 W, 360°, 6 m, 10 s-3 min, 1100 lm, EEI=G | 9405114090 | 5997374131063 | 1 | 22-074 | 10745
MFMI20W | 1 | Mozgásérzékelős kerek fali lámpatest, fehér | 230 VAC, 20 W, 360°, 6 m, 10 s-3 min, 1800 lm, EEI=F | 9405114090 | 5997374131070 | 1 | 22-074 | 12551
MFPM18CCT | 1 | Mozgásérzékelős kerek fali lámpatest, fehér | 230VAC, 18W, 360°, 10s-5m, 6m, 3000/4000/6000K,1800lm, EEI=F | 9405114090 | 5997374131087 | 1 | 22-074 | 9989
RSMD8YA100W | 1 | LED fényvető, aszimmetrikus, dimmelhető | 100-240VAC,50Hz,100W,14000lm,4000K,IP66,1-10V,EEI=C | 9405423990 | 5997374131094 | 1 | 43-03 | 100093
RSMD8YA150W | 1 | LED fényvető, aszimmetrikus, dimmelhető | 100-240VAC,50Hz,150W,21000lm,4000K,IP66,1-10V,EEI=C | 9405423990 | 5997374131100 | 1 | 43-03 | 105266
RSMD8YA200W | 1 | LED fényvető, aszimmetrikus, dimmelhető | 100-240VAC,50Hz,200W,28000lm,4000K,IP66,1-10V,EEI=C | 9405423990 | 5997374131117 | 1 | 43-03 | 131152
RSMD8YA240W | 1 | LED fényvető, aszimmetrikus, dimmelhető | 100-240VAC,50Hz,240W,33600lm,4000K,IP66,1-10V,EEI=C | 9405423990 | 5997374131124 | 1 | 43-03 | 136332
RSMD8YA300W | 1 | LED fényvető, aszimmetrikus, dimmelhető | 100-240VAC,50Hz,300W,42000lm,4000K,IP66,1-10V,EEI=C | 9405423990 | 5997374131131 | 1 | 43-03 | 200179
RSMD8YA400W | 1 | LED fényvető, aszimmetrikus, dimmelhető | 100-240VAC,50Hz,300W,56000lm,4000K,IP66,1-10V,EEI=C | 9405423990 | 5997374131148 | 1 | 43-03 | 238147
RSMD8YA500W | 1 | LED fényvető, aszimmetrikus, dimmelhető | 100-240VAC,50Hz,300W,70000lm,4000K,IP66,1-10V,EEI=C | 9405423990 | 5997374131155 | 1 | 43-03 | 327880
RSMD8YA600W | 1 | LED fényvető, aszimmetrikus, dimmelhető | 100-240VAC,50Hz,300W,84000lm,4000K,IP66,1-10V,EEI=C | 9405423990 | 5997374131162 | 1 | 43-03 | 355880
RSMD8YS100W | 1 | LED fényvető, szimmetrikus, dimmelhető | 100-240VAC,50Hz,100W,14000lm,4000K,IP66,110°,1-10V,EEI=C | 9405423990 | 5997374131186 | 1 | 43-03 | 100093
RSMD8YS150W | 1 | LED fényvető, szimmetrikus, dimmelhető | 100-240VAC,50Hz,150W,21000lm,4000K,IP66,110°,1-10V,EEI=C | 9405423990 | 5997374131193 | 1 | 43-03 | 105266
RSMD8YS200W | 1 | LED fényvető, szimmetrikus, dimmelhető | 100-240VAC,50Hz,200W,28000lm,4000K,IP66,110°,1-10V,EEI=C | 9405423990 | 5997374131209 | 1 | 43-03 | 131152
RSMD8YS240W | 1 | LED fényvető, szimmetrikus, dimmelhető | 100-240VAC,50Hz,240W,33600lm,4000K,IP66,110°,1-10V,EEI=C | 9405423990 | 5997374131216 | 1 | 43-03 | 136332
RSMD8YS300W | 1 | LED fényvető, szimmetrikus, dimmelhető | 100-240VAC,50Hz,300W,42000lm,4000K,IP66,110°,1-10V,EEI=C | 9405423990 | 5997374131223 | 1 | 43-03 | 200179
RSMD8YS400W | 1 | LED fényvető, szimmetrikus, dimmelhető | 100-240VAC,50Hz,300W,56000lm,4000K,IP66,110°,1-10V,EEI=C | 9405423990 | 5997374131230 | 1 | 43-03 | 238147
RSMD8YS500W | 1 | LED fényvető, szimmetrikus, dimmelhető | 100-240VAC,50Hz,300W,70000lm,4000K,IP66,110°,1-10V,EEI=C | 9405423990 | 5997374131247 | 1 | 43-03 | 327880
RSMD8YS600W | 1 | LED fényvető, szimmetrikus, dimmelhető | 100-240VAC,50Hz,300W,84000lm,4000K,IP66,110°,1-10V,EEI=C | 9405423990 | 5997374131285 | 1 | 43-03 | 355880
SLB10W | 1 | Mozgásérzékelős fali lámpatest, fehér | 230VAC, 10W, 140°, 2-9m, 10s-5m, 4500K , IP54, 800lm, EEI=G | 9405114090 | 5997374131322 | 1 | 22-074 | 10388
SLB15W | 1 | Mozgásérzékelős fali lámpatest, fehér | 230VAC, 15W, 140°, 2-9m, 10s-5m, 4500K , IP54, 1100lm, EEI=G | 9405114090 | 5997374131339 | 1 | 22-074 | 11249
SLN20W | 1 | Mozgásérzékelős fali lámpatest, négyzetes, fehér | 230VAC, 20W, 140°, 2-9m, 10s-5m, 4500K , IP65, 1900lm, EEI=F | 9405114090 | 5997374131346 | 1 | 22-074 | 10493
SLT15W | 1 | Mozgásérzékelős fali lámpatest, fehér | 230VAC, 15W, 140°, 2-9m, 10s-5m, 4500K , IP65, 1350lm, EEI=F | 9405114090 | 5997374131407 | 1 | 22-074 | 9107
SLU10W | 1 | Mozgásérzékelős fali lámpatest, fehér | 230VAC, 10W, 120°, 2-9m, 10s-5m, 4500K , IP54, 950lm, EEI=F | 9405114090 | 5997374131421 | 1 | 22-074 | 9093
SLU15W | 1 | Mozgásérzékelős fali lámpatest, fehér | 230VAC, 15W, 120°, 2-9m, 10s-5m, 4500K , IP54, 1450lm, EEI=F | 9405114090 | 5997374131438 | 1 | 22-074 | 9898
TMB-05H | 1 | Mozgásérzékelő, radaros, falon kívüli, fehér | 220-240 VAC, 16 m, 360°, 10 s-12 min, 3-2000 lux | 8531103000 | 5997374131445 | 1 | 22-05 | 11354
TMB-060B | 1 | Mozgásérzékelő, infra, süllyesztett, fehér | 220-240 VAC, 10 m, 190°, 10 s-7 min, <3-2000 lux | 8531103000 | 5997374131469 | 1 | 22-05 | 6650
TMB-060BIP | 1 | Mozgásérzékelő, infra, süllyesztett, fehér | 220-240 VAC, 10 m, 190°, 10 s-7 min, <3-2000 lux | 8531103000 | 5997374131476 | 1 | 22-05 | 7896
TMB-061E | 1 | Mozgásérzékelő, infra, süllyesztett, fehér | 220-240 VAC, 20 m, 360°, 10 s-30 min, 3-2000 lux, IP54 | 8531103000 | 5997374162944 | 1 | 22-05 | 6874
TMB-061F | 1 | Mozgásérzékelő, infra, folyosóra, süllyesztett, fehér | 220-240 VAC, 30 m, 360°, 10 s-15 min, 3-2000 lux | 8531103000 | 5997374163002 | 1 | 22-05 | 8127
TMB-112X | 1 | Mozgásérzékelő, infra, falon kívüli, fehér | 220-240 VAC, 12 m, 360°, 10 s-15 min, 3-2000 lux, IP44 | 8531103000 | 5997374163064 | 1 | 22-05 | 5138
TMB-112XB | 1 | Mozgásérzékelő, infra, falon kívüli, fekete | 220-240 VAC, 12 m, 360°, 10 s-15 min, 3-2000 lux, IP44 | 8531103000 | 5997374163088 | 1 | 22-05 | 5138
TMB-115X | 1 | Mozgásérzékelő, infra, falon kívüli, fehér | 220-240 VAC, 12 m, 360°, 10 s-15 min, 3-2000 lux, IP65 | 8531103000 | 5997374172523 | 1 | 22-05 | 6384
TMB-115XB | 1 | Mozgásérzékelő, infra, falon kívüli, fekete | 220-240 VAC, 12 m, 360°, 10 s-15 min, 3-2000 lux, IP65 | 8531103000 | 5997374172509 | 1 | 22-05 | 6384
TMB-118X | 1 | Mozgásérzékelő, infra, falon kívüli, fehér | 220-240 VAC, 12 m, 240(360)°, 10 s-15 min, 3-2000 lux, IP65 | 8531103000 | 5997374192019 | 1 | 22-05 | 6580
TMB-118XB | 1 | Mozgásérzékelő, infra, falon kívüli, fekete | 220-240 VAC, 12 m, 240(360)°, 10 s-15 min, 3-2000 lux, IP65 | 8531103000 | 5997374200493 | 1 | 22-05 | 6580
TMBU-47 | 1 | Mozgásérzékelő, infra, ultraszónikus, mennyezeti, fehér | 230 VAC, 16x12 m, 360°, 10 s-30 min, 3-2000 lux, IP20 | 8531103000 | 5997374201803 | 1 | 22-05 | 12278
TZCS2 | 1 | Vezetékcsupaszító- és vágó szerszám | 0,03-10 mm2 | 8205598000 | 5997374200486 | 1 | 13-09 | 9247
ZSTHKSET | 1 | Kábeljavító szett | 5x1,5-2,5mm2, 1x24/8mm | 8536901000 | 5997374201797 | 1 | 02-04 | 2408
ZSTHPSET | 1 | Kábeljavító szett | 5x0,5-1,5mm2, 1x19/6mm | 8536901000 | 5997374200516 | 1 | 02-04 | 2009
ZSTHSSET | 1 | Kábeljavító szett | 5x4-6mm2, 1x24/8mm | 8536901000 | 5997374201827 | 1 | 02-04 | 2835
LHBPW150CCT | 1 | LED csarnokvilágító állíthatószínhőmérséklettel és teljesít | 230V,100/120/150W,17000/20400/25000lm,3000/4500/6000K,EEI=C | 9405119090 | 5997374130738 | 1 | 43-01 | 38675
BELLW6-1V1 | 1 | Vezeték nélküli csengő (kinetikus) | 230 VAC; IP44; 100 m; 18 music; 82 dB | 8531804090 | 5997374200509 | 1 | 18-05 | 7770
BELLW7-1V1 | 1 | Vezeték nélküli csengő (kinetikus) | 230 VAC; IP44; 100 m; 16 music; 82 dB | 8531804090 | 5997374201810 | 1 | 18-05 | 7945
ESPD-SOCKET | 1 | Csatlakozóaljzat túlfeszültségvédelemmel | max.16A, 250VAC, 3680W, SCHUKO, Uc:275V, Uoc:6kV, Up:2kV | 8536699099 | 5997374202848 | 1 | 41 | 3584
KVKGE-10/100 | 1 | Kombinált védőkapcsoló, elektronikus, 2P, 1 modul, C kar. | C10, 100mA, 6kA, A, E3 | 8536301000 | 5997374201834 | 1 | 31-04 | 13223
KVKGE-10/30 | 1 | Kombinált védőkapcsoló, elektronikus, 2P, 1 modul, C kar. | C10, 30mA, 6kA, A, E3 | 8536301000 | 5997374216388 | 1 | 31-04 | 13223
KVKGE-13/100 | 1 | Kombinált védőkapcsoló, elektronikus, 2P, 1 modul, C kar. | C13, 100mA, 6kA, A, E3 | 8536301000 | 5997374201759 | 1 | 31-04 | 13223
KVKGE-13/30 | 1 | Kombinált védőkapcsoló, elektronikus, 2P, 1 modul, C kar. | C13, 30mA, 6kA, A, E3 | 8536301000 | 5997374201742 | 1 | 31-04 | 13223
KVKGE-16/100 | 1 | Kombinált védőkapcsoló, elektronikus, 2P, 1 modul, C kar. | C16, 100mA, 6kA, A, E3 | 8536301000 | 5997374201773 | 1 | 31-04 | 13223
KVKGE-16/30 | 1 | Kombinált védőkapcsoló, elektronikus, 2P, 1 modul, C kar. | C16, 30mA, 6kA, A, E3 | 8536301000 | 5997374201766 | 1 | 31-04 | 13223
KVKGE-20/100 | 1 | Kombinált védőkapcsoló, elektronikus, 2P, 1 modul, C kar. | C20, 100mA, 6kA, A, E3 | 8536303000 | 5997374193177 | 1 | 31-04 | 13223
KVKGE-20/30 | 1 | Kombinált védőkapcsoló, elektronikus, 2P, 1 modul, C kar. | C20, 30mA, 6kA, A, E3 | 8536303000 | 5997374200479 | 1 | 31-04 | 13223
KVKGE-25/100 | 1 | Kombinált védőkapcsoló, elektronikus, 2P, 1 modul, C kar. | C25, 100mA, 6kA, A, E3 | 8536303000 | 5997374190022 | 1 | 31-04 | 13223
KVKGE-25/30 | 1 | Kombinált védőkapcsoló, elektronikus, 2P, 1 modul, C kar. | C25, 30mA, 6kA, A, E3 | 8536303000 | 5997374200462 | 1 | 31-04 | 13223
KVKGE-32/100 | 1 | Kombinált védőkapcsoló, elektronikus, 2P, 1 modul, C kar. | C32, 100mA, 6kA, A, E3 | 8536303000 | 5997374197885 | 1 | 31-04 | 13223
KVKGE-32/30 | 1 | Kombinált védőkapcsoló, elektronikus, 2P, 1 modul, C kar. | C32, 30mA, 6kA, A, E3 | 8536303000 | 5997374192026 | 1 | 31-04 | 13223
KVKGE-6/100 | 1 | Kombinált védőkapcsoló, elektronikus, 2P, 1 modul, C kar. | C6, 100mA, 6kA, A, E3 | 8536301000 | 5997374197908 | 1 | 31-04 | 13223
KVKGE-6/30 | 1 | Kombinált védőkapcsoló, elektronikus, 2P, 1 modul, C kar. | C6, 30mA, 6kA, A, E3 | 8536301000 | 5997374197892 | 1 | 31-04 | 13223
KVKGEB-10/100 | 1 | Kombinált védőkapcsoló, elektronikus, 2P, 1 modul, B kar. | B10, 100mA, 6kA, A, E3 | 8536301000 | 5997374206204 | 1 | 31-04 | 13223
KVKGEB-10/30 | 1 | Kombinált védőkapcsoló, elektronikus, 2P, 1 modul, B kar. | B10, 30mA, 6kA, A, E3 | 8536301000 | 5997374197915 | 1 | 31-04 | 13223
KVKGEB-13/100 | 1 | Kombinált védőkapcsoló, elektronikus, 2P, 1 modul, B kar. | B13, 100mA, 6kA, A, E3 | 8536301000 | 5997374202831 | 1 | 31-04 | 13223
KVKGEB-13/30 | 1 | Kombinált védőkapcsoló, elektronikus, 2P, 1 modul, B kar. | B13, 30mA, 6kA, A, E3 | 8536301000 | 5997374202824 | 1 | 31-04 | 13223
KVKGEB-16/100 | 1 | Kombinált védőkapcsoló, elektronikus, 2P, 1 modul, B kar. | B16, 100mA, 6kA, A, E3 | 8536301000 | 5997374206228 | 1 | 31-04 | 13223
KVKGEB-16/30 | 1 | Kombinált védőkapcsoló, elektronikus, 2P, 1 modul, B kar. | B16, 30mA, 6kA, A, E3 | 8536301000 | 5997374206211 | 1 | 31-04 | 13223
KVKGEB-20/100 | 1 | Kombinált védőkapcsoló, elektronikus, 2P, 1 modul, B kar. | B20, 100mA, 6kA, A, E3 | 8536303000 | 5997374190046 | 1 | 31-04 | 13223
KVKGEB-20/30 | 1 | Kombinált védőkapcsoló, elektronikus, 2P, 1 modul, B kar. | B20, 30mA, 6kA, A, E3 | 8536303000 | 5997374206242 | 1 | 31-04 | 13223
KVKGEB-25/100 | 1 | Kombinált védőkapcsoló, elektronikus, 2P, 1 modul, B kar. | B25, 100mA, 6kA, A, E3 | 8536303000 | 5997374206235 | 1 | 31-04 | 13223
KVKGEB-25/30 | 1 | Kombinált védőkapcsoló, elektronikus, 2P, 1 modul, B kar. | B25, 30mA, 6kA, A, E3 | 8536303000 | 5997374206266 | 1 | 31-04 | 13223
KVKGEB-32/100 | 1 | Kombinált védőkapcsoló, elektronikus, 2P, 1 modul, B kar. | B32, 100mA, 6kA, A, E3 | 8536303000 | 5997374206259 | 1 | 31-04 | 13223
KVKGEB-32/30 | 1 | Kombinált védőkapcsoló, elektronikus, 2P, 1 modul, B kar. | B32, 30mA, 6kA, A, E3 | 8536303000 | 5997374202893 | 1 | 31-04 | 13223
KVKGEB-6/100 | 1 | Kombinált védőkapcsoló, elektronikus, 2P, 1 modul, B kar. | B6, 100mA, 6kA, A, E3 | 8536301000 | 5997374202886 | 1 | 31-04 | 13223
KVKGEB-6/30 | 1 | Kombinált védőkapcsoló, elektronikus, 2P, 1 modul, B kar. | B6, 30mA, 6kA, A, E3 | 8536301000 | 5997374202206 | 1 | 31-04 | 13223
LHBAN100W | 1 | LED csarnokvilágító, kültéri,UFO forma | 230VAC, 100W, 20000 lm, 4000K, 50000 h, IP65, 1-10V, EEI=B | 9405119090 | 5997374214735 | 1 | 43-01 | 42056
LHBAN150W | 1 | LED csarnokvilágító, kültéri,UFO forma | 230VAC, 150W, 30000 lm, 4000K, 50000 h, IP65, 1-10V, EEI=B | 9405119090 | 5997374208215 | 1 | 43-01 | 46263
LHBAN200W | 1 | LED csarnokvilágító, kültéri,UFO forma | 230VAC, 200W, 40000 lm, 4000K, 50000 h, IP65, 1-10V, EEI=B | 9405119090 | 5997374214742 | 1 | 43-01 | 53165
LHBHN100W | 1 | LED csarnokvilágító, fényerő-szabályozható | 100-240VAC,50/60Hz,100W,17000lm,4000K,IP65,1-10V,EEI=C | 9405119090 | 5997374202220 | 1 | 43-01 | 61467
LHBHN150W | 1 | LED csarnokvilágító, fényerő-szabályozható | 100-240VAC,50/60Hz,150W,25500lm,4000K,IP65,1-10V,EEI=C | 9405119090 | 5997374200592 | 1 | 43-01 | 73374
LHBHN200W | 1 | LED csarnokvilágító, fényerő-szabályozható | 100-240VAC,50/60Hz,200W,34000lm,4000K,IP65,1-10V,EEI=C | 9405119090 | 5997374200608 | 1 | 43-01 | 88767
LPXN3012040NW | 1 | Háttérvilágítású mély LED panel | 230VAC,50Hz,40W,4800lm,4000K,IP40,UGR<21,1195x295mm,EEI=E | 9405119090 | 5997374191326 | 1 | 22-077 | 13608
LPXN606040NW | 1 | Háttérvilágítású mély LED panel | 230VAC,50Hz,40W,4800lm,4000K,IP40,UGR<21,595x595mm,EEI=E | 9405119090 | 5997374191333 | 1 | 22-077 | 12110
LPXN606050NW | 1 | Háttérvilágítású mély LED panel | 230VAC,50Hz,48W,5760lm,4000K,IP40,UGR<21,595x595mm,EEI=E | 9405119090 | 5997374191340 | 1 | 22-077 | 13608
LPXUN3012040CW | 1 | Háttérvilágítású mély LED panel | 230VAC,50Hz,40W,4800lm,6500K,IP40,UGR<19,1195x295mm,EEI=E | 9405119090 | 5997374191357 | 1 | 22-077 | 15330
LPXUN3012040NW | 1 | Háttérvilágítású mély LED panel | 230VAC,50Hz,40W,4800lm,4000K,IP40,UGR<19,1195x295mm,EEI=E | 9405119090 | 5997374191265 | 1 | 22-077 | 15330
LPXUN3012040WW | 1 | Háttérvilágítású mély LED panel | 230VAC,50Hz,40W,4800lm,2700K,IP40,UGR<19,1195x295mm,EEI=E | 9405119090 | 5997374191258 | 1 | 22-077 | 15330
LPXUN606040CW | 1 | Háttérvilágítású mély LED panel | 230VAC,50Hz,40W,4800lm,6500K,IP40,UGR<19,595x595mm,EEI=E | 9405119090 | 5997374191272 | 1 | 22-077 | 13790
LPXUN606040NW | 1 | Háttérvilágítású mély LED panel | 230VAC,50Hz,40W,4800lm,4000K,IP40,UGR<19,595x595mm,EEI=E | 9405119090 | 5997374191289 | 1 | 22-077 | 13790
LPXUN606040WW | 1 | Háttérvilágítású mély LED panel | 230VAC,50Hz,40W,4800lm,2700K,IP40,UGR<19,595x595mm,EEI=E | 9405119090 | 5997374191319 | 1 | 22-077 | 13790
LPXUN606050CW | 1 | Háttérvilágítású mély LED panel | 230VAC,50Hz,48W,5760lm,6500K,IP40,UGR<19,595x595mm,EEI=E | 9405119090 | 5997374191302 | 1 | 22-077 | 15246
LPXUN606050NW | 1 | Háttérvilágítású mély LED panel | 230VAC,50Hz,48W,5760lm,4000K,IP40,UGR<19,595x595mm,EEI=E | 9405119090 | 5997374198288 | 1 | 22-077 | 15246
LPXUN606050WW | 1 | Háttérvilágítású mély LED panel | 230VAC,50Hz,48W,5760lm,2700K,IP40,UGR<19,595x595mm,EEI=E | 9405119090 | 5997374198257 | 1 | 22-077 | 15246
RHISN25100W | 1 | LED fényvető, szimmetrikus | 230V,50/60Hz,100W,14000lm,4000K,IP66,25°,EEI=D | 9405423990 | 5997374198264 | 1 | 43-03 | 78477
RHISN25150W | 1 | LED fényvető, szimmetrikus | 230V,50/60Hz,150W,21000lm,4000K,IP66,25°,EEI=D | 9405423990 | 5997374198271 | 1 | 43-03 | 96019
RHISN25200W | 1 | LED fényvető, szimmetrikus | 230V,50/60Hz,200W,28000lm,4000K,IP66,25°,EEI=D | 9405423990 | 5997374190756 | 1 | 43-03 | 116697
RHISN25300W | 1 | LED fényvető, szimmetrikus | 230V,50/60Hz,300W,42000lm,4000K,IP66,25°,EEI=D | 9405423990 | 5997374190794 | 1 | 43-03 | 166670
RHISN2550W | 1 | LED fényvető, szimmetrikus | 230V,50/60Hz,50W,7000lm,4000K,IP66,25°,EEI=D | 9405423990 | 5997374190732 | 1 | 43-03 | 53417
RHISNA100W | 1 | LED fényvető, aszimmetrikus | 230V,50/60Hz,100W,14000lm,4000K,IP66,EEI=D | 9405423990 | 5997374190749 | 1 | 43-03 | 76601
RHISNA150W | 1 | LED fényvető, aszimmetrikus | 230V,50/60Hz,150W,21000lm,4000K,IP66,EEI=D | 9405423990 | 5997374190855 | 1 | 43-03 | 93513
RHISNA200W | 1 | LED fényvető, aszimmetrikus | 230V,50/60Hz,200W,28000lm,4000K,IP66,EEI=D | 9405423990 | 5997374190862 | 1 | 43-03 | 112315
RHISNA300W | 1 | LED fényvető, aszimmetrikus | 230V,50/60Hz,300W,42000lm,4000K,IP66,EEI=D | 9405423990 | 5997374190879 | 1 | 43-03 | 161966
RHISNA50W | 1 | LED fényvető, aszimmetrikus | 230V,50/60Hz,50W,7000lm,4000K,IP66,EEI=D | 9405423990 | 5997374190886 | 1 | 43-03 | 52164
RHISNS100W | 1 | LED fényvető, szimmetrikus | 230V,50/60Hz,100W,14000lm,4000K,IP66,120°,EEI=D | 9405423990 | 5997374190893 | 1 | 43-03 | 76601
RHISNS150W | 1 | LED fényvető, szimmetrikus | 230V,50/60Hz,150W,21000lm,4000K,IP66,120°,EEI=D | 9405423990 | 5997374190176 | 1 | 43-03 | 93513
RHISNS200W | 1 | LED fényvető, szimmetrikus | 230V,50/60Hz,200W,28000lm,4000K,IP66,120°,EEI=D | 9405423990 | 5997374190169 | 1 | 43-03 | 112315
RHISNS300W | 1 | LED fényvető, szimmetrikus | 230V,50/60Hz,300W,42000lm,4000K,IP66,120°,EEI=D | 9405423990 | 5997374190190 | 1 | 43-03 | 161966
RHISNS50W | 1 | LED fényvető, szimmetrikus | 230V,50/60Hz,50W,7000lm,4000K,IP66,120°,EEI=D | 9405423990 | 5997374190183 | 1 | 43-03 | 52164
RSMDAB50W | 1 | Hordozható akkumulátoros LED fényvető+USB töltő | 110-240 VAC, 50W, IP54, 3,7V, 12Ah, 5000lm, 4000K | 9405423990 | 5997374190213 | 1 | 22-11 | 22190
RSMDAF10W | 1 | Hordozható akkumulátoros LED fényvető +USB töltő | 110-240 VAC, 10W, IP54, 3,7V, 2,2Ah, 800lm, 4000K | 9405423990 | 5997374190206 | 1 | 22-11 | 6741
RSMDAF20W | 1 | Hordozható akkumulátoros LED fényvető +USB töltő | 110-240 VAC, 20W, IP54, 3,7V, 2,2Ah, 1600lm, 4000K | 9405423990 | 5997374190237 | 1 | 22-11 | 9037
RSMDALV2 | 1 | Univerzális állvány reflektorokhoz | 1,6m, max. 25kg | 9620009190 | 5997374190220 | 1 | 22-11 | 15974
RSMDAW250W | 1 | Univerzális állványos LED szerelő fényvető | 220-240 VAC, 2x50W, 4000K, IP65, 2x4500lm, 3m, EEI=F | 9405423990 | 5997374171731 | 1 | 22-11 | 44163
RSMDAWF100W | 1 | Hordozható LED szerelő fényvető francia csatlakozóaljzattal | 220-240VAC,100W,9000lm,IP44,4000K,1,5m,FRENCH, 2600W,EEI=F | 9405423990 | 5997374171724 | 1 | 22-11 | 28266
RSMDAWF50W | 1 | Hordozható LED szerelő fényvető francia csatlakozóaljzattal | 220-240VAC,50W,4500lm,IP44,4000K,1,5m,FRENCH, 2600W,EEI=F | 9405423990 | 5997374171748 | 1 | 22-11 | 18963
RSMDAWS100W | 1 | Hordozható LED szerelő fényvető SCHUKO csatlakozóaljzattal | 220-240VAC,100W,9000lm,IP44,4000K,1,5m,SCHUKO, 2600W,EEI=F | 9405423990 | 5997374189057 | 1 | 22-11 | 28266
RSMDAWS50W | 1 | Hordozható LED szerelő fényvető SCHUKO csatlakozóaljzattal | 220-240VAC,50W,4500lm,IP44,4000K,1,5m,SCHUKO, 2600W,EEI=F | 9405423990 | 5997374190961 | 1 | 22-11 | 18963
STLFL25W | 1 | Akkumulátoros LED szerelő reflektor | 10 W, 4000 K, 3,7 V, 3600 mAh, Li-Ion, 1000 lm, 1,5h, IP54 | 8513100000 | 5997374189064 | 1 | 22-14 | 10178
STLFLE10W | 1 | Akkumulátoros LED szerelő reflektor | 10 W, 4000 K, 3,7 V, 3600 mAh, Li-Ion, 800 lm, 2h, IP54 | 8513100000 | 5997374189071 | 1 | 22-14 | 7196
STLFLU10W | 1 | Akkumulátoros LED szerelő reflektor powerbank funkcióval | 10W, 4000 K, 3,7 V, 4400 mAh, Li-Ion, 1000 lm, 3 h, IP54 | 8513100000 | 5997374189088 | 1 | 22-14 | 9408
STLFLU20W | 1 | Akkumulátoros LED szerelő reflektor powerbank funkcióval | 20W, 4000 K, 3,7 V, 6600 mAh, Li-Ion, 2000 lm, 3 h, IP54 | 8513100000 | 5997374189101 | 1 | 22-14 | 11382
FSK-A1 | 1 | Adapter fővezetéki sorozatkapocshoz, sínre szerelhető | PA | 8536901000 | 5997374198905 | 1 | 34-03 | 368.2
RVOG4 | 1 | Csavar nélküli vezetékösszekötő, nyitható átlátszó | 0,2-4(2,5)mm2, 32A, 450VAC 4P | 8536909500 | 5997374198912 | 50 | 10 | 159
GLOVA10 | 1 | Munkavédelmi kesztyű | 10/XL | 6216000000 | 5997374191371 | 1 | 13-12 | 484
GLOVA11 | 1 | Munkavédelmi kesztyű | 11/XXL | 6216000000 | 5997374191388 | 1 | 13-12 | 484
GLOVA8 | 1 | Munkavédelmi kesztyű | 8/M | 6216000000 | 5997374191395 | 1 | 13-12 | 484
GLOVA9 | 1 | Munkavédelmi kesztyű | 9/L | 6216000000 | 5997374192590 | 1 | 13-12 | 484
GLOVB10 | 1 | Munkavédelmi kesztyű (érintőképernyő) | 10/XL | 6216000000 | 5997374189132 | 1 | 13-12 | 1380
GLOVB11 | 1 | Munkavédelmi kesztyű (érintőképernyő) | 11/XXL | 6216000000 | 5997374189149 | 1 | 13-12 | 1380
GLOVB8 | 1 | Munkavédelmi kesztyű (érintőképernyő) | 8/M | 6216000000 | 5997374200806 | 1 | 13-12 | 1380
GLOVB9 | 1 | Munkavédelmi kesztyű (érintőképernyő) | 9/L | 6216000000 | 5997374192644 | 1 | 13-12 | 1380
GLOVC10 | 1 | Munkavédelmi kesztyű (érintőképernyő, vágásbiztos) | 10/XL | 6216000000 | 5997374192651 | 1 | 13-12 | 3300
GLOVC11 | 1 | Munkavédelmi kesztyű (érintőképernyő, vágásbiztos) | 11/XXL | 6216000000 | 5997374192637 | 1 | 13-12 | 3300
GLOVC8 | 1 | Munkavédelmi kesztyű (érintőképernyő, vágásbiztos) | 8/M | 6216000000 | 5997374205894 | 1 | 13-12 | 3300
GLOVC9 | 1 | Munkavédelmi kesztyű (érintőképernyő, vágásbiztos) | 9/L | 6216000000 | 5997374205924 | 1 | 13-12 | 3300
MED23128 | 1 | Elektronikai doboz, világos szürke, teli fedéllel | 230x125x80, IP54 | 3925908000 | 5997374205900 | 1 | 14-02 | 5453
MED35128 | 1 | Elektronikai doboz, világos szürke, teli fedéllel | 350x125x80, IP54 | 3925908000 | 5997374205931 | 1 | 14-02 | 7630
MED403013 | 1 | Elektronikai doboz, világos szürke, teli fedéllel | 400x300x130, IP67 | 3925908000 | 5997374205887 | 1 | 14-02 | 25382
MED403013T | 1 | Elektronikai doboz, világos szürke, átlátszó fedéllel | 400x300x130, IP67 | 3925908000 | 5997374205917 | 1 | 14-02 | 28553
MED46128 | 1 | Elektronikai doboz, világos szürke, teli fedéllel | 460x125x80, IP54 | 3925908000 | 5997374175791 | 1 | 14-02 | 9737
LBVL18WCCT | 1 | Fényerőszabályozható LED bútorvilágító | 230 V, 50 Hz, 18 W, 1100 lm, 2700-5700K, 60 cm, EEI=G | 9405114090 | 5997374175807 | 1 | 22-073 | 10710
LBVL2X18WCCT | 1 | Fényerőszabályozható LED bútorvilágító szett | 230 V, 50 Hz, 2x18 W, 2x1100 lm, 2700-5700K, 2x60 cm, EEI=G | 9405114090 | 5997374175814 | 1 | 22-073 | 20440
LBVLSET2X6WCCT | 1 | Fényerőszabályozható LED bútorvilágító szett | 230 V, 50 Hz, 2x6 W, 2x440 lm, 3000-6000K, 2x40 cm, EEI=G | 9405114090 | 5997374175821 | 1 | 22-073 | 13300
SPIR1000 | 1 | Vízmérték | 1000mm | 9031802000 | 5997374175777 | 1 | 13-09 | 3780
SPIR400 | 1 | Vízmérték | 400mm | 9031802000 | 5997374175784 | 1 | 13-09 | 2044
SPIR600 | 1 | Vízmérték | 600mm | 9031802000 | 5997374175753 | 1 | 13-09 | 2765
SPIRE500 | 1 | Vízmérték | 500mm | 9031802000 | 5997374175760 | 1 | 13-09 | 6335
SPIRM200 | 1 | Vízmérték | 200mm | 9031802000 | 5997374189750 | 1 | 13-09 | 1386
SPIRP1000 | 1 | Vízmérték | 1000mm | 9031802000 | 5997374189118 | 1 | 13-09 | 8596
SPIRP1200 | 1 | Vízmérték | 1200mm | 9031802000 | 5997374192729 | 1 | 13-09 | 9611
SPIRP400 | 1 | Vízmérték | 400mm | 9031802000 | 5997374192736 | 1 | 13-09 | 4900
SPIRP600 | 1 | Vízmérték | 600mm | 9031802000 | 5997374192712 | 1 | 13-09 | 6650
SPIRP800 | 1 | Vízmérték | 800mm | 9031802000 | 5997374192699 | 1 | 13-09 | 7714
ACS2P63 | 1 | Automata választókapcsoló | 230 V AC, 63A, 50/60 Hz | 8536508000 | 5997374192705 | 1 | 27-06 | 22680
LSJH100WW | 1 | LED utcai világítás, függeszthető | 230VAC, 100W, 13000lm, 50000 h, IP65, 2700K, EEI=E | 9405423990 | 5997374192910 | 1 | 43-02 | 110607
LSJH30WW | 1 | LED utcai világítás, függeszthető | 230VAC, 30W, 3900lm, 50000 h, IP65, 2700K, EEI=E | 9405423990 | 5997374193504 | 1 | 43-02 | 102900
LSJH50WW | 1 | LED utcai világítás, függeszthető | 230VAC, 50W,6500lm, 50000 h, IP65, 2700K, EEI=E | 9405423990 | 5997374192682 | 1 | 43-02 | 106120
LSJPA100WW | 1 | Parkvilágítás | 230VAC, 100W, 13000lm, 50000 h, IP65, 2700K, EEI=E | 9405423990 | 5997374188906 | 1 | 43-02 | 133427
LSJPA30WW | 1 | Parkvilágítás | 230VAC, 30W, 3900lm, 50000 h, IP65, 2700K, EEI=E | 9405423990 | 5997374198691 | 1 | 43-02 | 121205
LSJPA50WW | 1 | Parkvilágítás | 230VAC, 50W,6500lm, 50000 h, IP65, 2700K, EEI=E | 9405423990 | 5997374188876 | 1 | 43-02 | 126805
LSJPB100WW | 1 | Parkvilágítás | 230VAC, 100W, 13000lm, 50000 h, IP65, 2700K, EEI=E | 9405423990 | 5997374188913 | 1 | 43-02 | 130634
LSJPB30WW | 1 | Parkvilágítás | 230VAC, 30W, 3900lm, 50000 h, IP65, 2700K, EEI=E | 9405423990 | 5997374198707 | 1 | 43-02 | 116690
LSJPB50WW | 1 | Parkvilágítás | 230VAC, 50W,6500lm, 50000 h, IP65, 2700K, EEI=E | 9405423990 | 5997374188883 | 1 | 43-02 | 123669
MARKIPBL | 1 | Ipari marker, permanens, fekete | 1-3mm | 9608200000 | 5997374188920 | 10 | 14-08 | 1390
MARKOMB | 1 | OHP jelölőfilc, M, kék | 1-1,5mm | 9608200000 | 5997374198714 | 10 | 14-08 | 640
MARKOMBL | 1 | OHP jelölőfilc, M, fekete | 1-1,5mm | 9608200000 | 5997374188890 | 10 | 14-08 | 640
MARKOMR | 1 | OHP jelölőfilc, M, piros | 1-1,5mm | 9608200000 | 5997374191425 | 10 | 14-08 | 640
MARKOSBL | 1 | OHP jelölőfilc, S, fekete | 0,3mm | 9608200000 | 5997374198721 | 10 | 14-08 | 800
MARKPBBL | 1 | Lakkmarker, B, fekete | 2-4mm | 9608200000 | 5997374191418 | 50 | 14-08 | 2590
MARKPBW | 1 | Lakkmarker, B, fehér | 2-4mm | 9608200000 | 5997374198738 | 50 | 14-08 | 2590
MARKPBY | 1 | Lakkmarker, B, sárga | 2-4mm | 9608200000 | 5997374198943 | 50 | 14-08 | 2590
MARKPMBL | 1 | Lakkmarker, M, fekete | 1-2mm | 9608200000 | 5997374198295 | 50 | 14-08 | 2590
MARKPMW | 1 | Lakkmarker, M, fehér | 1-2mm | 9608200000 | 5997374200202 | 10 | 14-08 | 2590
MARKPMY | 1 | Lakkmarker, M, sárga | 1-2mm | 9608200000 | 5997374198462 | 50 | 14-08 | 2590
VJA0 | 1 | Vezetékjelölő (0 szám)vezetékre ráhúzható | 0,2mm2-1,5mm2 | 3926909790 | 5997374198486 | 200 | 14-07 | 37.6
VJA1 | 1 | Vezetékjelölő (1 szám)vezetékre ráhúzható | 0,2mm2-1,5mm2 | 3926909790 | 5997374198455 | 200 | 14-07 | 37.6
VJA2 | 1 | Vezetékjelölő (2 szám)vezetékre ráhúzható | 0,2mm2-1,5mm2 | 3926909790 | 5997374198479 | 200 | 14-07 | 37.6
VJA3 | 1 | Vezetékjelölő (3 szám)vezetékre ráhúzható | 0,2mm2-1,5mm2 | 3926909790 | 5997374169271 | 200 | 14-07 | 37.6
VJA4 | 1 | Vezetékjelölő (4 szám)vezetékre ráhúzható | 0,2mm2-1,5mm2 | 3926909790 | 5997374169288 | 200 | 14-07 | 37.6
VJA5 | 1 | Vezetékjelölő (5 szám)vezetékre ráhúzható | 0,2mm2-1,5mm2 | 3926909790 | 5997374110082 | 200 | 14-07 | 37.6
VJA6 | 1 | Vezetékjelölő (6 szám)vezetékre ráhúzható | 0,2mm2-1,5mm2 | 3926909790 | 5997374125154 | 200 | 14-07 | 37.6
VJA7 | 1 | Vezetékjelölő (7 szám)vezetékre ráhúzható | 0,2mm2-1,5mm2 | 3926909790 | 5997374198813 | 200 | 14-07 | 37.6
VJA8 | 1 | Vezetékjelölő (8 szám)vezetékre ráhúzható | 0,2mm2-1,5mm2 | 3926909790 | 5997374198820 | 200 | 14-07 | 37.6
VJA9 | 1 | Vezetékjelölő (9 szám)vezetékre ráhúzható | 0,2mm2-1,5mm2 | 3926909790 | 5997374217828 | 200 | 14-07 | 37.6
VJAA | 1 | Vezetékjelölő (A betű)vezetékre ráhúzható | 0,2mm2-1,5mm2 | 3926909790 | 5997374217835 | 200 | 14-07 | 37.6
VJAB | 1 | Vezetékjelölő (B betű)vezetékre ráhúzható | 0,2mm2-1,5mm2 | 3926909790 | 5997374200554 | 200 | 14-07 | 37.6
VJAC | 1 | Vezetékjelölő (C betű)vezetékre ráhúzható | 0,2mm2-1,5mm2 | 3926909790 | 5997374203340 | 200 | 14-07 | 37.6
VJAD | 1 | Vezetékjelölő (D betű)vezetékre ráhúzható | 0,2mm2-1,5mm2 | 3926909790 | 5997374200547 | 200 | 14-07 | 37.6
VJAE | 1 | Vezetékjelölő (E betű)vezetékre ráhúzható | 0,2mm2-1,5mm2 | 3926909790 | 5997374203333 | 200 | 14-07 | 37.6
VJAF | 1 | Vezetékjelölő (F betű)vezetékre ráhúzható | 0,2mm2-1,5mm2 | 3926909790 | 5997374192040 | 200 | 14-07 | 37.6
VJAG | 1 | Vezetékjelölő (G betű)vezetékre ráhúzható | 0,2mm2-1,5mm2 | 3926909790 | 5997374198530 | 200 | 14-07 | 37.6
VJAH | 1 | Vezetékjelölő (H betű)vezetékre ráhúzható | 0,2mm2-1,5mm2 | 3926909790 | 5997374197854 | 200 | 14-07 | 37.6
VJAI | 1 | Vezetékjelölő (I betű)vezetékre ráhúzható | 0,2mm2-1,5mm2 | 3926909790 | 5997374192002 | 200 | 14-07 | 37.6
VJAJ | 1 | Vezetékjelölő (J betű)vezetékre ráhúzható | 0,2mm2-1,5mm2 | 3926909790 | 5997374217842 | 200 | 14-07 | 37.6
VJAK | 1 | Vezetékjelölő (K betű)vezetékre ráhúzható | 0,2mm2-1,5mm2 | 3926909790 | 5997374203104 | 200 | 14-07 | 37.6
VJAL | 1 | Vezetékjelölő (L betű)vezetékre ráhúzható | 0,2mm2-1,5mm2 | 3926909790 | 5997374203098 | 200 | 14-07 | 37.6
VJAL1 | 1 | Vezetékjelölő (L1 jelölés)vezetékre ráhúzható | 0,2mm2-1,5mm2 | 3926909790 | 5997374198493 | 100 | 14-07 | 110
VJAL2 | 1 | Vezetékjelölő (L2 jelölés)vezetékre ráhúzható | 0,2mm2-1,5mm2 | 3926909790 | 5997374190053 | 100 | 14-07 | 110
VJAL3 | 1 | Vezetékjelölő (L3 jelölés)vezetékre ráhúzható | 0,2mm2-1,5mm2 | 3926909790 | 5997374193542 | 100 | 14-07 | 110
VJAM | 1 | Vezetékjelölő (M betű)vezetékre ráhúzható | 0,2mm2-1,5mm2 | 3926909790 | 5997374192033 | 200 | 14-07 | 37.6
VJAN | 1 | Vezetékjelölő (N betű)vezetékre ráhúzható | 0,2mm2-1,5mm2 | 3926909790 | 5997374200530 | 200 | 14-07 | 37.6
VJAO | 1 | Vezetékjelölő (O betű)vezetékre ráhúzható | 0,2mm2-1,5mm2 | 3926909790 | 5997374203326 | 200 | 14-07 | 37.6
VJAP | 1 | Vezetékjelölő (P betű)vezetékre ráhúzható | 0,2mm2-1,5mm2 | 3926909790 | 5997374200523 | 200 | 14-07 | 37.6
VJAPE | 1 | Vezetékjelölő (PE jelölés)vezetékre ráhúzható | 0,2mm2-1,5mm2 | 3926909790 | 5997374203319 | 100 | 14-07 | 110
VJAQ | 1 | Vezetékjelölő (Q betű)vezetékre ráhúzható | 0,2mm2-1,5mm2 | 3926909790 | 5997374193559 | 200 | 14-07 | 37.6
VJAR | 1 | Vezetékjelölő (R betű)vezetékre ráhúzható | 0,2mm2-1,5mm2 | 3926909790 | 5997374206433 | 200 | 14-07 | 37.6
VJAS | 1 | Vezetékjelölő (S betű)vezetékre ráhúzható | 0,2mm2-1,5mm2 | 3926909790 | 5997374203128 | 200 | 14-07 | 37.6
VJAT | 1 | Vezetékjelölő (T betű)vezetékre ráhúzható | 0,2mm2-1,5mm2 | 3926909790 | 5997374203111 | 200 | 14-07 | 37.6
VJAU | 1 | Vezetékjelölő (U betű)vezetékre ráhúzható | 0,2mm2-1,5mm2 | 3926909790 | 5997374198509 | 200 | 14-07 | 37.6
VJAV | 1 | Vezetékjelölő (V betű)vezetékre ráhúzható | 0,2mm2-1,5mm2 | 3926909790 | 5997374197847 | 200 | 14-07 | 37.6
VJAW | 1 | Vezetékjelölő (W betű)vezetékre ráhúzható | 0,2mm2-1,5mm2 | 3926909790 | 5997374198516 | 200 | 14-07 | 37.6
VJAX | 1 | Vezetékjelölő (X betű)vezetékre ráhúzható | 0,2mm2-1,5mm2 | 3926909790 | 5997374197830 | 200 | 14-07 | 37.6
VJAY | 1 | Vezetékjelölő (Y betű)vezetékre ráhúzható | 0,2mm2-1,5mm2 | 3926909790 | 5997374224291 | 200 | 14-07 | 37.6
VJAZ | 1 | Vezetékjelölő (Z betű)vezetékre ráhúzható | 0,2mm2-1,5mm2 | 3926909790 | 5997374224307 | 200 | 14-07 | 37.6
VJB0 | 1 | Vezetékjelölő (0 szám)vezetékre ráhúzható | 2,5mm2-16mm2 | 3926909790 | 5997374190138 | 100 | 14-07 | 43.2
VJB1 | 1 | Vezetékjelölő (1 szám)vezetékre ráhúzható | 2,5mm2-16mm2 | 3926909790 | 5997374193153 | 100 | 14-07 | 43.2
VJB2 | 1 | Vezetékjelölő (2 szám)vezetékre ráhúzható | 2,5mm2-16mm2 | 3926909790 | 5997374190121 | 100 | 14-07 | 43.2
VJB3 | 1 | Vezetékjelölő (3 szám)vezetékre ráhúzható | 2,5mm2-16mm2 | 3926909790 | 5997374190152 | 100 | 14-07 | 43.2
VJB4 | 1 | Vezetékjelölő (4 szám)vezetékre ráhúzható | 2,5mm2-16mm2 | 3926909790 | 5997374193160 | 100 | 14-07 | 43.2
VJB5 | 1 | Vezetékjelölő (5 szám)vezetékre ráhúzható | 2,5mm2-16mm2 | 3926909790 | 5997374190145 | 100 | 14-07 | 43.2
VJB6 | 1 | Vezetékjelölő (6 szám)vezetékre ráhúzható | 2,5mm2-16mm2 | 3926909790 | 5997374216395 | 100 | 14-07 | 43.2
VJB7 | 1 | Vezetékjelölő (7 szám)vezetékre ráhúzható | 2,5mm2-16mm2 | 3926909790 | 5997374201902 | 100 | 14-07 | 43.2
VJB8 | 1 | Vezetékjelölő (8 szám)vezetékre ráhúzható | 2,5mm2-16mm2 | 3926909790 | 5997374202930 | 100 | 14-07 | 43.2
VJB9 | 1 | Vezetékjelölő (9 szám)vezetékre ráhúzható | 2,5mm2-16mm2 | 3926909790 | 5997374202923 | 100 | 14-07 | 43.2
VJBA | 1 | Vezetékjelölő (A betű)vezetékre ráhúzható | 2,5mm2-16mm2 | 3926909790 | 5997374202954 | 100 | 14-07 | 43.2
VJBB | 1 | Vezetékjelölő (B betű)vezetékre ráhúzható | 2,5mm2-16mm2 | 3926909790 | 5997374202947 | 100 | 14-07 | 43.2
VJBC | 1 | Vezetékjelölő (C betű)vezetékre ráhúzható | 2,5mm2-16mm2 | 3926909790 | 5997374191982 | 100 | 14-07 | 43.2
VJBD | 1 | Vezetékjelölő (D betű)vezetékre ráhúzható | 2,5mm2-16mm2 | 3926909790 | 5997374206419 | 100 | 14-07 | 43.2
VJBE | 1 | Vezetékjelölő (E betű)vezetékre ráhúzható | 2,5mm2-16mm2 | 3926909790 | 5997374202916 | 100 | 14-07 | 43.2
VJBF | 1 | Vezetékjelölő (F betű)vezetékre ráhúzható | 2,5mm2-16mm2 | 3926909790 | 5997374206402 | 100 | 14-07 | 43.2
VJBG | 1 | Vezetékjelölő (G betű)vezetékre ráhúzható | 2,5mm2-16mm2 | 3926909790 | 5997374202909 | 100 | 14-07 | 43.2
VJBH | 1 | Vezetékjelölő (H betű)vezetékre ráhúzható | 2,5mm2-16mm2 | 3926909790 | 5997374206396 | 100 | 14-07 | 43.2
VJBI | 1 | Vezetékjelölő (I betű)vezetékre ráhúzható | 2,5mm2-16mm2 | 3926909790 | 5997374206389 | 100 | 14-07 | 43.2
VJBJ | 1 | Vezetékjelölő (J betű)vezetékre ráhúzható | 2,5mm2-16mm2 | 3926909790 | 5997374193528 | 100 | 14-07 | 43.2
VJBK | 1 | Vezetékjelölő (K betű)vezetékre ráhúzható | 2,5mm2-16mm2 | 3926909790 | 5997374193535 | 100 | 14-07 | 43.2
VJBL | 1 | Vezetékjelölő (L betű)vezetékre ráhúzható | 2,5mm2-16mm2 | 3926909790 | 5997374190060 | 100 | 14-07 | 43.2
VJBL1 | 1 | Vezetékjelölő (L1 jelölés)vezetékre ráhúzható | 2,5mm2-16mm2 | 3926909790 | 5997374202671 | 100 | 14-07 | 116
VJBL2 | 1 | Vezetékjelölő (L2 jelölés)vezetékre ráhúzható | 2,5mm2-16mm2 | 3926909790 | 5997374202657 | 100 | 14-07 | 116
VJBL3 | 1 | Vezetékjelölő (L3 jelölés)vezetékre ráhúzható | 2,5mm2-16mm2 | 3926909790 | 5997374190466 | 100 | 14-07 | 116
VJBM | 1 | Vezetékjelölő (M betű)vezetékre ráhúzható | 2,5mm2-16mm2 | 3926909790 | 5997374190473 | 100 | 14-07 | 43.2
VJBN | 1 | Vezetékjelölő (N betű)vezetékre ráhúzható | 2,5mm2-16mm2 | 3926909790 | 5997374190480 | 100 | 14-07 | 43.2
VJBO | 1 | Vezetékjelölő (O betű)vezetékre ráhúzható | 2,5mm2-16mm2 | 3926909790 | 5997374190497 | 100 | 14-07 | 43.2
VJBP | 1 | Vezetékjelölő (P betű)vezetékre ráhúzható | 2,5mm2-16mm2 | 3926909790 | 5997374190503 | 100 | 14-07 | 43.2
VJBPE | 1 | Vezetékjelölő (PE jelölés)vezetékre ráhúzható | 2,5mm2-16mm2 | 3926909790 | 5997374190510 | 100 | 14-07 | 116
VJBQ | 1 | Vezetékjelölő (Q betű)vezetékre ráhúzható | 2,5mm2-16mm2 | 3926909790 | 5997374190459 | 100 | 14-07 | 43.2
VJBR | 1 | Vezetékjelölő (R betű)vezetékre ráhúzható | 2,5mm2-16mm2 | 3926909790 | 5997374192484 | 100 | 14-07 | 43.2
VJBS | 1 | Vezetékjelölő (S betű)vezetékre ráhúzható | 2,5mm2-16mm2 | 3926909790 | 5997374192460 | 100 | 14-07 | 43.2
VJBT | 1 | Vezetékjelölő (T betű)vezetékre ráhúzható | 2,5mm2-16mm2 | 3926909790 | 5997374192477 | 100 | 14-07 | 43.2
VJBU | 1 | Vezetékjelölő (U betű)vezetékre ráhúzható | 2,5mm2-16mm2 | 3926909790 | 5997374190398 | 100 | 14-07 | 43.2
VJBV | 1 | Vezetékjelölő (V betű)vezetékre ráhúzható | 2,5mm2-16mm2 | 3926909790 | 5997374190404 | 100 | 14-07 | 43.2
VJBW | 1 | Vezetékjelölő (W betű)vezetékre ráhúzható | 2,5mm2-16mm2 | 3926909790 | 5997374190411 | 100 | 14-07 | 43.2
VJBX | 1 | Vezetékjelölő (X betű)vezetékre ráhúzható | 2,5mm2-16mm2 | 3926909790 | 5997374190428 | 100 | 14-07 | 43.2
VJBY | 1 | Vezetékjelölő (Y betű)vezetékre ráhúzható | 2,5mm2-16mm2 | 3926909790 | 5997374190435 | 100 | 14-07 | 43.2
VJBZ | 1 | Vezetékjelölő (Z betű)vezetékre ráhúzható | 2,5mm2-16mm2 | 3926909790 | 5997374190442 | 100 | 14-07 | 43.2
VJC0 | 1 | Vezetékjelölő (0 szám)vezetékre ráhúzható | 16mm2-70mm2 | 3926909790 | 5997374190381 | 20 | 14-07 | 84
VJC1 | 1 | Vezetékjelölő (1 szám)vezetékre ráhúzható | 16mm2-70mm2 | 3926909790 | 5997374191869 | 20 | 14-07 | 84
VJC2 | 1 | Vezetékjelölő (2 szám)vezetékre ráhúzható | 16mm2-70mm2 | 3926909790 | 5997374191876 | 20 | 14-07 | 84
VJC3 | 1 | Vezetékjelölő (3 szám)vezetékre ráhúzható | 16mm2-70mm2 | 3926909790 | 5997374191852 | 20 | 14-07 | 84
VJC4 | 1 | Vezetékjelölő (4 szám)vezetékre ráhúzható | 16mm2-70mm2 | 3926909790 | 5997374191845 | 20 | 14-07 | 84
VJC5 | 1 | Vezetékjelölő (5 szám)vezetékre ráhúzható | 16mm2-70mm2 | 3926909790 | 5997374203258 | 20 | 14-07 | 84
VJC6 | 1 | Vezetékjelölő (6 szám)vezetékre ráhúzható | 16mm2-70mm2 | 3926909790 | 5997374205696 | 20 | 14-07 | 84
VJC7 | 1 | Vezetékjelölő (7 szám)vezetékre ráhúzható | 16mm2-70mm2 | 3926909790 | 5997374214377 | 20 | 14-07 | 84
VJC8 | 1 | Vezetékjelölő (8 szám)vezetékre ráhúzható | 16mm2-70mm2 | 3926909790 | 5997374202688 | 20 | 14-07 | 84
VJC9 | 1 | Vezetékjelölő (9 szám)vezetékre ráhúzható | 16mm2-70mm2 | 3926909790 | 5997374202664 | 20 | 14-07 | 84
VJCA | 1 | Vezetékjelölő (A betű)vezetékre ráhúzható | 16mm2-70mm2 | 3926909790 | 5997374170291 | 20 | 14-07 | 84
VJCB | 1 | Vezetékjelölő (B betű)vezetékre ráhúzható | 16mm2-70mm2 | 3926909790 | 5997374170284 | 20 | 14-07 | 84
VJCC | 1 | Vezetékjelölő (C betű)vezetékre ráhúzható | 16mm2-70mm2 | 3926909790 | 5997374170307 | 20 | 14-07 | 84
VJCD | 1 | Vezetékjelölő (D betű)vezetékre ráhúzható | 16mm2-70mm2 | 3926909790 | 5997374170352 | 20 | 14-07 | 84
VJCE | 1 | Vezetékjelölő (E betű)vezetékre ráhúzható | 16mm2-70mm2 | 3926909790 | 5997374170345 | 20 | 14-07 | 84
VJCF | 1 | Vezetékjelölő (F betű)vezetékre ráhúzható | 16mm2-70mm2 | 3926909790 | 5997374177771 | 20 | 14-07 | 84
VJCG | 1 | Vezetékjelölő (G betű)vezetékre ráhúzható | 16mm2-70mm2 | 3926909790 | 5997374170147 | 20 | 14-07 | 84
VJCH | 1 | Vezetékjelölő (H betű)vezetékre ráhúzható | 16mm2-70mm2 | 3926909790 | 5997374177863 | 20 | 14-07 | 84
VJCI | 1 | Vezetékjelölő (I betű)vezetékre ráhúzható | 16mm2-70mm2 | 3926909790 | 5997374170130 | 20 | 14-07 | 84
VJCJ | 1 | Vezetékjelölő (J betű)vezetékre ráhúzható | 16mm2-70mm2 | 3926909790 | 5997374177801 | 20 | 14-07 | 84
VJCK | 1 | Vezetékjelölő (K betű)vezetékre ráhúzható | 16mm2-70mm2 | 3926909790 | 5997374170178 | 20 | 14-07 | 84
VJCL | 1 | Vezetékjelölő (L betű)vezetékre ráhúzható | 16mm2-70mm2 | 3926909790 | 5997374177740 | 20 | 14-07 | 84
VJCL1 | 1 | Vezetékjelölő (L1 jelölés)vezetékre ráhúzható | 16mm2-70mm2 | 3926909790 | 5997374170154 | 20 | 14-07 | 360
VJCL2 | 1 | Vezetékjelölő (L2 jelölés)vezetékre ráhúzható | 16mm2-70mm2 | 3926909790 | 5997374177832 | 20 | 14-07 | 360
VJCL3 | 1 | Vezetékjelölő (L3 jelölés)vezetékre ráhúzható | 16mm2-70mm2 | 3926909790 | 5997374177764 | 20 | 14-07 | 360
VJCM | 1 | Vezetékjelölő (M betű)vezetékre ráhúzható | 16mm2-70mm2 | 3926909790 | 5997374170192 | 20 | 14-07 | 84
VJCN | 1 | Vezetékjelölő (N betű)vezetékre ráhúzható | 16mm2-70mm2 | 3926909790 | 5997374177856 | 20 | 14-07 | 84
VJCO | 1 | Vezetékjelölő (O betű)vezetékre ráhúzható | 16mm2-70mm2 | 3926909790 | 5997374170185 | 20 | 14-07 | 84
VJCP | 1 | Vezetékjelölő (P betű)vezetékre ráhúzható | 16mm2-70mm2 | 3926909790 | 5997374177795 | 20 | 14-07 | 84
VJCPE | 1 | Vezetékjelölő (PE jelölés)vezetékre ráhúzható | 16mm2-70mm2 | 3926909790 | 5997374177733 | 20 | 14-07 | 360
VJCQ | 1 | Vezetékjelölő (Q betű)vezetékre ráhúzható | 16mm2-70mm2 | 3926909790 | 5997374177825 | 20 | 14-07 | 84
VJCR | 1 | Vezetékjelölő (R betű)vezetékre ráhúzható | 16mm2-70mm2 | 3926909790 | 5997374159128 | 20 | 14-07 | 84
VJCT | 1 | Vezetékjelölő (T betű)vezetékre ráhúzható | 16mm2-70mm2 | 3926909790 | 5997374159135 | 20 | 14-07 | 84
VJCU | 1 | Vezetékjelölő (U betű)vezetékre ráhúzható | 16mm2-70mm2 | 3926909790 | 5997374159142 | 20 | 14-07 | 84
VJCV | 1 | Vezetékjelölő (V betű)vezetékre ráhúzható | 16mm2-70mm2 | 3926909790 | 5997374159159 | 20 | 14-07 | 84
VJCW | 1 | Vezetékjelölő (W betű)vezetékre ráhúzható | 16mm2-70mm2 | 3926909790 | 5997374159166 | 20 | 14-07 | 84
VJCX | 1 | Vezetékjelölő (X betű)vezetékre ráhúzható | 16mm2-70mm2 | 3926909790 | 5997374177788 | 20 | 14-07 | 84
VJCY | 1 | Vezetékjelölő (Y betű)vezetékre ráhúzható | 16mm2-70mm2 | 3926909790 | 5997374170246 | 20 | 14-07 | 84
VJCZ | 1 | Vezetékjelölő (Z betű)vezetékre ráhúzható | 16mm2-70mm2 | 3926909790 | 5997374177870 | 20 | 14-07 | 84
VJCS | 1 | Vezetékjelölő (S betű)vezetékre ráhúzható | 16mm2-70mm2 | 3926909790 | 5997374170239 | 20 | 14-07 | 84
E4KUSB | 1 | Hordozható elosztósáv kapcsolóval és 2xUSB porttal, fehér | 4xSCHUKO, 1,5m, max.16A, 250VAC, 3680W, 3x1,5mm2, H05VV-F | 8544429090 | 5997374170253 | 1 | 18-02 | 7490
FE27SETFB | 1 | Műanyag E27 lámpafoglalat gyorscsatlakozóval (3db) | 230V, max.60W, E27 | 8536619090 | 5997374177849 | 1 | 22-01 | 1652
FE27SETSW | 1 | Műanyag E27 lámpafoglalat csavaros csatlakozóval (3db) | 230V, max.60W, E27 | 8536619090 | 5997374158978 | 1 | 22-01 | 1064
LG4H2NW | 1 | Szilikon házas LED fényforrás | 12 VAC/DC, 2 W, 4000 K, G4, 200 lm, 270°, EEI=F | 8539520000 | 5997374192989 | 1 | 22-07 | 924
LG4H2W | 1 | Szilikon házas LED fényforrás | 12 VAC/DC, 2 W, 2700 K, G4, 200 lm, 270°, EEI=F | 8539520000 | 5997374191647 | 1 | 22-07 | 924
LG93,4NW | 1 | LED fényforrás | 230 VAC, 3,4 W, 4000 K, G9, 635 lm, 360°, EEI=B | 8539520000 | 5997374191654 | 1 | 22-07 | 1757
LG93,4W | 1 | LED fényforrás | 230 VAC, 3,4 W, 2700 K, G9, 635 lm, 360°, EEI=B | 8539520000 | 5997374192675 | 1 | 22-07 | 1757
LHH2NW | 1 | LED fényforrás | 230V, 50 Hz, 2W, 4000K, E14, 200lm, EEI=F | 8539520000 | 5997374192668 | 1 | 22-07 | 924
LHH2W | 1 | LED fényforrás | 230V, 50 Hz, 2W, 2700K, E14, 200lm, EEI=F | 8539520000 | 5997374191791 | 1 | 22-07 | 924
LHH3NW | 1 | LED fényforrás | 230V, 50 Hz, 3W, 4000K, E14, 350lm, EEI=E | 8539520000 | 5997374214759 | 1 | 22-07 | 1225
LHH3W | 1 | LED fényforrás | 230V, 50 Hz, 3W, 2700K, E14, 350lm, EEI=E | 8539520000 | 5997374197960 | 1 | 22-07 | 1225
MFKA20CCT | 1 | LED mennyezeti lámpa színhőállító kapcsolóval,antracit | 230V,50Hz,20W, 2000lm, 3000K/4000K/6500K, IP65,D=200mm,EEI=F | 9405114090 | 5997374197977 | 1 | 22-074 | 5313
MFKN18CCT | 1 | LED mennyezeti lámpa színhőállító kapcsolóval | 230V,50Hz,18W, 1850lm, 3000K/4000K/6500K, IP65,D=220mm,EEI=F | 9405114090 | 5997374200707 | 1 | 22-074 | 8330
MFKN24CCT | 1 | LED mennyezeti lámpa színhőállító kapcsolóval | 230V,50Hz,24W, 2500lm, 3000K/4000K/6500K, IP65,D=290mm,EEI=F | 9405114090 | 5997374191784 | 1 | 22-074 | 11186
MFKNA18CCT | 1 | LED mennyezeti lámpa színhőállító kapcsolóval,antracit | 230V,50Hz,18W, 1850lm, 3000K/4000K/6500K, IP65,D=220mm,EEI=F | 9405114090 | 5997374214773 | 1 | 22-074 | 8330
MFKNA24CCT | 1 | LED mennyezeti lámpa színhőállító kapcsolóval,antracit | 230V,50Hz,24W, 2500lm, 3000K/4000K/6500K, IP65,D=290mm,EEI=F | 9405114090 | 5997374197953 | 1 | 22-074 | 11186
MFKNBL18CCT | 1 | LED mennyezeti lámpa színhőállító kapcsolóval,fekete | 230V,50Hz,18W, 1850lm, 3000K/4000K/6500K, IP65,D=220mm,EEI=F | 9405114090 | 5997374214780 | 1 | 22-074 | 8330
MFKNBL24CCT | 1 | LED mennyezeti lámpa színhőállító kapcsolóval,fekete | 230V,50Hz,24W, 2500lm, 3000K/4000K/6500K, IP65,D=290mm,EEI=F | 9405114090 | 5997374214797 | 1 | 22-074 | 11186
MFKNS18CCT | 1 | LED mennyezeti lámpa színhőállító kapcsolóval,mozgásérz. | 230V,18W,1850lm,3000K/4000K/6500K, IP65,20s-10m,1-4m,EEI=F | 9405114090 | 5997374214803 | 1 | 22-074 | 11186
MFKS20CCT | 1 | LED mennyezeti lámpa színhőállító kapcsolóval,mozgásérz. | 230V,20W, 2000lm,3000K/4000K/6500K,IP65,D=200mm,30s,4m,EEI=F | 9405114090 | 5997374219761 | 1 | 22-074 | 8050
TICS-313IP67 | 1 | Beépíthető ferde ipari csatlakozóaljzat | 16A, 250V, 2P+E, 6h, IP67 | 8536699099 | 5997374216425 | 1 | 39-01 | 2310
TICS-314IP67 | 1 | Beépíthető ferde ipari csatlakozóaljzat | 16A, 400V, 3P+E, 6h, IP67 | 8536699099 | 5997374216432 | 1 | 39-01 | 2639
TICS-315IP67 | 1 | Beépíthető ferde ipari csatlakozóaljzat | 16A, 400V, 3P+N+E, 6h, IP67 | 8536699099 | 5997374216449 | 1 | 39-01 | 2898
TICS-323IP67 | 1 | Beépíthető ferde ipari csatlakozóaljzat | 32A, 250V, 2P+E, 6h, IP67 | 8536699099 | 5997374216456 | 1 | 39-01 | 3010
TICS-324IP67 | 1 | Beépíthető ferde ipari csatlakozóaljzat | 32A, 400V, 3P+E, 6h, IP67 | 8536699099 | 5997374216463 | 1 | 39-01 | 3318
TICS-325IP67 | 1 | Beépíthető ferde ipari csatlakozóaljzat | 32A, 400V, 3P+N+E, 6h, IP67 | 8536699099 | 5997374216487 | 1 | 39-01 | 3822
LSTB10NW | 1 | Napelemes LED fali világítótest mozgásérzékelővel, fekete | 10W, 4000K, 1100lm, IP65, 3,7V, 2,6Ah | 9405423100 | 5997374216579 | 1 | 22-11 | 6006
LSTB20NW | 1 | Napelemes LED fali világítótest mozgásérzékelővel, fekete | 20W, 4000K, 1800lm, IP65, 3,7V, 5,2Ah | 9405423100 | 5997374216586 | 1 | 22-11 | 10892
LSTBP3NW | 1 | Napelemes LED fali világítótest mozgásérzékelővel, fekete | 3W, 4000K, 300lm, IP65, 3,7V, 0,8Ah | 9405423100 | 5997374216593 | 1 | 22-11 | 4130
LSTBR45CCT | 1 | Napelemes LED fali világítótest mozgásérzékelővel, fekete | 45W, 3000-6500K, 5000lm, IP65, 3,7V, 10,8Ah | 9405423100 | 5997374216609 | 1 | 22-11 | 27230
LSTW20NW | 1 | Napelemes LED fali világítótest mozgásérzékelővel, fehér | 20W, 4000K, 1800lm, IP65, 3,7V, 5,2Ah | 9405423100 | 5997374216623 | 1 | 22-11 | 10962
SC6 | 1 | Napelem tisztító készlet | 161-600cm | 9603909900 | 5997374191227 | 1 | 13-09 | 41930
110PR | 1 | Normál kábelkötegelő, natúr | 120x4.6mm, D=3.5-23.8mm, PA6.6 | 3926909790 | 5997374191234 | 100 | 05-11 | 8.968
111PR | 1 | Normál kábelkötegelő, fekete | 120x4.6mm, D=3.5-23.8mm, PA6.6 | 3926909790 | 5997374200691 | 100 | 05-11 | 8.968
1530PR | 1 | Normál kábelkötegelő, natúr | 1530x9.0mm, D=8.5-450mm, PA6.6 | 3926909790 | 5997374217866 | 100 | 05-11 | 342.2
1531PR | 1 | Normál kábelkötegelő, fekete | 1530x9.0mm, D=8.5-450mm, PA6.6 | 3926909790 | 5997374198325 | 100 | 05-11 | 342.2
240PR | 1 | Normál kábelkötegelő, natúr | 250x3.6mm, D=3.5-68mm, PA6.6 | 3926909790 | 5997374198332 | 100 | 05-11 | 13.098
241PR | 1 | Normál kábelkötegelő, fekete | 250x3.6mm, D=3.5-68mm, PA6.6 | 3926909790 | 5997374198301 | 100 | 05-11 | 13.098
290PR | 1 | Normál kábelkötegelő, natúr | 290x12.4mm, D=9-76mm, PA6.6 | 3926909790 | 5997374198318 | 100 | 05-11 | 94.4
291PR | 1 | Normál kábelkötegelő, fekete | 290x12.4mm, D=9-76mm, PA6.6 | 3926909790 | 5997374198240 | 100 | 05-11 | 94.4
380PR | 1 | Normál kábelkötegelő, natúr | 380x2.8mm, D=3-110mm, PA6.6 | 3926909790 | 5997374198363 | 100 | 05-11 | 16.7206
381PR | 1 | Normál kábelkötegelő, fekete | 380x2.8mm, D=3-110mm, PA6.6 | 3926909790 | 5997374198356 | 100 | 05-11 | 16.7206
400PR | 1 | Normál kábelkötegelő, natúr | 400x8.8mm, D=8.5-115mm, PA6.6 | 3926909790 | 5997374202800 | 100 | 05-11 | 70.8
401PR | 1 | Normál kábelkötegelő, fekete | 400x8.8mm, D=8.5-115mm, PA6.6 | 3926909790 | 5997374190725 | 100 | 05-11 | 70.8
740PR | 1 | Normál kábelkötegelő, natúr | 740x4.8mm, D=3.5-220mm, PA6.6 | 3926909790 | 5997374190671 | 100 | 05-11 | 73.16
741PR | 1 | Normál kábelkötegelő, fekete | 740x4.8mm, D=3.5-220mm, PA6.6 | 3926909790 | 5997374190688 | 100 | 05-11 | 73.16
750PR | 1 | Normál kábelkötegelő, natúr | 750x7.6mm, D=8.5-226mm, PA6.6 | 3926909790 | 5997374190695 | 100 | 05-11 | 113.28
751PR | 1 | Normál kábelkötegelő, fekete | 750x7.6mm, D=8.5-226mm, PA6.6 | 3926909790 | 5997374190701 | 100 | 05-11 | 113.28
DCMSPV45 | 1 | Sorolható szakaszoló kapcsoló PV rendszerekhez | 1500VDC(25A), Ith:45A, 4P, 1.5-35mm2 | 8536508000 | 5997374190718 | 1 | 27-15 | 10710
ZS024SET | 1 | Zsugorcső készlet, vékonyfalú, 2:1 zsugorodás, több szín | 100m, POLIOLEFIN | 3917320090 | 5997374203036 | 1 | 08 | 34086
CLM1.5-3 | 1 | Szigeteletlen szemes csősaru, ónozott elektrolitréz | 1,5mm2, M3, (d1=1,8mm, d2=3,7mm) | 8536901000 | 5997374203029 | 100 | 01-02 | 116.48
CLM1.5-4 | 1 | Szigeteletlen szemes csősaru, ónozott elektrolitréz | 1,5mm2, M4, (d1=1,8mm, d2=4,3mm) | 8536901000 | 5997374202985 | 100 | 01-02 | 116.48
CLM1.5-5 | 1 | Szigeteletlen szemes csősaru, ónozott elektrolitréz | 1,5mm2, M5, (d1=1,8mm, d2=5,3mm) | 8536901000 | 5997374202978 | 100 | 01-02 | 119.84
CLM10-6 | 1 | Szigeteletlen szemes csősaru, ónozott elektrolitréz | 10mm2, M6, (d1=4,7mm, d2=6,5mm) | 8536901000 | 5997374202961 | 100 | 01-02 | 266
CLM10-8 | 1 | Szigeteletlen szemes csősaru, ónozott elektrolitréz | 10mm2, M8, (d1=4,7mm, d2=8,5mm) | 8536901000 | 5997374190824 | 100 | 01-02 | 259
CLM120-10 | 1 | Szigeteletlen szemes csősaru, ónozott elektrolitréz | 120mm2, M10, (d1=15,6mm, d2=10,5mm) | 8536901000 | 5997374190831 | 1 | 01-02 | 2849
CLM120-12 | 1 | Szigeteletlen szemes csősaru, ónozott elektrolitréz | 120mm2, M12, (d1=15,6mm, d2=13mm) | 8536901000 | 5997374190848 | 1 | 01-02 | 2849
CLM120-16 | 1 | Szigeteletlen szemes csősaru, ónozott elektrolitréz | 120mm2, M16, (d1=15,6mm, d2=17mm) | 8536901000 | 5997374190800 | 1 | 01-02 | 2849
CLM150-12 | 1 | Szigeteletlen szemes csősaru, ónozott elektrolitréz | 150mm2, M12, (d1=16,5mm, d2=13mm) | 8536901000 | 5997374190817 | 1 | 01-02 | 3927
CLM150-14 | 1 | Szigeteletlen szemes csősaru, ónozott elektrolitréz | 150mm2, M14, (d1=16,5mm, d2=15mm) | 8536901000 | 5997374186339 | 1 | 01-02 | 3927
CLM150-16 | 1 | Szigeteletlen szemes csősaru, ónozott elektrolitréz | 150mm2, M16, (d1=16,5mm, d2=17mm) | 8536901000 | 5997374186186 | 1 | 01-02 | 3927
CLM16-6 | 1 | Szigeteletlen szemes csősaru, ónozott elektrolitréz | 16mm2, M6, (d1=5,6mm, d2=6,5mm) | 8536901000 | 5997374122900 | 100 | 01-02 | 357
CLM16-8 | 1 | Szigeteletlen szemes csősaru, ónozott elektrolitréz | 16mm2, M8, (d1=5,6mm, d2=8,5mm) | 8536901000 | 5997374186346 | 100 | 01-02 | 364
CLM185-12 | 1 | Szigeteletlen szemes csősaru, ónozott elektrolitréz | 185mm2, M12, (d1=18,4mm, d2=13mm) | 8536901000 | 5997374186209 | 1 | 01-02 | 4851
CLM185-14 | 1 | Szigeteletlen szemes csősaru, ónozott elektrolitréz | 185mm2, M14, (d1=18,4mm, d2=15mm) | 8536901000 | 5997374123761 | 1 | 01-02 | 4851
CLM185-16 | 1 | Szigeteletlen szemes csősaru, ónozott elektrolitréz | 185mm2, M16, (d1=18,4mm, d2=17mm) | 8536901000 | 5997374186407 | 1 | 01-02 | 4851
CLM2.5-4 | 1 | Szigeteletlen szemes csősaru, ónozott elektrolitréz | 2,5mm2, M4, (d1=2,7mm, d2=4,3mm) | 8536901000 | 5997374186414 | 100 | 01-02 | 142.8
CLM2.5-5 | 1 | Szigeteletlen szemes csősaru, ónozott elektrolitréz | 2,5mm2, M5, (d1=2,7mm, d2=5,3mm) | 8536901000 | 5997374186360 | 100 | 01-02 | 148.4
CLM2.5-6 | 1 | Szigeteletlen szemes csősaru, ónozott elektrolitréz | 2,5mm2, M6, (d1=2,7mm, d2=6,4mm) | 8536901000 | 5997374123778 | 100 | 01-02 | 149.8
CLM240-14 | 1 | Szigeteletlen szemes csősaru, ónozott elektrolitréz | 240mm2, M14, (d1=21mm, d2=15mm) | 8536901000 | 5997374186421 | 1 | 01-02 | 7315
CLM240-16 | 1 | Szigeteletlen szemes csősaru, ónozott elektrolitréz | 240mm2, M16, (d1=21mm, d2=17mm) | 8536901000 | 5997374186438 | 1 | 01-02 | 7315
CLM25-10 | 1 | Szigeteletlen szemes csősaru, ónozott elektrolitréz | 25mm2, M10, (d1=7,1mm, d2=10,5mm) | 8536901000 | 5997374187077 | 100 | 01-02 | 519.4
CLM25-6 | 1 | Szigeteletlen szemes csősaru, ónozott elektrolitréz | 25mm2, M6, (d1=7,1mm, d2=6,5mm) | 8536901000 | 5997374186377 | 100 | 01-02 | 518
CLM25-8 | 1 | Szigeteletlen szemes csősaru, ónozott elektrolitréz | 25mm2, M8, (d1=7,1mm, d2=8,5mm) | 8536901000 | 5997374123785 | 100 | 01-02 | 518
CLM300-16 | 1 | Szigeteletlen szemes csősaru, ónozott elektrolitréz | 300mm2, M16, (d1=23,4mm, d2=17mm) | 8536901000 | 5997374186445 | 1 | 01-02 | 9632
CLM35-10 | 1 | Szigeteletlen szemes csősaru, ónozott elektrolitréz | 35mm2, M10, (d1=8,2mm, d2=10,5mm) | 8536901000 | 5997374186452 | 50 | 01-02 | 676.2
CLM35-12 | 1 | Szigeteletlen szemes csősaru, ónozott elektrolitréz | 35mm2, M12, (d1=8,2mm, d2=13mm) | 8536901000 | 5997374186384 | 50 | 01-02 | 676.2
CLM35-6 | 1 | Szigeteletlen szemes csősaru, ónozott elektrolitréz | 35mm2, M6, (d1=8,2mm, d2=6,5mm) | 8536901000 | 5997374186391 | 50 | 01-02 | 632.8
CLM35-8 | 1 | Szigeteletlen szemes csősaru, ónozott elektrolitréz | 35mm2, M8, (d1=8,2mm, d2=8,5mm) | 8536901000 | 5997374216647 | 50 | 01-02 | 632.8
CLM400-16 | 1 | Szigeteletlen szemes csősaru, ónozott elektrolitréz | 400mm2, M16, (d1=26,8mm, d2=17mm) | 8536901000 | 5997374211109 | 1 | 01-02 | 17710
CLM400-20 | 1 | Szigeteletlen szemes csősaru, ónozott elektrolitréz | 400mm2, M20, (d1=26,8mm, d2=21mm) | 8536901000 | 5997374211116 | 1 | 01-02 | 17710
CLM4-5 | 1 | Szigeteletlen szemes csősaru, ónozott elektrolitréz | 4mm2, M5, (d1=3,3mm, d2=5,3mm) | 8536901000 | 5997374211123 | 100 | 01-02 | 172.2
CLM4-6 | 1 | Szigeteletlen szemes csősaru, ónozott elektrolitréz | 4mm2, M6, (d1=3,3mm, d2=6,4mm) | 8536901000 | 5997374105071 | 100 | 01-02 | 186.2
CLM500-16 | 1 | Szigeteletlen szemes csősaru, ónozott elektrolitréz | 500mm2, M16, (d1=29,8mm, d2=17mm) | 8536901000 | 5997374188746 | 1 | 01-02 | 32634
CLM50-10 | 1 | Szigeteletlen szemes csősaru, ónozott elektrolitréz | 50mm2, M10, (d1=10,1mm, d2=10,5mm) | 8536901000 | 5997374119047 | 1 | 01-02 | 1141
CLM50-12 | 1 | Szigeteletlen szemes csősaru, ónozott elektrolitréz | 50mm2, M12, (d1=10,1mm, d2=13mm) | 8536901000 | 5997374119054 | 1 | 01-02 | 1141
CLM50-8 | 1 | Szigeteletlen szemes csősaru, ónozott elektrolitréz | 50mm2, M8, (d1=10,1mm, d2=8,5mm) | 8536901000 | 5997374119061 | 1 | 01-02 | 1078
CLM625-16 | 1 | Szigeteletlen szemes csősaru, ónozott elektrolitréz | 625mm2, M16, (d1=34,5mm, d2=17mm) | 8536901000 | 5997374110112 | 1 | 01-02 | 48951
CLM6-5 | 1 | Szigeteletlen szemes csősaru, ónozott elektrolitréz | 6mm2, M5, (d1=3,8mm, d2=5,3mm) | 8536901000 | 5997374191586 | 100 | 01-02 | 224
CLM6-6 | 1 | Szigeteletlen szemes csősaru, ónozott elektrolitréz | 6mm2, M6, (d1=3,8mm, d2=6,4mm) | 8536901000 | 5997374193276 | 100 | 01-02 | 224
CLM6-8 | 1 | Szigeteletlen szemes csősaru, ónozott elektrolitréz | 6mm2, M8, (d1=3,8mm, d2=8,4mm) | 8536901000 | 5997374205702 | 100 | 01-02 | 224
CLM70-10 | 1 | Szigeteletlen szemes csősaru, ónozott elektrolitréz | 70mm2, M10, (d1=11,5mm, d2=10,5mm) | 8536901000 | 5997374174862 | 1 | 01-02 | 1442
CLM70-12 | 1 | Szigeteletlen szemes csősaru, ónozott elektrolitréz | 70mm2, M12, (d1=11,5mm, d2=13mm) | 8536901000 | 5997374174879 | 1 | 01-02 | 1491
CLM70-8 | 1 | Szigeteletlen szemes csősaru, ónozott elektrolitréz | 70mm2, M8, (d1=11,5mm, d2=8,5mm) | 8536901000 | 5997374174886 | 1 | 01-02 | 1393
CLM95-10 | 1 | Szigeteletlen szemes csősaru, ónozott elektrolitréz | 95mm2, M10, (d1=13,5mm, d2=10,5mm) | 8536901000 | 5997374174893 | 1 | 01-02 | 2058
CLM95-12 | 1 | Szigeteletlen szemes csősaru, ónozott elektrolitréz | 95mm2, M12, (d1=13,5mm, d2=13mm) | 8536901000 | 5997374174909 | 1 | 01-02 | 2058
D10-5 | 1 | Szigeteletlen szemes csősaru, ónozott elektrolitréz, DIN | 10mm2, M5, (d1=4,5mm, d2=5,3mm) | 8536901000 | 5997374174916 | 100 | 01-09 | 319.2
D10-6 | 1 | Szigeteletlen szemes csősaru, ónozott elektrolitréz, DIN | 10mm2, M6, (d1=4,5mm, d2=6,4mm) | 8536901000 | 5997374174923 | 100 | 01-09 | 320.6
D120-10 | 1 | Szigeteletlen szemes csősaru, ónozott elektrolitréz, DIN | 120mm2, M10, (d1=15,5mm, d2=10,5mm) | 8536901000 | 5997374189996 | 1 | 01-09 | 3311
D120-12 | 1 | Szigeteletlen szemes csősaru, ónozott elektrolitréz, DIN | 120mm2, M12, (d1=15,5mm, d2=13mm) | 8536901000 | 5997374191579 | 1 | 01-09 | 3360
D120-16 | 1 | Szigeteletlen szemes csősaru, ónozott elektrolitréz, DIN | 120mm2, M16, (d1=15,5mm, d2=17mm) | 8536901000 | 5997374193283 | 1 | 01-09 | 3402
D120-20 | 1 | Szigeteletlen szemes csősaru, ónozott elektrolitréz, DIN | 120mm2, M20, (d1=15,5mm, d2=21mm) | 8536901000 | 5997374193290 | 1 | 01-09 | 3451
D150-10 | 1 | Szigeteletlen szemes csősaru, ónozott elektrolitréz, DIN | 150mm2, M10, (d1=17mm, d2=10,5mm) | 8536901000 | 5997374148542 | 1 | 01-09 | 4816
D150-12 | 1 | Szigeteletlen szemes csősaru, ónozott elektrolitréz, DIN | 150mm2, M12, (d1=17mm, d2=13mm) | 8536901000 | 5997374225359 | 1 | 01-09 | 4893
D150-16 | 1 | Szigeteletlen szemes csősaru, ónozott elektrolitréz, DIN | 150mm2, M16, (d1=17mm, d2=17mm) | 8536901000 | 5997374225366 | 1 | 01-09 | 4928
D150-20 | 1 | Szigeteletlen szemes csősaru, ónozott elektrolitréz, DIN | 150mm2, M20, (d1=17mm, d2=21mm) | 8536901000 | 5997374225373 | 1 | 01-09 | 5082
D16-10 | 1 | Szigeteletlen szemes csősaru, ónozott elektrolitréz, DIN | 16mm2, M10, (d1=5,5mm, d2=10,5mm) | 8536901000 | 5997374225380 | 100 | 01-09 | 512.4
D16-6 | 1 | Szigeteletlen szemes csősaru, ónozott elektrolitréz, DIN | 16mm2, M6, (d1=5,5mm, d2=6,4mm) | 8536901000 | 5997374133395 | 100 | 01-09 | 462
D16-8 | 1 | Szigeteletlen szemes csősaru, ónozott elektrolitréz, DIN | 16mm2, M8, (d1=5,5mm, d2=8,4mm) | 8536901000 | 5997374133418 | 100 | 01-09 | 490
D185-10 | 1 | Szigeteletlen szemes csősaru, ónozott elektrolitréz, DIN | 185mm2, M10, (d1=19mm, d2=10,5mm) | 8536901000 | 5997374133425 | 1 | 01-09 | 5390
D185-12 | 1 | Szigeteletlen szemes csősaru, ónozott elektrolitréz, DIN | 185mm2, M12, (d1=19mm, d2=13mm) | 8536901000 | 5997374133449 | 1 | 01-09 | 5467
D185-16 | 1 | Szigeteletlen szemes csősaru, ónozott elektrolitréz, DIN | 185mm2, M16, (d1=19mm, d2=17mm) | 8536901000 | 5997374133470 | 1 | 01-09 | 5544
D185-20 | 1 | Szigeteletlen szemes csősaru, ónozott elektrolitréz, DIN | 185mm2, M20, (d1=19mm, d2=21mm) | 8536901000 | 5997374133487 | 1 | 01-09 | 5698
D240-12 | 1 | Szigeteletlen szemes csősaru, ónozott elektrolitréz, DIN | 240mm2, M12, (d1=21,5mm, d2=13mm) | 8536901000 | 5997374133494 | 1 | 01-09 | 7700
D240-16 | 1 | Szigeteletlen szemes csősaru, ónozott elektrolitréz, DIN | 240mm2, M16, (d1=21,5mm, d2=17mm) | 8536901000 | 5997374133500 | 1 | 01-09 | 7854
D240-20 | 1 | Szigeteletlen szemes csősaru, ónozott elektrolitréz, DIN | 240mm2, M20, (d1=21,5mm, d2=21mm) | 8536901000 | 5997374133548 | 1 | 01-09 | 8239
D25-10 | 1 | Szigeteletlen szemes csősaru, ónozott elektrolitréz, DIN | 25mm2, M10, (d1=7mm, d2=10,5mm) | 8536901000 | 5997374133555 | 100 | 01-09 | 653.8
D25-12 | 1 | Szigeteletlen szemes csősaru, ónozott elektrolitréz, DIN | 25mm2, M12, (d1=7mm, d2=13mm) | 8536901000 | 5997374133562 | 100 | 01-09 | 651
D25-6 | 1 | Szigeteletlen szemes csősaru, ónozott elektrolitréz, DIN | 25mm2, M6, (d1=7mm, d2=6,4mm) | 8536901000 | 5997374133586 | 100 | 01-09 | 621.6
D25-8 | 1 | Szigeteletlen szemes csősaru, ónozott elektrolitréz, DIN | 25mm2, M8, (d1=7mm, d2=8,4mm) | 8536901000 | 5997374133616 | 100 | 01-09 | 641.2
D300-16 | 1 | Szigeteletlen szemes csősaru, ónozott elektrolitréz, DIN | 300mm2, M16, (d1=24,5mm, d2=17mm) | 8536901000 | 5997374133630 | 1 | 01-09 | 10626
D300-20 | 1 | Szigeteletlen szemes csősaru, ónozott elektrolitréz, DIN | 300mm2, M20, (d1=24,5mm, d2=21mm) | 8536901000 | 5997374133647 | 1 | 01-09 | 11186
D35-10 | 1 | Szigeteletlen szemes csősaru, ónozott elektrolitréz, DIN | 35mm2, M10, (d1=8,2mm, d2=10,5mm) | 8536901000 | 5997374133661 | 50 | 01-09 | 1043
D35-12 | 1 | Szigeteletlen szemes csősaru, ónozott elektrolitréz, DIN | 35mm2, M12, (d1=8,2mm, d2=13mm) | 8536901000 | 5997374133678 | 50 | 01-09 | 1078
D35-8 | 1 | Szigeteletlen szemes csősaru, ónozott elektrolitréz, DIN | 35mm2, M8, (d1=8,2mm, d2=8,4mm) | 8536901000 | 5997374133685 | 50 | 01-09 | 1015
D400-16 | 1 | Szigeteletlen szemes csősaru, ónozott elektrolitréz, DIN | 400mm2, M16, (d1=27,5mm, d2=17mm) | 8536901000 | 5997374133722 | 1 | 01-09 | 22330
D400-20 | 1 | Szigeteletlen szemes csősaru, ónozott elektrolitréz, DIN | 400mm2, M20, (d1=27,5mm, d2=21mm) | 8536901000 | 5997374133739 | 1 | 01-09 | 22715
D500-20 | 1 | Szigeteletlen szemes csősaru, ónozott elektrolitréz, DIN | 500mm2, M20, (d1=31mm, d2=21mm) | 8536901000 | 5997374133746 | 1 | 01-09 | 36960
D50-10 | 1 | Szigeteletlen szemes csősaru, ónozott elektrolitréz, DIN | 50mm2, M10, (d1=10mm, d2=10,5mm) | 8536901000 | 5997374162494 | 1 | 01-09 | 1519
D50-12 | 1 | Szigeteletlen szemes csősaru, ónozott elektrolitréz, DIN | 50mm2, M12, (d1=10mm, d2=13mm) | 8536901000 | 5997374122634 | 1 | 01-09 | 1547
D50-16 | 1 | Szigeteletlen szemes csősaru, ónozott elektrolitréz, DIN | 50mm2, M16, (d1=10mm, d2=17mm) | 8536901000 | 5997374122641 | 1 | 01-09 | 1631
D50-8 | 1 | Szigeteletlen szemes csősaru, ónozott elektrolitréz, DIN | 50mm2, M8, (d1=10mm, d2=8,4mm) | 8536901000 | 5997374153652 | 1 | 01-09 | 1498
D625-20 | 1 | Szigeteletlen szemes csősaru, ónozott elektrolitréz, DIN | 625mm2, M20, (d1=34,5mm, d2=21mm) | 8536901000 | 5997374153669 | 1 | 01-09 | 53900
D6-5 | 1 | Szigeteletlen szemes csősaru, ónozott elektrolitréz, DIN | 6mm2, M5, (d1=3,8mm, d2=5,3mm) | 8536901000 | 5997374153638 | 100 | 01-09 | 256.2
D6-6 | 1 | Szigeteletlen szemes csősaru, ónozott elektrolitréz, DIN | 6mm2, M6, (d1=3,8mm, d2=6,4mm) | 8536901000 | 5997374153676 | 100 | 01-09 | 267.4
D70-10 | 1 | Szigeteletlen szemes csősaru, ónozott elektrolitréz, DIN | 70mm2, M10, (d1=11,5mm, d2=10,5mm) | 8536901000 | 5997374153645 | 1 | 01-09 | 2023
D70-12 | 1 | Szigeteletlen szemes csősaru, ónozott elektrolitréz, DIN | 70mm2, M12, (d1=11,5mm, d2=13mm) | 8536901000 | 5997374122658 | 1 | 01-09 | 2058
D70-16 | 1 | Szigeteletlen szemes csősaru, ónozott elektrolitréz, DIN | 70mm2, M16, (d1=11,5mm, d2=17mm) | 8536901000 | 5997374122665 | 1 | 01-09 | 2121
D70-8 | 1 | Szigeteletlen szemes csősaru, ónozott elektrolitréz, DIN | 70mm2, M8, (d1=11,5mm, d2=8,4mm) | 8536901000 | 5997374122672 | 1 | 01-09 | 1981
D95-10 | 1 | Szigeteletlen szemes csősaru, ónozott elektrolitréz, DIN | 95mm2, M10, (d1=13,5mm, d2=10,5mm) | 8536901000 | 5997374153706 | 1 | 01-09 | 2800
D95-12 | 1 | Szigeteletlen szemes csősaru, ónozott elektrolitréz, DIN | 95mm2, M12, (d1=13,5mm, d2=13mm) | 8536901000 | 5997374153713 | 1 | 01-09 | 2835
D95-16 | 1 | Szigeteletlen szemes csősaru, ónozott elektrolitréz, DIN | 95mm2, M16, (d1=13,5mm, d2=17mm) | 8536901000 | 5997374153683 | 1 | 01-09 | 2863
AIRFAN1 | 1 | Akkumulátoros légfúvó | T=150g, 7.4V 2500mAh | 8417599590 | 5997374216685 | 1 | 13-09 | 14819
AIRFAN2 | 1 | Akkumulátoros légfúvó | T=500g, 11.1V 2500mAh | 8417599590 | 5997374111287 | 1 | 13-09 | 39270
BAGBE1 | 1 | Szerszámos övtáska | 210x210x80mm | 4202929890 | 5997374111270 | 1 | 13-09 | 5061
BAGBE2 | 1 | Szerszámos övtáska | 215x85x40mm | 4202929890 | 5997374111294 | 1 | 13-09 | 3087
BAGSE3 | 1 | Szerszámos táska | 310x220x380mm | 4202929890 | 5997374111300 | 1 | 13-09 | 25116
BLRA | 1 | Rögzítő adapter kerékpárra kézi lámpákhoz |  | 3926909790 | 5997374111324 | 1 | 22-14 | 1337
CSET8 | 1 | 1000 V-ra szigetelt csavarhúzószett | 1000V, 8pcs | 8205400000 | 5997374111317 | 1 | 13-07 | 5131
DCDBSET | 1 | Gyémánt fúrószár készlet | 6,8,10,12mm, M14 | 8207501000 | 5997374111331 | 1 | 13-09 | 12236
DHDBSET | 1 | Gyémánt körkivágó és fúrószár készlet | 6mm-2pcs,8mm-2pcs,35mm,50mm,68mm | 8708501000 | 5997374111348 | 1 | 13-09 | 31339
DSET16-10 | 1 | 1000V-ra szigetelt dugókulcs fej | 1000V, 3/8, 10mm | 8204110000 | 5997374167147 | 1 | 13-08 | 3563
DSET16-12 | 1 | 1000V-ra szigetelt dugókulcs fej | 1000V, 3/8, 12mm | 8204110000 | 5997374167130 | 1 | 13-08 | 3563
DSET16-13 | 1 | 1000V-ra szigetelt dugókulcs fej | 1000V, 3/8, 13mm | 8204110000 | 5997374111362 | 1 | 13-08 | 3822
DSET16-14 | 1 | 1000V-ra szigetelt dugókulcs fej | 1000V, 3/8, 14mm | 8204110000 | 5997374111355 | 1 | 13-08 | 3822
DSET16-17 | 1 | 1000V-ra szigetelt dugókulcs fej | 1000V, 3/8, 17mm | 8204110000 | 5997374111379 | 1 | 13-08 | 4004
DSET16-19 | 1 | 1000V-ra szigetelt dugókulcs fej | 1000V, 3/8, 19mm | 8204110000 | 5997374111386 | 1 | 13-08 | 4004
DSET16-22 | 1 | 1000V-ra szigetelt dugókulcs fej | 1000V, 3/8, 22mm | 8204110000 | 5997374111409 | 1 | 13-08 | 4340
DSET16-8 | 1 | 1000V-ra szigetelt dugókulcs fej | 1000V, 3/8, 8mm | 8204110000 | 5997374111393 | 1 | 13-08 | 3563
DSET16-B4 | 1 | 1000V-ra szigetelt dugókulcs imbuszfej | 1000V, 3/8, 4mm | 8204110000 | 5997374111416 | 1 | 13-08 | 5817
DSET16-B5 | 1 | 1000V-ra szigetelt dugókulcs imbuszfej | 1000V, 3/8, 5mm | 8204110000 | 5997374111423 | 1 | 13-08 | 5817
DSET16-B6 | 1 | 1000V-ra szigetelt dugókulcs imbuszfej | 1000V, 3/8, 6mm | 8204110000 | 5997374111447 | 1 | 13-08 | 5817
DSET16-B8 | 1 | 1000V-ra szigetelt dugókulcs imbuszfej | 1000V, 3/8, 8mm | 8204110000 | 5997374111430 | 1 | 13-08 | 5817
DSET16-T | 1 | 1000V-ra szigetelt t-alakú hajtókar | 1000V, 3/8 | 8204110000 | 5997374111454 | 1 | 13-08 | 12789
ESPD3FT-5-2P | 1 | T3 AC típusú túlfeszültség levezető, cserélhető betéttel | Uc:275V, In:5kA, Uoc:10kV, Up:1,5kV, 2P | 8536309000 | 5997374111461 | 1 | 41 | 12642
ESPD3FT-5M | 1 | T3 AC típusú túlfeszültség levezető betét 5 M | Uc:275V, In:5kA, Uoc:10kV, Up:1,5kV | 8536309000 | 5997374214841 | 1 | 41 | 10906
HL1000-2 | 1 | LED fejlámpa | 10 W, 1200 lm, 3,7 V, 2x2000 mAh, 18650, IP44 | 8513100000 | 5997374118132 | 1 | 22-14 | 10521
HL1700R | 1 | LED fejlámpa, cserélhető akkumulátorral | 10 W, 1700 lm, 3,7 V, 800 mAh, 14500, IP44 | 8513100000 | 5997374134040 | 1 | 22-14 | 13783
HL2000 | 1 | LED fejlámpa, cserélhető akkumulátorral | 10 W, 2000 lm, 3,7 V, 4000 mAh, 21700, IP44 | 8513100000 | 5997374134057 | 1 | 22-14 | 12593
HL600R | 1 | LED fejlámpa, hibrid akkumulátorral | 5 W, 600 lm, 3,7 V, 1200 mAh, 103040/3xAAA, IP44 | 8513100000 | 5997374134064 | 1 | 22-14 | 8596
HL700COBR | 1 | LED fejlámpa | 5 W, 700 lm, 3,7 V, 1200 mAh, 102540, IP44 | 8513100000 | 5997374134095 | 1 | 22-14 | 6671
HSSET | 1 | Körkivágó készlet (fa, gipszkarton) | 19,25,30,35,40,68mm | 8207503000 | 5997374134101 | 1 | 13-09 | 19201
ISET5-3 | 1 | 1000 V-ra szigetelt imbuszkulcs | 1000V, S2, 3mm | 8204110000 | 5997374134309 | 1 | 13-08 | 2156
ISET5-4 | 1 | 1000 V-ra szigetelt imbuszkulcs | 1000V, S2, 4mm | 8204110000 | 5997374158398 | 1 | 13-08 | 2268
ISET5-5 | 1 | 1000 V-ra szigetelt imbuszkulcs | 1000V, S2, 5mm | 8204110000 | 5997374167673 | 1 | 13-08 | 2772
ISET5-6 | 1 | 1000 V-ra szigetelt imbuszkulcs | 1000V, S2, 6mm | 8204110000 | 5997374167666 | 1 | 13-08 | 2961
ISET5-8 | 1 | 1000 V-ra szigetelt imbuszkulcs | 1000V, S2, 8mm | 8204110000 | 5997374167659 | 1 | 13-08 | 3409
KDH30IP | 1 | Kábeldobos hosszabbító, fémvázzal | 4xSCHUKO, 30m, 250V AC, 16A, 3x1,5mm2, H07RN-F, IP44 | 8544429090 | 5997374167383 | 1 | 15 | 36400
KL12000 | 1 | Akkumulátoros LED kézilámpa | 25 W, 12000 lm, 3,7 V, 3x4000 mAh, 21700, IP44 | 8513100000 | 5997374167475 | 1 | 22-14 | 71127
KL1500 | 1 | Akkumulátoros LED kézilámpa, zoomolható | 10 W, 1500 lm, 3,7 V, 4000 mAh, 21700, IP44 | 8513100000 | 5997374167482 | 1 | 22-14 | 14371
KL2000 | 1 | Akkumulátoros LED kézilámpa, piros fény, lézer | 20/3 W, 2000 lm, 3,7 V, 4000 mAh, 21700, IP44 | 8513100000 | 5997374167499 | 1 | 22-14 | 17185
KLMULTI | 1 | LED multifunkciós kézilámpa forgatható fejjel | 5 W, 500 lm, 3,7 V, 800 mAh, 16340, IP66 | 8513100000 | 5997374167390 | 1 | 22-14 | 9632
LAC6010NW | 1 | Gömb burájú LED fényforrás CREE chippel | 230V,50Hz,10W,4000K,E27,990 lm,200°,A60,CREE chip, EEI=F | 8539520000 | 5997374167406 | 1 | 22-07 | 714
LAC6010W | 1 | Gömb burájú LED fényforrás CREE chippel | 230V,50Hz,10W,3000K,E27,940 lm,200°,A60,CREE chip, EEI=F | 8539520000 | 5997374167413 | 1 | 22-07 | 714
LAC6012NW | 1 | Gömb burájú LED fényforrás CREE chippel | 230V,50Hz,12W,4000K,E27,1180 lm,200°,A60,CREE chip, EEI=F | 8539520000 | 5997374167420 | 1 | 22-07 | 735
LAC6012W | 1 | Gömb burájú LED fényforrás CREE chippel | 230V,50Hz,12W,3000K,E27,1160 lm,200°,A60,CREE chip, EEI=F | 8539520000 | 5997374167437 | 1 | 22-07 | 735
LAC6015NW | 1 | Gömb burájú LED fényforrás CREE chippel | 230V,50Hz,15W,4000K,E27,1520 lm,200°,A60,CREE chip, EEI=F | 8539520000 | 5997374167444 | 1 | 22-07 | 1148
LAC6015W | 1 | Gömb burájú LED fényforrás CREE chippel | 230V,50Hz,15W,3000K,E27,1490 lm,200°,A60,CREE chip, EEI=F | 8539520000 | 5997374167451 | 1 | 22-07 | 1148
LAC607NW | 1 | Gömb burájú LED fényforrás CREE chippel | 230V,50Hz,7W,4000K,E27,630 lm,200°,A60,CREE chip, EEI=F | 8539520000 | 5997374167468 | 1 | 22-07 | 588
LAC607W | 1 | Gömb burájú LED fényforrás CREE chippel | 230V,50Hz,7W,3000K,E27,600 lm,200°,A60,CREE chip, EEI=F | 8539520000 | 5997374167505 | 1 | 22-07 | 588
LALD20W | 1 | LED asztali lámpa, szabályozható fényerő és színhőmérséklet | 230VAC, 50 Hz, 20W, 2250lm, 3000-6000K, EEI=E | 9405214000 | 5997374167598 | 1 | 22-11 | 29141
LED-DLC-12NW | 1 | Kompakt beépíthető LED mélysugárzó CREE chippel | 230 VAC, 12W, 960lm, D=170 mm, 4000 K, IP20, EEI=G | 9405114090 | 5997374167604 | 1 | 22-077 | 2933
LED-DLC-18NW | 1 | Kompakt beépíthető LED mélysugárzó CREE chippel | 230 VAC, 18W, 1440lm, D=225 mm, 4000 K, IP20, EEI=G | 9405114090 | 5997374167611 | 1 | 22-077 | 3318
LED-DLC-24NW | 1 | Kompakt beépíthető LED mélysugárzó CREE chippel | 230 VAC, 24 W, 1920lm, D=225 mm, 4000 K, IP20, EEI=G | 9405114090 | 5997374167628 | 1 | 22-077 | 3640
LED-DLC-3NW | 1 | Kompakt beépíthető LED mélysugárzó CREE chippel | 230 VAC, 3W, 240 lm, D=90 mm, 4000 K, IP20, EEI=G | 9405114090 | 5997374167635 | 1 | 22-077 | 1036
LED-DLC-6NW | 1 | Kompakt beépíthető LED mélysugárzó CREE chippel | 230 VAC, 6W, 480lm, D=120 mm, 4000 K, IP20, EEI=G | 9405114090 | 5997374167642 | 1 | 22-077 | 1386
LED-DLC-9NW | 1 | Kompakt beépíthető LED mélysugárzó CREE chippel | 230 VAC, 9W, 720lm, D=150 mm, 4000 K, IP20, EEI=G | 9405114090 | 5997374167512 | 1 | 22-077 | 1813
LED-DLFC-12NW | 1 | Falon kívüli LED mélysugárzó,kerek, CREE chippel | 230 VAC, 12W, 960lm, D=170x170 mm, 4000 K, IP20, EEI=G | 9405114090 | 5997374167529 | 1 | 22-077 | 2611
LED-DLFC-18NW | 1 | Falon kívüli LED mélysugárzó,kerek, CREE chippel | 230 VAC, 18W, 1440lm, D=225x225 mm, 4000 K, IP20, EEI=G | 9405114090 | 5997374167536 | 1 | 22-077 | 3794
LED-DLFC-24NW | 1 | Falon kívüli LED mélysugárzó,kerek, CREE chippel | 230 VAC, 24 W, 1920lm, D=225x225 mm, 4000 K, IP20, EEI=G | 9405114090 | 5997374167543 | 1 | 22-077 | 4214
LED-DLFC-6NW | 1 | Falon kívüli LED mélysugárzó,kerek, CREE chippel | 230 VAC, 6W, 480lm, D=120x120 mm, 4000 K, IP20, EEI=G | 9405114090 | 5997374167550 | 1 | 22-077 | 2303
LED-DLNC-12NW | 1 | Kompakt beépíthető LED mélysugárzó CREE chippel | 230 VAC, 12W, 960lm, D=170x170 mm, 4000 K, IP20, EEI=G | 9405114090 | 5997374167567 | 1 | 22-077 | 2422
LED-DLNC-18NW | 1 | Kompakt beépíthető LED mélysugárzó CREE chippel | 230 VAC, 18W, 1440lm, D=225x225 mm, 4000 K, IP20, EEI=G | 9405114090 | 5997374167574 | 1 | 22-077 | 3542
LED-DLNC-24NW | 1 | Kompakt beépíthető LED mélysugárzó CREE chippel | 230 VAC, 24 W, 1920lm, D=225x225 mm, 4000 K, IP20, EEI=G | 9405114090 | 5997374167581 | 1 | 22-077 | 3689
LED-DLNC-3NW | 1 | Kompakt beépíthető LED mélysugárzó CREE chippel | 230 VAC, 3W, 240 lm, D=86x86 mm, 4000 K, IP20, EEI=G | 9405114090 | 5997374167680 | 1 | 22-077 | 1085
LED-DLNC-6NW | 1 | Kompakt beépíthető LED mélysugárzó CREE chippel | 230 VAC, 6W, 480lm, D=120x120 mm, 4000 K, IP20, EEI=G | 9405114090 | 5997374134422 | 1 | 22-077 | 1442
LED-DLNC-9NW | 1 | Kompakt beépíthető LED mélysugárzó CREE chippel | 230 VAC, 9W, 720lm, D=150x150 mm, 4000 K, IP20, EEI=G | 9405114090 | 5997374157872 | 1 | 22-077 | 1813
LED-DLNFC-12NW | 1 | Falon kívüli, négyzetes LED lámpatest CREE chippel | 230 VAC, 12W, 960lm, D=170x170 mm, 4000 K, IP20, EEI=G | 9405114090 | 5997374158466 | 1 | 22-077 | 2828
LED-DLNFC-18NW | 1 | Falon kívüli, négyzetes LED lámpatest CREE chippel | 230 VAC, 18W, 1440lm, D=225x225 mm, 4000 K, IP20, EEI=G | 9405114090 | 5997374134552 | 1 | 22-077 | 3962
LED-DLNFC-24NW | 1 | Falon kívüli, négyzetes LED lámpatest CREE chippel | 230 VAC, 24 W, 1920lm, D=225x225 mm, 4000 K, IP20, EEI=G | 9405114090 | 5997374158480 | 1 | 22-077 | 4165
LED-DLNFC-6NW | 1 | Falon kívüli, négyzetes LED lámpatest CREE chippel | 230 VAC, 6W, 480lm, D=120x120 mm, 4000 K, IP20, EEI=G | 9405114090 | 5997374134569 | 1 | 22-077 | 1813
LGC455NW | 1 | Gömb burájú LED fényforrás CREE chippel | 230V,50Hz,5W,4000K,E27,450lm,180°,G45,CREE chip, EEI=F | 8539520000 | 5997374158510 | 1 | 22-07 | 539
LGC455W | 1 | Gömb burájú LED fényforrás CREE chippel | 230V,50Hz,5W,3000K,E27,430lm,180°,G45,CREE chip, EEI=F | 8539520000 | 5997374158497 | 1 | 22-07 | 539
LGC458NW | 1 | Gömb burájú LED fényforrás CREE chippel | 230V,50Hz,8W,4000K,E27,720 lm,180°,G45,CREE chip, EEI=F | 8539520000 | 5997374134583 | 1 | 22-07 | 651
LGC458W | 1 | Gömb burájú LED fényforrás CREE chippel | 230V,50Hz,8W,3000K,E27,710lm,180°,G45,CREE chip, EEI=F | 8539520000 | 5997374158503 | 1 | 22-07 | 651
LGYC5NW | 1 | Gyertya búrájú LED fényforrás CREE chippel | 230V,50Hz,5W,4000K,E14,450lm,180°,C37,CREE chip, EEI=F | 8539520000 | 5997374134774 | 1 | 22-07 | 539
LGYC5W | 1 | Gyertya búrájú LED fényforrás CREE chippel | 230V,50Hz,5W,3000K,E14,430lm,180°,C37,CREE chip, EEI=F | 8539520000 | 5997374158640 | 1 | 22-07 | 539
LGYC7NW | 1 | Gyertya búrájú LED fényforrás CREE chippel | 230V,50Hz,7W,4000K,E14,630lm,180°,C37,CREE chip, EEI=F | 8539520000 | 5997374134811 | 1 | 22-07 | 637
LGYC7W | 1 | Gyertya búrájú LED fényforrás CREE chippel | 230V,50Hz,7W,3000K,E14,600lm,180°,C37,CREE chip, EEI=F | 8539520000 | 5997374158541 | 1 | 22-07 | 637
LGYC8NW | 1 | Gyertya búrájú LED fényforrás CREE chippel | 230V,50Hz,8W,4000K,E14,720lm,180°,C37,CREE chip, EEI=F | 8539520000 | 5997374157889 | 1 | 22-07 | 651
LGYC8W | 1 | Gyertya búrájú LED fényforrás CREE chippel | 230V,50Hz,8W,3000K,E14,710lm,180°,C37,CREE chip, EEI=F | 8539520000 | 5997374135009 | 1 | 22-07 | 651
LHNK12CCT | 1 | Műanyag házas LED hajólámpa, kerek forma | 230 VAC, 50 Hz, 12 W, 1200 lm, 3000-6500 K, IP65, EEI=F | 9405114090 | 5997374159227 | 1 | 22-074 | 5488
LHNK18CCT | 1 | Műanyag házas LED hajólámpa, kerek forma | 230 VAC, 50 Hz, 18 W, 1800 lm, 3000-6500 K, IP65, EEI=F | 9405114090 | 5997374161848 | 1 | 22-074 | 5740
LHNK8CCT | 1 | Műanyag házas LED hajólámpa, kerek forma | 230 VAC, 50 Hz, 8 W, 800 lm, 3000-6500 K, IP65, EEI=F | 9405114090 | 5997374135023 | 1 | 22-074 | 5390
LHNKB12CCT | 1 | Műanyag házas LED hajólámpa, kerek forma | 230 VAC, 50 Hz, 12 W, 1200 lm, 3000-6500 K, IP65, EEI=F | 9405114090 | 5997374161862 | 1 | 22-074 | 5488
LHNKB18CCT | 1 | Műanyag házas LED hajólámpa, kerek forma | 230 VAC, 50 Hz, 18 W, 1800 lm, 3000-6500 K, IP65, EEI=F | 9405114090 | 5997374135030 | 1 | 22-074 | 5740
LHNKB8CCT | 1 | Műanyag házas LED hajólámpa, kerek forma | 230 VAC, 50 Hz, 8 W, 800 lm, 3000-6500 K, IP65, EEI=F | 9405114090 | 5997374161886 | 1 | 22-074 | 5390
LHNKF | 1 | Fehér fedél LHNK lámpákhoz | 214x214x79mm | 9405990090 | 5997374135047 | 1 | 22-074 | 840
LHNKFB | 1 | Fekete fedél LHNK lámpákhoz | 214x214x79mm | 9405990090 | 5997374161909 | 1 | 22-074 | 840
LHNO12CCT | 1 | Műanyag házas LED hajólámpa, ovális forma | 230 VAC, 50 Hz, 12 W, 1200 lm, 3000-6500 K, IP65, EEI=F | 9405114090 | 5997374135054 | 1 | 22-074 | 4410
LHNO18CCT | 1 | Műanyag házas LED hajólámpa, ovális forma | 230 VAC, 50 Hz, 18 W, 1800 lm, 3000-6500 K, IP65, EEI=F | 9405114090 | 5997374161923 | 1 | 22-074 | 4718
LHNO8CCT | 1 | Műanyag házas LED hajólámpa, ovális forma | 230 VAC, 50 Hz, 8 W, 800 lm, 3000-6500 K, IP65, EEI=F | 9405114090 | 5997374161947 | 1 | 22-074 | 4340
LHNOB12CCT | 1 | Műanyag házas LED hajólámpa, ovális forma | 230 VAC, 50 Hz, 12 W, 1200 lm, 3000-6500 K, IP65, EEI=F | 9405114090 | 5997374135078 | 1 | 22-074 | 4410
LHNOB18CCT | 1 | Műanyag házas LED hajólámpa, ovális forma | 230 VAC, 50 Hz, 18 W, 1800 lm, 3000-6500 K, IP65, EEI=F | 9405114090 | 5997374161961 | 1 | 22-074 | 4718
LHNOB8CCT | 1 | Műanyag házas LED hajólámpa, ovális forma | 230 VAC, 50 Hz, 8 W, 800 lm, 3000-6500 K, IP65, EEI=F | 9405114090 | 5997374135085 | 1 | 22-074 | 4340
LHNOF | 1 | Fehér fedél LHNO lámpákhoz | 210x120x61mm | 9405990090 | 5997374170031 | 1 | 22-074 | 630
LHNOFB | 1 | Fekete fedél LHNO lámpákhoz | 210x120x61mm | 9405990090 | 5997374135092 | 1 | 22-074 | 630
LHPCE2720NW | 1 | Nagyteljesítményű LED fényforrrás CREE chippel | 220-240 V, 50 Hz, 20 W, 4000 K, 1700 lm, E27,CREE chip,EEI=F | 8539520000 | 5997374170062 | 1 | 22-076 | 1610
LHPCE2730NW | 1 | Nagyteljesítményű LED fényforrrás CREE chippel | 220-240 V, 50 Hz, 30 W, 4000 K, 2550 lm, E27,CREE chip,EEI=F | 8539520000 | 5997374135108 | 1 | 22-076 | 3024
LHPCE2740NW | 1 | Nagyteljesítményű LED fényforrrás CREE chippel | 220-240 V, 50 Hz, 40 W, 4000 K, 3500 lm, E27,CREE chip,EEI=F | 8539520000 | 5997374170048 | 1 | 22-076 | 4039
LHPCE2750NW | 1 | Nagyteljesítményű LED fényforrrás CREE chippel | 220-240 V, 50 Hz, 50 W, 4000 K, 4500 lm, E27,CREE chip,EEI=F | 8539520000 | 5997374135115 | 1 | 22-076 | 5061
LMGC455NW | 1 | Gömb burájú LED fényforrás CREE chippel | 230V,50Hz,5W,4000K,E14,460 lm,180°,G45,CREE chip, EEI=F | 8539520000 | 5997374170079 | 1 | 22-07 | 532
LMGC455W | 1 | Gömb burájú LED fényforrás CREE chippel | 230V,50Hz,5W,3000K,E14,430lm,180°,G45,CREE chip, EEI=F | 8539520000 | 5997374135122 | 1 | 22-07 | 532
LMGC458NW | 1 | Gömb burájú LED fényforrás CREE chippel | 230V,50Hz,8W,4000 K,E14,720lm,180°,G45,CREE chip, EEI=F | 8539520000 | 5997374170055 | 1 | 22-07 | 651
LMGC458W | 1 | Gömb burájú LED fényforrás CREE chippel | 230V,50Hz,8W,3000K,E14,710lm,180°,G45,CREE chip, EEI=F | 8539520000 | 5997374135139 | 1 | 22-07 | 651
LPW3012040NW | 1 | Háttérvilágítású mély LED panel | 230VAC,50Hz,40W,4800lm,4000K,IP40,UGR<21,1195x295mm,EEI=E | 9405119090 | 5997374170109 | 1 | 22-077 | 10647
LPW606040NW | 1 | Háttérvilágítású mély LED panel | 230VAC,50Hz,40W,4800lm,4000K,IP40,UGR<21,595x595mm,EEI=E | 9405119090 | 5997374135146 | 1 | 22-077 | 9296
LPWU3012040NW | 1 | Háttérvilágítású mély LED panel | 230VAC,50Hz,40W,4800lm,4000K,IP40,UGR<19,1195x295mm,EEI=E | 9405119090 | 5997374170086 | 1 | 22-077 | 12089
LPWU606040NW | 1 | Háttérvilágítású mély LED panel | 230VAC,50Hz,40W,4800lm,4000K,IP40,UGR<19,595x595mm,EEI=E | 9405119090 | 5997374135153 | 1 | 22-077 | 10843
LSDA10W | 1 | Napelemes LED állólámpa mozgásérzékelővel, fekete | 10 W, 3000/4000/6000 K, 1000 lm, 77 cm, IP65, 3,7 V, 3,6 Ah | 9405114090 | 5997374170093 | 1 | 22-11 | 24878
LSDF10W | 1 | Napelemes LED fali világítótest mozgásérzékelővel, fekete | 10 W, 3000/4000/6000 K, 1000 lm, IP65, 3,7 V, 3,6 Ah | 9405114090 | 5997374135160 | 1 | 22-11 | 18046
LSDP10W | 1 | Napelemes LED állólámpa mozgásérzékelővel, fekete | 10 W, 3000/4000/6000 K, 1000 lm, 22 cm, IP65, 3,7 V, 3,6 Ah | 9405114090 | 5997374158749 | 1 | 22-11 | 18046
PT-E560BTVP | 1 | Brother PT-E560BTVP feliratozógép | USB, Bluetooth, 1xTZe-S651, 1xTZe-FX231, 3,5/6/9/12/18/24mm | 8443321000 | 4977766833981 | 1 | 14-06 | 308700
RBIL12 | 1 | Csőbilincs | 8-12mm, W1 | 7326909890 | 5997374158756 | 10 | 11 | 127.5
RBIL20 | 1 | Csőbilincs | 12-20mm, W1 | 7326909890 | 5997374158770 | 10 | 11 | 135
RBIL32 | 1 | Csőbilincs | 20-32mm, W1 | 7326909890 | 5997374158787 | 10 | 11 | 142.5
RBIL50 | 1 | Csőbilincs | 32-50mm, W1 | 7326909890 | 5997374158794 | 10 | 11 | 180
RE1003USB | 1 | Asztali aljzat (előugró) | 3xSchuko, USB-A, USB-C, max. 16A, 230VAC, 3680W, H05VV-F | 8544429090 | 5997374161985 | 1 | 18-02 | 36897
RE603USB | 1 | Asztali aljzat (kihúzható) | 3xSchuko, USB-A, USB-C, max. 16A, 230VAC, 3680W, H05VV-F | 8544429090 | 5997374135221 | 1 | 18-02 | 18228
RECS2USB | 1 | Asztali aljzat (csiptethető) | 2xSchuko, USB-A, USB-C, max. 16A, 230VAC, 3680W, H05VV-F | 8544429090 | 5997374161992 | 1 | 18-02 | 14448
RRBIL16 | 1 | Rozsdamentes csőbilincs | 10-16mm, W4 | 7326909890 | 5997374162005 | 10 | 11 | 345
RRBIL25 | 1 | Rozsdamentes csőbilincs | 16-25mm, W4 | 7326909890 | 5997374162012 | 10 | 11 | 360
RRBIL40 | 1 | Rozsdamentes csőbilincs | 25-40mm, W4 | 7326909890 | 5997374125666 | 10 | 11 | 412.5
RRBIL50 | 1 | Rozsdamentes csőbilincs | 35-50mm, W4 | 7326909890 | 5997374158800 | 10 | 11 | 442.5
RSMDCR100W | 1 | LED fényvető CREE chippel,mozgásérzékelő csatlakozóval | 220-240V AC, 100W, 4000K, IP54, 10000lm, EEI=F | 9405423990 | 5997374135252 | 1 | 22-11 | 14686
RSMDCR10W | 1 | LED fényvető CREE chippel,mozgásérzékelő csatlakozóval | 220-240V AC, 10W, 4000K, IP54, 1000lm, EEI=F | 9405423990 | 5997374158817 | 1 | 22-11 | 2919
RSMDCR150W | 1 | LED fényvető CREE chippel,mozgásérzékelő csatlakozóval | 220-240V AC, 150W, 4000K, IP54, 15000lm, EEI=F | 9405423990 | 5997374135269 | 1 | 22-11 | 20447
RSMDCR200W | 1 | LED fényvető CREE chippel,mozgásérzékelő csatlakozóval | 220-240V AC, 200W, 4000K, IP54, 20000lm, EEI=F | 9405423990 | 5997374158824 | 1 | 22-11 | 25025
RSMDCR20W | 1 | LED fényvető CREE chippel,mozgásérzékelő csatlakozóval | 220-240V AC, 20W, 4000K, IP54, 2000lm, EEI=F | 9405423990 | 5997374135283 | 1 | 22-11 | 3801
RSMDCR30W | 1 | LED fényvető CREE chippel,mozgásérzékelő csatlakozóval | 220-240V AC, 30W, 4000K, IP54, 3000lm, EEI=F | 9405423990 | 5997374158848 | 1 | 22-11 | 6118
RSMDCR50W | 1 | LED fényvető CREE chippel,mozgásérzékelő csatlakozóval | 220-240V AC, 50W, 4000K, IP54, 5000lm, EEI=F | 9405423990 | 5997374158855 | 1 | 22-11 | 8211
RSZ4 | 1 | Rögzítő szalag | 4mm, 10x12x0,5mm | 7326909890 | 5997374158862 | 10 | 11 | 157.5
RSZ6 | 1 | Rögzítő szalag | 6mm, 10x17x0,5mm | 7326909890 | 5997374158879 | 10 | 11 | 202.5
RSZ8 | 1 | Rögzítő szalag | 8mm, 10x25x0,6mm | 7326909890 | 5997374149235 | 10 | 11 | 345
SFSDSET | 1 | Lépcsősfúró készlet | 4-12,4-20,6-30mm, HSS-CO5 cobalt | 8207503000 | 5997374135382 | 1 | 13-09 | 22001
SMDCGU105CW | 1 | Műanyag házas SMD LED spot fényforrás CREE chippel | 230V,50Hz,GU10,5W,470lm,6500K,120°,CREE chip, EEI=F | 8539520000 | 5997374135405 | 1 | 22-07 | 735
SMDCGU105NW | 1 | Műanyag házas SMD LED spot fényforrás CREE chippel | 230V,50Hz,GU10,5W,450lm,4000K,120°,CREE chip, EEI=F | 8539520000 | 5997374125697 | 1 | 22-07 | 735
SMDCGU105W | 1 | Műanyag házas SMD LED spot fényforrás CREE chippel | 230V,50Hz,GU10,5W,430lm,3000K,120°,CREE chip, EEI=F | 8539520000 | 5997374205221 | 1 | 22-07 | 735
SMDCGU107CW | 1 | Műanyag házas SMD LED spot fényforrás CREE chippel | 230V,50Hz,GU10,7W,650lm,6500K,120°,CREE chip, EEI=F | 8539520000 | 5997374205238 | 1 | 22-07 | 770
SMDCGU107NW | 1 | Műanyag házas SMD LED spot fényforrás CREE chippel | 230V,50Hz,GU10,7W,630lm,4000K,120°,CREE chip, EEI=F | 8539520000 | 5997374205245 | 1 | 22-07 | 770
SMDCGU107W | 1 | Műanyag házas SMD LED spot fényforrás CREE chippel | 230V,50Hz,GU10,7W,600lm,3000K,120°,CREE chip, EEI=F | 8539520000 | 5997374199018 | 1 | 22-07 | 770
SMDCGU108CW | 1 | Műanyag házas SMD LED spot fényforrás CREE chippel | 230V,50Hz,GU10,8W,740lm,6500K,120°,CREE chip, EEI=F | 8539520000 | 5997374199025 | 1 | 22-07 | 819
SMDCGU108NW | 1 | Műanyag házas SMD LED spot fényforrás CREE chippel | 230V,50Hz,GU10,8W,720lm,4000K,120°,CREE chip, EEI=F | 8539520000 | 5997374199032 | 1 | 22-07 | 819
SMDCGU108W | 1 | Műanyag házas SMD LED spot fényforrás CREE chippel | 230V,50Hz,GU10,8W,710 lm,3000 K,120°,CREE chip, EEI=F | 8539520000 | 5997374199049 | 1 | 22-07 | 819
STG | 1 | Tűzőpisztoly | 142mm, 350g | 8205598000 | 5997374199056 | 1 | 13-09 | 5012
STG11 | 1 | Tűzőkapocs | 11,2x14x1,2mm, 2000pcs | 8305900000 | 5997374199063 | 1 | 13-09 | 1491
STG2 | 1 | Tűzőkapocs | 2x12x1,2mm, 2000pcs | 8305900000 | 5997374199070 | 1 | 13-09 | 1491
STLBH20W | 1 | Akkumulátoros LED kézi fényvető | 20/5 W, 2800 lm, 3,7 V, 2x2000 mAh, 18650, IP66 | 8513100000 | 5997374199087 | 1 | 22-14 | 12593
STLCOB10W | 1 | Akkumulátoros LED kézilámpa, hibrid akkumulátor | 10/5 W, 500 lm, 3,7 V, 1200 mAh, 103040/3xAAA | 8513100000 | 5997374198998 | 1 | 22-14 | 7854
STLM10W | 1 | Akkumulátoros multifunkciós LED kézi lámpa | 10/6 W, 1000 lm, 3,7 V, 1200 mAh, 102540, UV | 8513100000 | 5997374199001 | 1 | 22-14 | 9632
STLP5W | 1 | LED kézilámpa, toll forma, cserélhető akkumulátorral | 5/3 W, 400 lm, 3,7 V, 800 mAh, 14500, UV | 8513100000 | 5997374102926 | 1 | 22-14 | 6223
SUB1 | 1 | Digitális tolómérő | 0-150mm, IP54 | 9017300000 | 5997374102933 | 1 | 13-09 | 11851
TDB13-16MVKHR | 1 | Csatlakozó doboz védelemmel,főkapcs.,vezetékezett,készre sz. | Prot.:RCCB,MCB,Out:6xSCHUKO+2x16A(3P+N+E)+1x32A(3P+N+E) | 8537109899 | 5997374102834 | 1 | 39-02 | 134400
TECSFDSIP65 | 1 | E-autó csapófedeles töltőaljzat | 1xSCHUKO, 230VAC, max.16A, IP65 | 8504406090 | 5997374102896 | 1 | 58 | 23400
TFSS-1-36 | 1 | Soroló sín, csapos kivitelű | max.63A, 230/400VAC, 1P, 36mod, 640mm | 8538100000 | 5997374102841 | 1 | 27-08 | 3318
TFSS-1HF-54 | 1 | Soroló sín, csapos kivitelű, fekete | max.63A, 230/400VAC, 1P, 54mod, 1m | 8536901000 | 5997374102902 | 1 | 27-08 | 5404
TFSS-1HK-54 | 1 | Soroló sín, csapos kivitelű, kék | max.63A, 230/400VAC, 1P, 54mod, 1m | 8536901000 | 5997374154635 | 1 | 27-08 | 5404
TFSS-1V-36 | 1 | Soroló sín, villás kivitelű | max.63A, 230/400VAC, 1P, 36mod, 640mm | 8538100000 | 5997374198196 | 1 | 27-08 | 3899
TFSS-2-12 | 1 | Soroló sín, csapos kivitelű | max.63A, 230/400VAC, 2P, 12mod, 220mm | 8538100000 | 5997374154642 | 1 | 27-08 | 1813
TFSS-2-36 | 1 | Soroló sín, csapos kivitelű | max.63A, 230/400VAC, 2P, 36mod, 640mm | 8538100000 | 5997374205573 | 1 | 27-08 | 5404
TFSS-2V-12 | 1 | Soroló sín, villás kivitelű | max.63A, 230/400VAC, 2P, 12mod, 220mm | 8538100000 | 5997374105323 | 1 | 27-08 | 2079
TFSS-2V-36 | 1 | Soroló sín, villás kivitelű | max.63A, 230/400VAC, 2P, 36mod, 640mm | 8538100000 | 5997374167116 | 1 | 27-08 | 6195
TFSS-3-36 | 1 | Soroló sín, csapos kivitelű | max.63A, 230/400VAC, 3P, 36mod, 640mm | 8538100000 | 5997374105330 | 1 | 27-08 | 7588
TFSS-3V-36 | 1 | Soroló sín, villás kivitelű | max.63A, 230/400VAC, 3P, 36mod, 640mm | 8538100000 | 5997374167123 | 1 | 27-08 | 7889
TFSS-4-12 | 1 | Soroló sín, csapos kivitelű | max.63A, 230/400VAC, 4P, 12mod, 220mm | 8538100000 | 5997374200615 | 1 | 27-08 | 3220
TFSS-4-36 | 1 | Soroló sín, csapos kivitelű | max.63A, 230/400VAC, 4P, 36mod, 640mm | 8538100000 | 5997374200622 | 1 | 27-08 | 9772
TFSS-4V-12 | 1 | Soroló sín, villás kivitelű | max.63A, 230/400VAC, 4P, 12mod, 220mm | 8538100000 | 5997374200639 | 1 | 27-08 | 3367
TFSS-4V-36 | 1 | Soroló sín, villás kivitelű | max.63A, 230/400VAC, 4P, 36mod, 640mm | 8538100000 | 5997374175166 | 1 | 27-08 | 10227
TFSS-LXN-36 | 1 | Soroló sín, csapos kivitelű | max.63A, 230/400VAC, 4P, 36mod, 640mm, L1-N,L2-N,L3-N | 8538100000 | 5997374125505 | 1 | 27-08 | 10087
TFSS-LXNV-36 | 1 | Soroló sín, villás kivitelű | max.63A, 230/400VAC, 4P, 36mod, 640mm, L1-N,L2-N,L3-N | 8538100000 | 5997374175197 | 1 | 27-08 | 10626
TFSS-N | 1 | Soroló sín, csapos kivitelű, kék | max.63A, 230/400VAC, 1P, 36mod, 640mm | 8538100000 | 5997374175180 | 1 | 27-08 | 3318
TLCPNG | 1 | Süllyesztett spot lámpatest, négyzetes, arany | 80x80x25mm | 9405920090 | 5997374188081 | 1 | 22-077 | 805
TLCPNN | 1 | Süllyesztett spot lámpatest, négyzetes, nikkel | 80x80x25mm | 9405920090 | 5997374188098 | 1 | 22-077 | 805
TLCPRB | 1 | Süllyesztett spot lámpatest, kerek, fekete | 80x80x25mm | 9405920090 | 5997374177979 | 1 | 22-077 | 357
TLCPRDB | 1 | Süllyesztett spot lámpatest, kerek, dönthető, fekete | 85x85x25mm | 9405920090 | 5997374177986 | 1 | 22-077 | 441
TLCPRDG | 1 | Süllyesztett spot lámpatest, kerek, dönthető, arany | 85x85x25mm | 9405920090 | 5997374177931 | 1 | 22-077 | 959
TLCPRDN | 1 | Süllyesztett spot lámpatest, kerek, dönthető, nikkel | 85x85x25mm | 9405920090 | 5997374177948 | 1 | 22-077 | 959
TLCPRDW | 1 | Süllyesztett spot lámpatest, kerek, dönthető, fehér | 85x85x25mm | 9405920090 | 5997374177955 | 1 | 22-077 | 441
TLCPRG | 1 | Süllyesztett spot lámpatest, kerek, arany | 80x80x25mm | 9405920090 | 5997374177962 | 1 | 22-077 | 777
TLCPRN | 1 | Süllyesztett spot lámpatest, kerek, nikkel | 80x80x25mm | 9405920090 | 5997374177917 | 1 | 22-077 | 777
TLCPRNG | 1 | Süllyesztett spot lámpatest, négyzetes, dönthető, arany | 85x85x25mm | 9405920090 | 5997374177924 | 1 | 22-077 | 994
TLCPRNN | 1 | Süllyesztett spot lámpatest, négyzetes, dönthető, nikkel | 85x85x25mm | 9405920090 | 5997374188029 | 1 | 22-077 | 994
TLCPRW | 1 | Süllyesztett spot lámpatest, kerek, fehér | 80x80x25mm | 9405920090 | 5997374188050 | 1 | 22-077 | 357
TLCPSB | 1 | Süllyesztett spot lámpatest, négyzetes, fekete | 80x80x25mm | 9405920090 | 5997374178273 | 1 | 22-077 | 392
TLCPSDB | 1 | Süllyesztett spot lámpatest, négyzetes, dönthető, fekete | 85x85x25mm | 9405920090 | 5997374178280 | 1 | 22-077 | 469
TLCPSDW | 1 | Süllyesztett spot lámpatest, négyzetes, dönthető, fehér | 85x85x25mm | 9405920090 | 5997374178297 | 1 | 22-077 | 469
TLCPSW | 1 | Süllyesztett spot lámpatest, négyzetes, fehér | 80x80x25mm | 9405920090 | 5997374178266 | 1 | 22-077 | 392