## Sheet1
Cikkszám | Katimex Cikkszám | Termékmegnevezés ["A"=kifutó termék] | Termékcsoport | Listaár [HUF/1M.e.] | M.e. | Adóbesorolás | Nettó súly [KG/1M.e.] | EAN kód | Min. rendelési egység | VTSZ | Származási ország | Alapanyag | Termékleírás
104842 |  | 30011 | Epületvillamossag | 873 | DB | egyenes adozas | 0.002 | 9002579029414 | 1 | 74122000 | IT | Sárgaréz, nikkelezett | stabilizáló persely, GAAR/GARIX és DMA belsö átm. 10mm fém gégecsövekhez
104844 |  | 30012 | Epületvillamossag | 873 | DB | egyenes adozas | 0.003 | 9002579029421 | 1 | 74122000 | IT | Sárgaréz, nikkelezett | stabilizáló persely, GAAR/GARIX és DMA belsö átm. 12mm fém gégecsövekhez
104845 |  | 30013 | Epületvillamossag | 957 | DB | egyenes adozas | 0.005 | 9002579029438 | 1 | 74122000 | IT | Sárgaréz, nikkelezett | stabilizáló persely GAAR/GARIX és DMA belsö átm.15,5mm fém gégecsövekhez
104846 |  | 30014 | Epületvillamossag | 976 | DB | egyenes adozas | 0.006 | 9002579029445 | 1 | 74122000 | IT | Sárgaréz, nikkelezett | stabilizáló persely,GAAR/GARIX és DMA belsö átm.20,5mm fém gégecsövekhez
104847 |  | 30015 | Epületvillamossag | 1128 | DB | egyenes adozas | 0.01 | 9002579029452 | 1 | 74122000 | IT | Sárgaréz, nikkelezett | stabilizáló persely,GAAR/GARIX és DMA belsö átm.26,5mm fém gégecsövekhez
104848 |  | 30016 | Epületvillamossag | 1565 | DB | egyenes adozas | 0.015 | 9002579029469 | 1 | 74122000 | IT | Sárgaréz, nikkelezett | stabilizáló persely,GAAR/GARIX és DMA belsö átm.34,5mm fém gégecsövekhez
104849 |  | 30017 | Epületvillamossag | 2626 | DB | egyenes adozas | 0.02 | 9002579029476 | 1 | 74122000 | IT | Sárgaréz, nikkelezett | stabilizáló persely,GAAR/GARIX és DMA belsö átm.39,5mm fém gégecsövekhez
104850 |  | 30018 | Epületvillamossag | 3291 | DB | egyenes adozas | 0.028 | 9002579029483 | 1 | 74122000 | IT | Sárgaréz, nikkelezett | stabilizáló persely,GAAR/GARIX és DMA belsö átm.50,5mm fém gégecsövekhez
104211 |  | 59145 | Epületvillamossag | 7301 | DB | egyenes adozas | 0.2 | 9002579025669 | 1 | 74122000 | IT | Sárgaréz, nikkelezett | menetes kábel tömszelence, fém, átm.32mm védöcsövekhez,
081610 |  | 5031.027.007 | Epületvillamossag | 1149 | DB | egyenes adozas | 0.002 | 7611614143378 | 1 | 74122000 | DE | Sárgaréz, nikkelezett | stabilizáló persely, nikkelezett sárgaréz, -60°C/+300°C, MV csövekhez
081611 |  | 5031.027.009 | Epületvillamossag | 1162 | DB | egyenes adozas | 0.003 | 7611614143385 | 1 | 74122000 | CH | Sárgaréz, nikkelezett | stabilizáló persely, nikkelezett sárgaréz, -60°C/+300°C, MV csövekhez
081612 |  | 5031.027.011 | Epületvillamossag | 1288 | DB | egyenes adozas | 0.005 | 7611614143392 | 1 | 74122000 | DE | Sárgaréz, nikkelezett | stabilizáló persely, nikkelezett sárgaréz, -60°C/+300°C, MV csövekhez
077239 |  | 5031.027.013 | Epületvillamossag | 1275 | DB | egyenes adozas | 0.006 | 7611614143408 | 1 | 74122000 | CH | Sárgaréz, nikkelezett | stabilizáló persely, nikkelezett sárgaréz, -60°C/+300°C, MV csövekhez
081614 |  | 5031.027.016 | Epületvillamossag | 1300 | DB | egyenes adozas | 0.006 | 7611614143415 | 1 | 74122000 | DE | Sárgaréz, nikkelezett | stabilizáló persely, nikkelezett sárgaréz, -60°C/+300°C, MV csövekhez
081615 |  | 5031.027.021 | Epületvillamossag | 1505 | DB | egyenes adozas | 0.01 | 7611614143422 | 1 | 74122000 | CH | Sárgaréz, nikkelezett | stabilizáló persely, nikkelezett sárgaréz, -60°C/+300°C, MV csövekhez
081616 |  | 5031.027.029 | Epületvillamossag | 2086 | DB | egyenes adozas | 0.015 | 7611614143439 | 1 | 74122000 | CH | Sárgaréz, nikkelezett | stabilizáló persely, nikkelezett sárgaréz, -60°C/+300°C, MV csövekhez
081617 |  | 5031.027.036 | Epületvillamossag | 3502 | DB | egyenes adozas | 0.02 | 7611614154275 | 1 | 74122000 | CH | Sárgaréz, nikkelezett | stabilizáló persely, nikkelezett sárgaréz, -60°C/+300°C, MV csövekhez
081618 |  | 5031.027.048 | Epületvillamossag | 4388 | DB | egyenes adozas | 0.028 | 7611614154282 | 1 | 74122000 | CH | Sárgaréz, nikkelezett | stabilizáló persely, nikkelezett sárgaréz, -60°C/+300°C, MV csövekhez
081619 |  | 5031.028.007 | Epületvillamossag | 1181 | DB | egyenes adozas | 0.002 | 7611614143460 | 1 | 74122000 | CH | Sárgaréz, nikkelezett | stabilizáló persely, nikkelezett sárgaréz, -60°C/+300°C, MVK csövekhez
081620 |  | 5031.028.009 | Epületvillamossag | 1229 | DB | egyenes adozas | 0.003 | 7611614143477 | 1 | 74122000 | CH | Sárgaréz, nikkelezett | stabilizáló persely, nikkelezett sárgaréz, -60°C/+300°C, MVK csövekhez
080452 |  | 5031.028.011 | Epületvillamossag | 1238 | DB | egyenes adozas | 0.005 | 7611614143484 | 1 | 74122000 | CH | Sárgaréz, nikkelezett | stabilizáló persely, nikkelezett sárgaréz, -60°C/+300°C, MVK csövekhez
081622 |  | 5031.028.013 | Epületvillamossag | 1247 | DB | egyenes adozas | 0.006 | 7611614143491 | 1 | 74122000 | CH | Sárgaréz, nikkelezett | stabilizáló persely, nikkelezett sárgaréz, -60°C/+300°C, MVK csövekhez
065656 |  | 5031.028.016 | Epületvillamossag | 1254 | DB | egyenes adozas | 0.007 | 7611614153230 | 1 | 74122000 | CH | Sárgaréz, nikkelezett | stabilizáló persely, nikkelezett sárgaréz, -60°C/+300°C, MVK csövekhez
076787 |  | 5031.028.021 | Epületvillamossag | 1559 | DB | egyenes adozas | 0.01 | 7611614153247 | 1 | 74122000 | DE | Sárgaréz, nikkelezett | stabilizáló persely, nikkelezett sárgaréz, -60°C/+300°C, MVK csövekhez
080321 |  | 5031.028.029 | Epületvillamossag | 1591 | DB | egyenes adozas | 0.014 | 7611614153254 | 1 | 74122000 | CH | Sárgaréz, nikkelezett | stabilizáló persely, nikkelezett sárgaréz, -60°C/+300°C, MVK csövekhez
081626 |  | 5031.028.036 | Epületvillamossag | 3524 | DB | egyenes adozas | 0.02 | 7611614153261 | 1 | 74122000 | CH | Sárgaréz, nikkelezett | stabilizáló persely, nikkelezett sárgaréz, -60°C/+300°C, MVK csövekhez
081593 |  | 1540.17.080 fekete | Epületvillamossag | 661 | DB | egyenes adozas | 0.01 | 7611614137438 | 1 | 85472000 | CH | PA | tömszelence müanyag MFXP/MFXE 1 gégecsöhöz,metrikus M16x1,5,UV-álló
080862 |  | 1540.20.110 fekete | Epületvillamossag | 1059 | DB | egyenes adozas | 0.016 | 7611614137537 | 1 | 85472000 | CH | PA | tömszelence müanyag MFXP/MFXE 2 gégecsöhöz,metrikus M20x1,5,UV-álló
081594 |  | 1540.25.125 fekete | Epületvillamossag | 1333 | DB | egyenes adozas | 0.031 | 7611614137636 | 1 | 85472000 | CH | PA | tömszelence müanyag MFXP/MFXE 3 gégecsöhöz,metrikus M25x1,5,UV-álló
081595 |  | 2100.07.10.02 PG7 A | Epületvillamossag | 3101 | DB | egyenes adozas | 0.026 | 7611614146416 | 1 | 74122000 | CH | Cu | csavarkötés fém gégecsöhöz, forgatható, nikklezett sárgaréz,-40°C/+125°C
081596 |  | 2100.09.14.02, PG9 A | Epületvillamossag | 3430 | DB | egyenes adozas | 0.048 | 7611614146423 | 1 | 74122000 | CH | Cu | csavarkötés fém gégecsöhöz, forgatható, nikklezett sárgaréz,-40°C/+125°C
081597 |  | 2100.11.17.02, PG11 A | Epületvillamossag | 4690 | DB | egyenes adozas | 0.061 | 7611614146430 | 1 | 74122000 | CH | Cu | csavarkötés fém gégecsöhöz, forgatható, nikklezett sárgaréz,-40°C/+125°C
081598 |  | 2100.12.10.02, M12*1,5 | Epületvillamossag | 4432 | DB | egyenes adozas | 0.037 | 7611614146324 | 1 | 74122000 | CH | Sárgaréz, nikkelezett | csavarkötés fém gégecsöhöz, forgatható, nikklezett sárgaréz,-40°C/+125°C
076789 |  | 2100.16.21.02, PG16 A | Epületvillamossag | 4576 | DB | egyenes adozas | 0.049 | 7611614146461 | 1 | 74122000 | CH | Sárgaréz, nikkelezett | csavarkötés fém gégecsöhöz, forgatható, nikklezett sárgaréz,-40°C/+125°C
081600 |  | 2100.17.14.02, M16*1,5 | Epületvillamossag | 4564 | DB | egyenes adozas | 0.049 | 7611614146331 | 1 | 74122000 | CH | Sárgaréz, nikkelezett | csavarkötés fém gégecsöhöz, forgatható, nikklezett sárgaréz,-40°C/+125°C
081601 |  | 2100.20.17.02, M20*1,5 | Epületvillamossag | 4972 | DB | egyenes adozas | 0.063 | 7611614146348 | 1 | 74122000 | CH | Sárgaréz, nikkelezett | csavarkötés fém gégecsöhöz, forgatható, nikklezett sárgaréz,-40°C/+125°C
077237 |  | 2100.20.19.02, M20*1,5 | Epületvillamossag | 4972 | DB | egyenes adozas | 0.1 | 7611614146355 | 1 | 74122000 | DE | Sárgaréz, nikkelezett | csavarkötés fém gégecsöhöz, forgatható, nikklezett sárgaréz,-40°C/+125°C
077246 |  | 2100.21.27.02, PG21 A | Epületvillamossag | 4270 | DB | egyenes adozas | 0.1 | 7611614146478 | 1 | 74122000 | DE | Cu | csavarkötés fém gégecsöhöz, forgatható, nikklezett sárgaréz,-40°C/+125°C
081602 |  | 2100.25.21.02, M25*1,5 | Epületvillamossag | 5840 | DB | egyenes adozas | 0.095 | 7611614146362 | 1 | 74122000 | CH | Sárgaréz, nikkelezett | csavarkötés fém gégecsöhöz, forgatható, nikklezett sárgaréz,-40°C/+125°C
081603 |  | 2100.29.36.02, PG29 A | Epületvillamossag | 8700 | DB | egyenes adozas | 0.228 | 7611614146485 | 1 | 74122000 | CH | Cu | csavarkötés fém gégecsöhöz, forgatható, nikklezett sárgaréz,-40°C/+125°C
081604 |  | 2100.32.27.02, M32*1,5 | Epületvillamossag | 7520 | DB | egyenes adozas | 0.149 | 7611614146379 | 1 | 74122000 | CH | Sárgaréz, nikkelezett | csavarkötés fém gégecsöhöz, forgatható, nikklezett sárgaréz,-40°C/+125°C
081606 |  | 2100.40.36.02, M40*1,5 | Epületvillamossag | 10043 | DB | egyenes adozas | 0.23 | 7611614146386 | 1 | 74122000 | CH | Sárgaréz, nikkelezett | csavarkötés fém gégecsöhöz, forgatható, nikklezett sárgaréz,-40°C/+125°C
081608 |  | 2100.50.45.02, M50*1,5 | Epületvillamossag | 16168 | DB | egyenes adozas | 0.368 | 7611614146393 | 1 | 74122000 | CH | Sárgaréz, nikkelezett | csavarkötés fém gégecsöhöz, forgatható, nikklezett sárgaréz,-40°C/+125°C
081609 |  | 2100.63.56.02, M63*1,5 | Epületvillamossag | 25398 | DB | egyenes adozas | 0.616 | 7611614146409 | 1 | 74122000 | CH | Sárgaréz, nikkelezett | csavarkötés fém gégecsöhöz, forgatható, nikklezett sárgaréz,-40°C/+125°C
104153 |  | 50041/AG | Epületvillamossag | 2650 | DB | egyenes adozas | 0.03 | 9002579025270 | 1 | 74122000 | IT | Sárgaréz, nikkelezett | fém csavarkötés, M16x1,5, DMA fém gégecsöhöz, IP67,-40°C/+105°C
104137 |  | 50041/AX | Epületvillamossag | 2650 | DB | egyenes adozas | 0.03 | 9002579024983 | 1 | 74122000 | IT | Sárgaréz, nikkelezett | fém csavarkötés, M16x1,5 GAAR/GARIX fém gégecsövekhez,IP67, -40°C/+105°C
104154 |  | 50042/AG | Epületvillamossag | 2692 | DB | egyenes adozas | 0.04 | 9002579025287 | 1 | 74122000 | IT | Sárgaréz, nikkelezett | fém csavarkötés, M16x1,5, DMA fém gégecsöhöz, IP67,-40°C/+105°C
104138 |  | 50042/AX | Epületvillamossag | 2692 | DB | egyenes adozas | 0.04 | 9002579025058 | 1 | 74122000 | IT | Sárgaréz, nikkelezett | fém csavarkötés, M16x1,5 GAAR/GARIX fém gégecsövekhez,IP67, -40°C/+105°C
104155 |  | 50044/AG | Epületvillamossag | 3167 | DB | egyenes adozas | 0.05 | 9002579025294 | 1 | 74122000 | IT | Sárgaréz, nikkelezett | fém csavarkötés, M20x1,5, DMA fém gégecsöhöz, IP67,-40°C/+105°C
104139 |  | 50044/AX | Epületvillamossag | 3167 | DB | egyenes adozas | 0.05 | 9002579025126 | 1 | 74122000 | IT | Sárgaréz, nikkelezett | fém csavarkötés, M20x1,5 GAAR/GARIX fém gégecsövekhez,IP67, -40°C/+105°C
104156 |  | 50045/AG | Epületvillamossag | 4053 | DB | egyenes adozas | 0.07 | 9002579025447 | 1 | 74122000 | IT | Sárgaréz, nikkelezett | fém csavarkötés, M25x1,5, DMA fém gégecsöhöz, IP67,-40°C/+105°C
104140 |  | 50045/AX | Epületvillamossag | 4053 | DB | egyenes adozas | 0.07 | 9002579025133 | 1 | 74122000 | IT | Sárgaréz, nikkelezett | fém csavarkötés, M25x1,5 GAAR/GARIX fém gégecsövekhez,IP67, -40°C/+105°C
104157 |  | 50046/AG | Epületvillamossag | 6249 | DB | egyenes adozas | 0.14 | 9002579025454 | 1 | 74122000 | IT | Sárgaréz, nikkelezett | fém csavarkötés, M32x1,5, DMA fém gégecsöhöz, IP67,-40°C/+105°C
104141 |  | 50046/AX | Epületvillamossag | 6249 | DB | egyenes adozas | 0.14 | 9002579025140 | 1 | 74122000 | IT | Sárgaréz, nikkelezett | fém csavarkötés, M32x1,5 GAAR/GARIX fém gégecsövekhez,IP67, -40°C/+105°C
104158 |  | 50047/AG | Epületvillamossag | 7487 | DB | egyenes adozas | 0.21 | 9002579025461 | 1 | 74122000 | IT | Sárgaréz, nikkelezett | fém csavarkötés, M40x1,5, DMA fém gégecsöhöz, IP67,-40°C/+105°C
104142 |  | 50047/AX | Epületvillamossag | 7487 | DB | egyenes adozas | 0.21 | 9002579025157 | 1 | 74122000 | IT | Sárgaréz, nikkelezett | fém csavarkötés, M40x1,5 GAAR/GARIX fém gégecsövekhez,IP67, -40°C/+105°C
104159 |  | 50048/AG | Epületvillamossag | 8902 | DB | egyenes adozas | 0.3 | 9002579025478 | 1 | 74122000 | IT | Sárgaréz, nikkelezett | fém csavarkötés, M50x1,5, DMA fém gégecsöhöz, IP67,-40°C/+105°C
104143 |  | 50048/AX | Epületvillamossag | 8902 | DB | egyenes adozas | 0.3 | 9002579025164 | 1 | 74122000 | IT | Sárgaréz, nikkelezett | fém csavarkötés, M50x1,5 GAAR/GARIX fém gégecsövekhez,IP67, -40°C/+105°C
104160 |  | 50049/AG | Epületvillamossag | 12375 | DB | egyenes adozas | 0.59 | 9002579025485 | 1 | 74122000 | IT | Sárgaréz, nikkelezett | fém csavarkötés, M63x1,5, DMA fém gégecsöhöz, IP67,-40°C/+105°C
104144 |  | 50049/AX | Epületvillamossag | 12375 | DB | egyenes adozas | 0.59 | 9002579025171 | 1 | 74122000 | IT | Sárgaréz, nikkelezett | fém csavarkötés, M63x1,5 GAAR/GARIX fém gégecsövekhez,IP67, -40°C/+105°C
104161 |  | 50090/AG | Epületvillamossag | 4200 | DB | egyenes adozas | 0.05 | 9002579025492 | 1 | 74122000 | IT | Sárgaréz, nikkelezett | fém csavarkötés, forg., M16x1,5, DMA fém gégecsöhöz, IP67,-40°C/+105°C
104145 |  | 50090/AX | Epületvillamossag | 4200 | DB | egyenes adozas | 0.05 | 9002579025188 | 1 | 74122000 | IT | Sárgaréz, nikkelezett | fém csavarkötés, forg., M16x1,5, GAAR/GARIX fém gégecsöhöz, IP67,
104162 |  | 50091/AG | Epületvillamossag | 4474 | DB | egyenes adozas | 0.07 | 9002579025508 | 1 | 74122000 | IT | Sárgaréz, nikkelezett | fém csavarkötés, forg., M16x1,5, DMA fém gégecsöhöz, IP67, -40°C/+105°C
104146 |  | 50091/AX | Epületvillamossag | 4475 | DB | egyenes adozas | 0.07 | 9002579025201 | 1 | 74122000 | IT | Sárgaréz, nikkelezett | fém csavarkötés, forg., M16x1,5, GAAR/GARIX fém gégecsöhöz, IP67,
104163 |  | 50093/AG | Epületvillamossag | 5018 | DB | egyenes adozas | 0.07 | 9002579025515 | 1 | 74122000 | IT | Sárgaréz, nikkelezett | fém csavarkötés, forg., M20x1,5, DMA fém gégecsöhöz, IP67, -40°C/+105°C
104147 |  | 50093/AX | Epületvillamossag | 5018 | DB | egyenes adozas | 0.07 | 9002579025218 | 1 | 74122000 | IT | Sárgaréz, nikkelezett | fém csavarkötés, forg., M20x1,5, GAAR/GARIX fém gégecsöhöz, IP67,
104164 |  | 50094/AG | Epületvillamossag | 6776 | DB | egyenes adozas | 0.1 | 9002579025522 | 1 | 74122000 | IT | Sárgaréz, nikkelezett | fém csavarkötés, forg., M25x1,5, DMA fém gégecsöhöz, IP67, -40°C/+105°C
104148 |  | 50094/AX | Epületvillamossag | 6776 | DB | egyenes adozas | 0.1 | 9002579025225 | 1 | 74122000 | IT | Sárgaréz, nikkelezett | fém csavarkötés, forg., M25x1,5, GAAR/GARIX fém gégecsöhöz, IP67,
104165 |  | 50095/AG | Epületvillamossag | 9479 | DB | egyenes adozas | 0.23 | 9002579025539 | 1 | 74122000 | IT | Sárgaréz, nikkelezett | fém csavarkötés, forg., M32x1,5, DMA fém gégecsöhöz, IP67, -40°C/+105°C
104149 |  | 50095/AX | Epületvillamossag | 9479 | DB | egyenes adozas | 0.23 | 9002579025232 | 1 | 74122000 | IT | Sárgaréz, nikkelezett | fém csavarkötés, forg., M32x1,5, GAAR/GARIX fém gégecsöhöz, IP67,
104166 |  | 50096/AG | Epületvillamossag | 10856 | DB | egyenes adozas | 0.33 | 9002579025546 | 1 | 74122000 | IT | Sárgaréz, nikkelezett | fém csavarkötés, forg., M40x1,5, DMA fém gégecsöhöz, IP67, -40°C/+105°C
104150 |  | 50096/AX | Epületvillamossag | 10856 | DB | egyenes adozas | 0.33 | 9002579025249 | 1 | 74122000 | IT | Sárgaréz, nikkelezett | fém csavarkötés, forg., M40x1,5, GAAR/GARIX fém gégecsöhöz, IP67,
104167 |  | 50097/AG | Epületvillamossag | 12343 | DB | egyenes adozas | 0.49 | 9002579025553 | 1 | 74122000 | IT | Sárgaréz, nikkelezett | fém csavarkötés, forg., M50x1,5, DMA fém gégecsöhöz, IP67, -40°C/+105°C
104151 |  | 50097/AX | Epületvillamossag | 12343 | DB | egyenes adozas | 0.49 | 9002579025256 | 1 | 74122000 | IT | Sárgaréz, nikkelezett | fém csavarkötés, forg., M50x1,5, GAAR/GARIX fém gégecsöhöz, IP67,
104168 |  | 50098/AG | Epületvillamossag | 19108 | DB | egyenes adozas | 0.82 | 9002579025560 | 1 | 74122000 | IT | Sárgaréz, nikkelezett | fém csavarkötés, forg., M63x1,5, DMA fém gégecsöhöz, IP67, -40°C/+105°C
104152 |  | 50098/AX | Epületvillamossag | 19108 | DB | egyenes adozas | 0.82 | 9002579025263 | 1 | 74122000 | IT | Sárgaréz, nikkelezett | fém csavarkötés, forg., M63x1,5, GAAR/GARIX fém gégecsöhöz, IP67,
104514 |  | 60321 A | Epületvillamossag | 155 | DB | egyenes adozas | 0.005 | 8055186989238 | 1 | 74122000 | IT | Sárgaréz, nikkelezett | fém ellenanya, M16x1,5 EN60423, IP50, -40°C/+105°C, EN ISO 9227
104515 |  | 60322 A | Epületvillamossag | 217 | DB | egyenes adozas | 0.007 | 8055186989245 | 1 | 74122000 | IT | Sárgaréz, nikkelezett | fém ellenanya, M20x1,5 EN60423, IP50, -40°C/+105°C, EN ISO 9227
104516 |  | 60323 A | Epületvillamossag | 285 | DB | egyenes adozas | 0.013 | 8055186989252 | 1 | 74122000 | IT | Sárgaréz, nikkelezett | fém ellenanya, M25x1,5 EN60423, IP50, -40°C/+105°C, EN ISO 9227
104517 |  | 60324 A | Epületvillamossag | 428 | DB | egyenes adozas | 0.016 | 8055186989269 | 1 | 74122000 | IT | Sárgaréz, nikkelezett | fém ellenanya, M32x1,5 EN60423, IP50, -40°C/+105°C, EN ISO 9227
104518 |  | 60325 A | Epületvillamossag | 711 | DB | egyenes adozas | 0.02 | 8055186989276 | 1 | 74122000 | IT | Sárgaréz, nikkelezett | fém ellenanya, M40x1,5 EN60423, IP50, -40°C/+105°C, EN ISO 9227
104519 |  | 60326 A | Epületvillamossag | 1110 | DB | egyenes adozas | 0.031 | 8055186989283 | 1 | 74122000 | IT | Sárgaréz, nikkelezett | fém ellenanya, M50x1,5 EN60423, IP50, -40°C/+105°C, EN ISO 9227
104520 |  | 60327 A | Epületvillamossag | 2449 | DB | egyenes adozas | 0.045 | 8055186989290 | 1 | 74122000 | IT | Sárgaréz, nikkelezett | fém ellenanya, M63x1,5 EN60423, IP50, -40°C/+105°C, EN ISO 9227
088311 |  | A 127, Ref. 01127000 | Epületvillamossag | 42714 | DB | egyenes adozas | 2 |  | 1 | 85381000 | HU | Al | alumínium kötödoboz, 180x180x101MM, IP66, V2A csavarokkal
036062 |  | AC 50/170 fehér | Epületvillamossag | 291 | DB | egyenes adozas | 0.015 | 9002579360623 | 1 | 39269097 | AT | PVC-U | összekötö elem a padlószegély csatornához
010183 |  | AFT/MBS 16 fehér | Epületvillamossag | 119 | DB | egyenes adozas | 0.006 | 9002579101837 | 1 | 39269097 | SK | PVC-U | csatalkozó elem merev csöhöz, belsö menettel, -5°C/+60°C
009085 |  | AFT/MBS 16 fekete | Epületvillamossag | 119 | DB | egyenes adozas | 0.006 | 9002579090858 | 1 | 39269097 | AT | PVC-U | csatalkozó elem merev csöhöz, belsö menettel, UV-álló, -5°C/+60°C
020783 |  | AFT/MBS 16 szürke | Epületvillamossag | 119 | DB | egyenes adozas | 0.006 | 9002579207836 | 1 | 39269097 | AT | PVC-U | csatalkozó elem merev csöhöz belsö menettel, -25°C/+60°C
020754 |  | AFT/MBS 16 világosszürke | Epületvillamossag | 119 | DB | egyenes adozas | 0.005 | 9002579207546 | 1 | 39269097 | AT | PVC-U | csatalkozó elem merev csöhöz, belsö menettel, -5°C/+60°C
010184 |  | AFT/MBS 20 fehér | Epületvillamossag | 86 | DB | egyenes adozas | 0.009 | 9002579101844 | 1 | 39269097 | AT | PVC-U | csatalkozó elem merev csöhöz, belsö menettel, -5°C/+60°C
009086 |  | AFT/MBS 20 fekete | Epületvillamossag | 86 | DB | egyenes adozas | 0.009 | 9002579090865 | 1 | 39269097 | AT | PVC-U | csatalkozó elem merev csöhöz, belsö menettel, UV-álló, -5°C/+60°C
020784 |  | AFT/MBS 20 szürke | Epületvillamossag | 86 | DB | egyenes adozas | 0.009 | 9002579207843 | 1 | 39269097 | AT | PVC-U | csatalkozó elem merev csöhöz belsö menettel, -25°C/+60°C
020755 |  | AFT/MBS 20 világosszürke | Epületvillamossag | 86 | DB | egyenes adozas | 0.009 | 9002579207553 | 1 | 39269097 | AT | PVC-U | csatalkozó elem merev csöhöz, belsö menettel, -5°C/+60°C
010185 |  | AFT/MBS 25 fehér | Epületvillamossag | 124 | DB | egyenes adozas | 0.021 | 9002579101851 | 1 | 39269097 | SK | PVC-U | csatalkozó elem merev csöhöz, belsö menettel, -5°C/+60°C
009087 |  | AFT/MBS 25 fekete | Epületvillamossag | 124 | DB | egyenes adozas | 0.021 | 9002579090872 | 1 | 39269097 | AT | PVC-U | csatalkozó elem merev csöhöz, belsö menettel, UV-álló, -5°C/+60°C
020785 |  | AFT/MBS 25 szürke | Epületvillamossag | 124 | DB | egyenes adozas | 0.021 | 9002579207850 | 1 | 39269097 | AT | PVC-U | csatalkozó elem merev csöhöz belsö menettel, -25°C/+60°C
020756 |  | AFT/MBS 25 világosszürke | Epületvillamossag | 124 | DB | egyenes adozas | 0.021 | 9002579207560 | 1 | 39269097 | AT | PVC-U | csatalkozó elem merev csöhöz, belsö menettel, -5°C/+60°C
010186 |  | AFT/MBS 32 fehér | Epületvillamossag | 225 | DB | egyenes adozas | 0.028 | 9002579101868 | 1 | 39269097 | SK | PVC-U | csatalkozó elem merev csöhöz, belsö menettel, -5°C/+60°C
009088 |  | AFT/MBS 32 fekete | Epületvillamossag | 225 | DB | egyenes adozas | 0.028 | 9002579090889 | 1 | 39269097 | AT | PVC-U | csatalkozó elem merev csöhöz, belsö menettel, UV-álló, -5°C/+60°C
020786 |  | AFT/MBS 32 szürke | Epületvillamossag | 225 | DB | egyenes adozas | 0.028 | 9002579207867 | 1 | 39269097 | AT | PVC-U | csatalkozó elem merev csöhöz belsö menettel, -25°C/+60°C
020757 |  | AFT/MBS 32 világosszürke | Epületvillamossag | 225 | DB | egyenes adozas | 0.028 | 9002579207577 | 1 | 39269097 | AT | PVC-U | csatalkozó elem merev csöhöz, belsö menettel, -5°C/+60°C
010187 |  | AFT/MBS 40 fehér | Epületvillamossag | 398 | DB | egyenes adozas | 0.042 | 9002579101875 | 1 | 39269097 | AT | PVC-U | csatalkozó elem merev csöhöz, belsö menettel, -5°C/+60°C
009089 |  | AFT/MBS 40 fekete | Epületvillamossag | 398 | DB | egyenes adozas | 0.042 | 9002579090896 | 1 | 39269097 | AT | PVC-U | csatalkozó elem merev csöhöz, belsö menettel, UV-álló, -5°C/+60°C
020787 |  | AFT/MBS 40 szürke | Epületvillamossag | 398 | DB | egyenes adozas | 0.042 | 9002579207874 | 1 | 39269097 | AT | PVC-U | csatalkozó elem merev csöhöz belsö menettel, -25°C/+60°C
020758 |  | AFT/MBS 40 világosszürke | Epületvillamossag | 398 | DB | egyenes adozas | 0.042 | 9002579207584 | 1 | 39269097 | AT | PVC-U | csatalkozó elem merev csöhöz, belsö menettel, -5°C/+60°C
010188 |  | AFT/MBS 50 fehér | Epületvillamossag | 575 | DB | egyenes adozas | 0.067 | 9002579101882 | 1 | 39269097 | AT | PVC-U | csatalkozó elem merev csöhöz, belsö menettel, -5°C/+60°C
009090 |  | AFT/MBS 50 fekete | Epületvillamossag | 575 | DB | egyenes adozas | 0.067 | 9002579090902 | 1 | 39269097 | AT | PVC-U | csatalkozó elem merev csöhöz, belsö menettel, UV-álló, -5°C/+60°C
020788 |  | AFT/MBS 50 szürke | Epületvillamossag | 575 | DB | egyenes adozas | 0.067 | 9002579207881 | 1 | 39269097 | AT | PVC-U | csatalkozó elem merev csöhöz belsö menettel, -25°C/+60°C
020759 |  | AFT/MBS 50 világosszürke | Epületvillamossag | 575 | DB | egyenes adozas | 0.067 | 9002579207591 | 1 | 39269097 | AT | PVC-U | csatalkozó elem merev csöhöz, belsö menettel, -5°C/+60°C
104859 |  | AG 210 | Epületvillamossag | 29 | DB | egyenes adozas | 0.002 | 9002579029575 | 1 | 74122000 | IT | Müanyag | tömitö O-gyürü a stabilizáló perselyhez, DMA fém gégecsöhöz
104860 |  | AG 212 | Epületvillamossag | 30 | DB | egyenes adozas | 0.003 | 9002579029582 | 1 | 74122000 | IT | Müanyag | tömitö O-gyürü a stabilizáló perselyhez, DMA fém gégecsöhöz
104861 |  | AG 216 | Epületvillamossag | 41 | DB | egyenes adozas | 0.004 | 9002579029599 | 1 | 74122000 | IT | Müanyag | tömitö O-gyürü a stabilizáló perselyhez, DMA fém gégecsöhöz
104862 |  | AG 221 | Epületvillamossag | 63 | DB | egyenes adozas | 0.005 | 9002579029605 | 1 | 74122000 | IT | Müanyag | tömitö O-gyürü a stabilizáló perselyhez, DMA fém gégecsöhöz
104863 |  | AG 227 | Epületvillamossag | 133 | DB | egyenes adozas | 0.006 | 9002579029629 | 1 | 74122000 | IT | Müanyag | tömitö O-gyürü a stabilizáló perselyhez, DMA fém gégecsöhöz
104864 |  | AG 235 | Epületvillamossag | 160 | DB | egyenes adozas | 0.007 | 9002579029636 | 1 | 74122000 | IT | Müanyag | tömitö O-gyürü a stabilizáló perselyhez, DMA fém gégecsöhöz
104865 |  | AG 240 | Epületvillamossag | 196 | DB | egyenes adozas | 0.008 | 9002579029643 | 1 | 74122000 | IT | Müanyag | tömitö O-gyürü a stabilizáló perselyhez, DMA fém gégecsöhöz
104866 |  | AG 250 | Epületvillamossag | 248 | DB | egyenes adozas | 0.009 | 9002579029650 | 1 | 74122000 | IT | Müanyag | tömitö O-gyürü a stabilizáló perselyhez, DMA fém gégecsöhöz
026287 |  | AGD | Epületvillamossag | 663 | DB | egyenes adozas | 0.064 | 9002579262873 | 5 | 39269097 | AT | PE | betondoboz, 3 részböl áll: BOD80, AGD/M, BFD60, -40°C/+100°C
026288 |  | AGD/M | Epületvillamossag | 512 | DB | egyenes adozas | 0.037 | 9002579262880 | 5 | 39269097 | AT | PE | förész az AGD betondobozhoz, -40°C/+100°C
020921 |  | AK 200/400 | Epületvillamossag | 7895 | DB | egyenes adozas | 0.87 | 9002579209212 | 1 | 39269097 | AT | PVC-U | komplett kötödoboz fedéllel, 200mm x 400 mm x 70 mm, -5°C/+60°C
020922 |  | AK 200/600 | Epületvillamossag | 10921 | DB | egyenes adozas | 0.471 | 9002579209229 | 1 | 39269097 | AT | PVC-U | komplett kötödoboz fedéllel, 200mm x 600 mm x 70 mm, -5°C/+60°C
020923 |  | AK 400 | Epületvillamossag | 14431 | DB | egyenes adozas | 1.432 | 9002579209236 | 1 | 39269097 | AT | PVC-U | komplett kötödoboz fedéllel, 400mm x 400 mm x 70 mm, -5°C/+60°C
000835 |  | AK/DS | Epületvillamossag | 3 | DB | egyenes adozas | 0.554 | 9002579008358 | 1 | 73181595 | AT | Acél | fedélcsavar, 2,9 mm-es átmérö, 13 mm-es hossz
000836 |  | AK/PLS | Epületvillamossag | 167 | DB | egyenes adozas | 0.008 | 9002579008365 | 1 | 73181595 | AT | Acél | plombálható csavar, 2,9 mm-es átmérö, 13 mm-es hossz
020857 |  | AK/RD 80 fehér | Epületvillamossag | 104 | DB | egyenes adozas | 0.019 | 9002579208574 | 1 | 39269097 | SK | PVC-U | peremes fedél az AKU dobozhoz, 80 mm x 80 mm, -5°C/+60°C
000735 |  | AK/RD 100 fehér | Epületvillamossag | 135 | DB | egyenes adozas | 0.038 | 9002579007351 | 1 | 39269097 | SK | PVC-U | peremes fedél az AKU dobozhoz, 100 mm x 100 mm, -5°C/+60°C
000737 |  | AK/RD 150 fehér | Epületvillamossag | 277 | DB | egyenes adozas | 0.081 | 9002579007375 | 1 | 39269097 | AT | PVC-U | peremes fedél az AKU dobozhoz, 150 mm x 150 mm, -5°C/+60°C
000739 |  | AK/RD 200 fehér | Epületvillamossag | 782 | DB | egyenes adozas | 0.179 | 9002579007399 | 1 | 39269097 | AT | PVC-U | peremes fedél az AKU dobozhoz, 200 mm x 200 mm, -5°C/+60°C
020856 |  | AK/TD 80 fehér | Epületvillamossag | 104 | DB | egyenes adozas | 0.011 | 9002579208567 | 1 | 39269097 | AT | PVC-U | tapétafedél az AKU dobozhoz, 80 mm x 80 mm, -5°C/+60°C
000748 |  | AK/TD 100 fehér | Epületvillamossag | 135 | DB | egyenes adozas | 0.026 | 9002579007481 | 1 | 39269097 | AT | PVC-U | tapétafedél az AKU dobozhoz, 100 mm x 100 mm, -5°C/+60°C
000749 |  | AK/TD 150 fehér | Epületvillamossag | 277 | DB | egyenes adozas | 0.053 | 9002579007498 | 1 | 39269097 | AT | PVC-U | tapétafedél az AKU dobozhoz, 150 mm x 150 mm, -5°C/+60°C
000750 |  | AK/TD 200 fehér | Epületvillamossag | 782 | DB | egyenes adozas | 0.148 | 9002579007504 | 1 | 39269097 | AT | PVC-U | tapétafedél az AKU dobozhoz, 200 mm x 200 mm, -5°C/+60°C
000821 |  | AK/TW 100 fehér | Epületvillamossag | 344 | DB | egyenes adozas | 0.017 | 9002579008211 | 1 | 39269097 | AT | PVC-U | belsö szigetelö válaszfal az AKU dobozhoz, -5°C/+60°C
000822 |  | AK/TW 150 fehér | Epületvillamossag | 560 | DB | egyenes adozas | 0.025 | 9002579008228 | 1 | 39269097 | AT | PVC-U | belsö szigetelö válaszfal az AKU dobozhoz, -5°C/+60°C
000823 |  | AK/TW 200 fehér | Epületvillamossag | 620 | DB | egyenes adozas | 0.034 | 9002579008235 | 1 | 39269097 | AT | PVC-U | belsö szigetelö válaszfal az AKU dobozhoz, -5°C/+60°C
020924 |  | AK/U 80 | Epületvillamossag | 114 | DB | egyenes adozas | 0.025 | 9002579209243 | 1 | 39269097 | SK | PS | elosztódoboz vakolat alá, kitörhetö bevezetésekkel, -5°C/+60°C
020925 |  | AK/U 100 | Epületvillamossag | 115 | DB | egyenes adozas | 0.036 | 9002579209250 | 1 | 39269097 | SK | PS | elosztódoboz vakolat alá, kitörhetö bevezetésekkel, -5°C/+60°C
020926 |  | AK/U 150 | Epületvillamossag | 235 | DB | egyenes adozas | 0.095 | 9002579209267 | 1 | 39269097 | SK | PS | elosztódoboz vakolat alá, kitörhetö bevezetésekkel, -5°C/+60°C
020927 |  | AK/U 200 | Epületvillamossag | 588 | DB | egyenes adozas | 0.225 | 9002579209274 | 1 | 39269097 | AT | PVC-U | elosztódoboz vakolat alá, kitörhetö bevezetésekkel, -5°C/+60°C
000745 |  | AK-AKG/D 200/400 fehér | Epületvillamossag | 2827 | DB | egyenes adozas | 0.25 | 9002579007450 | 1 | 39269097 | AT | PVC-U | peremes fedél az AKG 200/400-as dobozhoz, -5°C/+60°C
000746 |  | AK-AKG/D 200/600 fehér | Epületvillamossag | 3782 | DB | egyenes adozas | 0.392 | 9002579007467 | 1 | 39269097 | AT | PVC-U | peremes fedél az AKG 200/600-as dobozhoz, -5°C/+60°C
000742 |  | AK-AKG/D 400 fehér | Epületvillamossag | 5276 | DB | egyenes adozas | 0.504 | 9002579007429 | 1 | 39269097 | AT | PVC-U | peremes fedél az AKG 400-as dobozhoz, -5°C/+60°C
026290 |  | AKB 80 | Epületvillamossag | 375 | DB | egyenes adozas | 0.047 | 9002579262903 | 5 | 39269097 | AT | PE | betondoboz komplett,(részei:AKBH,BODK 80)74*74*54mm, -40°C/+100°C
000719 |  | AKG 100 fehér | Epületvillamossag | 602 | DB | egyenes adozas | 0.125 | 9002579007191 | 1 | 39269097 | AT | PVC-U | elosztószekrény peremes fedéllel, vakolat fölé, 100x100x45, -5°C/+60°C
000722 |  | AKG 150 fehér | Epületvillamossag | 1156 | DB | egyenes adozas | 0.329 | 9002579007221 | 1 | 39269097 | AT | PVC-U | elosztószekrény peremes fedéllel, vakolat fölé, 150x150x65, -5°C/+60°C
000724 |  | AKG 200 fehér | Epületvillamossag | 3472 | DB | egyenes adozas | 0.545 | 9002579007245 | 1 | 39269097 | AT | PVC-U | elosztószekrény peremes fedéllel, vakolat fölé, 200x200x70, -5°C/+60°C
000727 |  | AKG 200/400 fehér | Epületvillamossag | 8036 | DB | egyenes adozas | 0.424 | 9002579007276 | 1 | 39269097 | AT | PVC-U | elosztószekrény peremes fedéllel, vakolat fölé, 200x400x70, -5°C/+60°C
000726 |  | AKG 400 fehér | Epületvillamossag | 13520 | DB | egyenes adozas | 0.471 | 9002579007269 | 1 | 39269097 | AT | PVC-U | elosztószekrény peremes fedéllel, vakolat fölé, 400x400x70, -5°C/+60°C
000743 |  | AKG/D 100 fehér | Epületvillamossag | 244 | DB | egyenes adozas | 0.032 | 9002579007436 | 1 | 39269097 | AT | PVC-U | fedél az AKG dobozhoz, 100x100, -5°C/+60°C
000744 |  | AKG/D 150 fehér | Epületvillamossag | 326 | DB | egyenes adozas | 0.084 | 9002579007443 | 1 | 39269097 | AT | PVC-U | fedél az AKG dobozhoz, 150x150, -5°C/+60°C
000741 |  | AKG/D 200 fehér | Epületvillamossag | 1130 | DB | egyenes adozas | 0.15 | 9002579007412 | 1 | 39269097 | AT | PVC-U | fedél az AKG dobozhoz, 200x200, -5°C/+60°C
034210 |  | ALA 100-AG | Epületvillamossag | 19223 | DB | egyenes adozas | 0.37 | 9002579342100 | 1 | 76042990 | AT | Al | külsö sarokelem alumínuim kábelcsatornához, ezüst eloxált,UV-álló,
034209 |  | ALA 100-RH | Epületvillamossag | 17320 | DB | egyenes adozas | 0.37 | 9002579342094 | 1 | 76042990 | AT | Al | külsö sarokelem alumínuim kábelcsatornához, nyers, UV-álló
034214 |  | ALA 130-AG | Epületvillamossag | 20327 | DB | egyenes adozas | 0.42 | 9002579342148 | 1 | 76042990 | AT | Al | külsö sarokelem alumínuim kábelcsatornához, ezüst eloxált,UV-álló,
034213 |  | ALA 130-RH | Epületvillamossag | 18424 | DB | egyenes adozas | 0.42 | 9002579342131 | 1 | 76042990 | AT | Al | külsö sarokelem alumínuim kábelcsatornához, nyers, UV-álló
034218 |  | ALA 170-AG | Epületvillamossag | 21891 | DB | egyenes adozas | 0.52 | 9002579342186 | 1 | 76042990 | AT | Al | külsö sarokelem alumínuim kábelcsatornához, ezüst eloxált,UV-álló,
034217 |  | ALA 170-RH | Epületvillamossag | 19346 | DB | egyenes adozas | 0.52 | 9002579342179 | 1 | 76042990 | AT | Al | külsö sarokelem alumínuim kábelcsatornához, nyers, UV-álló
034235 |  | ALD-AG | Epületvillamossag | 6494 | M | egyenes adozas | 0.457 | 9002579342353 | 3 | 76042990 | AT | Al | alumínium fedél ALU csatornához, ezüst eloxált, 3m/szál
034234 |  | ALD-RH | Epületvillamossag | 2467 | M | egyenes adozas | 0.457 | 9002579342346 | 3 | 76042990 | AT | Al | alumínium fedél ALU csatornához, nyers kivitel, 3m/szál
034268 |  | ALE 100-AG | Epületvillamossag | 3378 | DB | egyenes adozas | 0.02 | 9002579342681 | 1 | 76042990 | AT | Al | véglezáró az ALU csatornához, ezüst eloxált
034267 |  | ALE 100-RH | Epületvillamossag | 3172 | DB | egyenes adozas | 0.02 | 9002579342674 | 1 | 76042990 | AT | Al | véglezáró az ALU csatornához, nyers kivitel
034272 |  | ALE 130-AG | Epületvillamossag | 3354 | DB | egyenes adozas | 0.03 | 9002579342728 | 1 | 76042990 | AT | Al | véglezáró az ALU csatornához, ezüst eloxált
034271 |  | ALE 130-RH | Epületvillamossag | 1667 | DB | egyenes adozas | 0.03 | 9002579342711 | 1 | 76042990 | AT | Al | véglezáró az ALU csatornához, nyers kivitel
035459 |  | ALE 16 szürke | Epületvillamossag | 440 | DB | egyenes adozas | 0.003 | 9002579354592 | 1 | 76090000 | DE | Aluminium | véghüvely, alumínium, SALR csöhöz
034276 |  | ALE 170-AG | Epületvillamossag | 5634 | DB | egyenes adozas | 0.04 | 9002579342766 | 1 | 76042990 | AT | Al | véglezáró az ALU csatornához, ezüst eloxált
034275 |  | ALE 170-RH | Epületvillamossag | 1481 | DB | egyenes adozas | 0.04 | 9002579342759 | 1 | 76042990 | AT | Al | véglezáró az ALU csatornához, nyers kivitel
035460 |  | ALE 20 szürke | Epületvillamossag | 453 | DB | egyenes adozas | 0.004 | 9002579354608 | 1 | 76090000 | DE | Aluminium | véghüvely, alumínium, SALR csöhöz
035461 |  | ALE 25 szürke | Epületvillamossag | 521 | DB | egyenes adozas | 0.006 | 9002579354615 | 1 | 76090000 | DE | Aluminium | véghüvely, alumínium, SALR csöhöz
035462 |  | ALE 32 szürke | Epületvillamossag | 549 | DB | egyenes adozas | 0.01 | 9002579354622 | 1 | 76090000 | DE | Aluminium | véghüvely, alumínium, SALR csöhöz
035463 |  | ALE 40 szürke | Epületvillamossag | 712 | DB | egyenes adozas | 0.01 | 9002579354639 | 1 | 76090000 | DE | Aluminium | véghüvely, alumínium, SALR csöhöz
035464 |  | ALE 50 szürke | Epületvillamossag | 747 | DB | egyenes adozas | 0.02 | 9002579354646 | 1 | 76090000 | DE | Aluminium | véghüvely, alumínium, SALR csöhöz
035465 |  | ALE 63 szürke | Epületvillamossag | 904 | DB | egyenes adozas | 0.03 | 9002579354653 | 1 | 76090000 | DE | Aluminium | véghüvely, alumínium, SALR csöhöz
034255 |  | ALF 100-AG | Epületvillamossag | 24387 | DB | egyenes adozas | 0.53 | 9002579342551 | 1 | 76042990 | AT | Al | lapos sarokelem alumínium kábelcsatornához, ezüst eloxált
034254 |  | ALF 100-RH | Epületvillamossag | 23416 | DB | egyenes adozas | 0.53 | 9002579342544 | 1 | 76042990 | AT | Al | lapos sarokelem alumínium kábelcsatornához, nyers kivitel
034259 |  | ALF 130-AG | Epületvillamossag | 27475 | DB | egyenes adozas | 0.56 | 9002579342599 | 1 | 76042990 | AT | Al | lapos sarokelem alumínium kábelcsatornához, ezüst eloxált
034258 |  | ALF 130-RH | Epületvillamossag | 24284 | DB | egyenes adozas | 0.56 | 9002579342582 | 1 | 76042990 | AT | Al | lapos sarokelem alumínium kábelcsatornához, nyers kivitel
034263 |  | ALF 170-AG | Epületvillamossag | 28449 | DB | egyenes adozas | 0.79 | 9002579342636 | 1 | 76042990 | AT | Al | lapos sarokelem alumínium kábelcsatornához, ezüst eloxált
034262 |  | ALF 170-RH | Epületvillamossag | 26900 | DB | egyenes adozas | 0.79 | 9002579342629 | 1 | 76042990 | AT | Al | lapos sarokelem alumínium kábelcsatornához, nyers kivitel
034243 |  | ALI 100-AG | Epületvillamossag | 31846 | DB | egyenes adozas | 0.26 | 9002579342438 | 1 | 76042990 | AT | Al | belsö sarokelem ALU csatornához, ezüst eloxált
034247 |  | ALI 130-AG | Epületvillamossag | 24422 | DB | egyenes adozas | 0.31 | 9002579342476 | 1 | 76042990 | AT | Al | belsö sarokelem ALU csatornához, ezüst eloxált
034251 |  | ALI 170-AG | Epületvillamossag | 28880 | DB | egyenes adozas | 0.41 | 9002579342513 | 1 | 76042990 | AT | Al | belsö sarokelem ALU csatornához, ezüst eloxált
034250 |  | ALI 170-RH | Epületvillamossag | 19445 | DB | egyenes adozas | 0.41 | 9002579342506 | 1 | 76042990 | AT | Al | belsö sarokelem ALU csatornához, nyers kivitel
035218 |  | ALK 16 szürke | Epületvillamossag | 257 | DB | egyenes adozas | 0.01 | 9002579352185 | 1 | 76090000 | BG | Aluminium | alumínuim pattintóbilincs, SALR és GALR csöhöz, -45°C/+250°C
035219 |  | ALK 20 szürke | Epületvillamossag | 265 | DB | egyenes adozas | 0.012 | 9002579352192 | 1 | 76090000 | BG | Aluminium | alumínuim pattintóbilincs, SALR és GALR csöhöz, -45°C/+250°C
035220 |  | ALK 25 szürke | Epületvillamossag | 286 | DB | egyenes adozas | 0.014 | 9002579352208 | 1 | 76090000 | BG | Aluminium | alumínuim pattintóbilincs, SALR és GALR csöhöz, -45°C/+250°C
035221 |  | ALK 32 szürke | Epületvillamossag | 309 | DB | egyenes adozas | 0.018 | 9002579352215 | 1 | 76090000 | BG | Aluminium | alumínuim pattintóbilincs, SALR és GALR csöhöz, -45°C/+250°C
035222 |  | ALK 40 szürke | Epületvillamossag | 369 | DB | egyenes adozas | 0.025 | 9002579352222 | 1 | 76090000 | BG | Aluminium | alumínuim pattintóbilincs, SALR és GALR csöhöz, -45°C/+250°C
035223 |  | ALK 50 szürke | Epületvillamossag | 397 | DB | egyenes adozas | 0.035 | 9002579352239 | 1 | 76090000 | BG | Aluminium | alumínuim pattintóbilincs, SALR és GALR csöhöz, -45°C/+250°C
035224 |  | ALK 63 szürke | Epületvillamossag | 437 | DB | egyenes adozas | 0.04 | 9002579352246 | 1 | 76090000 | BG | Aluminium | alumínuim pattintóbilincs, SALR és GALR csöhöz, -45°C/+250°C
035196 |  | ALMS | Epületvillamossag | 600 | DB | egyenes adozas | 0.04 | 9002579351966 | 1 | 76090000 | DE | Aluminium | tartósín az ALK alu bilincsekhez, -45°C/+250°C
085450 |  | ALRAS 16 | Epületvillamossag | 319 | DB | egyenes adozas | 0.01 | 9002579854504 | 1 | 76090000 | BG | Aluminium | aluminiumbilincs, távtartós, -45°C/+250°C
085451 |  | ALRAS 20 | Epületvillamossag | 322 | DB | egyenes adozas | 0.011 | 9002579854511 | 1 | 76090000 | BG | Aluminium | aluminiumbilincs, távtartós, -45°C/+250°C
085452 |  | ALRAS 25 | Epületvillamossag | 342 | DB | egyenes adozas | 0.015 | 9002579854528 | 1 | 76090000 | BG | Aluminium | aluminiumbilincs, távtartós, -45°C/+250°C
085453 |  | ALRAS 32 | Epületvillamossag | 348 | DB | egyenes adozas | 0.016 | 9002579854535 | 1 | 76090000 | BG | Aluminium | aluminiumbilincs, távtartós, -45°C/+250°C
085454 |  | ALRAS 40 | Epületvillamossag | 401 | DB | egyenes adozas | 0.017 | 9002579854542 | 1 | 76090000 | BG | Aluminium | aluminiumbilincs, távtartós, -45°C/+250°C
085455 |  | ALRAS 50 | Epületvillamossag | 425 | DB | egyenes adozas | 0.019 | 9002579854559 | 1 | 76090000 | BG | Aluminium | aluminiumbilincs, távtartós, -45°C/+250°C
085456 |  | ALRAS 63 | Epületvillamossag | 495 | DB | egyenes adozas | 0.023 | 9002579854566 | 1 | 76090000 | BG | Aluminium | aluminiumbilincs, távtartós, -45°C/+250°C
035215 |  | ALS 40 szürke | Epületvillamossag | 186 | DB | egyenes adozas | 0.004 | 9002579352154 | 1 | 76090000 | DE | Aluminium | tartókengyel az ALK bilincshez, -45°C/+250°C
035217 |  | ALS 63 szürke | Epületvillamossag | 235 | DB | egyenes adozas | 0.006 | 9002579352178 | 1 | 76090000 | DE | Aluminium | tartókengyel az ALK bilincshez, -45°C/+250°C
035452 |  | ALTW-2 3m/szál | Epületvillamossag | 1698 | M | egyenes adozas | 0.498 | 9002579354523 | 3 | 76042990 | AT | Aluminium | belsö válaszfal az ALU 100-170 csatornákhoz,dupla válaszfal,hossz 3000mm
034191 |  | ALU 10065-AG | Epületvillamossag | 10424 | M | egyenes adozas | 1.54 | 9002579341912 | 3 | 76042990 | AT | Al | alu.kábelcsatorna,ezüst eloxált,>1250N, UV-álló,fedél nélkül,-25°C/+60°C
034190 |  | ALU 10065-RH | Epületvillamossag | 8299 | M | egyenes adozas | 1.54 | 9002579341905 | 3 | 76042990 | AT | Al | alu.kábelcsatorna, nyers, >1250N, UV-álló, fedél nélkül,-25°C/+60°C
034200 |  | ALU 13065-AG | Epületvillamossag | 13625 | M | egyenes adozas | 1.815 | 9002579342001 | 3 | 76042990 | AT | Al | alu.kábelcsatorna,ezüst eloxált,>1250N, UV-álló,fedél nélkül,-25°C/+60°C
034199 |  | ALU 13065-RH | Epületvillamossag | 9211 | M | egyenes adozas | 1.815 | 9002579341998 | 3 | 76042990 | AT | Al | alu.kábelcsatorna, nyers, >1250N, UV-álló, fedél nélkül,-25°C/+60°C
034205 |  | ALU 17065-AG | Epületvillamossag | 14036 | M | egyenes adozas | 2.397 | 9002579342056 | 3 | 76042990 | AT | Al | alu.kábelcsatorna,ezüst eloxált,>1250N, UV-álló,fedél nélkül,-25°C/+60°C
034204 |  | ALU 17065-RH | Epületvillamossag | 10221 | M | egyenes adozas | 2.397 | 9002579342049 | 3 | 76042990 | AT | Al | alu.kábelcsatorna, nyers, >1250N, UV-álló, fedél nélkül,-25°C/+60°C
009553 |  | AMT/LN 20 fekete | Epületvillamossag | 107 | DB | egyenes adozas | 0.011 | 9002579095532 | 1 | 39269097 | AT | PVC-U | csatlakozó elem, merev csövekhez, ellenanyával, UV-álló, -5°C/+60°C
020792 |  | AMT/LN 20 szürke | Epületvillamossag | 107 | DB | egyenes adozas | 0.011 | 9002579207928 | 1 | 39269097 | AT | PVC-U | csatlakozó elem, merev csövekhez, ellenanyával, -25°C/+60°C
009579 |  | AMT/LN 20 vil.szürke | Epületvillamossag | 107 | DB | egyenes adozas | 0.011 | 9002579095792 | 1 | 39269097 | AT | PVC-U | csatlakozó elem, merev csövekhez, ellenanyával, -5°C/+60°C
009554 |  | AMT/LN 25 fekete | Epületvillamossag | 123 | DB | egyenes adozas | 0.017 | 9002579095549 | 1 | 39269097 | AT | PVC-U | csatlakozó elem, merev csövekhez, ellenanyával, UV-álló, -5°C/+60°C
020793 |  | AMT/LN 25 szürke | Epületvillamossag | 123 | DB | egyenes adozas | 0.016 | 9002579207935 | 1 | 39269097 | AT | PVC-U | csatlakozó elem, merev csövekhez, ellenanyával, -25°C/+60°C
009580 |  | AMT/LN 25 vil.szürke | Epületvillamossag | 123 | DB | egyenes adozas | 0.017 | 9002579095808 | 1 | 39269097 | AT | PVC-U | csatlakozó elem, merev csövekhez, ellenanyával, -5°C/+60°C
009600 |  | AMT/LR 20 fehér | Epületvillamossag | 107 | DB | egyenes adozas | 0.009 | 9002579096003 | 1 | 39269097 | AT | PVC-U | csatlakozó elem, merev csövekhez, ellenanyával, -5°C/+60°C
009548 |  | AMT/LR 20 fekete | Epületvillamossag | 107 | DB | egyenes adozas | 0.009 | 9002579095488 | 1 | 39269097 | AT | PVC-U | csatlakozó elem, merev csövekhez, ellenanyával, UV-álló, -5°C/+60°C
009574 |  | AMT/LR 20 vil.szürke | Epületvillamossag | 107 | DB | egyenes adozas | 0.009 | 9002579095747 | 1 | 39269097 | AT | PVC-U | csatlakozó elem, merev csövekhez, ellenanyával, -5°C/+60°C
009601 |  | AMT/LR 25 fehér | Epületvillamossag | 123 | DB | egyenes adozas | 0.016 | 9002579096010 | 1 | 39269097 | AT | PVC-U | csatlakozó elem, merev csövekhez, ellenanyával, -5°C/+60°C
009549 |  | AMT/LR 25 fekete | Epületvillamossag | 123 | DB | egyenes adozas | 0.016 | 9002579095495 | 1 | 39269097 | AT | PVC-U | csatlakozó elem, merev csövekhez, ellenanyával, UV-álló, -5°C/+60°C
009575 |  | AMT/LR 25 vil.szürke | Epületvillamossag | 123 | DB | egyenes adozas | 0.016 | 9002579095754 | 1 | 39269097 | AT | PVC-U | csatlakozó elem, merev csövekhez, ellenanyával, -5°C/+60°C
088170 |  | ARCUS | Epületvillamossag | 160632 | DB | egyenes adozas | 1 |  | 1 | 82055980 | DE |  | kézi csöhajlító, 180°-os hajlítási szögig és átm. 16-20mm csöhöz
036074 |  | AS 50/170 fehér | Epületvillamossag | 332 | DB | egyenes adozas | 0.021 | 9002579360746 | 1 | 39269097 | AT | PVC-U | összekötö elem a fali csatornához
020912 |  | ASD 70, fedél nélkül, fekete | Epületvillamossag | 45 | DB | egyenes adozas | 0.02 | 9002579209120 | 100 | 39269097 | AT | PS | szerelvénydoboz, vakolat alá, egyrészes, sorolható, -5°C/+60°C
000832 |  | ASD/PD 70 | Epületvillamossag | 51 | DB | egyenes adozas | 0.004 | 9002579008327 | 1 | 39269097 | AT | PS | vakolatfedél az ASD 70-es dobozhoz, -5°C/+60°C
000829 |  | ASD/RD 70 | Epületvillamossag | 81 | DB | egyenes adozas | 0.008 | 9002579008297 | 1 | 39269097 | AT | PS | peremes fedél az ASD 70-es dobozhoz, -5°C/+60°C
000828 |  | ASD/TD 70 | Epületvillamossag | 73 | DB | egyenes adozas | 0.004 | 9002579008280 | 1 | 39269097 | AT | PS | tapéta fedél az ASD 70-es dobozhoz, -5°C/+60°C
103050 |  | ASDT 70, fekete, fedél nélkül | Epületvillamossag | 66 | DB | egyenes adozas | 0.027 | 9002579019538 | 50 | 39269097 | SK | PS | szerelvénydoboz mély, fekete halogénmen., sorolható, átm.75mm, mély 65mm
104851 |  | AX 210 | Epületvillamossag | 81 | DB | egyenes adozas | 0.002 | 9002579029490 | 1 | 74122000 | IT | Müanyag | tömitö O-gyürü a stabilizáló perselyhez, GAAR/GARIX fém gégecsövekhez
104852 |  | AX 212 | Epületvillamossag | 86 | DB | egyenes adozas | 0.003 | 9002579029506 | 1 | 74122000 | IT | Müanyag | tömitö O-gyürü a stabilizáló perselyhez, GAAR/GARIX fém gégecsövekhez
104853 |  | AX 216 | Epületvillamossag | 109 | DB | egyenes adozas | 0.004 | 9002579029513 | 1 | 74122000 | IT | Müanyag | tömitö O-gyürü a stabilizáló perselyhez, GAAR/GARIX fém gégecsövekhez
104854 |  | AX 221 | Epületvillamossag | 140 | DB | egyenes adozas | 0.005 | 9002579029520 | 1 | 74122000 | IT | Müanyag | tömitö O-gyürü a stabilizáló perselyhez, GAAR/GARIX fém gégecsövekhez
104855 |  | AX 227 | Epületvillamossag | 252 | DB | egyenes adozas | 0.006 | 9002579029537 | 1 | 74122000 | IT | Müanyag | tömitö O-gyürü a stabilizáló perselyhez, GAAR/GARIX fém gégecsövekhez
104856 |  | AX 235 | Epületvillamossag | 257 | DB | egyenes adozas | 0.007 | 9002579029544 | 1 | 74122000 | IT | Müanyag | tömitö O-gyürü a stabilizáló perselyhez, GAAR/GARIX fém gégecsövekhez
104857 |  | AX 240 | Epületvillamossag | 317 | DB | egyenes adozas | 0.008 | 9002579029551 | 1 | 74122000 | IT | Müanyag | tömitö O-gyürü a stabilizáló perselyhez, GAAR/GARIX fém gégecsövekhez
104858 |  | AX 250 | Epületvillamossag | 380 | DB | egyenes adozas | 0.009 | 9002579029568 | 1 | 74122000 | IT | Müanyag | tömitö O-gyürü a stabilizáló perselyhez, GAAR/GARIX fém gégecsövekhez
000806 |  | AZR 75 fehér | Epületvillamossag | 118 | DB | egyenes adozas | 0.031 | 9002579008068 | 1 | 39269097 | AT | PVC-U | kerek takarófedél, fehér, PVC, kipattinthetó fedéllel, átm. 75mm
000807 |  | AZR 85 fehér | Epületvillamossag | 138 | DB | egyenes adozas | 0.03 | 9002579008075 | 1 | 39269097 | AT | PVC-U | kerek takarófedél, fehér, PVC, kipattinthetó fedéllel, átm. 85mm
026296 |  | BFD 60 | Epületvillamossag | 65 | DB | egyenes adozas | 0.011 | 9002579262965 | 25 | 39269097 | AT | PE | rögzítöfedél, betondobozok zsaluzathoz történö rögzítéséhez,-40°C/+100°C
012006 |  | BFD 68 | Epületvillamossag | 226 | DB | egyenes adozas | 0.017 | 9002579120067 | 25 | 39269097 | AT | PE | rögzítöfedél, betondobozok zsaluzathoz történö rögzítéséhez,-40°C/+100°C
026297 |  | BOD 60 | Epületvillamossag | 65 | DB | egyenes adozas | 0.009 | 9002579262972 | 25 | 39269097 | AT | PE | alaplap a betondobozokhoz, -40°C/+100°C
026299 |  | BOD 80 | Epületvillamossag | 96 | DB | egyenes adozas | 0.016 | 9002579262996 | 25 | 39269097 | AT | PE | alaplap a betondobozokhoz, -40°C/+100°C
026301 |  | BODK 80 | Epületvillamossag | 121 | DB | egyenes adozas | 0.02 | 9002579263016 | 25 | 39269097 | AT | PE | alaplap a betondobozokhoz, -40°C/+100°C
026303 |  | BODL 60 | Epületvillamossag | 270 | DB | egyenes adozas | 0.018 | 9002579263030 | 25 | 39269097 | AT | PE/MS | alaplap a betondobozok, csillárakasztóhoz, -40°C/+100°C
026304 |  | BODL 80 | Epületvillamossag | 292 | DB | egyenes adozas | 0.021 | 9002579263047 | 25 | 39269097 | AT | PE/MS | alaplap a betondobozok, csillárakasztóhoz, -40°C/+100°C
008911 |  | BS 16 | Epületvillamossag | 4065 | DB | egyenes adozas | 0.261 | 9002579089111 | 1 | 73209090 | AT | Acél | hajlítórugó az UPRM, BSSH, HFPRM 16 csövekhez, rugó külsö átmérö 11,5mm
084064 |  | BS 16 SE | Epületvillamossag | 3057 | DB | egyenes adozas | 0.261 |  | 1 | 73209090 | AT | Acél | hajlítórugó HFIR/HFIRM 16 csöhöz
008912 |  | BS 20 | Epületvillamossag | 2349 | DB | egyenes adozas | 0.313 | 9002579089128 | 1 | 73209090 | AT | Acél | hajlítórugó az UPRM, BSSH 20 csövekhez, rugó külsö átmérö 15,3mm
084065 |  | BS 20 SE | Epületvillamossag | 6080 | DB | egyenes adozas | 0.313 |  | 1 | 73209090 | AT | Acél | hajlítórugó HFIR/HFIRM 20 csöhöz
008913 |  | BS 25 | Epületvillamossag | 2557 | DB | egyenes adozas | 0.347 | 9002579089135 | 1 | 73209090 | AT | Acél | hajlítórugó az UPRM, BSSH 25 csövekhez, rugó külsö átmérö 20,1mm
084066 |  | BS 25 SE | Epületvillamossag | 6105 | DB | egyenes adozas | 0.347 |  | 1 | 73209090 | AT | Acél | hajlítórugó HFIR/HFIRM 25 csöhöz
065536 |  | BSL 16 CH | Epületvillamossag | 3118 | DB | egyenes adozas | 0.29 | 9002579655361 | 1 | 73079210 | AT | Acél | hajlítórugó az SALR, VRM 16 csövekhez, rugó külsö átmérö 12,8mm
065537 |  | BSL 20 CH | Epületvillamossag | 4220 | DB | egyenes adozas | 0.46 | 9002579021791 | 1 | 73079210 | AT | Acél | hajlítórugó az SALR, VRM 20 csövekhez, rugó külsö átmérö 16,7mm
076837 |  | BSL 25 CH | Epületvillamossag | 6196 | DB | egyenes adozas | 0.69 |  | 1 | 73079210 | AT | Acél | hajlítórugó az SALR, VRM 25 csövekhez, rugó külsö átmérö 20,6mm
035307 |  | BSSH 16 fehér 3m/szál, 90m/köteg | Epületvillamossag | 456 | M | egyenes adozas | 0.11 | 9002579353076 | 3 | 39172310 | AT | PVC-U | merev védöcsö, MÜ I., PVC, nem tokozott, >750N, UV-álló, -5°C/+60°C
035311 |  | BSSH 16 fekete, 3m/szál, 90m/köteg | Epületvillamossag | 236 | M | egyenes adozas | 0.11 | 9002579353113 | 3 | 39172310 | AT | PVC-U | merev védöcsö, MÜ I., PVC, nem tokozott, >750N, UV-álló, -5°C/+60°C
061878 |  | BSSH 20 fehér, 3m/szál, 90m/köteg | Epületvillamossag | 293 | M | egyenes adozas | 0.12 | 9002579618786 | 3 | 39172310 | AT | PVC-U | merev védöcsö, MÜ I., PVC, nem tokozott, >750N, UV-álló, -5°C/+60°C
024914 |  | BSSH 20 fekete, 3m/szál, 90m/köteg | Epületvillamossag | 274 | M | egyenes adozas | 0.12 | 9002579249140 | 3 | 39172310 | AT | PVC-U | merev védöcsö, MÜ I., PVC, nem tokozott, >750N, UV-álló, -5°C/+60°C
061880 |  | BSSH 25 fehér 3m/szál, 90m/köteg | Epületvillamossag | 432 | M | egyenes adozas | 0.18 | 9002579618809 | 3 | 39172310 | AT | PVC-U | merev védöcsö, MÜ I., PVC, nem tokozott, >750N, UV-álló, -5°C/+60°C
035002 |  | BSSH 25 fekete, 3m/szál, 90m/köteg | Epületvillamossag | 402 | M | egyenes adozas | 0.18 | 9002579350020 | 3 | 39172310 | AT | PVC-U | merev védöcsö, MÜ I., PVC, nem tokozott, >750N, UV-álló, -5°C/+60°C
035308 |  | BSSH 32 fehér 3m/szál 30m/köteg | Epületvillamossag | 767 | M | egyenes adozas | 0.34 | 9002579353083 | 3 | 39172310 | AT | PVC-U | merev védöcsö, MÜ I., PVC, nem tokozott, >750N, UV-álló, -5°C/+60°C
035312 |  | BSSH 32 fekete, 3m/szál, 30m/köteg | Epületvillamossag | 642 | M | egyenes adozas | 0.34 | 9002579353120 | 3 | 39172310 | AT | PVC-U | merev védöcsö, MÜ I., PVC, nem tokozott, >750N, UV-álló, -5°C/+60°C
035309 |  | BSSH 40 fehér 3m/szál, 30m/köteg | Epületvillamossag | 986 | M | egyenes adozas | 0.43 | 9002579353090 | 3 | 39172310 | AT | PVC-U | merev védöcsö, MÜ I., PVC, nem tokozott, >750N, UV-álló, -5°C/+60°C
035313 |  | BSSH 40 fekete, 3m/szál, 30m/köteg | Epületvillamossag | 891 | M | egyenes adozas | 0.43 | 9002579353137 | 3 | 39172310 | AT | PVC-U | merev védöcsö, MÜ I., PVC, nem tokozott, >750N, UV-álló, -5°C/+60°C
035310 |  | BSSH 50 fehér 3m/szál, 30m/köteg | Epületvillamossag | 1493 | M | egyenes adozas | 0.68 | 9002579353106 | 3 | 39172310 | AT | PVC-U | merev védöcsö, MÜ I., PVC, nem tokozott, >750N, UV-álló, -5°C/+60°C
035314 |  | BSSH 50 fekete, 3m/szál, 30m/köteg | Epületvillamossag | 1393 | M | egyenes adozas | 0.68 | 9002579353144 | 3 | 39172310 | AT | PVC-U | merev védöcsö, MÜ I., PVC, nem tokozott, >750N, UV-álló, -5°C/+60°C
035319 |  | BSSL 16 fehér, 3m/szál, 90m/köteg | Epületvillamossag | 173 | M | egyenes adozas | 0.074 | 9002579353199 | 3 | 39172310 | AT | PVC-U | merev védöcsö, MÜ II., PVC, nem tokozott, >320N, UV-álló, -5°C/+60°C
035315 |  | BSSL 16 fekete, 3m/szál, 90m/köteg | Epületvillamossag | 186 | M | egyenes adozas | 0.074 | 9002579353151 | 3 | 39172310 | AT | PVC-U | merev védöcsö, MÜ II., PVC, nem tokozott, >320N, UV-álló, -5°C/+60°C
061882 |  | BSSL 20 fehér, 3m/szál, 90m/köteg | Epületvillamossag | 190 | M | egyenes adozas | 0.103 | 9002579618823 | 3 | 39172310 | AT | PVC-U | merev védöcsö, MÜ II., PVC, nem tokozott, >320N, UV-álló, -5°C/+60°C
061883 |  | BSSL 20 fehér, 4m/szál, 90m/köteg | Epületvillamossag | 265 | M | egyenes adozas | 0.103 | 9002579618830 | 4 | 39172310 | AT | PVC-U | merev védöcsö, MÜ II., PVC, nem tokozott, >320N, UV-álló, -5°C/+60°C
024912 |  | BSSL 20 fekete, 3m/szál, 90m/köteg | Epületvillamossag | 211 | M | egyenes adozas | 0.103 | 9002579249126 | 3 | 39172310 | AT | PVC-U | merev védöcsö, MÜ II., PVC, nem tokozott, >320N, UV-álló, -5°C/+60°C
061884 |  | BSSL 25 fehér, 3m/szál, 90m/köteg | Epületvillamossag | 285 | M | egyenes adozas | 0.155 | 9002579618847 | 3 | 39172310 | AT | PVC-U | merev védöcsö, MÜ II., PVC, nem tokozott, >320N, UV-álló, -5°C/+60°C
034997 |  | BSSL 25 fekete, 3m/szál, 90m/köteg | Epületvillamossag | 312 | M | egyenes adozas | 0.155 | 9002579349970 | 3 | 39172310 | AT | PVC-U | merev védöcsö, MÜ II., PVC, nem tokozott, >320N, UV-álló, -5°C/+60°C
036067 |  | CAE 50/170 fehér | Epületvillamossag | 651 | DB | egyenes adozas | 0.095 | 9002579360678 | 1 | 39269097 | AT | PVC-U | külsö sarokelem a SLS 50/170-es padlószegély csatornához
086018 |  | CAE 50/250 fehér | Epületvillamossag | 1771 | DB | egyenes adozas | 0.135 | 9002579860185 | 1 | 39269097 | SK | PVC-U | külsö sarokelem a SLS 50/250-es padlószegély csatornához
009268 |  | CB 20/1 fehér | Epületvillamossag | 356 | DB | egyenes adozas | 0.042 | 9002579092685 | 1 | 39269097 | AT | PVC-U | kerek kötödoboz, PVC, fedél nélkül
008933 |  | CB 20/1 fekete | Epületvillamossag | 356 | DB | egyenes adozas | 0.042 | 9002579089333 | 1 | 39269097 | SK | PVC-U | kerek kötödoboz, PVC, fedél nélkül
009275 |  | CB 20/2 fehér | Epületvillamossag | 356 | DB | egyenes adozas | 0.048 | 9002579092753 | 1 | 39269097 | SK | PVC-U | kerek kötödoboz, PVC, fedél nélkül
009373 |  | CB 20/2-U fehér | Epületvillamossag | 434 | DB | egyenes adozas | 0.057 | 9002579093736 | 1 | 39269097 | SK | PVC-U | kerek kötödoboz, PVC, fedél nélkül
009048 |  | CB 20/2-U fekete | Epületvillamossag | 434 | DB | egyenes adozas | 0.065 | 9002579090483 | 1 | 39269097 | SK | PVC-U | kerek kötödoboz, PVC, fedél nélkül
009282 |  | CB 20/3 fehér | Epületvillamossag | 455 | DB | egyenes adozas | 0.052 | 9002579092821 | 1 | 39269097 | AT | PVC-U | kerek kötödoboz, PVC, fedél nélkül
008947 |  | CB 20/3 fekete | Epületvillamossag | 455 | DB | egyenes adozas | 0.052 | 9002579089470 | 1 | 39269097 | AT | PVC-U | kerek kötödoboz, PVC, fedél nélkül
009377 |  | CB 20/3-Y fehér | Epületvillamossag | 455 | DB | egyenes adozas | 0.067 | 9002579093774 | 1 | 39269097 | SK | PVC-U | kerek kötödoboz, PVC, fedél nélkül
009052 |  | CB 20/3-Y fekete | Epületvillamossag | 455 | DB | egyenes adozas | 0.073 | 9002579090520 | 1 | 39269097 | AT | PVC-U | kerek kötödoboz, PVC, fedél nélkül
009289 |  | CB 20/4 fehér * | Epületvillamossag | 465 | DB | egyenes adozas | 0.051 | 9002579092890 | 1 | 39269097 | AT | PVC-U | kerek kötödoboz, PVC, fedél nélkül
008954 |  | CB 20/4 fekete | Epületvillamossag | 465 | DB | egyenes adozas | 0.051 | 9002579089548 | 1 | 39269097 | SK | PVC-U | kerek kötödoboz, PVC, fedél nélkül
009381 |  | CB 20/4-H fehér | Epületvillamossag | 465 | DB | egyenes adozas | 0.078 | 9002579093811 | 1 | 39269097 | SK | PVC-U | kerek kötödoboz, PVC, fedél nélkül
009056 |  | CB 20/4-H fekete | Epületvillamossag | 465 | DB | egyenes adozas | 0.084 | 9002579090568 | 1 | 39269097 | SK | PVC-U | kerek kötödoboz, PVC, fedél nélkül
009261 |  | CB 20/A fehér | Epületvillamossag | 370 | DB | egyenes adozas | 0.047 | 9002579092616 | 1 | 39269097 | SK | PVC-U | kerek kötödoboz, PVC, fedél nélkül
008926 |  | CB 20/A fekete | Epületvillamossag | 370 | DB | egyenes adozas | 0.047 | 9002579089265 | 1 | 39269097 | SK | PVC-U | kerek kötödoboz, PVC, fedél nélkül
009270 |  | CB 25/1 fehér | Epületvillamossag | 370 | DB | egyenes adozas | 0.042 | 9002579092708 | 1 | 39269097 | AT | PVC-U | kerek kötödoboz, PVC, fedél nélkül
008935 |  | CB 25/1 fekete | Epületvillamossag | 370 | DB | egyenes adozas | 0.044 | 9002579089357 | 1 | 39269097 | SK | PVC-U | kerek kötödoboz, PVC, fedél nélkül
009277 |  | CB 25/2 fehér | Epületvillamossag | 370 | DB | egyenes adozas | 0.045 | 9002579092777 | 1 | 39269097 | AT | PVC-U | kerek kötödoboz, PVC, fedél nélkül
008942 |  | CB 25/2 fekete | Epületvillamossag | 370 | DB | egyenes adozas | 0.047 | 9002579089425 | 1 | 39269097 | SK | PVC-U | kerek kötödoboz, PVC, fedél nélkül
009375 |  | CB 25/2-U fehér | Epületvillamossag | 470 | DB | egyenes adozas | 0.081 | 9002579093750 | 1 | 39269097 | SK | PVC-U | kerek kötödoboz, PVC, fedél nélkül
009050 |  | CB 25/2-U fekete | Epületvillamossag | 470 | DB | egyenes adozas | 0.089 | 9002579090506 | 1 | 39269097 | SK | PVC-U | kerek kötödoboz, PVC, fedél nélkül
009284 |  | CB 25/3 fehér | Epületvillamossag | 470 | DB | egyenes adozas | 0.046 | 9002579092845 | 1 | 39269097 | SK | PVC-U | kerek kötödoboz, PVC, fedél nélkül
008949 |  | CB 25/3 fekete | Epületvillamossag | 470 | DB | egyenes adozas | 0.048 | 9002579089494 | 1 | 39269097 | SK | PVC-U | kerek kötödoboz, PVC, fedél nélkül
009379 |  | CB 25/3-Y fehér | Epületvillamossag | 470 | DB | egyenes adozas | 0.071 | 9002579093798 | 1 | 39269097 | SK | PVC-U | kerek kötödoboz, PVC, fedél nélkül
009054 |  | CB 25/3-Y fekete | Epületvillamossag | 470 | DB | egyenes adozas | 0.079 | 9002579090544 | 1 | 39269097 | SK | PVC-U | kerek kötödoboz, PVC, fedél nélkül
009291 |  | CB 25/4 fehér * | Epületvillamossag | 480 | DB | egyenes adozas | 0.051 | 9002579092913 | 1 | 39269097 | SK | PVC-U | kerek kötödoboz, PVC, fedél nélkül
008956 |  | CB 25/4 fekete | Epületvillamossag | 480 | DB | egyenes adozas | 0.051 | 9002579089562 | 1 | 39269097 | SK | PVC-U | kerek kötödoboz, PVC, fedél nélkül
009383 |  | CB 25/4-H fehér | Epületvillamossag | 480 | DB | egyenes adozas | 0.083 | 9002579093835 | 1 | 39269097 | SK | PVC-U | kerek kötödoboz, PVC, fedél nélkül
009058 |  | CB 25/4-H fekete | Epületvillamossag | 480 | DB | egyenes adozas | 0.089 | 9002579090582 | 1 | 39269097 | SK | PVC-U | kerek kötödoboz, PVC, fedél nélkül
009263 |  | CB 25/A fehér | Epületvillamossag | 480 | DB | egyenes adozas | 0.052 | 9002579092630 | 1 | 39269097 | SK | PVC-U | kerek kötödoboz, PVC, fedél nélkül
008928 |  | CB 25/A fekete | Epületvillamossag | 480 | DB | egyenes adozas | 0.051 | 9002579089289 | 1 | 39269097 | SK | PVC-U | kerek kötödoboz, PVC, fedél nélkül
009314 |  | CBL 16-25 fehér | Epületvillamossag | 98 | DB | egyenes adozas | 0.01 | 9002579093149 | 1 | 39269097 | AT | PVC-U | fedél a kerek kötödobozhoz, PVC
008980 |  | CBL 16-25 fekete | Epületvillamossag | 98 | DB | egyenes adozas | 0.01 | 9002579089807 | 1 | 39269097 | AT | PVC-U | fedél a kerek kötödobozhoz, PVC
009315 |  | CBL 32 fehér | Epületvillamossag | 132 | DB | egyenes adozas | 0.012 | 9002579093156 | 1 | 39269097 | SK | PVC-U | fedél a kerek kötödobozhoz, PVC
008981 |  | CBL 32 fekete | Epületvillamossag | 132 | DB | egyenes adozas | 0.012 | 9002579089814 | 1 | 39269097 | AT | PVC-U | fedél a kerek kötödobozhoz, PVC
036069 |  | CE 50/170 fehér | Epületvillamossag | 190 | DB | egyenes adozas | 0.036 | 9002579360692 | 1 | 39269097 | AT | PVC-U | végelem az SLC 50/170-es trapéz csatornához
086021 |  | CE 50/250 fehér | Epületvillamossag | 765 | DB | egyenes adozas | 0.052 | 9002579860215 | 1 | 39269097 | SK | PVC-U | végelem az SLC 50/250-es trapéz csatornához
036783 |  | CFT 50/170 fehér | Epületvillamossag | 9805 | DB | egyenes adozas | 1.049 | 9002579367837 | 1 | 39269097 | AT | PVC-U | lapos T-elágazás az SLC 50/170-es trapéz csatornához
036729 |  | CFW 50/170 fehér | Epületvillamossag | 7070 | DB | egyenes adozas | 0.573 | 9002579367295 | 1 | 39269097 | AT | PVC-U | lapos sarokelem az SLC 50/170-es trapéz csatornához
086023 |  | CFW 50/250 fehér | Epületvillamossag | 12771 | DB | egyenes adozas | 1.133 | 9002579860239 | 1 | 39269097 | SK | PVC-U | lapos sarokelem az SLC 50/250-es trapéz csatornához
036064 |  | CH 50/170 fehér | Epületvillamossag | 102 | DB | egyenes adozas | 0.004 | 9002579360647 | 1 | 39269097 | AT | PVC-U | kábeltartó az SLC 50/170-es trapéz csatornákhoz
036066 |  | CIE 50/170 fehér | Epületvillamossag | 670 | DB | egyenes adozas | 0.053 | 9002579360661 | 1 | 39269097 | AT | PVC-U | belsö sarokelem az SLC 50/170-es trapéz csatornához
086019 |  | CIE 50/250 fehér | Epületvillamossag | 1643 | DB | egyenes adozas | 0.067 | 9002579860192 | 1 | 39269097 | SK | PVC-U | belsö sarokelem az SLC 50/250-es trapéz csatornához
036068 |  | CK 50/170 fehér | Epületvillamossag | 258 | DB | egyenes adozas | 0.018 | 9002579360685 | 1 | 39269097 | AT | PVC-U | összekötö elem az SLC 50/170-es csatornához
086020 |  | CK 50/250 fehér | Epületvillamossag | 623 | DB | egyenes adozas | 0.2 | 9002579860208 | 1 | 39269097 | SK | PVC-U | összekötö elem az SLC 50/250-es csatornához
082213 |  | CL 16 fehér | Epületvillamossag | 23 | DB | egyenes adozas | 0.004 | 9002579822138 | 100 | 39269097 | AT | PVC-U | pattintóbilincs, sorolható, PVC-böl, -5°C/+60°C
082212 |  | CL 16 fekete | Epületvillamossag | 21 | DB | egyenes adozas | 0.004 | 9002579822121 | 100 | 39269097 | AT | PVC-U | pattintóbilincs, sorolható, PVC-böl, UV-álló, -5°C/+60°C
082210 |  | CL 16 szürke | Epületvillamossag | 17 | DB | egyenes adozas | 0.004 | 9002579822107 | 100 | 39269097 | AT | PVC-U | pattintóbilincs, sorolható, PVC-böl, -25°C/+60°C
082211 |  | CL 16 vil.szürke | Epületvillamossag | 17 | DB | egyenes adozas | 0.004 | 9002579822114 | 100 | 39269097 | AT | PVC-U | pattintóbilincs, sorolható, PVC-böl, -5°C/+60°C
082180 |  | CL 20 fehér | Epületvillamossag | 24 | DB | egyenes adozas | 0.005 | 9002579821803 | 100 | 39269097 | AT | PVC-U | pattintóbilincs, sorolható, PVC-böl, -5°C/+60°C
082179 |  | CL 20 fekete | Epületvillamossag | 25 | DB | egyenes adozas | 0.005 | 9002579821797 | 100 | 39269097 | AT | PVC-U | pattintóbilincs, sorolható, PVC-böl, UV-álló, -5°C/+60°C
082177 |  | CL 20 szürke | Epületvillamossag | 20 | DB | egyenes adozas | 0.005 | 9002579821773 | 100 | 39269097 | AT | PVC-U | pattintóbilincs, sorolható, PVC-böl, -25°C/+60°C
082178 |  | CL 20 vil.szürke | Epületvillamossag | 20 | DB | egyenes adozas | 0.005 | 9002579821780 | 100 | 39269097 | AT | PVC-U | pattintóbilincs, sorolható, PVC-böl, -5°C/+60°C
082217 |  | CL 25 fehér | Epületvillamossag | 36 | DB | egyenes adozas | 0.007 | 9002579822176 | 100 | 39269097 | AT | PVC-U | pattintóbilincs, sorolható, PVC-böl, -5°C/+60°C
082216 |  | CL 25 fekete | Epületvillamossag | 37 | DB | egyenes adozas | 0.007 | 9002579822169 | 100 | 39269097 | AT | PVC-U | pattintóbilincs, sorolható, PVC-böl, UV-álló, -5°C/+60°C
082214 |  | CL 25 szürke | Epületvillamossag | 28 | DB | egyenes adozas | 0.007 | 9002579822145 | 100 | 39269097 | AT | PVC-U | pattintóbilincs, sorolható, PVC-böl, -25°C/+60°C
082215 |  | CL 25 vil.szürke | Epületvillamossag | 28 | DB | egyenes adozas | 0.007 | 9002579822152 | 100 | 39269097 | AT | PVC-U | pattintóbilincs, sorolható, PVC-böl, -5°C/+60°C
082221 |  | CL 32 fehér | Epületvillamossag | 59 | DB | egyenes adozas | 0.008 | 9002579822213 | 100 | 39269097 | AT | PVC-U | pattintóbilincs, sorolható, PVC-böl, -5°C/+60°C
082220 |  | CL 32 fekete | Epületvillamossag | 57 | DB | egyenes adozas | 0.008 | 9002579822206 | 100 | 39269097 | AT | PVC-U | pattintóbilincs, sorolható, PVC-böl, UV-álló, -5°C/+60°C
082218 |  | CL 32 szürke | Epületvillamossag | 42 | DB | egyenes adozas | 0.008 | 9002579822183 | 100 | 39269097 | AT | PVC-U | pattintóbilincs, sorolható, PVC-böl, -25°C/+60°C
082219 |  | CL 32 vil.szürke | Epületvillamossag | 42 | DB | egyenes adozas | 0.008 | 9002579822190 | 100 | 39269097 | AT | PVC-U | pattintóbilincs, sorolható, PVC-böl, -5°C/+60°C
082225 |  | CL 40 fehér | Epületvillamossag | 103 | DB | egyenes adozas | 0.014 | 9002579822251 | 50 | 39269097 | AT | PVC-U | pattintóbilincs, sorolható, PVC-böl, -5°C/+60°C
082224 |  | CL 40 fekete | Epületvillamossag | 82 | DB | egyenes adozas | 0.014 | 9002579822244 | 50 | 39269097 | AT | PVC-U | pattintóbilincs, sorolható, PVC-böl, UV-álló, -5°C/+60°C
082222 |  | CL 40 szürke | Epületvillamossag | 56 | DB | egyenes adozas | 0.014 | 9002579822220 | 50 | 39269097 | AT | PVC-U | pattintóbilincs, sorolható, PVC-böl, -25°C/+60°C
082223 |  | CL 40 vil.szürke | Epületvillamossag | 56 | DB | egyenes adozas | 0.014 | 9002579822237 | 50 | 39269097 | AT | PVC-U | pattintóbilincs, sorolható, PVC-böl, -5°C/+60°C
082598 |  | CL 50 fehér | Epületvillamossag | 134 | DB | egyenes adozas | 0.015 | 9002579825986 | 50 | 39269097 | AT | PVC-U | pattintóbilincs, sorolható, PVC-böl, -5°C/+60°C
082597 |  | CL 50 fekete | Epületvillamossag | 89 | DB | egyenes adozas | 0.015 | 9002579825979 | 50 | 39269097 | AT | PVC-U | pattintóbilincs, sorolható, PVC-böl, UV-álló, -5°C/+60°C
082595 |  | CL 50 szürke | Epületvillamossag | 78 | DB | egyenes adozas | 0.015 | 9002579825955 | 50 | 39269097 | AT | PVC-U | pattintóbilincs, sorolható, PVC-böl, -25°C/+60°C
082596 |  | CL 50 vil.szürke | Epületvillamossag | 78 | DB | egyenes adozas | 0.015 | 9002579825962 | 50 | 39269097 | AT | PVC-U | pattintóbilincs, sorolható, PVC-böl, -5°C/+60°C
082602 |  | CL 63 fehér | Epületvillamossag | 218 | DB | egyenes adozas | 0.024 | 9002579826020 | 25 | 39269097 | AT | PVC-U | pattintóbilincs, sorolható, PVC-böl, -5°C/+60°C
082601 |  | CL 63 fekete | Epületvillamossag | 149 | DB | egyenes adozas | 0.024 | 9002579826013 | 25 | 39269097 | AT | PVC-U | pattintóbilincs, sorolható, PVC-böl, UV-álló, -5°C/+60°C
082599 |  | CL 63 szürke | Epületvillamossag | 129 | DB | egyenes adozas | 0.022 | 9002579825993 | 25 | 39269097 | AT | PVC-U | pattintóbilincs, sorolható, PVC-böl, -25°C/+60°C
082600 |  | CL 63 vil.szürke | Epületvillamossag | 129 | DB | egyenes adozas | 0.022 | 9002579826006 | 25 | 39269097 | AT | PVC-U | pattintóbilincs, sorolható, PVC-böl, -5°C/+60°C
082423 |  | CLB 40 fekete | Epületvillamossag | 51 | DB | egyenes adozas | 0.002 | 9002579824231 | 1 | 39269097 | AT | PVC-U | tartókengyel CL bilincshez, UV-álló, -5°C/+60°C
023071 |  | CLB 40 szürke | Epületvillamossag | 51 | DB | egyenes adozas | 0.002 | 9002579230711 | 1 | 39269097 | AT | PVC-U | tartókengyel CL bilincshez, -25°C/+60°C
023074 |  | CLB 40 világosszürke | Epületvillamossag | 51 | DB | egyenes adozas | 0.002 | 9002579230742 | 1 | 39269097 | AT | PVC-U | tartókengyel CL bilincshez, -5°C/+60°C
023072 |  | CLB 50 szürke | Epületvillamossag | 67 | DB | egyenes adozas | 0.002 | 9002579230728 | 1 | 39269097 | AT | PVC-U | tartókengyel CL bilincshez, -25°C/+60°C
023075 |  | CLB 50 világosszürke | Epületvillamossag | 67 | DB | egyenes adozas | 0.002 | 9002579230759 | 1 | 39269097 | AT | PVC-U | tartókengyel CL bilincshez, -5°C/+60°C
023073 |  | CLB 63 szürke | Epületvillamossag | 90 | DB | egyenes adozas | 0.003 | 9002579230735 | 1 | 39269097 | AT | PVC-U | tartókengyel CL bilincshez, -25°C/+60°C
023076 |  | CLB 63 világosszürke | Epületvillamossag | 90 | DB | egyenes adozas | 0.003 | 9002579230766 | 1 | 39269097 | AT | PVC-U | tartókengyel CL bilincshez, -5°C/+60°C
008983 |  | Csavar M4X10mm | Epületvillamossag | 3 | DB | egyenes adozas | 0.001 | 9002579089838 | 1 | 73181595 | IT | Acél | csavar, horganyzott
026305 |  | DAL | Epületvillamossag | 398 | DB | egyenes adozas | 0.032 | 9002579263054 | 5 | 39269097 | AT | PE | mennyezeti betondoboz komplett (részei: DALT60, BFD60), -40°C/+100°C
026306 |  | DAL/T 60 | Epületvillamossag | 345 | DB | egyenes adozas | 0.023 | 9002579263061 | 25 | 39269097 | AT | PE | mennyezeti betondoboz förész, -40°C/+100°C
005896 |  | DE330S 08 25m/tekercs | Epületvillamossag | 896 | M | egyenes adozas | 0.067 | 9002579058964 | 25 | 83071000 | AT | Acél, horganyzott | MV hajlékony fém gégecsö, >750N, -40°C/+400°C, belsö 8mm, külsö 10mm
005899 |  | DE330S 11 25m/tekercs | Epületvillamossag | 905 | M | egyenes adozas | 0.119 | 9002579058995 | 25 | 83071000 | AT | Acél, horganyzott | MV hajlékony fém gégecsö, >750N, -40°C/+400°C, belsö 11mm, külsö 14mm
005902 |  | DE330S 14 25m/tekercs | Epületvillamossag | 1067 | M | egyenes adozas | 0.147 | 9002579059022 | 25 | 83071000 | AT | Acél, horganyzott | MV hajlékony fém gégecsö, >750N, -40°C/+400°C, belsö 14mm, külsö 17mm
005904 |  | DE330S 16 25m/tekercs | Epületvillamossag | 1078 | M | egyenes adozas | 0.166 | 9002579059046 | 25 | 83071000 | AT | Acél, horganyzott | MV hajlékony fém gégecsö, >750N, -40°C/+400°C, belsö 16mm, külsö 19mm
005906 |  | DE330S 18 25m/tekercs | Epületvillamossag | 1149 | M | egyenes adozas | 0.185 | 9002579059060 | 25 | 83071000 | AT | Acél, horganyzott | MV hajlékony fém gégecsö, >750N, -40°C/+400°C, belsö 18mm, külsö 21mm
005911 |  | DE330S 23 25m/tekercs | Epületvillamossag | 1304 | M | egyenes adozas | 0.319 | 9002579059114 | 25 | 83071000 | AT | Acél, horganyzott | MV hajlékony fém gégecsö, >750N, -40°C/+400°C, belsö 23mm, külsö 27mm
037889 |  | DE330S 31 25m/tekercs | Epületvillamossag | 2373 | M | egyenes adozas | 0.444 | 9002579378895 | 25 | 83071000 | AT | Acél, horganyzott | MV hajlékony fém gégecsö, >750N, -40°C/+400°C, belsö 31mm, külsö 36mm
005928 |  | DE330S 40 25m/tekercs | Epületvillamossag | 2467 | M | egyenes adozas | 0.563 | 9002579059282 | 25 | 83071000 | DE | Acél, horganyzott | MV hajlékony fém gégecsö, >750N, -40°C/+400°C, belsö 40mm, külsö 45mm
080711 |  | DE330S 51 25m/tekercs | Epületvillamossag | 3233 | M | egyenes adozas | 0.695 | 9002579807111 | 25 | 83071000 | AT | Acél, horganyzott | MV hajlékony fém gégecsö, >750N, -40°C/+400°C, belsö 51mm, külsö 56mm
005985 |  | DE331S 07 25m/tekercs | Epületvillamossag | 1049 | M | egyenes adozas | 0.075 | 9002579059855 | 25 | 83071000 | AT | Acél, horganyzott, PVC-P | MVK hajlékony fém gégecsö, müa. külsö köp. >750N,belsö 7.1mm, külsö 10mm
005987 |  | DE331S 10 25m/tekercs | Epületvillamossag | 1316 | M | egyenes adozas | 0.138 | 9002579059879 | 25 | 83071000 | AT | Acél, horganyzott, PVC-P | MVK hajlékony fém gégecsö, müa. külsö köp. >750N,belsö 10mm, külsö 14mm
005990 |  | DE331S 13 25m/tekercs | Epületvillamossag | 1340 | M | egyenes adozas | 0.173 | 9002579059909 | 25 | 83071000 | AT | Acél, horganyzott, PVC-P | MVK hajlékony fém gégecsö, müa. külsö köp. >750N,belsö 13mm, külsö 17mm
005991 |  | DE331S 15 25m/tekercs | Epületvillamossag | 1616 | M | egyenes adozas | 0.204 | 9002579059916 | 25 | 83071000 | AT | Acél, horganyzott, PVC-P | MVK hajlékony fém gégecsö, müa. külsö köp. >750N,belsö 15mm, külsö 19mm
005993 |  | DE331S 17 25m/tekercs | Epületvillamossag | 1639 | M | egyenes adozas | 0.229 | 9002579059930 | 25 | 83071000 | AT | Acél, horganyzott, PVC-P | MVK hajlékony fém gégecsö, müa. külsö köp. >750N,belsö 17mm, külsö 21mm
035963 |  | DE331S 22 25m/tekercs | Epületvillamossag | 2603 | M | egyenes adozas | 0.385 | 9002579359634 | 25 | 83071000 | AT | Acél, horganyzott, PVC-P | MVK hajlékony fém gégecsö, müa. külsö köp. >750N,belsö 21.8mm,külsö 27mm
035017 |  | DE331S 29 25m/tekercs | Epületvillamossag | 2856 | M | egyenes adozas | 0.535 | 9002579350174 | 25 | 83071000 | AT | Acél, horganyzott, PVC-P | MVK hajlékony fém gégecsö, müa. külsö köp. >750N,belsö 29.2mm,külsö 36mm
005999 |  | DE331S 38 25m/tekercs | Epületvillamossag | 3968 | M | egyenes adozas | 0.694 | 9002579059992 | 25 | 83071000 | AT | Acél, horganyzott, PVC-P | MVK hajlékony fém gégecsö, müa. külsö köp. >750N,belsö 38.2mm,külsö 45mm
056467 |  | DLB3 | Epületvillamossag | 462 | DB | egyenes adozas | 0.058 | 9002579022996 | 1 | 39269097 | GB | PVC-U | kapcsolódoboz, egyrészes, 74x74x47mm, angol norma BS 4662 szerint, fehér
104129 |  | DMA 210, 30m/tek | Epületvillamossag | 1168 | M | egyenes adozas | 0.19 | 8055186980969 | 30 | 83071000 | IT | Acél, horganyzott, PVC-P | fém gégecsö,PVC-P köpennyel >1250N,10mm belsö,13.5mm külsö,IP67, UV-álló
104130 |  | DMA 212, 30m/tek | Epületvillamossag | 1248 | M | egyenes adozas | 0.22 | 8055186980976 | 30 | 83071000 | IT | Acél, horganyzott, PVC-P | fém gégecsö,PVC-P köpennyel >1250N,12mm belsö,15.7mm külsö,IP67, UV-álló
104131 |  | DMA 216, 30m/tek | Epületvillamossag | 1487 | M | egyenes adozas | 0.26 | 8055186980983 | 30 | 83071000 | IT | Acél, horganyzott, PVC-P | fém gégecsö,PVC-P köpennyel >1250N,15.5mm belsö,19.5mm külsö,IP67,UVálló
104132 |  | DMA 221, 30m/tek | Epületvillamossag | 1982 | M | egyenes adozas | 0.34 | 8055186980990 | 30 | 83071000 | IT | Acél, horganyzott, PVC-P | fém gégecsö,PVC-P köpennyel >1250N,20.5mm belsö,24.7mm külsö,IP67,UVálló
104133 |  | DMA 227, 30m/tek | Epületvillamossag | 2343 | M | egyenes adozas | 0.44 | 8055186981003 | 30 | 83071000 | IT | Acél, horganyzott, PVC-P | fém gégecsö,PVC-P köpennyel >1250N,26.5mm belsö,31.7mm külsö,IP67,UVálló
104134 |  | DMA 235, 30m/tek | Epületvillamossag | 3079 | M | egyenes adozas | 0.57 | 8055186981010 | 30 | 83071000 | IT | Acél, horganyzott, PVC-P | fém gégecsö,PVC-P köpennyel >1250N,34.5mm belsö,40mm külsö,IP67,UV-álló
104135 |  | DMA 240, 25m/tek | Epületvillamossag | 3806 | M | egyenes adozas | 0.65 | 8055186981027 | 25 | 83071000 | IT | Acél, horganyzott, PVC-P | fém gégecsö,PVC-P köpennyel >1250N,39.5mm belsö,45mm külsö,IP67,UV-álló
104136 |  | DMA 250, 25m/tek | Epületvillamossag | 5106 | M | egyenes adozas | 0.84 | 8055186981034 | 25 | 83071000 | IT | Acél, horganyzott, PVC-P | fém gégecsö,PVC-P köpennyel >1250N,50.5mm belsö,56mm külsö,IP67,UV-álló
085208 |  | DOS Turbo 5-12 vil.szürke | Epületvillamossag | 30 | DB | egyenes adozas | 0.005 | 9002579852081 | 400 | 39269097 | AT | PP | horonybilincs, 5-12 mm
085209 |  | DOS Turbo 16-25 vil.szürke | Epületvillamossag | 45 | DB | egyenes adozas | 0.005 | 9002579852098 | 100 | 39269097 | AT | PP | horonybilincs, 16-25 mm
026321 |  | DR 20 szürke | Epületvillamossag | 186 | M | egyenes adozas | 0.119 | 9002579263214 | 3 | 39172310 | AT | PVC-U | 20-as átméröjü távtartócsö az STP talp és a betondobozok közé
082226 |  | DSD 35 vil.szürke | Epületvillamossag | 15 | DB | egyenes adozas | 0.002 | 9002579822268 | 500 | 39269097 | AT | PA-Blend | halogénmentes tipli a CL és HFCL bilincshez
104550 |  | DSL 35 vil.szürke | Epületvillamossag | 16 | DB | egyenes adozas | 0.001 | 9002579028691 | 100 | 39269097 | BG | PP | halogénmentes tipli a CL és HFCL bilincshez
009338 |  | EC 20 fehér | Epületvillamossag | 51 | DB | egyenes adozas | 0.02 | 9002579093385 | 1 | 39269097 | SK | PVC-U | kiegyenlítö elem, höingadozás esetén
009098 |  | EC 20 fekete | Epületvillamossag | 51 | DB | egyenes adozas | 0.016 | 9002579090988 | 1 | 39269097 | AT | PVC-U | kiegyenlítö elem, höingadozás esetén
009339 |  | EC 25 fehér | Epületvillamossag | 166 | DB | egyenes adozas | 0.026 | 9002579093392 | 1 | 39269097 | SK | PVC-U | kiegyenlítö elem, höingadozás esetén
009099 |  | EC 25 fekete | Epületvillamossag | 134 | DB | egyenes adozas | 0.026 | 9002579090995 | 1 | 39269097 | AT | PVC-U | kiegyenlítö elem, höingadozás esetén
009100 |  | EC 32 fekete | Epületvillamossag | 367 | DB | egyenes adozas | 0.034 | 9002579091008 | 1 | 39269097 | AT | PVC-U | kiegyenlítö elem, höingadozás esetén
009101 |  | EC 40 fekete | Epületvillamossag | 519 | DB | egyenes adozas | 0.065 | 9002579091015 | 1 | 39269097 | AT | PVC-U | kiegyenlítö elem, höingadozás esetén
009102 |  | EC 50 fekete | Epületvillamossag | 662 | DB | egyenes adozas | 0.097 | 9002579091022 | 1 | 39269097 | AT | PVC-U | kiegyenlítö elem, höingadozás esetén
037001 |  | ER 16/25-20 fekete | Epületvillamossag | 433 | DB | egyenes adozas | 0.022 | 9002579370011 | 1 | 39269097 | AT | PVC-U | bövítökeret, kerek kötödobozokhoz
037002 |  | ER 16/25-40 fekete | Epületvillamossag | 489 | DB | egyenes adozas | 0.035 | 9002579370028 | 1 | 39269097 | AT | PVC-U | bövítökeret, kerek kötödobozokhoz
037004 |  | ER 16-25/20 fehér | Epületvillamossag | 433 | DB | egyenes adozas | 0.022 | 9002579370042 | 1 | 39269097 | AT | PVC-U | bövítökeret, kerek kötödobozokhoz
088145 |  | ERAS 20 V4A | Epületvillamossag | 1022 | DB | egyenes adozas | 0.038 | 9002579881456 | 1 | 73063077 | BG | V4A | rozsdamentes csöszorító bilincs, távtartóval, -45°C/+250°C
088146 |  | ERAS 25 V4A | Epületvillamossag | 1115 | DB | egyenes adozas | 0.051 | 9002579881463 | 1 | 73063077 | BG | V4A | rozsdamentes csöszorító bilincs, távtartóval, -45°C/+250°C
088147 |  | ERAS 32 V4A | Epületvillamossag | 1299 | DB | egyenes adozas | 0.055 | 9002579881470 | 1 | 73063077 | BG | V4A | rozsdamentes csöszorító bilincs, távtartóval, -45°C/+250°C
088148 |  | ERAS 40 V4A | Epületvillamossag | 1576 | DB | egyenes adozas | 0.058 | 9002579881487 | 1 | 73063077 | BG | V4A | rozsdamentes csöszorító bilincs, távtartóval, -45°C/+250°C
088149 |  | ERAS 50 V4A | Epületvillamossag | 1984 | DB | egyenes adozas | 0.058 | 9002579881494 | 1 | 73063077 | BG |  | rozsdamentes csöszorító bilincs, távtartóval, -45°C/+250°C
088127 |  | ES 20 V4A | Epületvillamossag | 690 | DB | egyenes adozas | 0.008 | 9002579881272 | 1 | 73182900 | BG | V4A | rozsdamentes csöszorító bilincs, ESR csöhöz, -45°C/+250°C
088128 |  | ES 25 V4A | Epületvillamossag | 702 | DB | egyenes adozas | 0.011 | 9002579881289 | 1 | 73182900 | BG | V4A | rozsdamentes csöszorító bilincs, ESR csöhöz, -45°C/+250°C
088129 |  | ES 32 V4A | Epületvillamossag | 1059 | DB | egyenes adozas | 0.015 | 9002579881296 | 1 | 73182900 | BG | V4A | rozsdamentes csöszorító bilincs, ESR csöhöz, -45°C/+250°C
088130 |  | ES 40 V4A | Epületvillamossag | 1961 | DB | egyenes adozas | 0.02 | 9002579881302 | 1 | 73182900 | BG | V4A | rozsdamentes csöszorító bilincs, ESR csöhöz, -45°C/+250°C
088131 |  | ES 50 V4A | Epületvillamossag | 2066 | DB | egyenes adozas | 0.02 | 9002579881319 | 1 | 73182900 | BG | V4A | rozsdamentes csöszorító bilincs, ESR csöhöz, -45°C/+250°C
088133 |  | ESB 20 V4A | Epületvillamossag | 5332 | DB | egyenes adozas | 0.12 | 9002579881333 | 1 | 73079290 | BG | V4A | rozsdamentes könyök, ESR csöhöz, -45°C/+250°C
088134 |  | ESB 25 V4A | Epületvillamossag | 5587 | DB | egyenes adozas | 0.18 | 9002579881340 | 1 | 73079290 | BG | V4A | rozsdamentes könyök, ESR csöhöz, -45°C/+250°C
088135 |  | ESB 32 V4A | Epületvillamossag | 6741 | DB | egyenes adozas | 0.28 | 9002579881357 | 1 | 73079290 | BG | V4A | rozsdamentes könyök, ESR csöhöz, -45°C/+250°C
088136 |  | ESB 40 V4A | Epületvillamossag | 8719 | DB | egyenes adozas | 0.72 | 9002579881364 | 1 | 73079290 | BG | V4A | rozsdamentes könyök, ESR csöhöz, -45°C/+250°C
088137 |  | ESB 50 V4A | Epületvillamossag | 11908 | DB | egyenes adozas | 0.72 | 9002579881371 | 1 | 73079290 | BG |  | rozsdamentes könyök, ESR csöhöz, -45°C/+250°C
088139 |  | ESM 20 V4A | Epületvillamossag | 2248 | DB | egyenes adozas | 0.04 | 9002579881395 | 1 | 73079210 | BG | V4A | rozsdamentes toldó ESR csöhöz, -45°C/+250°C
088140 |  | ESM 25 V4A | Epületvillamossag | 2364 | DB | egyenes adozas | 0.06 | 9002579881401 | 1 | 73079210 | BG | V4A | rozsdamentes toldó ESR csöhöz, -45°C/+250°C
088141 |  | ESM 32 V4A | Epületvillamossag | 2854 | DB | egyenes adozas | 0.065 | 9002579881418 | 1 | 73079210 | BG | V4A | rozsdamentes toldó ESR csöhöz, -45°C/+250°C
088142 |  | ESM 40 V4A | Epületvillamossag | 3562 | DB | egyenes adozas | 0.072 | 9002579881425 | 1 | 73079210 | BG | V4A | rozsdamentes toldó ESR csöhöz, -45°C/+250°C
088143 |  | ESM 50 V4A | Epületvillamossag | 6353 | DB | egyenes adozas | 0.072 | 9002579881432 | 1 | 73079210 | BG | V4A | rozsdamentes toldó ESR csöhöz, -45°C/+250°C
088144 |  | ESM 63 V4A | Epületvillamossag | 8358 | DB | egyenes adozas | 0.072 | 9002579881449 | 1 | 73079210 | BG | V4A | rozsdamentes toldó ESR csöhöz, -45°C/+250°C
041020 |  | ESR 20 V2A | Epületvillamossag | 3342 | M | egyenes adozas | 0.48 | 9002579410205 | 3 | 73064080 | BG | V2A | rozsdamentes acélcsö, >1250N, -45°C/+250°C, 3m/szál
086281 |  | ESR 20 V4A | Epületvillamossag | 4716 | M | egyenes adozas | 0.48 | 9002579862813 | 3 | 73064080 | BG | V4A | rozsdamentes acélcsö, >1250N, -45°C/+250°C, 3m/szál
041022 |  | ESR 25 V2A | Epületvillamossag | 4255 | M | egyenes adozas | 0.6 | 9002579410229 | 3 | 73064080 | BG | V2A | rozsdamentes acélcsö, >1250N, -45°C/+250°C, 3m/szál
086282 |  | ESR 25 V4A | Epületvillamossag | 7849 | M | egyenes adozas | 0.6 | 9002579862820 | 3 | 73064080 | BG | V4A | rozsdamentes acélcsö, >1250N, -45°C/+250°C, 3m/szál
041024 |  | ESR 32 V2A | Epületvillamossag | 5876 | M | egyenes adozas | 0.91 | 9002579410243 | 3 | 73064080 | BG | V2A | rozsdamentes acélcsö, >1250N, -45°C/+250°C, 3m/szál
086283 |  | ESR 32 V4A | Epületvillamossag | 9618 | M | egyenes adozas | 0.91 | 9002579862837 | 3 | 73064080 | BG | V4A | rozsdamentes acélcsö, >1250N, -45°C/+250°C, 3m/szál
041173 |  | ESR 40 V2A | Epületvillamossag | 8285 | M | egyenes adozas | 1.15 | 9002579411738 | 3 | 73064080 | BG | V2A | rozsdamentes acélcsö, >1250N, -45°C/+250°C, 3m/szál
086284 |  | ESR 40 V4A | Epületvillamossag | 11239 | M | egyenes adozas | 1.15 | 9002579862844 | 3 | 73064080 | BG | V4A | rozsdamentes acélcsö, >1250N, -45°C/+250°C, 3m/szál
084451 |  | ESR 50 V2A | Epületvillamossag | 15623 | M | egyenes adozas | 1.82 | 9002579844512 | 3 | 73063049 | BG |  | rozsdamentes acélcsö, >1250N, -45°C/+250°C, 3m/szál
096866 |  | ESR 50 V4A | Epületvillamossag | 20334 | M | egyenes adozas | 1.82 | 9002579017640 | 3 | 73064080 | BG | V4A | rozsdamentes acélcsö, >1250N, -45°C/+250°C, 3m/szál
000941 |  | EZF 5 | Epületvillamossag | 3356 | DB | egyenes adozas | 0.48 | 9002579009416 | 1 | 73202085 | DE | Acél | fém behúzószalag, hossz. 5m, átmérö 3,7mm, mindkét végén vezetö fejjel
000942 |  | EZF 10 | Epületvillamossag | 5942 | DB | egyenes adozas | 0.8 | 9002579009423 | 1 | 73202085 | DE | Acél | fém behúzószalag, hossz.10m, átmérö 3,7mm, mindkét végén vezetö fejjel
000943 |  | EZF 15 | Epületvillamossag | 9043 | DB | egyenes adozas | 1.14 | 9002579009430 | 1 | 73202085 | DE | Acél | fém behúzószalag, hossz.15m, átmérö 3,7mm, mindkét végén vezetö fejjel
000944 |  | EZF 20 | Epületvillamossag | 11876 | DB | egyenes adozas | 1.4 | 9002579009447 | 1 | 73202085 | DE | Acél | fém behúzószalag, hossz.20m, átmérö 3,7mm, mindkét végén vezetö fejjel
000945 |  | EZF 25 | Epületvillamossag | 14256 | DB | egyenes adozas | 1.71 | 9002579009454 | 1 | 73202085 | DE | Acél | fém behúzószalag, hossz.25m, átmérö 3,7mm, mindkét végén vezetö fejjel
000946 |  | EZF 30 | Epületvillamossag | 17466 | DB | egyenes adozas | 2.07 | 9002579009461 | 1 | 73202085 | DE | Acél | fém behúzószalag, hossz.30m, átmérö 3,7mm, mindkét végén vezetö fejjel
000947 |  | EZFK 5 | Epületvillamossag | 1787 | DB | egyenes adozas | 0.07 | 9002579009478 | 1 | 39269097 | IT | Nylon | müanyag behúzószalag, hossz.5m,átm. 3mm,egyik végén rugós vezetö fejjel
000948 |  | EZFK 10 | Epületvillamossag | 2329 | DB | egyenes adozas | 0.1 | 9002579009485 | 1 | 39269097 | IT | Nylon | müanyag behúzószalag, hossz.10m,átm. 3mm,egyik végén rugós vezetö fejjel
000949 |  | EZFK 15 | Epületvillamossag | 2924 | DB | egyenes adozas | 0.14 | 9002579009492 | 1 | 39269097 | IT | Nylon | müanyag behúzószalag, hossz.15m,átm. 3mm,egyik végén rugós vezetö fejjel
000950 |  | EZFK 20 | Epületvillamossag | 3774 | DB | egyenes adozas | 0.174 | 9002579009508 | 1 | 39269097 | IT | Nylon | müanyag behúzószalag, hossz.20m,átm. 3mm,egyik végén rugós vezetö fejjel
000951 |  | EZFK 25 | Epületvillamossag | 4521 | DB | egyenes adozas | 0.23 | 9002579009515 | 1 | 39269097 | IT | Nylon | müanyag behúzószalag, hossz.25m,átm. 3mm,egyik végén rugós vezetö fejjel
000952 |  | EZFK 30 | Epületvillamossag | 5364 | DB | egyenes adozas | 0.27 | 9002579009522 | 1 | 39269097 | IT | Nylon | müanyag behúzószalag, hossz.30m,átm. 3mm,egyik végén rugós vezetö fejjel
101262 |  | FPE 16 fekete | Epületvillamossag | 72 | DB | egyenes adozas | 0.004 | 9002579013406 | 100 | 39269097 | DE | PE | véghüvely, müanyag, kábelvédelemhez csövégzödéseknél
061664 |  | FPE 16 világosszürke | Epületvillamossag | 72 | DB | egyenes adozas | 0.004 | 9002579616645 | 100 | 39269097 | DE | PE | véghüvely, müanyag, kábelvédelemhez csövégzödéseknél
035425 |  | FPE 20 fekete | Epületvillamossag | 102 | DB | egyenes adozas | 0.004 | 9002579354257 | 100 | 39269097 | DE | PE | véghüvely, müanyag, kábelvédelemhez csövégzödéseknél
064849 |  | FPE 20 világosszürke | Epületvillamossag | 102 | DB | egyenes adozas | 0.004 | 9002579648493 | 100 | 39269097 | DE | PE | véghüvely, müanyag, kábelvédelemhez csövégzödéseknél
035426 |  | FPE 25 fekete | Epületvillamossag | 155 | DB | egyenes adozas | 0.005 | 9002579354264 | 50 | 39269097 | DE | PE | véghüvely, müanyag, kábelvédelemhez csövégzödéseknél
064850 |  | FPE 25 világosszürke | Epületvillamossag | 155 | DB | egyenes adozas | 0.005 | 9002579648509 | 50 | 39269097 | DE | PE | véghüvely, müanyag, kábelvédelemhez csövégzödéseknél
035427 |  | FPE 32 fekete | Epületvillamossag | 199 | DB | egyenes adozas | 0.007 | 9002579354271 | 25 | 39269097 | DE | PE | véghüvely, müanyag, kábelvédelemhez csövégzödéseknél
064851 |  | FPE 32világosszürke | Epületvillamossag | 199 | DB | egyenes adozas | 0.007 | 9002579648516 | 25 | 39269097 | DE | PE | véghüvely, müanyag, kábelvédelemhez csövégzödéseknél
035428 |  | FPE 40 fekete | Epületvillamossag | 253 | DB | egyenes adozas | 0.01 | 9002579354288 | 25 | 39269097 | DE | PE | véghüvely, müanyag, kábelvédelemhez csövégzödéseknél
064852 |  | FPE 40 világosszürke | Epületvillamossag | 253 | DB | egyenes adozas | 0.01 | 9002579648523 | 25 | 39269097 | DE | PE | véghüvely, müanyag, kábelvédelemhez csövégzödéseknél
035429 |  | FPE 50 fekete | Epületvillamossag | 308 | DB | egyenes adozas | 0.014 | 9002579354295 | 25 | 39269097 | DE | PE | véghüvely, müanyag, kábelvédelemhez csövégzödéseknél
064853 |  | FPE 50 világosszürke | Epületvillamossag | 308 | DB | egyenes adozas | 0.014 | 9002579648530 | 25 | 39269097 | DE | PE | véghüvely, müanyag, kábelvédelemhez csövégzödéseknél
035430 |  | FPE 63 fekete | Epületvillamossag | 629 | DB | egyenes adozas | 0.019 | 9002579354301 | 20 | 39269097 | DE | PE | véghüvely, müanyag, kábelvédelemhez csövégzödéseknél
064854 |  | FPE 63 világosszürke | Epületvillamossag | 629 | DB | egyenes adozas | 0.019 | 9002579648547 | 1 | 39269097 | DE | PE | véghüvely, müanyag, kábelvédelemhez csövégzödéseknél
021028 |  | FPR 20 szürke | Epületvillamossag | 1954 | M | forditott adozas | 0.32 | 9002579210287 | 25 | 73069000 | DE | Acél | hajlékony acélcsö, >1250N, -45°C/+250°C
021029 |  | FPR 25 szürke | Epületvillamossag | 2360 | M | forditott adozas | 0.4 | 9002579210294 | 25 | 73069000 | DE | Acél | hajlékony acélcsö, >1250N, -45°C/+250°C
021030 |  | FPR 32 szürke | Epületvillamossag | 3058 | M | forditott adozas | 0.5 | 9002579210300 | 25 | 73069000 | DE | Acél | hajlékony acélcsö, >1250N, -45°C/+250°C
021031 |  | FPR 40 szürke | Epületvillamossag | 3708 | M | forditott adozas | 0.58 | 9002579210317 | 25 | 73069000 | DE | Acél | hajlékony acélcsö, >1250N, -45°C/+250°C
021032 |  | FPR 50 szürke | Epületvillamossag | 4685 | M | forditott adozas | 0.92 | 9002579210324 | 25 | 73069000 | DE | Acél | hajlékony acélcsö, >1250N, -45°C/+250°C
000106 |  | FX 9 világosszürke 50m/ tekercs | Epületvillamossag | 61 | M | egyenes adozas | 0.022 | 9002579001069 | 50 | 39173100 | AT | PVC-U | nem lépésálló gégecsö, >320N, -5°C/+60°C, átmérö: külsö 13mm/belsö 9,6mm
019855 |  | FX 16 világosszürke 50m/ tekercs | Epületvillamossag | 58 | M | egyenes adozas | 0.034 | 9002579198554 | 50 | 39173100 | AT | PVC-U | nem lépésálló gégecsö, >320N, -5°C/+60°C
019856 |  | FX 20 világosszürke 50m/ tekercs | Epületvillamossag | 64 | M | egyenes adozas | 0.044 | 9002579198561 | 50 | 39173100 | AT | PVC-U | nem lépésálló gégecsö, >320N, -5°C/+60°C
019857 |  | FX 25 világosszürke 50m/ tekercs | Epületvillamossag | 92 | M | egyenes adozas | 0.062 | 9002579198578 | 50 | 39173100 | AT | PVC-U | nem lépésálló gégecsö, >320N, -5°C/+60°C
019858 |  | FX 32 világosszürke 25m/ tekercs | Epületvillamossag | 149 | M | egyenes adozas | 0.094 | 9002579198585 | 25 | 39173100 | AT | PVC-U | nem lépésálló gégecsö, >320N, -5°C/+60°C
019859 |  | FX 40 világosszürke 25m/ tekercs | Epületvillamossag | 192 | M | egyenes adozas | 0.118 | 9002579198592 | 25 | 39173100 | AT | PVC-U | nem lépésálló gégecsö, >320N, -5°C/+60°C
019860 |  | FX 50 világosszürke 25m/ tekercs | Epületvillamossag | 296 | M | egyenes adozas | 0.172 | 9002579198608 | 25 | 39173100 | AT | PVC-U | nem lépésálló gégecsö, >320N, -5°C/+60°C
019861 |  | FX 63 világosszürke 25m/ tekercs | Epületvillamossag | 398 | M | egyenes adozas | 0.21 | 9002579198615 | 25 | 39173100 | AT | PVC-U | nem lépésálló gégecsö, >320N, -5°C/+60°C
086295 |  | FX Ready 16 világosszürke 50m/ tekercs | Epületvillamossag | 78 | M | egyenes adozas | 0.034 | 9002579862950 | 50 | 39173100 | AT | PVC-U | nem lépésálló gégecsö behúzószállal, >320N, -5°C/+60°C
086297 |  | FX Ready 20 világosszürke 50m/ tekercs | Epületvillamossag | 82 | M | egyenes adozas | 0.044 | 9002579862974 | 50 | 39173100 | AT | PVC-U | nem lépésálló gégecsö behúzószállal, >320N, -5°C/+60°C
086299 |  | FX Ready 25 világosszürke 50m/ tekercs | Epületvillamossag | 118 | M | egyenes adozas | 0.062 | 9002579862998 | 50 | 39173100 | AT | PVC-U | nem lépésálló gégecsö behúzószállal, >320N, -5°C/+60°C
086300 |  | FX Ready 32 világosszürke 25m/ tekercs | Epületvillamossag | 167 | M | egyenes adozas | 0.094 | 9002579863001 | 25 | 39173100 | AT | PVC-U | nem lépésálló gégecsö behúzószállal, >320N, -5°C/+60°C
086301 |  | FXP Ready 16 szürke 50m/tekercs | Epületvillamossag | 145 | M | egyenes adozas | 0.07 | 9002579863018 | 50 | 39173100 | AT | PVC-U | lépésálló gégecsö behúzószállal, >750N, -25°C/+60°C
098539 |  | FXP Ready 20 szürke + CAT5 Kabel/LAN 200 | Epületvillamossag | 389 | M | egyenes adozas | 0.081 | 9002579985390 | 50 | 39173100 | AT | PVC-U | lépésálló gégecsö, >750N, vezetékezett, CAT5/LAN 200, -25°C/+60°C
096837 |  | FXP Ready 20 szürke + CAT7/LAN600 50m | Epületvillamossag | 657 | M | egyenes adozas | 0.088 | 9002579968379 | 50 | 39173100 | AT | PVC-U | lépésálló gégecsö, >750N,vezetékezett CAT7/LAN 600, -25°C/+60°C
102063 |  | FXP Ready 20 szürke + MBCU 2x1,5 50m | Epületvillamossag | 343 | M | egyenes adozas | 0.095 | 9002579014113 | 50 | 39173100 | AT | PVC-U | lépésálló gégecsö, >750N,vezetékezett,2x1.5 fekete narancs,-25°C/+60°C
065039 |  | FXP Ready 20 szürke + MBCU 3x1,5 50m | Epületvillamossag | 446 | M | egyenes adozas | 0.088 | 9002579650397 | 50 | 39173100 | AT | PVC-U | lépésálló gégecsö, >750N,vezetékezett, 3x1.5 MBCU, -25°C/+60°C
081789 |  | FXP Ready 20 szürke + MBCU 3x1,5 50m | Epületvillamossag | 420 | M | egyenes adozas | 0.088 | 9002579817899 | 50 | 39173100 | AT | PVC-U | lépésálló gégecsö, >750N,vezetékezett,3x1.5 viola kék z/s -25°C/+60°C
099451 |  | FXP Ready 20 szürke + MBCU 3x1,5 50m | Epületvillamossag | 420 | M | egyenes adozas | 0.088 | 9002579994514 | 50 | 39173100 | AT | PVC-U | lépésálló gégecsö, >750N,vezetékezett,3x1.5 narancs kék z/s -25°C/+60°C
099452 |  | FXP Ready 20 szürke + MBCU 3x1,5 50m | Epületvillamossag | 420 | M | egyenes adozas | 0.088 | 9002579994521 | 50 | 39173100 | AT | PVC-U | lépésálló gégecsö, >750N,vezetékezett,3x1.5 fehér kék z/s -25°C/+60°C
065040 |  | FXP Ready 20 szürke + MBCU 3x2,5 50m | Epületvillamossag | 606 | M | egyenes adozas | 0.088 | 9002579650403 | 50 | 39173100 | AT | PVC-U | lépésálló gégecsö, >750N, vezetékezett,3x2.5 MBCU, -25°C/+60°C
098982 |  | FXP Ready 20 szürke + MBCU 4x1,5 50m | Epületvillamossag | 500 | M | egyenes adozas | 0.088 | 9002579989824 | 50 | 39173100 | AT | PVC-U | lépésálló gégecsö, >750N,vezetékezett,4x1.5 fek.z.barna z/s -25°C/+60°C
099460 |  | FXP Ready 20 szürke + MBCU 4x1,5 50m | Epületvillamossag | 500 | M | egyenes adozas | 0.088 | 9002579994606 | 50 | 39173100 | AT | PVC-U | lépésálló gégecsö, >750N,vezetékezett,4x1.5 fek. z. kék z/s -25°C/+60°C
065044 |  | FXP Ready 20 szürke + MBCU 5x1,5 50m | Epületvillamossag | 615 | M | egyenes adozas | 0.088 | 9002579650441 | 50 | 39173100 | AT | PVC-U | lépésálló gégecsö, >750N, vezetékezett, 5x1.5 MBCU, -25°C/+60°C
100407 |  | FXP Ready 20 szürke + MBCU 5x1,5 50m | Epületvillamossag | 581 | M | egyenes adozas | 0.088 | 9002579004763 | 50 | 39173100 | AT | PVC-U | lépésálló gégecsö, >750N,vezetékezett 5x1.5 fek.2 vio.kék z/s-25°C/+60°C
065036 |  | FXP Ready 20 szürke + MCU 3x1,5 50m/tek. | Epületvillamossag | 419 | M | egyenes adozas | 0.088 | 9002579650366 | 50 | 39173100 | AT | PVC-U | lépésálló gégecsö, >750N, vezetékezett, 3x1.5 fekete kék z/s,-25°C/+60°C
065037 |  | FXP Ready 20 szürke + MCU 3x1,5 50m/tek. | Epületvillamossag | 419 | M | egyenes adozas | 0.088 | 9002579650373 | 50 | 39173100 | AT | PVC-U | lépésálló gégecsö, >750N, vezetékezett, 3x1.5 barna kék z/s, -25°C/+60°C
065041 |  | FXP Ready 20 szürke + MCU 3x2,5 50m/tek. | Epületvillamossag | 562 | M | egyenes adozas | 0.088 | 9002579650410 | 50 | 39173100 | AT | PVC-U | lépésálló gégecsö, >750N, vezetékezett, 3x2.5 fekete kék z/s,-25°C/+60°C
065038 |  | FXP Ready 20 szürke + MCU 5x1,5 50m/tek | Epületvillamossag | 580 | M | egyenes adozas | 0.088 | 9002579650380 | 50 | 39173100 | AT | PVC-U | lépésálló gégecsö, >750N,vezetékezett,5x1.5 fek.bar.vio.k.z/s-25°C/+60°C
065399 |  | FXP Ready 20 szürke + MCU 5x2,5 50m/tek | Epületvillamossag | 815 | M | egyenes adozas | 0.088 | 9002579653992 | 50 | 39173100 | AT | PVC-U | lépésálló gégecsö, >750N,vezetékezett,5x2.5 3xfekete kék z/s,-25°C/+60°C
065048 |  | FXP Ready 20 szürke + MCU 7x1,5 50m/tek. | Epületvillamossag | 813 | M | egyenes adozas | 0.088 | 9002579650489 | 50 | 39173100 | AT | PVC-U | lépésálló gégecsö, >750N, vezetékezett,7x1.5 fek,2x bar,2x lila,kék,z/s
083861 |  | FXP Ready 20 szürke + MKH 6 50m/tek. | Epületvillamossag | 484 | M | egyenes adozas | 0.088 | 9002579838610 | 50 | 39173100 | AT | PVC-U | lépésálló gégecsö, >750N,vezetékezett,MKH 6 z/s -25°C/+60°C
086303 |  | FXP Ready 20 szürke 50m/tek. | Epületvillamossag | 111 | M | egyenes adozas | 0.068 | 9002579863032 | 50 | 39173100 | AT | PVC-U | lépésálló gégecsö behúzószállal, >750N, -25°C/+60°C
065049 |  | FXP Ready 25 szürke + MBCU 5x2,5 50m/tek | Epületvillamossag | 967 | M | egyenes adozas | 0.242 | 9002579650496 | 50 | 39173100 | AT | PVC-U | lépésálló gégecsö, >750N, vezetékezett, 5x2.5 MBCU, -25°C/+60°C
065046 |  | FXP Ready 25 szürke + MCU 5x2,5 50m/tek. | Epületvillamossag | 891 | M | egyenes adozas | 0.086 | 9002579650465 | 50 | 39173100 | AT | PVC-U | lépésálló gégecsö, >750N, vezetékezett, 5x2.5 3xfek,kék,z/s, -25°C/+60°C
086305 |  | FXP Ready 25 szürke 50m/tekercs | Epületvillamossag | 170 | M | egyenes adozas | 0.1 | 9002579863056 | 50 | 39173100 | AT | PVC-U | lépésálló gégecsö behúzószállal, >750N, -25°C/+60°C
086306 |  | FXP Ready 32 szürke 25m/tekercs | Epületvillamossag | 209 | M | egyenes adozas | 0.122 | 9002579863063 | 25 | 39173100 | AT | PVC-U | lépésálló gégecsö behúzószállal, >750N, -25°C/+60°C
098772 |  | FXP Turbo 16 fekete 50m/tekercs | Epületvillamossag | 121 | M | egyenes adozas | 0.051 | 9002579987721 | 50 | 39173100 | AT | PVC-U | lépésálló gégecsö,belsö hosszanti barázdákkal,UV-álló, >750N,-25°C/+60°C
083269 |  | FXP Turbo 16 szürke 50m/tekercs | Epületvillamossag | 121 | M | egyenes adozas | 0.051 | 9002579832694 | 50 | 39173100 | AT | PVC-U | lépésálló gégecsö,belsö hosszanti barázdákkal,UV-álló, >750N,-25°C/+60°C
084057 |  | FXP Turbo 20 fekete 50m/ tekercs | Epületvillamossag | 127 | M | egyenes adozas | 0.063 | 9002579840576 | 50 | 39173100 | AT | PVC-U | lépésálló gégecsö,belsö hosszanti barázdákkal,UV-álló, >750N,-25°C/+60°C
083270 |  | FXP Turbo 20 szürke 50m/tekercs | Epületvillamossag | 127 | M | egyenes adozas | 0.063 | 9002579832700 | 50 | 39173100 | AT | PVC-U | lépésálló gégecsö,belsö hosszanti barázdákkal,UV-álló, >750N,-25°C/+60°C
084058 |  | FXP Turbo 25 fekete 50m/tekercs | Epületvillamossag | 155 | M | egyenes adozas | 0.086 | 9002579840583 | 50 | 39173100 | AT | PVC-U | lépésálló gégecsö,belsö hosszanti barázdákkal,UV-álló, >750N,-25°C/+60°C
083271 |  | FXP Turbo 25 szürke 50m/ tekercs | Epületvillamossag | 155 | M | egyenes adozas | 0.092 | 9002579832717 | 50 | 39173100 | AT | PVC-U | lépésálló gégecsö,belsö hosszanti barázdákkal,UV-álló, >750N,-25°C/+60°C
098773 |  | FXP Turbo 32 fekete 25m/ tekercs | Epületvillamossag | 243 | M | egyenes adozas | 0.122 | 9002579987738 | 25 | 39173100 | AT | PVC-U | lépésálló gégecsö,belsö hosszanti barázdákkal,UV-álló, >750N,-25°C/+60°C
083272 |  | FXP Turbo 32 szürke 25m/ tekercs | Epületvillamossag | 243 | M | egyenes adozas | 0.122 | 9002579832724 | 25 | 39173100 | AT | PVC-U | lépésálló gégecsö,belsö hosszanti barázdákkal,UV-álló, >750N,-25°C/+60°C
098774 |  | FXP Turbo 40 fekete 25m/ tekercs | Epületvillamossag | 368 | M | egyenes adozas | 0.17 | 9002579987745 | 25 | 39173100 | AT | PVC-U | lépésálló gégecsö,belsö hosszanti barázdákkal,UV-álló, >750N,-25°C/+60°C
083273 |  | FXP Turbo 40 szürke 25m/ tekercs | Epületvillamossag | 368 | M | egyenes adozas | 0.17 | 9002579832731 | 25 | 39173100 | AT | PVC-U | lépésálló gégecsö,belsö hosszanti barázdákkal,UV-álló, >750N,-25°C/+60°C
098775 |  | FXP Turbo 50 fekete 25m/ tekercs | Epületvillamossag | 431 | M | egyenes adozas | 0.22 | 9002579987752 | 25 | 39173100 | AT | PVC-U | lépésálló gégecsö,belsö hosszanti barázdákkal,UV-álló, >750N,-25°C/+60°C
083274 |  | FXP Turbo 50 szürke 25m/ tekercs | Epületvillamossag | 431 | M | egyenes adozas | 0.22 | 9002579832748 | 25 | 39173100 | AT | PVC-U | lépésálló gégecsö,belsö hosszanti barázdákkal,UV-álló, >750N,-25°C/+60°C
098776 |  | FXP Turbo 63 fekete 25m/ tekercs | Epületvillamossag | 619 | M | egyenes adozas | 0.32 | 9002579987769 | 25 | 39173100 | AT | PVC-U | lépésálló gégecsö,belsö hosszanti barázdákkal,UV-álló, >750N,-25°C/+60°C
083275 |  | FXP Turbo 63 szürke 25m/ tekercs | Epületvillamossag | 619 | M | egyenes adozas | 0.32 | 9002579832755 | 25 | 39173100 | AT | PVC-U | lépésálló gégecsö,belsö hosszanti barázdákkal,UV-álló, >750N,-25°C/+60°C
086546 |  | FXPM Turbo 16 szürke 50m/tekercs | Epületvillamossag | 170 | M | egyenes adozas | 0.07 | 9002579865463 | 50 | 39173100 | AT | PVC-U, PVC-P | lépésálló gégecsö, külsö müanyag köpennyel,>750N, -25°C/+60°C
086547 |  | FXPM Turbo 20 szürke 50m/tekercs | Epületvillamossag | 277 | M | egyenes adozas | 0.135 | 9002579865470 | 50 | 39173100 | AT | PVC-U, PVC-P | lépésálló gégecsö, külsö müanyag köpennyel,>750N, -25°C/+60°C
086548 |  | FXPM Turbo 25 szürke 50m/tekercs | Epületvillamossag | 307 | M | egyenes adozas | 0.16 | 9002579865487 | 50 | 39173100 | AT | PVC-U, PVC-P | lépésálló gégecsö, külsö müanyag köpennyel,>750N, -25°C/+60°C
086549 |  | FXPM Turbo 32 szürke 25m/tekercs | Epületvillamossag | 424 | M | egyenes adozas | 0.24 | 9002579865494 | 25 | 39173100 | AT | PVC-U, PVC-P | lépésálló gégecsö, külsö müanyag köpennyel,>750N, -25°C/+60°C
086550 |  | FXPM Turbo 40 szürke 25m/tekercs | Epületvillamossag | 505 | M | egyenes adozas | 0.268 | 9002579865500 | 25 | 39173100 | AT | PVC-U, PVC-P | lépésálló gégecsö, külsö müanyag köpennyel,>750N, -25°C/+60°C
086551 |  | FXPM Turbo 50 szürke 25m/tekercs | Epületvillamossag | 557 | M | egyenes adozas | 0.33 | 9002579865517 | 25 | 39173100 | AT | PVC-U, PVC-P | lépésálló gégecsö, külsö müanyag köpennyel,>750N, -25°C/+60°C
086552 |  | FXPM Turbo 63 szürke 25m/tekercs | Epületvillamossag | 812 | M | egyenes adozas | 0.5 | 9002579865524 | 25 | 39173100 | AT | PVC-U, PVC-P | lépésálló gégecsö, külsö müanyag köpennyel,>750N, -25°C/+60°C
023572 |  | FXPS 16 fekete 50m/tekercs | Epületvillamossag | 263 | M | egyenes adozas | 0.065 | 9002579235723 | 50 | 39173100 | AT | PVC-U | páncéljellegü lépésálló gégecsö >1250N, PVC, UV-álló, -15°C/+60°C
097430 |  | FXPS 16 vil.szürke 50m/tekercs | Epületvillamossag | 263 | M | egyenes adozas | 0.065 | 9002579974301 | 50 | 39173100 | AT | PVC-U | páncéljellegü lépésálló gégecsö >1250N, PVC, UV-álló, -15°C/+60°C
023573 |  | FXPS 20 fekete 50m/tekercs | Epületvillamossag | 286 | M | egyenes adozas | 0.105 | 9002579235730 | 50 | 39173100 | AT | PVC-U | páncéljellegü lépésálló gégecsö >1250N, PVC, UV-álló, -15°C/+60°C
097431 |  | FXPS 20 vil.szürke 50m/tekercs | Epületvillamossag | 286 | M | egyenes adozas | 0.105 | 9002579974318 | 50 | 39173100 | AT | PVC-U | páncéljellegü lépésálló gégecsö >1250N, PVC, UV-álló, -15°C/+60°C
023574 |  | FXPS 25 fekete 50m/tekercs | Epületvillamossag | 344 | M | egyenes adozas | 0.13 | 9002579235747 | 50 | 39173100 | AT | PVC-U | páncéljellegü lépésálló gégecsö >1250N, PVC, UV-álló, -15°C/+60°C
097432 |  | FXPS 25 vil.szürke 50m/tekercs | Epületvillamossag | 344 | M | egyenes adozas | 0.13 | 9002579974325 | 50 | 39173100 | AT | PVC-U | páncéljellegü lépésálló gégecsö >1250N, PVC, UV-álló, -15°C/+60°C
023575 |  | FXPS 32 fekete 25m/tekercs | Epületvillamossag | 583 | M | egyenes adozas | 0.175 | 9002579235754 | 25 | 39173100 | AT | PVC-U | páncéljellegü lépésálló gégecsö >1250N, PVC, UV-álló, -15°C/+60°C
097433 |  | FXPS 32 vil.szürke 25m/tekercs | Epületvillamossag | 583 | M | egyenes adozas | 0.175 | 9002579974332 | 25 | 39173100 | AT | PVC-U | páncéljellegü lépésálló gégecsö >1250N, PVC, UV-álló, -15°C/+60°C
100440 |  | FXPS 40 fekete 25m/tekercs | Epületvillamossag | 666 | M | egyenes adozas | 0.26 | 9002579004831 | 25 | 39173100 | DE | PVC-U | páncéljellegü lépésálló gégecsö >1250N, PVC, UV-álló, -15°C/+60°C
102617 |  | FXPS 40 vil.szürke 25m/tekercs | Epületvillamossag | 666 | M | egyenes adozas | 0.26 | 9002579016247 | 25 | 39173100 | AT | PVC, UV-stabilisiert | páncéljellegü lépésálló gégecsö >1250N, PVC, UV-álló, -15°C/+60°C
100441 |  | FXPS 50 fekete 25m/tekercs | Epületvillamossag | 1634 | M | egyenes adozas | 0.32 | 9002579004848 | 25 | 39173100 | DE | PVC-U | páncéljellegü lépésálló gégecsö >1250N, PVC, UV-álló, -15°C/+60°C
102618 |  | FXPS 50 vil.szürke 25m/tekercs | Epületvillamossag | 1634 | M | egyenes adozas | 0.32 | 9002579016254 | 25 | 39173100 | AT | PVC, UV-stabilisiert | páncéljellegü lépésálló gégecsö >1250N, PVC, UV-álló, -15°C/+60°C
100442 |  | FXPS 63 fekete 25m/tekercs | Epületvillamossag | 1975 | M | egyenes adozas | 0.52 | 9002579004855 | 25 | 39173100 | DE | PVC-U | páncéljellegü lépésálló gégecsö >1250N, PVC, UV-álló, -15°C/+60°C
102619 |  | FXPS 63 vil.szürke 25m/tekercs | Epületvillamossag | 1975 | M | egyenes adozas | 0.52 | 9002579016261 | 25 | 39173100 | AT | PVC, UV-stabilisiert | páncéljellegü lépésálló gégecsö >1250N, PVC, UV-álló, -15°C/+60°C
065098 |  | FXPY 16 100m/tekercs | Epületvillamossag | 122 | M | egyenes adozas | 0.045 | 9002579650984 | 100 | 39173100 | AT | PE | nem lépésálló gégecsö, halogénmentes, narancs sárga, >320N, -15°C/+90°C
065099 |  | FXPY 20 100m/tekercs | Epületvillamossag | 128 | M | egyenes adozas | 0.053 | 9002579650991 | 100 | 39173100 | AT | PE | nem lépésálló gégecsö, halogénmentes, narancs sárga, >320N, -15°C/+90°C
065100 |  | FXPY 25 50m/tekercs | Epületvillamossag | 153 | M | egyenes adozas | 0.067 | 9002579651004 | 50 | 39173100 | AT | PE | nem lépésálló gégecsö, halogénmentes, narancs sárga, >320N, -15°C/+90°C
065101 |  | FXPY 32 50m/tekercs | Epületvillamossag | 226 | M | egyenes adozas | 0.1 | 9002579651011 | 50 | 39173100 | AT | PE | nem lépésálló gégecsö, halogénmentes, narancs sárga, >320N, -15°C/+90°C
065102 |  | FXPY 40 25m/tekercs | Epületvillamossag | 375 | M | egyenes adozas | 0.145 | 9002579651028 | 25 | 39173100 | DE | PE | nem lépésálló gégecsö, halogénmentes, narancs sárga, >320N, -15°C/+90°C
065103 |  | FXPY 50 25m/tekercs | Epületvillamossag | 676 | M | egyenes adozas | 0.2 | 9002579651035 | 25 | 39173100 | DE | PE | nem lépésálló gégecsö, halogénmentes, narancs sárga, >320N, -15°C/+90°C
104113 |  | GAAR 210 30m/tekercs | Epületvillamossag | 808 | M | egyenes adozas | 0.15 | 8055186981638 | 30 | 83071000 | IT | Acél, horganyzott | fém gégecsö,>1250N, 13mm külsö /10mm belsö, IP50, UVálló,-45°C/+250°C
104114 |  | GAAR 212 30m/tekercs | Epületvillamossag | 909 | M | egyenes adozas | 0.18 | 8055186981645 | 30 | 83071000 | IT | Acél, horganyzott | fém gégecsö,>1250N, 15mm külsö/12mm belsö, IP50, UVálló,-45°C/+250°C
104115 |  | GAAR 216 30m/tekercs | Epületvillamossag | 955 | M | egyenes adozas | 0.21 | 8055186981652 | 30 | 83071000 | IT | Acél, horganyzott | fém gégecsö,>1250N, 18,5mm külsö/15,5mm belsö, IP50, UVálló,-45°C/+250°C
104116 |  | GAAR 221 30m/tekercs | Epületvillamossag | 1008 | M | egyenes adozas | 0.25 | 8055186981669 | 30 | 83071000 | IT | Acél, horganyzott | fém gégecsö,>1250N, 23,5mm külsö/20,5mm belsö, IP50, UVálló,-45°C/+250°C
104117 |  | GAAR 227 30m/tekercs | Epületvillamossag | 1215 | M | egyenes adozas | 0.32 | 8055186981676 | 30 | 83071000 | IT | Acél, horganyzott | fém gégecsö,>1250N, 29,5mm külsö/26,5mm belsö, IP50, UVálló,-45°C/+250°C
104118 |  | GAAR 235 30m/tekercs | Epületvillamossag | 2338 | M | egyenes adozas | 0.39 | 8055186981683 | 30 | 83071000 | IT | Acél, horganyzott | fém gégecsö,>1250N, 38,1mm külsö/34,5mm belsö, IP50, UVálló,-45°C/+250°C
104119 |  | GAAR 240 25m/tekercs | Epületvillamossag | 2567 | M | egyenes adozas | 0.46 | 8055186981690 | 25 | 83071000 | IT | Acél, horganyzott | fém gégecsö,>1250N, 43,1mm külsö/39,5mm belsö, IP50, UVálló,-45°C/+250°C
104120 |  | GAAR 250 25m/tekercs | Epületvillamossag | 2703 | M | egyenes adozas | 0.58 | 8055186981706 | 25 | 83071000 | IT | Acél, horganyzott | fém gégecsö,>1250N, 54,1mm külsö/50,5mm belsö, IP50, UVálló,-45°C/+250°C
026307 |  | GAD | Epületvillamossag | 375 | DB | egyenes adozas | 0.045 | 9002579263078 | 5 | 39269097 | AT | PE | betondoboz, komplett (részei:GADM, BFD60, BOD60), átm.60mm, mag.74mm
026309 |  | GAD/M | Epületvillamossag | 276 | DB | egyenes adozas | 0.025 | 9002579263092 | 20 | 39269097 | AT | PE | elágazó-készülék betondoboz, förész a GAD dobozhoz
035170 |  | GALB 16 | Epületvillamossag | 2128 | DB | egyenes adozas | 0.04 | 9002579351706 | 1 | 76090000 | DE | Aluminium | alumínium menetes 90°-os ív, -45°C/+250°C
035171 |  | GALB 20 | Epületvillamossag | 2448 | DB | egyenes adozas | 0.07 | 9002579351713 | 1 | 76090000 | DE | Aluminium | alumínium menetes 90°-os ív, -45°C/+250°C
035172 |  | GALB 25 | Epületvillamossag | 2562 | DB | egyenes adozas | 0.1 | 9002579351720 | 1 | 76090000 | DE | Aluminium | alumínium menetes 90°-os ív, -45°C/+250°C
035173 |  | GALB 32 | Epületvillamossag | 3216 | DB | egyenes adozas | 0.2 | 9002579351737 | 1 | 76090000 | DE | Aluminium | alumínium menetes 90°-os ív, -45°C/+250°C
035174 |  | GALB 40 | Epületvillamossag | 3826 | DB | egyenes adozas | 0.2 | 9002579351744 | 1 | 76090000 | DE | Aluminium | alumínium menetes 90°-os ív, -45°C/+250°C
035175 |  | GALB 50 | Epületvillamossag | 5094 | DB | egyenes adozas | 0.31 | 9002579351751 | 1 | 76090000 | DE | Aluminium | alumínium menetes 90°-os ív, -45°C/+250°C
035176 |  | GALB 63 | Epületvillamossag | 18338 | DB | egyenes adozas | 0.43 | 9002579351768 | 1 | 76090000 | DE | Aluminium | alumínium menetes 90°-os ív, -45°C/+250°C
035225 |  | GALM 16 | Epületvillamossag | 485 | DB | egyenes adozas | 0.005 | 9002579352253 | 1 | 76090000 | DE | Aluminium | alumínium menetes karmantyú, -45°C/+250°C
035226 |  | GALM 20 | Epületvillamossag | 524 | DB | egyenes adozas | 0.008 | 9002579352260 | 1 | 76090000 | DE | Aluminium | alumínium menetes karmantyú, -45°C/+250°C
035227 |  | GALM 25 | Epületvillamossag | 556 | DB | egyenes adozas | 0.01 | 9002579352277 | 1 | 76090000 | DE | Aluminium | alumínium menetes karmantyú, -45°C/+250°C
035228 |  | GALM 32 | Epületvillamossag | 749 | DB | egyenes adozas | 0.02 | 9002579352284 | 1 | 76090000 | DE | Aluminium | alumínium menetes karmantyú, -45°C/+250°C
035229 |  | GALM 40 | Epületvillamossag | 1025 | DB | egyenes adozas | 0.04 | 9002579352291 | 1 | 76090000 | DE | Aluminium | alumínium menetes karmantyú, -45°C/+250°C
035230 |  | GALM 50 | Epületvillamossag | 1275 | DB | egyenes adozas | 0.06 | 9002579352307 | 1 | 76090000 | DE | Aluminium | alumínium menetes karmantyú, -45°C/+250°C
035231 |  | GALM 63 | Epületvillamossag | 2438 | DB | egyenes adozas | 0.16 | 9002579352314 | 1 | 76090000 | DE | Aluminium | alumínium menetes karmantyú, -45°C/+250°C
035177 |  | GALR 16 | Epületvillamossag | 1898 | M | egyenes adozas | 0.173 | 9002579351775 | 3 | 76082089 | DE | Aluminium | merev alumínuim védöcsö menettel, 3m/szál, >4000N, -45°C/+250°C
035178 |  | GALR 20 | Epületvillamossag | 2141 | M | egyenes adozas | 0.25 | 9002579351782 | 3 | 76082089 | DE | Aluminium | merev alumínuim védöcsö menettel, 3m/szál, >4000N, -45°C/+250°C
035179 |  | GALR 25 | Epületvillamossag | 2447 | M | egyenes adozas | 0.317 | 9002579351799 | 3 | 76082089 | DE | Aluminium | merev alumínuim védöcsö menettel, 3m/szál, >4000N, -45°C/+250°C
035180 |  | GALR 32 | Epületvillamossag | 2672 | M | egyenes adozas | 0.412 | 9002579351805 | 3 | 76082089 | DE | Aluminium | merev alumínuim védöcsö menettel, 3m/szál, >4000N, -45°C/+250°C
035181 |  | GALR 40 | Epületvillamossag | 3412 | M | egyenes adozas | 0.521 | 9002579351812 | 3 | 76082089 | DE | Aluminium | merev alumínuim védöcsö menettel, 3m/szál, >4000N, -45°C/+250°C
035182 |  | GALR 50 | Epületvillamossag | 4279 | M | egyenes adozas | 0.657 | 9002579351829 | 3 | 76082089 | DE | Aluminium | merev alumínuim védöcsö menettel, 3m/szál, >4000N, -45°C/+250°C
035183 |  | GALR 63 | Epületvillamossag | 5986 | M | egyenes adozas | 0.934 | 9002579351836 | 3 | 76082089 | DE | Aluminium | merev alumínuim védöcsö menettel, 3m/szál, >4000N, -45°C/+250°C
104121 |  | GARIX 210 30m/tekercs | Epületvillamossag | 2815 | M | egyenes adozas | 0.15 | 8055186981713 | 30 | 83071000 | IT | V2A | fém gégecsö, rozsdamentes, >1250N, 13mm külsö/10mm belsö, -45°C/+250°C
104122 |  | GARIX 212 30m/tekercs | Epületvillamossag | 2915 | M | egyenes adozas | 0.18 | 8055186981720 | 30 | 83071000 | IT | V2A | fém gégecsö, rozsdamentes, >1250N, 15mm külsö/12mm belsö, -45°C/+250°C
104123 |  | GARIX 216 30m/tekercs | Epületvillamossag | 3128 | M | egyenes adozas | 0.21 | 8055186981737 | 30 | 83071000 | IT | V2A | fém gégecsö, ro.mentes, >1250N, 18,5mm külsö/15,5mm belsö, -45°C/+250°C
104124 |  | GARIX 221 30m/tekercs | Epületvillamossag | 4077 | M | egyenes adozas | 0.25 | 8055186981744 | 30 | 83071000 | IT | V2A | fém gégecsö, ro.mentes, >1250N, 23,5mm külsö/20,5mm belsö, -45°C/+250°C
104125 |  | GARIX 227 30m/tekercs | Epületvillamossag | 4785 | M | egyenes adozas | 0.32 | 8055186981751 | 30 | 83071000 | IT | V2A | fém gégecsö, ro.mentes, >1250N, 29,5mm külsö/26,5mm belsö, -45°C/+250°C
104126 |  | GARIX 235 30m/tekercs | Epületvillamossag | 5542 | M | egyenes adozas | 0.39 | 8055186981768 | 30 | 83071000 | IT | V2A | fém gégecsö, ro.mentes, >1250N, 38,1mm külsö/34,5mm belsö, -45°C/+250°C
104127 |  | GARIX 240 25m/tekercs | Epületvillamossag | 6884 | M | egyenes adozas | 0.46 | 8055186981775 | 25 | 83071000 | IT | V2A | fém gégecsö, ro.mentes, >1250N, 43,1mm külsö/39,5mm belsö, -45°C/+250°C
104128 |  | GARIX 250 25m/tekercs | Epületvillamossag | 8713 | M | egyenes adozas | 0.58 | 8055186981782 | 25 | 83071000 | IT | V2A | fém gégecsö, ro.mentes, >1250N, 54,1mm külsö/50,5mm belsö, -45°C/+250°C
021117 |  | GDD 20/2 LA MG | Epületvillamossag | 7392 | DB | egyenes adozas | 0.4 | 9002579211178 | 1 | 73102199 | SK | Acél | fém kötödoboz, fekete lakkozott,öntvény, fedéllel M20*1,5 belsö menettel
026310 |  | GDG | Epületvillamossag | 333 | DB | egyenes adozas | 0.04 | 9002579263108 | 5 | 39269097 | AT | PE | betondoboz,komplett (részei:GDGM, BFD, BOD60),átm.60mm,mag.57,5mm
026311 |  | GDG/M | Epületvillamossag | 235 | DB | egyenes adozas | 0.018 | 9002579263115 | 1 | 39269097 | AT | PE | betondoboz, förész a GDG dobozhoz
043098 |  | GK-ALU | Epületvillamossag | 41708 | DB | egyenes adozas | 0.45 | 9002579430982 | 1 | 85381000 | AT | Aluminium | fém kötödoboz, alumínium, csavarozható fedéllel, IP 65 80x125x57
043099 |  | GK-ALU | Epületvillamossag | 47138 | DB | egyenes adozas | 1.45 | 9002579430999 | 1 | 76169910 | DE | Aluminium | fém kötödoboz, alumínium, csavarozható fedéllel, IP 65 120x220x80
043101 |  | GK-ALU | Epületvillamossag | 99010 | DB | egyenes adozas | 2.75 | 9002579431019 | 1 | 85381000 | AT | Aluminium | fém kötödoboz, alumínium, csavarozható fedéllel, IP 65 200x230x110
098853 |  | GK-ALU | Epületvillamossag | 52955 | DB | egyenes adozas | 1.2 |  | 1 | 85381000 | AT | Aluminium | fém kötödoboz, alumínium, csavarozható fedéllel, IP 65 122x120x81
021134 |  | GKD 25/4 LA MG A | Epületvillamossag | 14043 | DB | egyenes adozas | 1 | 9002579211345 | 1 | 73079290 | AT | Öntvény | fém kötödoboz, fekete lakkozott,öntvény, fedéllel M25*1,5 belsö menettel
054178 |  | GM 12 (8000.12), M12*1,5 | Epületvillamossag | 100 | DB | egyenes adozas | 0.003 | 7611614108490 | 1 | 74122000 | IT | Cu | metrikus fém ellenanya, nikkelezett sárgaréz
054179 |  | GM 16 (8000.17), M16*1,5 | Epületvillamossag | 108 | DB | egyenes adozas | 0.004 | 7611614108506 | 1 | 74122000 | IT | Sárgaréz, nikkelezett | metrikus fém ellenanya, nikkelezett sárgaréz
054180 |  | GM 20 (8000.20), M20*1,5 | Epületvillamossag | 235 | DB | egyenes adozas | 0.005 | 7611614108513 | 1 | 74122000 | IT | Sárgaréz, nikkelezett | metrikus fém ellenanya, nikkelezett sárgaréz
054277 |  | GM 25 (8000.25), M25*1,5 | Epületvillamossag | 268 | DB | egyenes adozas | 0.008 | 7611614108520 | 1 | 74122000 | IT | Sárgaréz, nikkelezett | metrikus fém ellenanya, nikkelezett sárgaréz
054268 |  | GM 32 (8000.32), M32*1,5 | Epületvillamossag | 368 | DB | egyenes adozas | 0.01 | 7611614108759 | 1 | 74122000 | CH | Sárgaréz, nikkelezett | metrikus fém ellenanya, nikkelezett sárgaréz
054260 |  | GM 40 (8000.40), M40*1,5 | Epületvillamossag | 550 | DB | egyenes adozas | 0.015 | 7611614108766 | 1 | 74122000 | CH | Sárgaréz, nikkelezett | metrikus fém ellenanya, nikkelezett sárgaréz
054079 |  | GM 50 (8000.50), M50*1,5 | Epületvillamossag | 1035 | DB | egyenes adozas | 0.031 | 7611614108773 | 1 | 74122000 | CH | Sárgaréz, nikkelezett | metrikus fém ellenanya, nikkelezett sárgaréz
054019 |  | GM 63 (8000.63), M63*1,5 | Epületvillamossag | 1393 | DB | egyenes adozas | 0.057 | 7611614108780 | 1 | 74122000 | CH | Sárgaréz, nikkelezett | metrikus fém ellenanya, nikkelezett sárgaréz
000937 |  | GP 11-16 | Epületvillamossag | 2149 | DB | egyenes adozas | 0.177 | 9002579009379 | 1 | 40169997 | AT | Gumi | csöhajlító gumiágy, kiegészítö a hajlító rugóhoz, 11-16mm csövekhez
020751 |  | GP 16-20 | Epületvillamossag | 4299 | DB | egyenes adozas | 0.32 | 9002579207515 | 1 | 40169997 | AT | Gumi | csöhajlító gumiágy, kiegészítö a hajlító rugóhoz, 16-20mm csövekhez
000938 |  | GP 23-36 (azonos GP 25-32 IEC) | Epületvillamossag | 10138 | DB | egyenes adozas | 0.682 | 9002579009386 | 1 | 40169997 | AT | Gumi | csöhajlító gumiágy, kiegészítö a hajlító rugóhoz, 25-32mm csövekhez
010215 |  | GP 25-32 | Epületvillamossag | 10138 | DB | egyenes adozas | 0.694 | 9002579102155 | 1 | 40169997 | AT | Gumi | **kiváltója: 000938 GP 23-36** csöhajlító gumiágy, 25-32mm csövekhez
080214 |  | GSB 16 lakkozott | Epületvillamossag | 604 | DB | egyenes adozas | 0.134 | 9002579802147 | 1 | 73079290 | BG | Acél | lakkozott menetes ív, -45°C/+400°C
080213 |  | GSB 16 tüzihorganyzott | Epületvillamossag | 921 | DB | egyenes adozas | 0.134 | 9002579802130 | 1 | 73079290 | BG | Acél | tüzihorganyzott menetes ív, -45°C/+400°C
021045 |  | GSB 20 lakkozott | Epületvillamossag | 1021 | DB | egyenes adozas | 0.134 | 9002579210454 | 1 | 73079290 | BG | Acél | lakkozott menetes ív, -45°C/+250°C
021051 |  | GSB 20 tüzihorganyzott | Epületvillamossag | 1491 | DB | egyenes adozas | 0.134 | 9002579210515 | 1 | 73079290 | BG | Acél | tüzihorganyzott menetes ív, -45°C/+400°C
021046 |  | GSB 25 lakkozott | Epületvillamossag | 1186 | DB | egyenes adozas | 0.2 | 9002579210461 | 1 | 73079290 | BG | Acél | lakkozott menetes ív, -45°C/+250°C
021052 |  | GSB 25 tüzihorganyzott | Epületvillamossag | 1733 | DB | egyenes adozas | 0.2 | 9002579210522 | 1 | 73079290 | BG | Acél | tüzihorganyzott menetes ív, -45°C/+400°C
021047 |  | GSB 32 lakkozott | Epületvillamossag | 1564 | DB | egyenes adozas | 0.33 | 9002579210478 | 1 | 73079290 | BG | Acél | lakkozott menetes ív, -45°C/+250°C
021053 |  | GSB 32 tüzihorganyzott | Epületvillamossag | 2478 | DB | egyenes adozas | 0.33 | 9002579210539 | 1 | 73079290 | BG | Acél | tüzihorganyzott menetes ív, -45°C/+400°C
021048 |  | GSB 40 lakkozott | Epületvillamossag | 2347 | DB | egyenes adozas | 0.58 | 9002579210485 | 1 | 73079290 | BG | Acél | lakkozott menetes ív, -45°C/+250°C
021054 |  | GSB 40 tüzihorganyzott | Epületvillamossag | 3610 | DB | egyenes adozas | 0.58 | 9002579210546 | 1 | 73079290 | BG | Acél | tüzihorganyzott menetes ív, -45°C/+400°C
021049 |  | GSB 50 lakkozott | Epületvillamossag | 2856 | DB | egyenes adozas | 0.84 | 9002579210492 | 1 | 73079290 | BG | Acél | lakkozott menetes ív, -45°C/+250°C
021055 |  | GSB 50 tüzihorganyzott | Epületvillamossag | 6752 | DB | egyenes adozas | 0.84 | 9002579210553 | 1 | 73079290 | BG | Acél | tüzihorganyzott menetes ív, -45°C/+400°C
021050 |  | GSB 63 lakkozott | Epületvillamossag | 5665 | DB | egyenes adozas | 1.7 | 9002579210508 | 1 | 73079290 | BG | Acél | lakkozott menetes ív, -45°C/+250°C
021056 |  | GSB 63 tüzihorganyzott | Epületvillamossag | 9001 | DB | egyenes adozas | 1.7 | 9002579210560 | 1 | 73079290 | BG | Acél | tüzihorganyzott menetes ív, -45°C/+400°C
080216 |  | GSM 16 lakkozott | Epületvillamossag | 167 | DB | egyenes adozas | 0.024 | 9002579802161 | 1 | 73079210 | BG | Acél | menetes lakkozott karmantyú,-45°C/+250°C
080215 |  | GSM 16 tüzihorganyzott | Epületvillamossag | 265 | DB | egyenes adozas | 0.024 | 9002579802154 | 1 | 73079210 | BG | Acél | menetes tüzihorganyzott karmantyú,-45°C/+400°C
021033 |  | GSM 20 lakkozott | Epületvillamossag | 272 | DB | egyenes adozas | 0.024 | 9002579210331 | 1 | 73079210 | BG | Acél | menetes lakkozott karmantyú,-45°C/+250°C
021039 |  | GSM 20 tüzihorganyzott | Epületvillamossag | 389 | DB | egyenes adozas | 0.024 | 9002579210393 | 1 | 73079210 | BG | Acél | menetes tüzihorganyzott karmantyú,-45°C/+400°C
021034 |  | GSM 25 lakkozott | Epületvillamossag | 281 | DB | egyenes adozas | 0.044 | 9002579210348 | 1 | 73079210 | BG | Acél | menetes lakkozott karmantyú,-45°C/+250°C
021040 |  | GSM 25 tüzihorganyzott | Epületvillamossag | 450 | DB | egyenes adozas | 0.044 | 9002579210409 | 1 | 73079210 | BG | Acél | menetes tüzihorganyzott karmantyú,-45°C/+400°C
021035 |  | GSM 32 lakkozott | Epületvillamossag | 514 | DB | egyenes adozas | 0.062 | 9002579210355 | 1 | 73079210 | BG | Acél | menetes lakkozott karmantyú,-45°C/+250°C
021041 |  | GSM 32 tüzihorganyzott | Epületvillamossag | 662 | DB | egyenes adozas | 0.062 | 9002579210416 | 1 | 73079210 | BG | Acél | menetes tüzihorganyzott karmantyú,-45°C/+400°C
021036 |  | GSM 40 lakkozott | Epületvillamossag | 670 | DB | egyenes adozas | 0.11 | 9002579210362 | 1 | 73079210 | BG | Acél | menetes lakkozott karmantyú,-45°C/+250°C
021042 |  | GSM 40 tüzihorganyzott | Epületvillamossag | 921 | DB | egyenes adozas | 0.11 | 9002579210423 | 1 | 73079210 | BG | Acél | menetes tüzihorganyzott karmantyú,-45°C/+400°C
021037 |  | GSM 50 lakkozott | Epületvillamossag | 873 | DB | egyenes adozas | 0.193 | 9002579210379 | 1 | 73079210 | BG | Acél | menetes lakkozott karmantyú,-45°C/+250°C
021043 |  | GSM 50 tüzihorganyzott | Epületvillamossag | 1389 | DB | egyenes adozas | 0.193 | 9002579210430 | 1 | 73079210 | BG | Acél | menetes tüzihorganyzott karmantyú,-45°C/+400°C
021038 |  | GSM 63 lakkozott | Epületvillamossag | 2244 | DB | egyenes adozas | 0.27 | 9002579210386 | 1 | 73079210 | BG | Acél | menetes lakkozott karmantyú,-45°C/+250°C
021044 |  | GSM 63 tüzihorganyzott | Epületvillamossag | 2403 | DB | egyenes adozas | 0.27 | 9002579210447 | 1 | 73079210 | BG | Acél | menetes tüzihorganyzott karmantyú,-45°C/+400°C
080210 |  | GSR 16 lakkozott 3m/szál | Epületvillamossag | 816 | M | forditott adozas | 0.5 | 9002579802109 | 3 | 73063049 | BG | Acél | merev lakkozott acélcsö menettel,menetes karmantyúval, -45°C/+250°C
077416 |  | GSR 16 tüzihorganyzott 3m/szál | Epületvillamossag | 1161 | M | forditott adozas | 0.5 | 9002579774161 | 3 | 73063041 | BG | Acél | merev tüzihorganyzott acélcsö menettel,menetes karmantyúval,-45°C/+400°C
019913 |  | GSR 20 lakkozott 3m/szál | Epületvillamossag | 1184 | M | forditott adozas | 0.683 | 9002579199131 | 3 | 73063049 | BG | Acél | merev lakkozott acélcsö menettel,menetes karmantyúval, -45°C/+250°C
019920 |  | GSR 20 tüzihorganyzott 3m/szál | Epületvillamossag | 1499 | M | forditott adozas | 0.683 | 9002579199209 | 3 | 73063041 | BG | Acél | merev tüzihorganyzott acélcsö menettel,menetes karmantyúval,-45°C/+400°C
019914 |  | GSR 25 lakkozott 3m/szál | Epületvillamossag | 1390 | M | forditott adozas | 0.867 | 9002579199148 | 3 | 73063049 | BG | Acél | merev lakkozott acélcsö menettel,menetes karmantyúval, -45°C/+250°C
019921 |  | GSR 25 tüzihorganyzott 3m/szál | Epületvillamossag | 1854 | M | forditott adozas | 0.867 | 9002579199216 | 3 | 73063041 | BG | Acél | merev tüzihorganyzott acélcsö menettel,menetes karmantyúval,-45°C/+400°C
019915 |  | GSR 32 lakkozott 3m/szál | Epületvillamossag | 1811 | M | forditott adozas | 1.125 | 9002579199155 | 3 | 73063049 | BG | Acél | merev lakkozott acélcsö menettel,menetes karmantyúval, -45°C/+250°C
019922 |  | GSR 32 tüzihorganyzott 3m/szál | Epületvillamossag | 2428 | M | forditott adozas | 1.125 | 9002579199223 | 3 | 73063041 | BG | Acél | merev tüzihorganyzott acélcsö menettel,menetes karmantyúval,-45°C/+400°C
019916 |  | GSR 40 lakkozott 3m/szál | Epületvillamossag | 2297 | M | forditott adozas | 1.42 | 9002579199162 | 3 | 73063049 | BG | Acél | merev lakkozott acélcsö menettel,menetes karmantyúval, -45°C/+250°C
019923 |  | GSR 40 tüzihorganyzott 3m/szál | Epületvillamossag | 2989 | M | forditott adozas | 1.42 | 9002579199230 | 3 | 73063041 | BG | Acél | merev tüzihorganyzott acélcsö menettel,menetes karmantyúval,-45°C/+400°C
019917 |  | GSR 50 lakkozott 3m/szál | Epületvillamossag | 2406 | M | forditott adozas | 1.79 | 9002579199179 | 3 | 73063049 | BG | Acél | merev lakkozott acélcsö menettel,menetes karmantyúval, -45°C/+250°C
019924 |  | GSR 50 tüzihorganyzott 3m/szál | Epületvillamossag | 3707 | M | forditott adozas | 1.79 | 9002579199247 | 3 | 73063041 | BG | Acél | merev tüzihorganyzott acélcsö menettel,menetes karmantyúval,-45°C/+400°C
019918 |  | GSR 63 lakkozott 3m/szál | Epületvillamossag | 3586 | M | forditott adozas | 2.71 | 9002579199186 | 3 | 73063049 | BG | Acél | merev lakkozott acélcsö menettel,menetes karmantyúval, -45°C/+250°C
019925 |  | GSR 63 tüzihorganyzott 3m/szál | Epületvillamossag | 5242 | M | forditott adozas | 2.71 | 9002579199254 | 3 | 73063041 | BG | Acél | merev tüzihorganyzott acélcsö menettel,menetes karmantyúval,-45°C/+400°C
021125 |  | GTD 20/3 LA MG A | Epületvillamossag | 7133 | DB | egyenes adozas | 0.5 | 9002579211253 | 1 | 73102111 | AT | Öntvény | fém elágazódoboz, öntvény, lakkozott, 3 csöbemenet, M20 menettel
021126 |  | GTD 25/3 LA MG A | Epületvillamossag | 11651 | DB | egyenes adozas | 0.009 | 9002579211260 | 1 | 73102111 | AT | Öntvény | fém elágazódoboz, öntvény, lakkozott, 3 csöbemenet, M25 menettel
021128 |  | GTD 40/3 LA MG A | Epületvillamossag | 14813 | DB | egyenes adozas | 0.9 | 9002579211284 | 1 | 73102111 | AT | Öntvény | fém elágazódoboz, öntvény, lakkozott, 3 csöbemenet, M40 menettel
017233 |  | HEG 1212 fekete | Epületvillamossag | 364 | DB | egyenes adozas | 0.013 | 9002579172332 | 1 | 39269097 | AT | PPO | halogénmentes ívelt csavarkötés, M12, IP 54, UV-álló, -45°C/+150°C
012755 |  | HEG 1616 fekete | Epületvillamossag | 389 | DB | egyenes adozas | 0.015 | 9002579127554 | 1 | 39269097 | AT | PPO | halogénmentes ívelt csavarkötés, M16, IP 54, UV-álló, -45°C/+150°C
012763 |  | HEG 1616 S fekete | Epületvillamossag | 487 | DB | egyenes adozas | 0.015 | 9002579127639 | 1 | 39269097 | AT | PPO | halogénmentes ívelt csavarkötés, M16, IP 65, UV-álló, -45°C/+150°C
012756 |  | HEG 2020 fekete | Epületvillamossag | 401 | DB | egyenes adozas | 0.027 | 9002579127561 | 1 | 39269097 | AT | PPO | halogénmentes ívelt csavarkötés, M20, IP 54, UV-álló, -45°C/+150°C
012764 |  | HEG 2020 S fekete | Epületvillamossag | 499 | DB | egyenes adozas | 0.027 | 9002579127646 | 1 | 39269097 | AT | PPO | halogénmentes ívelt csavarkötés, M20, IP 65, UV-álló, -45°C/+150°C
012757 |  | HEG 2525 fekete | Epületvillamossag | 562 | DB | egyenes adozas | 0.06 | 9002579127578 | 1 | 39269097 | AT | PPO | halogénmentes ívelt csavarkötés, M25, IP 54, UV-álló, -45°C/+150°C
012765 |  | HEG 2525 S fekete | Epületvillamossag | 685 | DB | egyenes adozas | 0.06 | 9002579127653 | 1 | 39269097 | AT | PPO | halogénmentes ívelt csavarkötés, M25, IP 65, UV-álló, -45°C/+150°C
012758 |  | HEG 3232 fekete | Epületvillamossag | 787 | DB | egyenes adozas | 0.071 | 9002579127585 | 1 | 39269097 | AT | PPO | halogénmentes ívelt csavarkötés, M32, IP 54, UV-álló, -45°C/+150°C
012766 |  | HEG 3232 S fekete | Epületvillamossag | 856 | DB | egyenes adozas | 0.071 | 9002579127660 | 1 | 39269097 | SK | PPO | halogénmentes ívelt csavarkötés, M32, IP 65, UV-álló, -45°C/+150°C
009673 |  | HFAFT/MBS 16 fekete | Epületvillamossag | 188 | DB | egyenes adozas | 0.005 | 9002579096737 | 1 | 39269097 | AT | PC-Blend | halogénmentes csatlakozó elem, merev csöhöz, -25°C/+90°C
020814 |  | HFAFT/MBS 16 szürke | Epületvillamossag | 188 | DB | egyenes adozas | 0.005 | 9002579208147 | 1 | 39269097 | AT | PA-Blend | halogénmentes csatlakozó elem, merev csöhöz, -25°C/+90°C
083368 |  | HFAFT/MBS 16 vil.szürke | Epületvillamossag | 188 | DB | egyenes adozas | 0.005 | 9002579833684 | 1 | 39269097 | SK |  | halogénmentes csatlakozó elem, merev csöhöz, -25°C/+90°C
037043 |  | HFAFT/MBS 20 fehér | Epületvillamossag | 202 | DB | egyenes adozas | 0.007 | 9002579370431 | 1 | 39269097 | AT | PC-Blend | halogénmentes csatlakozó elem, merev csöhöz, -25°C/+90°C
009674 |  | HFAFT/MBS 20 fekete | Epületvillamossag | 202 | DB | egyenes adozas | 0.007 | 9002579096744 | 1 | 39269097 | AT | PC-Blend | halogénmentes csatlakozó elem, merev csöhöz, -25°C/+90°C
081032 |  | HFAFT/MBS 20 vil.szürke | Epületvillamossag | 202 | DB | egyenes adozas | 0.007 | 9002579810326 | 1 | 39269097 | AT | PA-Blend | halogénmentes csatlakozó elem, merev csöhöz, -25°C/+90°C
041465 |  | HFAFT/MBS 25 fehér | Epületvillamossag | 291 | DB | egyenes adozas | 0.015 | 9002579414654 | 1 | 39269097 | AT | PC-Blend | halogénmentes csatlakozó elem, merev csöhöz, -25°C/+90°C
009675 |  | HFAFT/MBS 25 fekete | Epületvillamossag | 291 | DB | egyenes adozas | 0.017 | 9002579096751 | 1 | 39269097 | AT | PC-Blend | halogénmentes csatlakozó elem, merev csöhöz, -25°C/+90°C
081033 |  | HFAFT/MBS 25 vil.szürke | Epületvillamossag | 291 | DB | egyenes adozas | 0.017 | 9002579810333 | 1 | 39269097 | SK |  | halogénmentes csatlakozó elem, merev csöhöz, -25°C/+90°C
064271 |  | HFAFT/MBS 32 fehér | Epületvillamossag | 437 | DB | egyenes adozas | 0.02 | 9002579642712 | 1 | 39269097 | SK | PC-Blend | halogénmentes csatlakozó elem, merev csöhöz, -25°C/+90°C
009676 |  | HFAFT/MBS 32 fekete | Epületvillamossag | 437 | DB | egyenes adozas | 0.021 | 9002579096768 | 1 | 39269097 | AT | PC-Blend | halogénmentes csatlakozó elem, merev csöhöz, -25°C/+90°C
084575 |  | HFAFT/MBS 32 vil.szürke | Epületvillamossag | 437 | DB | egyenes adozas | 0.021 | 9002579845755 | 1 | 39269097 | SK |  | halogénmentes csatlakozó elem, merev csöhöz, -25°C/+90°C
009677 |  | HFAFT/MBS 40 fekete | Epületvillamossag | 769 | DB | egyenes adozas | 0.032 | 9002579096775 | 1 | 39269097 | AT | PC-Blend | halogénmentes csatlakozó elem, merev csöhöz, -25°C/+90°C
009678 |  | HFAFT/MBS 50 fekete | Epületvillamossag | 911 | DB | egyenes adozas | 0.049 | 9002579096782 | 1 | 39269097 | AT | PC-Blend | halogénmentes csatlakozó elem, merev csöhöz, -25°C/+90°C
104458 |  | HFAFT/MBS 63 fekete | Epületvillamossag | 1115 | DB | egyenes adozas | 0.106 | 9002579028011 | 1 | 39269097 | SK | PC-Blend | halogénmentes csatlakozó elem, merev csöhöz, -25°C/+90°C
020843 |  | HFAMT/LN 20 fekete | Epületvillamossag | 213 | DB | egyenes adozas | 0.008 | 9002579208437 | 1 | 39269097 | AT | PC-Blend | halogénmentes csatlakozó elem, merev csöhöz, -25°C/+90°C
020844 |  | HFAMT/LN 25 fekete | Epületvillamossag | 278 | DB | egyenes adozas | 0.014 | 9002579208444 | 1 | 39269097 | AT | PC-Blend | halogénmentes csatlakozó elem, merev csöhöz, -25°C/+90°C
009680 |  | HFAMT/LR 20 fekete | Epületvillamossag | 213 | DB | egyenes adozas | 0.007 | 9002579096805 | 1 | 39269097 | AT | PC-Blend | halogénmentes csatlakozó elem, merev csöhöz, -25°C/+90°C
009681 |  | HFAMT/LR 25 fekete | Epületvillamossag | 278 | DB | egyenes adozas | 0.013 | 9002579096812 | 1 | 39269097 | AT | PC-Blend | halogénmentes csatlakozó elem, merev csöhöz, -25°C/+90°C
099870 |  | HFBS Turbo 16 fekete 3m/szál, 111m/köteg | Epületvillamossag | 785 | M | egyenes adozas | 0.088 | 9002579998703 | 3 | 39172900 | AT | PP-Blend | merev páncéljellegü halogénmentes védöcsö, UV-álló,nem tokozott, >1250N
099871 |  | HFBS Turbo 20 fekete 3m/szál, 111m/köteg | Epületvillamossag | 909 | M | egyenes adozas | 0.122 | 9002579998710 | 3 | 39172900 | AT | PP-Blend | merev páncéljellegü halogénmentes védöcsö, UV-álló,nem tokozott, >1250N
099872 |  | HFBS Turbo 25 fekete 3m/szál, 57m/köteg | Epületvillamossag | 1317 | M | egyenes adozas | 0.16 | 9002579998727 | 3 | 39172900 | AT | PP-Blend | merev páncéljellegü halogénmentes védöcsö, UV-álló,nem tokozott, >1250N
099873 |  | HFBS Turbo 32 fekete 3m/szál, 57m/köteg | Epületvillamossag | 1815 | M | egyenes adozas | 0.225 | 9002579998734 | 3 | 39172900 | AT | PP-Blend | merev páncéljellegü halogénmentes védöcsö, UV-álló,nem tokozott, >1250N
099874 |  | HFBS Turbo 40 fekete 3m/szál, 21m/köteg | Epületvillamossag | 2568 | M | egyenes adozas | 0.294 | 9002579998741 | 3 | 39172900 | AT | PP-Blend | merev páncéljellegü halogénmentes védöcsö, UV-álló,nem tokozott, >1250N
099875 |  | HFBS Turbo 50 fekete 3m/szál, 21m/köteg | Epületvillamossag | 4059 | M | egyenes adozas | 0.402 | 9002579998758 | 3 | 39172900 | AT | PP-Blend | merev páncéljellegü halogénmentes védöcsö, UV-álló,nem tokozott, >1250N
009657 |  | HFCB 16/3 fekete | Epületvillamossag | 658 | DB | egyenes adozas | 0.039 | 9002579096577 | 1 | 39269097 | AT | PC-Blend | halogénmentes kötözödoboz, kerek, UV-álló, -25°C/+90°C
037038 |  | HFCB 20/1 fehér | Epületvillamossag | 486 | DB | egyenes adozas | 0.036 | 9002579370387 | 1 | 39269097 | SK | PC-Blend | halogénmentes kötözödoboz, kerek, -25°C/+90°C
009646 |  | HFCB 20/1 fekete | Epületvillamossag | 444 | DB | egyenes adozas | 0.034 | 9002579096461 | 1 | 39269097 | SK | PC-Blend | halogénmentes kötözödoboz, kerek, UV-álló, -25°C/+90°C
037039 |  | HFCB 20/2 fehér | Epületvillamossag | 486 | DB | egyenes adozas | 0.041 | 9002579370394 | 1 | 39269097 | SK | PC-Blend | halogénmentes kötözödoboz, kerek, -25°C/+90°C
009650 |  | HFCB 20/2 fekete | Epületvillamossag | 465 | DB | egyenes adozas | 0.036 | 9002579096508 | 1 | 39269097 | SK | PC-Blend | halogénmentes kötözödoboz, kerek, UV-álló, -25°C/+90°C
097986 |  | HFCB 20/2-U fekete | Epületvillamossag | 627 | DB | egyenes adozas | 0.065 | 9002579979863 | 1 | 39269097 | SK | PVC-U | halogénmentes kötözödoboz, kerek, UV-álló, -25°C/+90°C
037040 |  | HFCB 20/3 fehér | Epületvillamossag | 523 | DB | egyenes adozas | 0.045 | 9002579370400 | 1 | 39269097 | SK | PC-Blend | halogénmentes kötözödoboz, kerek, -25°C/+105°C
009658 |  | HFCB 20/3 fekete | Epületvillamossag | 523 | DB | egyenes adozas | 0.04 | 9002579096584 | 1 | 39269097 | SK | PC-Blend | halogénmentes kötözödoboz, kerek, UV-álló, -25°C/+90°C
097987 |  | HFCB 20/3-Y fekete | Epületvillamossag | 672 | DB | egyenes adozas | 0.073 | 9002579979870 | 1 | 39269097 | SK | PVC-U | halogénmentes kötözödoboz, kerek, UV-álló, -25°C/+90°C
037138 |  | HFCB 20/4 fehér | Epületvillamossag | 586 | DB | egyenes adozas | 0.037 | 9002579371384 | 1 | 39269097 | SK | PC-Blend | halogénmentes kötözödoboz, kerek, -25°C/+105°C
009662 |  | HFCB 20/4 fekete | Epületvillamossag | 586 | DB | egyenes adozas | 0.037 | 9002579096621 | 1 | 39269097 | SK | PC-Blend | halogénmentes kötözödoboz, kerek, UV-álló, -25°C/+90°C
097991 |  | HFCB 20/4-H fekete | Epületvillamossag | 886 | DB | egyenes adozas | 0.084 | 9002579979917 | 1 | 39269097 | SK | PVC-U | halogénmentes kötözödoboz, kerek, UV-álló, -25°C/+90°C
037136 |  | HFCB 20/A fehér | Epületvillamossag | 511 | DB | egyenes adozas | 0.035 | 9002579371360 | 1 | 39269097 | SK | PC-Blend | halogénmentes kötözödoboz, kerek, -25°C/+105°C
009654 |  | HFCB 20/A fekete | Epületvillamossag | 511 | DB | egyenes adozas | 0.035 | 9002579096546 | 1 | 39269097 | SK | PC-Blend | halogénmentes kötözödoboz, kerek, UV-álló, -25°C/+90°C
041622 |  | HFCB 25/1 fehér | Epületvillamossag | 471 | DB | egyenes adozas | 0.038 | 9002579416221 | 1 | 39269097 | SK | PC-Blend | halogénmentes kötözödoboz, kerek, -25°C/+105°C
009647 |  | HFCB 25/1 fekete | Epületvillamossag | 471 | DB | egyenes adozas | 0.038 | 9002579096478 | 1 | 39269097 | SK | PC-Blend | halogénmentes kötözödoboz, kerek, UV-álló, -25°C/+90°C
041459 |  | HFCB 25/2 fehér | Epületvillamossag | 532 | DB | egyenes adozas | 0.042 | 9002579414593 | 1 | 39269097 | SK | PC-Blend | halogénmentes kötözödoboz, kerek, -25°C/+105°C
009651 |  | HFCB 25/2 fekete | Epületvillamossag | 491 | DB | egyenes adozas | 0.042 | 9002579096515 | 1 | 39269097 | SK | PC-Blend | halogénmentes kötözödoboz, kerek, UV-álló, -25°C/+90°C
097988 |  | HFCB 25/2-U fekete | Epületvillamossag | 734 | DB | egyenes adozas | 0.089 | 9002579979887 | 1 | 39269097 | SK | PVC-U | halogénmentes kötözödoboz, kerek, UV-álló, -25°C/+90°C
041460 |  | HFCB 25/3 fehér K | Epületvillamossag | 541 | DB | egyenes adozas | 0.044 | 9002579414609 | 1 | 39269097 | SK | PC-Blend | halogénmentes kötözödoboz, kerek, -25°C/+105°C
009659 |  | HFCB 25/3 fekete | Epületvillamossag | 697 | DB | egyenes adozas | 0.044 | 9002579096591 | 1 | 39269097 | AT | PC-Blend | halogénmentes kötözödoboz, kerek, UV-álló, -25°C/+90°C
097989 |  | HFCB 25/3-Y fekete | Epületvillamossag | 734 | DB | egyenes adozas | 0.079 | 9002579979894 | 1 | 39269097 | SK | PVC-U | halogénmentes kötözödoboz, kerek, UV-álló, -25°C/+90°C
009663 |  | HFCB 25/4 fekete | Epületvillamossag | 697 | DB | egyenes adozas | 0.045 | 9002579096638 | 1 | 39269097 | AT | PC-Blend | halogénmentes kötözödoboz, kerek, UV-álló, -25°C/+105°C
097992 |  | HFCB 25/4-H fekete | Epületvillamossag | 960 | DB | egyenes adozas | 0.089 | 9002579979924 | 1 | 39269097 | SK |  | halogénmentes kötözödoboz, kerek, UV-álló, -25°C/+90°C
041461 |  | HFCB 25/A fehér | Epületvillamossag | 532 | DB | egyenes adozas | 0.042 | 9002579414616 | 1 | 39269097 | SK | PC-Blend | halogénmentes kötözödoboz, kerek, -25°C/+105°C
009655 |  | HFCB 25/A fekete | Epületvillamossag | 532 | DB | egyenes adozas | 0.034 | 9002579096553 | 1 | 39269097 | SK | PC-Blend | halogénmentes kötözödoboz, kerek, UV-álló, -25°C/+90°C
009652 |  | HFCB 32/2 fekete | Epületvillamossag | 976 | DB | egyenes adozas | 0.062 | 9002579096522 | 1 | 39269097 | AT | PC-Blend | halogénmentes kötözödoboz, kerek, UV-álló, -25°C/+90°C
009660 |  | HFCB 32/3 fekete | Epületvillamossag | 756 | DB | egyenes adozas | 0.067 | 9002579096607 | 1 | 39269097 | SK | PC-Blend | halogénmentes kötözödoboz, kerek, UV-álló, -25°C/+90°C
009664 |  | HFCB 32/4 fekete | Epületvillamossag | 976 | DB | egyenes adozas | 0.071 | 9002579096645 | 1 | 39269097 | AT | PC-Blend | halogénmentes kötözödoboz, kerek, UV-álló, -25°C/+90°C
086406 |  | HFCB 32/A fehér | Epületvillamossag | 976 | DB | egyenes adozas | 0.061 | 9002579864060 | 1 | 39269097 | AT | PC-Blend | halogénmentes kötözödoboz, kerek, -25°C/+105°C
009656 |  | HFCB 32/A fekete | Epületvillamossag | 976 | DB | egyenes adozas | 0.061 | 9002579096560 | 1 | 39269097 | SK | PC-Blend | halogénmentes kötözödoboz, kerek, UV-álló, -25°C/+90°C
037142 |  | HFCBL 16-25 fehér | Epületvillamossag | 128 | DB | egyenes adozas | 0.012 | 9002579371421 | 1 | 39269097 | SK | PC-Blend | halogénmentes kötözödobozhoz fedél, kerek, UV-álló, -25°C/+90°C
009665 |  | HFCBL 16-25 fekete | Epületvillamossag | 128 | DB | egyenes adozas | 0.012 | 9002579096652 | 1 | 39269097 | AT | PC-Blend | halogénmentes kötözödobozhoz fedél, kerek, UV-álló, -25°C/+90°C
009666 |  | HFCBL 32 fekete | Epületvillamossag | 184 | DB | egyenes adozas | 0.015 | 9002579096669 | 1 | 39269097 | AT | PC-Blend | halogénmentes kötözödobozhoz fedél, kerek, UV-álló, -25°C/+90°C
038596 |  | HFCL 16 fehér | Epületvillamossag | 42 | DB | egyenes adozas | 0.004 | 9002579385961 | 100 | 39269097 | AT | PC-Blend | halogénmentes pattintóbilincs, sorolható, UV-álló, -25°C/+105°C
009634 |  | HFCL 16 fekete | Epületvillamossag | 42 | DB | egyenes adozas | 0.003 | 9002579096348 | 100 | 39269097 | AT | PC-Blend | halogénmentes pattintóbilincs, sorolható, UV-álló, -25°C/+105°C
041428 |  | HFCL 16 világosszürke | Epületvillamossag | 42 | DB | egyenes adozas | 0.004 | 9002579414289 | 100 | 39269097 | AT | PC-Blend | halogénmentes pattintóbilincs, sorolható, -25°C/+105°C
037041 |  | HFCL 20 fehér | Epületvillamossag | 49 | DB | egyenes adozas | 0.004 | 9002579370417 | 100 | 39269097 | AT | PC-Blend | halogénmentes pattintóbilincs, sorolható, -25°C/+105°C
009635 |  | HFCL 20 fekete | Epületvillamossag | 51 | DB | egyenes adozas | 0.004 | 9002579096355 | 100 | 39269097 | AT | PC-Blend | halogénmentes pattintóbilincs, sorolható, UV-álló, -25°C/+105°C
041016 |  | HFCL 20 világosszürke | Epületvillamossag | 45 | DB | egyenes adozas | 0.004 | 9002579410168 | 100 | 39269097 | AT | PC-Blend | halogénmentes pattintóbilincs, sorolható, -25°C/+105°C
038597 |  | HFCL 25 fehér | Epületvillamossag | 64 | DB | egyenes adozas | 0.004 | 9002579385978 | 100 | 39269097 | AT | PC-Blend | halogénmentes pattintóbilincs, sorolható, -25°C/+105°C
009636 |  | HFCL 25 fekete | Epületvillamossag | 60 | DB | egyenes adozas | 0.006 | 9002579096362 | 100 | 39269097 | AT | PC-Blend | halogénmentes pattintóbilincs, sorolható, UV-álló, -25°C/+105°C
041429 |  | HFCL 25 világosszürke | Epületvillamossag | 59 | DB | egyenes adozas | 0.005 | 9002579414296 | 100 | 39269097 | AT | PC-Blend | halogénmentes pattintóbilincs, sorolható, -25°C/+105°C
038598 |  | HFCL 32 fehér | Epületvillamossag | 106 | DB | egyenes adozas | 0.007 | 9002579385985 | 100 | 39269097 | AT | PC-Blend | halogénmentes pattintóbilincs, sorolható, -25°C/+105°C
009637 |  | HFCL 32 fekete | Epületvillamossag | 86 | DB | egyenes adozas | 0.006 | 9002579096379 | 100 | 39269097 | AT | PC-Blend | halogénmentes pattintóbilincs, sorolható, UV-álló, -25°C/+105°C
041430 |  | HFCL 32 világosszürke | Epületvillamossag | 86 | DB | egyenes adozas | 0.006 | 9002579414302 | 100 | 39269097 | AT | PC-Blend | halogénmentes pattintóbilincs, sorolható, -25°C/+105°C
038599 |  | HFCL 40 fehér | Epületvillamossag | 218 | DB | egyenes adozas | 0.009 | 9002579385992 | 50 | 39269097 | AT | PC-Blend | halogénmentes pattintóbilincs, sorolható, -25°C/+105°C
009638 |  | HFCL 40 fekete | Epületvillamossag | 106 | DB | egyenes adozas | 0.011 | 9002579096386 | 50 | 39269097 | AT | PC-Blend | halogénmentes pattintóbilincs, sorolható, UV-álló, -25°C/+105°C
041431 |  | HFCL 40 világosszürke | Epületvillamossag | 106 | DB | egyenes adozas | 0.009 | 9002579414319 | 50 | 39269097 | AT | PC-Blend | halogénmentes pattintóbilincs, sorolható, -25°C/+105°C
038600 |  | HFCL 50 fehér | Epületvillamossag | 147 | DB | egyenes adozas | 0.013 | 9002579386005 | 50 | 39269097 | AT | PC-Blend | halogénmentes pattintóbilincs, sorolható, -25°C/+105°C
009639 |  | HFCL 50 fekete | Epületvillamossag | 147 | DB | egyenes adozas | 0.014 | 9002579096393 | 50 | 39269097 | AT | PC-Blend | halogénmentes pattintóbilincs, sorolható, UV-álló, -25°C/+105°C
041432 |  | HFCL 50 világosszürke | Epületvillamossag | 147 | DB | egyenes adozas | 0.013 | 9002579414326 | 50 | 39269097 | AT | PC-Blend | halogénmentes pattintóbilincs, sorolható, -25°C/+105°C
021168 |  | HFCL 63 fekete | Epületvillamossag | 275 | DB | egyenes adozas | 0.019 | 9002579211680 | 25 | 39269097 | AT | PC-Blend | halogénmentes pattintóbilincs, sorolható, UV-álló, -25°C/+105°C
041433 |  | HFCL 63 vil.szürke | Epületvillamossag | 275 | DB | egyenes adozas | 0.019 | 9002579414333 | 25 | 39269097 | AT | PC-Blend | halogénmentes pattintóbilincs, sorolható, -25°C/+105°C
023080 |  | HFCLB 40 fekete | Epületvillamossag | 119 | DB | egyenes adozas | 0.002 | 9002579230803 | 250 | 39269097 | AT | PC-Blend | halogénmentes kengyel a HFCL pattintóbilincshez, UV-álló, -25°C/+105°C
080803 |  | HFCLB 40 világosszürke | Epületvillamossag | 119 | DB | egyenes adozas | 0.002 | 9002579808033 | 250 | 39269097 | AT | PC-Blend | halogénmentes kengyel a HFCL pattintóbilincshez, -25°C/+105°C
023081 |  | HFCLB 50 fekete | Epületvillamossag | 120 | DB | egyenes adozas | 0.002 | 9002579230810 | 200 | 39269097 | AT | PC-Blend | halogénmentes kengyel a HFCL pattintóbilincshez, UV-álló, -25°C/+105°C
080804 |  | HFCLB 50 világosszürke | Epületvillamossag | 120 | DB | egyenes adozas | 0.002 | 9002579808040 | 200 | 39269097 | AT | PC-Blend | halogénmentes kengyel a HFCL pattintóbilincshez, -25°C/+105°C
023082 |  | HFCLB 63 fekete | Epületvillamossag | 142 | DB | egyenes adozas | 0.002 | 9002579230827 | 25 | 39269097 | AT | PC-Blend | halogénmentes kengyel a HFCL pattintóbilincshez, UV-álló, -25°C/+105°C
102989 |  | HFCLB 63 vil.szürke | Epületvillamossag | 142 | DB | egyenes adozas | 0.002 | 9002579018159 | 100 | 39269097 | SK | PC-Blend | halogénmentes kengyel a HFCL pattintóbilincshez, -25°C/+105°C
103515 |  | HFER 16/25-20 fekete | Epületvillamossag | 355 | DB | egyenes adozas | 0.022 | 9002579022613 | 1 | 39269097 | SK | PC | dobozmagasító gyürü HFCB dobozhoz -25°C/+90°C
037127 |  | HFIB 20 fehér | Epületvillamossag | 442 | DB | egyenes adozas | 0.043 | 9002579371278 | 1 | 39269097 | SK | PC-Blend | halogénmentes könyök fedéllel -25°C/+90°C
009643 |  | HFIB 20 fekete | Epületvillamossag | 402 | DB | egyenes adozas | 0.031 | 9002579096430 | 1 | 39269097 | SK | PC-Blend | halogénmentes könyök fedéllel -25°C/+90°C
086344 |  | HFIB 25 fehér | Epületvillamossag | 620 | DB | egyenes adozas | 0.048 | 9002579863445 | 1 | 39269097 | SK | PC-Blend | halogénmentes könyök fedéllel -25°C/+90°C
009644 |  | HFIB 25 fekete | Epületvillamossag | 538 | DB | egyenes adozas | 0.048 | 9002579096447 | 1 | 39269097 | SK | PC-Blend | halogénmentes könyök fedéllel -25°C/+90°C
026968 |  | HFIE 20 fekete | Epületvillamossag | 299 | DB | egyenes adozas | 0.02 | 9002579269681 | 1 | 39269097 | SK | PC-Blend | halogénmentes könyök fedéllel -25°C/+90°C
026969 |  | HFIE 25 fekete | Epületvillamossag | 384 | DB | egyenes adozas | 0.026 | 9002579269698 | 1 | 39269097 | SK | PC-Blend | halogénmentes könyök fedéllel -25°C/+90°C
104457 |  | HFIE 32 fekete | Epületvillamossag | 631 | DB | egyenes adozas | 0.05 | 9002579028004 | 1 | 39269097 | SK | PC-Blend | halogénmentes könyök fedéllel -25°C/+90°C
082320 |  | HFIR 40 fehér 3m/szál, 30m/köteg A | Epületvillamossag | 1903 | M | egyenes adozas | 0.21 | 9002579823203 | 3 | 39172900 | AT | PP-Blend | merev halogénmentes védöcsö, MÜ II, nem tokozott, >320N,-25°C/+105°C
082321 |  | HFIR 50 fehér 3m/szál, 15m/köteg A | Epületvillamossag | 2755 | M | egyenes adozas | 0.28 | 9002579823210 | 3 | 39172900 | AT | PP-Blend | merev halogénmentes védöcsö, MÜ II, nem tokozott, >320N,-25°C/+105°C
087178 |  | HFIR Turbo 16 fehér 3m/szál, 102m/köteg | Epületvillamossag | 520 | M | egyenes adozas | 0.052 | 9002579871785 | 3 | 39172900 | AT | PP-Blend | merev halogénmentes védöcsö, MÜ II, nem tokozott, >320N,-25°C/+105°C
087179 |  | HFIR Turbo 20 fehér 3m/szál, 102m/köteg | Epületvillamossag | 694 | M | egyenes adozas | 0.074 | 9002579871792 | 3 | 39172900 | AT | PP-Blend | merev halogénmentes védöcsö, MÜ II, nem tokozott, >320N,-25°C/+105°C
087180 |  | HFIR Turbo 25 fehér 3m/szál, 60m/köteg | Epületvillamossag | 971 | M | egyenes adozas | 0.095 | 9002579871808 | 3 | 39172900 | AT | PP-Blend | merev halogénmentes védöcsö, MÜ II, nem tokozott, >320N,-25°C/+105°C
087181 |  | HFIR Turbo 32 fehér 3m/szál, 45m/köteg | Epületvillamossag | 1399 | M | egyenes adozas | 0.14 | 9002579871815 | 3 | 39172900 | AT | PP-Blend | merev halogénmentes védöcsö, MÜ II, nem tokozott, >320N,-25°C/+105°C
103797 |  | HFIR Turbo 40 fehér 3m/szál 30m/köteg | Epületvillamossag | 1903 | M | egyenes adozas | 0.21 | 9002579023702 | 3 | 39172900 | AT | PP-Blend | merev halogénmentes védöcsö, MÜ II, nem tokozott, >320N,-25°C/+105°C
103798 |  | HFIR Turbo 50 fehér 3m/szál, 15m/köteg | Epületvillamossag | 2755 | M | egyenes adozas | 0.28 | 9002579023719 | 3 | 39172900 | AT | PP-Blend | merev halogénmentes védöcsö, MÜ II, nem tokozott, >320N,-25°C/+105°C
087215 |  | HFIRM Turbo 16 vil.szürke 3m/szál 111m/k | Epületvillamossag | 421 | M | egyenes adozas | 0.052 | 9002579872157 | 111 | 39172900 | AT | PP-Blend | merev halogénmentes védöcsö, MÜ II, nem tokozott, >320N,-25°C/+105°C
087216 |  | HFIRM Turbo 20 vil.szürke 3m/szál 111m/k | Epületvillamossag | 562 | M | egyenes adozas | 0.074 | 9002579872164 | 111 | 39172900 | AT | PP-Blend | merev halogénmentes védöcsö, MÜ II, nem tokozott, >320N,-25°C/+105°C
087217 |  | HFIRM Turbo 25 vil.szürke 3m/szál 57m/k | Epületvillamossag | 786 | M | egyenes adozas | 0.095 | 9002579872171 | 57 | 39172900 | AT | PP-Blend | merev halogénmentes védöcsö, MÜ II, nem tokozott, >320N,-25°C/+105°C
087218 |  | HFIRM Turbo 32 vil.szürke 3m/szál 57m/k | Epületvillamossag | 1134 | M | egyenes adozas | 0.155 | 9002579872188 | 57 | 39172900 | AT | PP-Blend | merev halogénmentes védöcsö, MÜ II, nem tokozott, >320N,-25°C/+105°C
102952 |  | HFIRM Turbo 40 vil.szürke 3m/szál 21m/k | Epületvillamossag | 1789 | M | egyenes adozas | 0.2 | 9002579017930 | 21 | 39172900 | AT | PP-Blend | merev halogénmentes védöcsö, MÜ II, nem tokozott, >320N,-25°C/+105°C
102953 |  | HFIRM Turbo 50 vil.szürke 3m/szál 21m/k | Epületvillamossag | 2515 | M | egyenes adozas | 0.265 | 9002579017947 | 21 | 39172900 | AT | PP-Blend | merev halogénmentes védöcsö, MÜ II, nem tokozott, >320N,-25°C/+105°C
009640 |  | HFIT 20 fekete | Epületvillamossag | 438 | DB | egyenes adozas | 0.03 | 9002579096409 | 1 | 39269097 | SK | PC-Blend | halogénmentes T-idom fedéllel -25°C/+90°C
082561 |  | HFIT 20 vil.szürke | Epületvillamossag | 425 | DB | egyenes adozas | 0.027 | 9002579825610 | 1 | 39269097 | SK |  | halogénmentes T-idom fedéllel -25°C/+90°C
009641 |  | HFIT 25 fekete | Epületvillamossag | 576 | DB | egyenes adozas | 0.054 | 9002579096416 | 1 | 39269097 | SK | PC-Blend | halogénmentes T-idom fedéllel -25°C/+90°C
082562 |  | HFIT 25 vil.szürke | Epületvillamossag | 572 | DB | egyenes adozas | 0.054 | 9002579825627 | 1 | 39269097 | SK |  | halogénmentes T-idom fedéllel -25°C/+90°C
104456 |  | HFIT 32 fekete | Epületvillamossag | 999 | DB | egyenes adozas | 0.087 | 9002579027991 | 1 | 39269097 | SK | PC-Blend | halogénmentes T-idom fedéllel -25°C/+90°C
020230 |  | HFL 20 fekete | Epületvillamossag | 698 | DB | egyenes adozas | 0.034 | 9002579202305 | 1 | 39269097 | AT | PPO | halogénmentes csavarkötés, ívelt, peremmel, UV állló, -45°C/+150°C
016522 |  | HFL 25 fekete | Epületvillamossag | 809 | DB | egyenes adozas | 0.055 | 9002579165228 | 1 | 39269097 | AT | PPO | halogénmentes csavarkötés, ívelt, peremmel, UV állló, -45°C/+150°C
016523 |  | HFL 32 fekete | Epületvillamossag | 1138 | DB | egyenes adozas | 0.067 | 9002579165235 | 1 | 39269097 | AT | PPO | halogénmentes csavarkötés, ívelt, peremmel, UV állló, -45°C/+150°C
015325 |  | HFL 40 fekete | Epületvillamossag | 1331 | DB | egyenes adozas | 0.086 | 9002579153256 | 1 | 39269097 | AT | PPO | halogénmentes csavarkötés, ívelt, peremmel, UV állló, -45°C/+150°C
015324 |  | HFL 50 fekete | Epületvillamossag | 1602 | DB | egyenes adozas | 0.132 | 9002579153249 | 1 | 39269097 | AT | PPO | halogénmentes csavarkötés, ívelt, peremmel, UV állló, -45°C/+150°C
011839 |  | HFLR 20 fekete | Epületvillamossag | 54 | DB | egyenes adozas | 0.002 | 9002579118392 | 1 | 39269097 | AT | PPO | menetes gyürü az HFAFT/LR-hez
011840 |  | HFLR 25 fekete | Epületvillamossag | 58 | DB | egyenes adozas | 0.002 | 9002579118408 | 1 | 39269097 | AT | PPO | menetes gyürü az HFAFT/LR-hez
011880 |  | HFMBS 16 fekete | Epületvillamossag | 58 | DB | egyenes adozas | 0.001 | 9002579118804 | 1 | 39269097 | SK | PC-Blend | menetes persely,PC halogénmentes, fekete,-25°C/+90°C, M16*1,5 külsömenet
011841 |  | HFMBS 20 fekete | Epületvillamossag | 62 | DB | egyenes adozas | 0.003 | 9002579118415 | 1 | 39269097 | SK | PC-Blend | menetes persely,PC halogénmentes, fekete,-25°C/+90°C, M20*1,5 külsömenet
011842 |  | HFMBS 25 fekete | Epületvillamossag | 77 | DB | egyenes adozas | 0.004 | 9002579118422 | 1 | 39269097 | SK | PC-Blend | menetes persely,PC halogénmentes, fekete,-25°C/+90°C, M25*1,5 külsömenet
011843 |  | HFMBS 32 fekete | Epületvillamossag | 111 | DB | egyenes adozas | 0.007 | 9002579118439 | 1 | 39269097 | SK | PC-Blend | menetes persely,PC halogénmentes, fekete,-25°C/+90°C, M32*1,5 külsömenet
011844 |  | HFMBS 40 fekete | Epületvillamossag | 289 | DB | egyenes adozas | 0.01 | 9002579118446 | 1 | 39269097 | SK | PC-Blend | menetes persely,PC halogénmentes, fekete,-25°C/+90°C, M40*1,5 külsömenet
011845 |  | HFMBS 50 fekete | Epületvillamossag | 306 | DB | egyenes adozas | 0.012 | 9002579118453 | 1 | 39269097 | SK | PC-Blend | menetes persely,PC halogénmentes, fekete,-25°C/+90°C, M50*1,5 külsömenet
009622 |  | HFNB 16 fekete | Epületvillamossag | 314 | DB | egyenes adozas | 0.01 | 9002579096225 | 1 | 39269097 | AT | PC-Blend | könyök 90°, halogénmentes merev védöcsövekhez
009623 |  | HFNB 20 fekete | Epületvillamossag | 344 | DB | egyenes adozas | 0.016 | 9002579096232 | 1 | 39269097 | AT | PC-Blend | könyök 90°, halogénmentes merev védöcsövekhez
009624 |  | HFNB 25 fekete | Epületvillamossag | 495 | DB | egyenes adozas | 0.04 | 9002579096249 | 1 | 39269097 | AT | PC-Blend | könyök 90°, halogénmentes merev védöcsövekhez
009625 |  | HFNB 32 fekete | Epületvillamossag | 671 | DB | egyenes adozas | 0.072 | 9002579096256 | 1 | 39269097 | AT | PC-Blend | könyök 90°, halogénmentes merev védöcsövekhez
087219 |  | HFPRM Turbo 16 fekete 3m/111 | Epületvillamossag | 615 | M | egyenes adozas | 0.085 | 9002579872195 | 3 | 39172900 | AT | PP-Blend | merev halogénmentes védöcsö, tokozott, MÜ I >750N, UV-álló,-25°C/+105°C
087223 |  | HFPRM Turbo 16 vil.szürke 3m/111 | Epületvillamossag | 615 | M | egyenes adozas | 0.085 | 9002579872232 | 3 | 39172900 | AT | PP-Blend | merev halogénmentes védöcsö,tokozott, MÜ I >750N, -25°C/+105°C
087220 |  | HFPRM Turbo 20 fekete 3mM/111 | Epületvillamossag | 783 | M | egyenes adozas | 0.1 | 9002579872201 | 3 | 39172900 | AT | PP-Blend | merev halogénmentes védöcsö, tokozott, MÜ I >750N, UV-álló,-25°C/+105°C
087224 |  | HFPRM Turbo 20 vil.szürke 3m/111 | Epületvillamossag | 783 | M | egyenes adozas | 0.1 | 9002579872249 | 3 | 39172900 | AT | PP-Blend | merev halogénmentes védöcsö,tokozott, MÜ I >750N, -25°C/+105°C
087221 |  | HFPRM Turbo 25 fekete 3m/szál, 57m/köteg | Epületvillamossag | 934 | M | egyenes adozas | 0.155 | 9002579872218 | 3 | 39172900 | AT | PP-Blend | merev halogénmentes védöcsö, tokozott, MÜ I >750N, UV-álló,-25°C/+105°C
087225 |  | HFPRM Turbo 25 vil.szürke 3m/szál,57m/k. | Epületvillamossag | 934 | M | egyenes adozas | 0.135 | 9002579872256 | 3 | 39172900 | AT | PP-Blend | merev halogénmentes védöcsö,tokozott, MÜ I >750N, -25°C/+105°C
087222 |  | HFPRM Turbo 32 fekete 3m/szál,57m/köteg | Epületvillamossag | 1605 | M | egyenes adozas | 0.195 | 9002579872225 | 3 | 39172900 | AT | PP-Blend | merev halogénmentes védöcsö, tokozott, MÜ I >750N, UV-álló,-25°C/+105°C
087226 |  | HFPRM Turbo 32 vil.szürke 3m/szál,57m/k. | Epületvillamossag | 1605 | M | egyenes adozas | 0.205 | 9002579872263 | 3 | 39172900 | AT | PP-Blend | merev halogénmentes védöcsö,tokozott, MÜ I >750N, -25°C/+105°C
098781 |  | HFPRM Turbo 40 fekete 3m/szál,21m/köteg | Epületvillamossag | 2106 | M | egyenes adozas | 0.275 | 9002579987813 | 3 | 39172900 | AT | PP-Blend | merev halogénmentes védöcsö, tokozott, MÜ I >750N, UV-álló,-25°C/+105°C
098784 |  | HFPRM Turbo 40 vil.szürke 3m/szál,21m/k. | Epületvillamossag | 2106 | M | egyenes adozas | 0.275 | 9002579987844 | 3 | 39172900 | AT | PP-Blend | merev halogénmentes védöcsö,tokozott, MÜ I >750N, -25°C/+105°C
098782 |  | HFPRM Turbo 50 fekete 3m/szál,21m/köteg | Epületvillamossag | 2848 | M | egyenes adozas | 0.38 | 9002579987820 | 3 | 39172900 | AT | PP-Blend | merev halogénmentes védöcsö, tokozott, MÜ I >750N, UV-álló,-25°C/+105°C
098785 |  | HFPRM Turbo 50 vil.szürke 3m/szál,21m/k. | Epületvillamossag | 2848 | M | egyenes adozas | 0.38 | 9002579987851 | 3 | 39172900 | AT | PP-Blend | merev halogénmentes védöcsö,tokozott, MÜ I >750N, -25°C/+105°C
098783 |  | HFPRM Turbo 63 fekete 3m/szál,21m/köteg | Epületvillamossag | 3577 | M | egyenes adozas | 0.56 | 9002579987837 | 3 | 39172900 | AT | PP-Blend | merev halogénmentes védöcsö, tokozott, MÜ I >750N, UV-álló,-25°C/+105°C
098786 |  | HFPRM Turbo 63 vil.szürke 3m/szál,21m/k. | Epületvillamossag | 3577 | M | egyenes adozas | 0.56 | 9002579987868 | 3 | 39172900 | AT | PP-Blend | merev halogénmentes védöcsö,tokozott, MÜ I >750N, -25°C/+105°C
034408 |  | HFR 25X20 fekete | Epületvillamossag | 625 | DB | egyenes adozas | 0.005 | 9002579344081 | 1 | 39269097 | AT | PC-Blend | szükitöelem halogénmentes, DN25 külsö DN20 belsö
064449 |  | HFR 32X25 fekete | Epületvillamossag | 745 | DB | egyenes adozas | 0.005 | 9002579644495 | 1 | 39269097 | AT | PC-Blend | szükitöelem halogénmentes, DN32 külsö DN25 belsö
041831 |  | HFS 16 fehér | Epületvillamossag | 38 | DB | egyenes adozas | 0.003 | 9002579418317 | 1 | 39269097 | AT | PC-Blend | halogénmentes talpas bilincs, két helyen rögzíthetö,-25°C/+90°C
020832 |  | HFS 16 fekete | Epületvillamossag | 38 | DB | egyenes adozas | 0.003 | 9002579208321 | 1 | 39269097 | AT | PC-Blend | halogénmentes talpas bilincs, két helyen rögzíthetö, UV-álló,-25°C/+90°C
041832 |  | HFS 20 fehér A | Epületvillamossag | 56 | DB | egyenes adozas | 0.004 | 9002579418324 | 1 | 39269097 | AT | PC-Blend | halogénmentes talpas bilincs, két helyen rögzíthetö,-25°C/+90°C
020833 |  | HFS 20 fekete | Epületvillamossag | 56 | DB | egyenes adozas | 0.004 | 9002579208338 | 1 | 39269097 | AT | PC-Blend | halogénmentes talpas bilincs, két helyen rögzíthetö, UV-álló,-25°C/+90°C
080812 |  | HFS 20 világos szürke | Epületvillamossag | 56 | DB | egyenes adozas | 0.004 | 9002579808125 | 1 | 39269097 | SK | PC-Blend | halogénmentes talpas bilincs, két helyen rögzíthetö,-25°C/+90°C
041833 |  | HFS 25 fehér | Epületvillamossag | 62 | DB | egyenes adozas | 0.005 | 9002579418331 | 1 | 39269097 | AT | PC-Blend | halogénmentes talpas bilincs, két helyen rögzíthetö,-25°C/+90°C
020834 |  | HFS 25 fekete | Epületvillamossag | 62 | DB | egyenes adozas | 0.005 | 9002579208345 | 1 | 39269097 | AT | PC-Blend | halogénmentes talpas bilincs, két helyen rögzíthetö, UV-álló,-25°C/+90°C
080813 |  | HFS 25 világos szürke | Epületvillamossag | 62 | DB | egyenes adozas | 0.005 | 9002579808132 | 1 | 39269097 | SK | PC-Blend | halogénmentes talpas bilincs, két helyen rögzíthetö,-25°C/+90°C
020835 |  | HFS 32 fekete | Epületvillamossag | 115 | DB | egyenes adozas | 0.009 | 9002579208352 | 1 | 39269097 | AT | PC-Blend | halogénmentes talpas bilincs, két helyen rögzíthetö, UV-álló,-25°C/+90°C
080814 |  | HFS 32 világos szürke | Epületvillamossag | 115 | DB | egyenes adozas | 0.009 | 9002579808149 | 1 | 39269097 | SK | PC-Blend | halogénmentes talpas bilincs, két helyen rögzíthetö,-25°C/+90°C
020836 |  | HFS 40 fekete | Epületvillamossag | 260 | DB | egyenes adozas | 0.015 | 9002579208369 | 1 | 39269097 | AT | PC-Blend | halogénmentes talpas bilincs, két helyen rögzíthetö, UV-álló,-25°C/+90°C
080815 |  | HFS 40 világos szürke | Epületvillamossag | 260 | DB | egyenes adozas | 0.015 | 9002579808156 | 1 | 39269097 | SK | PC-Blend | halogénmentes talpas bilincs, két helyen rögzíthetö,-25°C/+90°C
041836 |  | HFS 50 fehér | Epületvillamossag | 295 | DB | egyenes adozas | 0.016 | 9002579418362 | 1 | 39269097 | AT | PC-Blend | halogénmentes talpas bilincs, két helyen rögzíthetö,-25°C/+90°C
020837 |  | HFS 50 fekete | Epületvillamossag | 295 | DB | egyenes adozas | 0.016 | 9002579208376 | 1 | 39269097 | AT | PC-Blend | halogénmentes talpas bilincs, két helyen rögzíthetö, UV-álló,-25°C/+90°C
080816 |  | HFS 50 világos szürke | Epületvillamossag | 295 | DB | egyenes adozas | 0.016 | 9002579808163 | 1 | 39269097 | SK | PC-Blend | halogénmentes talpas bilincs, két helyen rögzíthetö,-25°C/+90°C
020838 |  | HFS 63 fekete | Epületvillamossag | 390 | DB | egyenes adozas | 0.026 | 9002579208383 | 1 | 39269097 | AT | PC-Blend | halogénmentes talpas bilincs, két helyen rögzíthetö, UV-álló,-25°C/+90°C
080817 |  | HFS 63 világos szürke | Epületvillamossag | 390 | DB | egyenes adozas | 0.026 | 9002579808170 | 1 | 39269097 | SK | PC-Blend | halogénmentes talpas bilincs, két helyen rögzíthetö,-25°C/+90°C
038576 |  | HFSB 16 fehér | Epületvillamossag | 314 | DB | egyenes adozas | 0.008 | 9002579385763 | 1 | 39269097 | AT | PC-Blend | halogénmentes csatlakozó ív, mindkét vége tokozott, -25°C/+90°C
020825 |  | HFSB 16 fekete | Epületvillamossag | 314 | DB | egyenes adozas | 0.01 | 9002579208253 | 1 | 39269097 | AT | PC-Blend | halogénmentes csatlakozó ív, mindkét vége tokozott, UV-álló, -25°C/+90°C
065492 |  | HFSB 16 világos szürke | Epületvillamossag | 314 | DB | egyenes adozas | 0.008 | 9002579654920 | 1 | 39269097 | AT | PC-Blend | halogénmentes csatlakozó ív, mindkét vége tokozott, -25°C/+90°C
038577 |  | HFSB 20 fehér | Epületvillamossag | 317 | DB | egyenes adozas | 0.013 | 9002579385770 | 1 | 39269097 | AT | PC-Blend | halogénmentes csatlakozó ív, mindkét vége tokozott, -25°C/+90°C
020826 |  | HFSB 20 fekete | Epületvillamossag | 317 | DB | egyenes adozas | 0.016 | 9002579208260 | 1 | 39269097 | AT | PC-Blend | halogénmentes csatlakozó ív, mindkét vége tokozott, UV-álló, -25°C/+90°C
065493 |  | HFSB 20 világos szürke | Epületvillamossag | 317 | DB | egyenes adozas | 0.012 | 9002579654937 | 1 | 39269097 | AT | PC-Blend | halogénmentes csatlakozó ív, mindkét vége tokozott, -25°C/+90°C
038578 |  | HFSB 25 fehér | Epületvillamossag | 495 | DB | egyenes adozas | 0.022 | 9002579385787 | 1 | 39269097 | AT | PC-Blend | halogénmentes csatlakozó ív, mindkét vége tokozott, -25°C/+90°C
020827 |  | HFSB 25 fekete | Epületvillamossag | 495 | DB | egyenes adozas | 0.028 | 9002579208277 | 1 | 39269097 | AT | PC-Blend | halogénmentes csatlakozó ív, mindkét vége tokozott, UV-álló, -25°C/+90°C
065494 |  | HFSB 25 világos szürke | Epületvillamossag | 495 | DB | egyenes adozas | 0.022 | 9002579654944 | 1 | 39269097 | AT | PC-Blend | halogénmentes csatlakozó ív, mindkét vége tokozott, -25°C/+90°C
038579 |  | HFSB 32 fehér | Epületvillamossag | 671 | DB | egyenes adozas | 0.044 | 9002579385794 | 1 | 39269097 | AT | PC-Blend | halogénmentes csatlakozó ív, mindkét vége tokozott, -25°C/+90°C
020828 |  | HFSB 32 fekete | Epületvillamossag | 671 | DB | egyenes adozas | 0.049 | 9002579208284 | 1 | 39269097 | AT | PC-Blend | halogénmentes csatlakozó ív, mindkét vége tokozott, UV-álló, -25°C/+90°C
065495 |  | HFSB 32 világos szürke | Epületvillamossag | 671 | DB | egyenes adozas | 0.043 | 9002579654951 | 1 | 39269097 | AT | PC-Blend | halogénmentes csatlakozó ív, mindkét vége tokozott, -25°C/+90°C
038580 |  | HFSB 40 fehér | Epületvillamossag | 1399 | DB | egyenes adozas | 0.075 | 9002579385800 | 1 | 39269097 | AT | PC-Blend | halogénmentes csatlakozó ív, mindkét vége tokozott, -25°C/+90°C
020829 |  | HFSB 40 fekete | Epületvillamossag | 1399 | DB | egyenes adozas | 0.096 | 9002579208291 | 1 | 39269097 | AT | PC-Blend | halogénmentes csatlakozó ív, mindkét vége tokozott, UV-álló, -25°C/+90°C
065496 |  | HFSB 40 világos szürke | Epületvillamossag | 1399 | DB | egyenes adozas | 0.043 | 9002579654968 | 1 | 39269097 | AT | PC-Blend | halogénmentes csatlakozó ív, mindkét vége tokozott, -25°C/+90°C
038581 |  | HFSB 50 fehér | Epületvillamossag | 4398 | DB | egyenes adozas | 0.167 | 9002579385817 | 1 | 39269097 | AT | PC-Blend | halogénmentes csatlakozó ív, mindkét vége tokozott, -25°C/+90°C
020830 |  | HFSB 50 fekete | Epületvillamossag | 4398 | DB | egyenes adozas | 0.172 | 9002579208307 | 1 | 39269097 | AT | PC-Blend | halogénmentes csatlakozó ív, mindkét vége tokozott, UV-álló, -25°C/+90°C
065497 |  | HFSB 50 világos szürke | Epületvillamossag | 4398 | DB | egyenes adozas | 0.167 | 9002579654975 | 1 | 39269097 | SK | PC-Blend | halogénmentes csatlakozó ív, mindkét vége tokozott, -25°C/+90°C
027261 |  | HFSB 63 fekete | Epületvillamossag | 7338 | DB | egyenes adozas | 0.284 | 9002579272612 | 1 | 39269097 | AT | PC-Blend | halogénmentes csatlakozó ív, mindkét vége tokozott, UV-álló, -25°C/+90°C
065498 |  | HFSB 63 világos szürke | Epületvillamossag | 7338 | DB | egyenes adozas | 0.284 | 9002579654982 | 1 | 39269097 | SK | PC-Blend | halogénmentes csatlakozó ív, mindkét vége tokozott, -25°C/+90°C
009628 |  | HFSBS 16 fekete | Epületvillamossag | 229 | DB | egyenes adozas | 0.006 | 9002579096287 | 1 | 39269097 | AT | PC-Blend | halogénmentes csöbilincs távtartóval,UV-álló, -25°C/+90°C
037033 |  | HFSBS 20 fehér | Epületvillamossag | 231 | DB | egyenes adozas | 0.009 | 9002579370332 | 1 | 39269097 | AT | PC-Blend | halogénmentes csöbilincs távtartóval,-25°C/+90°C
009629 |  | HFSBS 20 fekete | Epületvillamossag | 231 | DB | egyenes adozas | 0.008 | 9002579096294 | 1 | 39269097 | AT | PC-Blend | halogénmentes csöbilincs távtartóval,UV-álló, -25°C/+90°C
041621 |  | HFSBS 25 fehér | Epületvillamossag | 244 | DB | egyenes adozas | 0.009 | 9002579416214 | 1 | 39269097 | AT | PC-Blend | halogénmentes csöbilincs távtartóval,-25°C/+90°C
009630 |  | HFSBS 25 fekete | Epületvillamossag | 244 | DB | egyenes adozas | 0.009 | 9002579096300 | 1 | 39269097 | AT | PC-Blend | halogénmentes csöbilincs távtartóval,UV-álló, -25°C/+90°C
041853 |  | HFSBS 32 fehér | Epületvillamossag | 360 | DB | egyenes adozas | 0.018 | 9002579418539 | 1 | 39269097 | AT | PC-Blend | halogénmentes csöbilincs távtartóval,-25°C/+90°C
009631 |  | HFSBS 32 fekete | Epületvillamossag | 360 | DB | egyenes adozas | 0.016 | 9002579096317 | 1 | 39269097 | AT | PC-Blend | halogénmentes csöbilincs távtartóval,UV-álló, -25°C/+90°C
041854 |  | HFSBS 40 fehér | Epületvillamossag | 592 | DB | egyenes adozas | 0.032 | 9002579418546 | 1 | 39269097 | AT | PC-Blend | halogénmentes csöbilincs távtartóval,-25°C/+90°C
009632 |  | HFSBS 40 fekete | Epületvillamossag | 592 | DB | egyenes adozas | 0.03 | 9002579096324 | 1 | 39269097 | AT | PC-Blend | halogénmentes csöbilincs távtartóval,UV-álló, -25°C/+90°C
009633 |  | HFSBS 50 fekete | Epületvillamossag | 676 | DB | egyenes adozas | 0.03 | 9002579096331 | 1 | 39269097 | AT | PC-Blend | halogénmentes csöbilincs távtartóval,UV-álló, -25°C/+90°C
038571 |  | HFSM 16 fehér | Epületvillamossag | 101 | DB | egyenes adozas | 0.007 | 9002579385718 | 1 | 39269097 | AT | PC-Blend | halogénmentes toldó, -25°C/+90°C
020556 |  | HFSM 16 fekete | Epületvillamossag | 101 | DB | egyenes adozas | 0.007 | 9002579205566 | 1 | 39269097 | AT | PC-Blend | halogénmentes toldó, UV-álló, -25°C/+90°C
041421 |  | HFSM 16 világos szürke | Epületvillamossag | 101 | DB | egyenes adozas | 0.007 | 9002579414210 | 1 | 39269097 | AT | PC-Blend | halogénmentes toldó, -25°C/+90°C
037036 |  | HFSM 20 fehér | Epületvillamossag | 103 | DB | egyenes adozas | 0.01 | 9002579370363 | 1 | 39269097 | AT | PC-Blend | halogénmentes toldó, -25°C/+90°C
020557 |  | HFSM 20 fekete | Epületvillamossag | 103 | DB | egyenes adozas | 0.009 | 9002579205573 | 1 | 39269097 | AT | PC-Blend | halogénmentes toldó, UV-álló, -25°C/+90°C
041017 |  | HFSM 20 világos szürke | Epületvillamossag | 103 | DB | egyenes adozas | 0.01 | 9002579410175 | 1 | 39269097 | AT | PC-Blend | halogénmentes toldó, -25°C/+90°C
038572 |  | HFSM 25 fehér | Epületvillamossag | 137 | DB | egyenes adozas | 0.013 | 9002579385725 | 1 | 39269097 | AT | PC-Blend | halogénmentes toldó, -25°C/+90°C
020558 |  | HFSM 25 fekete | Epületvillamossag | 137 | DB | egyenes adozas | 0.012 | 9002579205580 | 1 | 39269097 | AT | PC-Blend | halogénmentes toldó, UV-álló, -25°C/+90°C
041422 |  | HFSM 25 világos szürke | Epületvillamossag | 137 | DB | egyenes adozas | 0.013 | 9002579414227 | 1 | 39269097 | AT | PC-Blend | halogénmentes toldó, -25°C/+90°C
038573 |  | HFSM 32 fehér | Epületvillamossag | 217 | DB | egyenes adozas | 0.021 | 9002579385732 | 1 | 39269097 | AT | PC-Blend | halogénmentes toldó, -25°C/+90°C
020559 |  | HFSM 32 fekete | Epületvillamossag | 217 | DB | egyenes adozas | 0.018 | 9002579205597 | 1 | 39269097 | AT | PC-Blend | halogénmentes toldó, UV-álló, -25°C/+90°C
041423 |  | HFSM 32 világos szürke | Epületvillamossag | 217 | DB | egyenes adozas | 0.018 | 9002579414234 | 1 | 39269097 | AT | PC-Blend | halogénmentes toldó, -25°C/+90°C
038574 |  | HFSM 40 fehér | Epületvillamossag | 398 | DB | egyenes adozas | 0.031 | 9002579385749 | 1 | 39269097 | AT | PC-Blend | halogénmentes toldó, -25°C/+90°C
020652 |  | HFSM 40 fekete | Epületvillamossag | 398 | DB | egyenes adozas | 0.028 | 9002579206525 | 1 | 39269097 | AT | PC-Blend | halogénmentes toldó, UV-álló, -25°C/+90°C
041424 |  | HFSM 40 világos szürke | Epületvillamossag | 398 | DB | egyenes adozas | 0.028 | 9002579414241 | 1 | 39269097 | AT | PC-Blend | halogénmentes toldó, -25°C/+90°C
038575 |  | HFSM 50 fehér | Epületvillamossag | 509 | DB | egyenes adozas | 0.039 | 9002579385756 | 1 | 39269097 | AT | PC-Blend | halogénmentes toldó, -25°C/+90°C
020653 |  | HFSM 50 fekete | Epületvillamossag | 509 | DB | egyenes adozas | 0.04 | 9002579206532 | 1 | 39269097 | AT | PC-Blend | halogénmentes toldó, UV-álló, -25°C/+90°C
041425 |  | HFSM 50 világos szürke | Epületvillamossag | 509 | DB | egyenes adozas | 0.039 | 9002579414258 | 1 | 39269097 | AT | PC-Blend | halogénmentes toldó, -25°C/+90°C
020654 |  | HFSM 63 fekete | Epületvillamossag | 856 | DB | egyenes adozas | 0.058 | 9002579206549 | 1 | 39269097 | AT | PC-Blend | halogénmentes toldó, UV-álló, -25°C/+90°C
041426 |  | HFSM 63 világos szürke | Epületvillamossag | 856 | DB | egyenes adozas | 0.058 | 9002579414265 | 1 | 39269097 | AT | PC-Blend | halogénmentes toldó, -25°C/+90°C
026402 |  | HFÜM 20/25 fekete | Epületvillamossag | 325 | DB | egyenes adozas | 0.008 | 9002579264020 | 1 | 39269097 | SK | PC/ABS | halogénmentes szükítö karmantyú, M25/M20, -25°C/+90°C
026403 |  | HFÜM 25/32 fekete | Epületvillamossag | 656 | DB | egyenes adozas | 0.018 | 9002579264037 | 1 | 39269097 | AT | PC/ABS | halogénmentes szükítö karmantyú, M32/M25, -25°C/+90°C
080824 |  | HFX 63 vil.szürke 25m/tekercs | Epületvillamossag | 1402 | M | egyenes adozas | 0.25 | 9002579808248 | 25 | 39173100 | AT | PP-Blend | halogénmentes gégecsö, >320N, -25°C/+105°C
102309 |  | HFX Turbo 16 fehér 50m/tekercs | Epületvillamossag | 243 | M | egyenes adozas | 0.037 | 9002579015257 | 50 | 39173100 | AT | PP-Blend | halogénmentes gégecsö PP, >320N, -15°C/+105°C
102302 |  | HFX Turbo 16 fekete 100m/tekercs | Epületvillamossag | 243 | M | egyenes adozas | 0.037 | 9002579015189 | 100 | 39173100 | AT | PP-Blend | halogénmentes gégecsö PP, >320N, -15°C/+105°C
102295 |  | HFX Turbo 16 vil.szürke 50M/tek. | Epületvillamossag | 243 | M | egyenes adozas | 0.037 | 9002579015110 | 50 | 39173100 | AT | PP-Blend | halogénmentes gégecsö PP, >320N, -15°C/+105°C
102310 |  | HFX Turbo 20 fehér 50m/tekercs | Epületvillamossag | 249 | M | egyenes adozas | 0.05 | 9002579015264 | 50 | 39173100 | AT | PP-Blend | halogénmentes gégecsö PP, >320N, -15°C/+105°C
102303 |  | HFX Turbo 20 fekete 100m/tekercs | Epületvillamossag | 249 | M | egyenes adozas | 0.055 | 9002579015196 | 100 | 39173100 | AT | PP-Blend | halogénmentes gégecsö PP, >320N, -15°C/+105°C
102296 |  | HFX Turbo 20 vil.szürke 50m/tekercs | Epületvillamossag | 249 | M | egyenes adozas | 0.05 | 9002579015127 | 50 | 39173100 | AT | PP-Blend | halogénmentes gégecsö PP, >320N, -15°C/+105°C
102311 |  | HFX Turbo 25 fehér 50m/tekercs | Epületvillamossag | 274 | M | egyenes adozas | 0.067 | 9002579015271 | 50 | 39173100 | AT | PP-Blend | halogénmentes gégecsö PP, >320N, -15°C/+105°C
102304 |  | HFX Turbo 25 fekete 50m/tekercs | Epületvillamossag | 274 | M | egyenes adozas | 0.067 | 9002579015202 | 50 | 39173100 | AT | PP-Blend | halogénmentes gégecsö PP, >320N, -15°C/+105°C
102297 |  | HFX Turbo 25 vil.szürke 50m/tekercs | Epületvillamossag | 274 | M | egyenes adozas | 0.067 | 9002579015134 | 50 | 39173100 | AT | PP-Blend | halogénmentes gégecsö PP, >320N, -15°C/+105°C
102312 |  | HFX Turbo 32 fehér 25m/tekercs | Epületvillamossag | 416 | M | egyenes adozas | 0.092 | 9002579015288 | 25 | 39173100 | AT | PP-Blend | halogénmentes gégecsö PP, >320N, -15°C/+105°C
102305 |  | HFX Turbo 32 fekete 50m/tekercs | Epületvillamossag | 416 | M | egyenes adozas | 0.092 | 9002579015219 | 50 | 39173100 | AT | PP-Blend | halogénmentes gégecsö PP, >320N, -15°C/+105°C
102298 |  | HFX Turbo 32 vil.szürke 25m/tekercs | Epületvillamossag | 416 | M | egyenes adozas | 0.092 | 9002579015141 | 25 | 39173100 | AT | PP-Blend | halogénmentes gégecsö PP, >320N, -15°C/+105°C
102313 |  | HFX Turbo 40 fehér 25M/tekercs | Epületvillamossag | 673 | M | egyenes adozas | 0.11 | 9002579015295 | 25 | 39173100 | AT | PP-Blend | halogénmentes gégecsö PP, >320N, -15°C/+105°C
102306 |  | HFX Turbo 40 fekete 25m/tekercs | Epületvillamossag | 673 | M | egyenes adozas | 0.11 | 9002579015226 | 25 | 39173100 | AT | PP-Blend | halogénmentes gégecsö PP, >320N, -15°C/+105°C
102299 |  | HFX Turbo 40 vil.szürke 25m/tekercs | Epületvillamossag | 673 | M | egyenes adozas | 0.11 | 9002579015158 | 25 | 39173100 | AT | PP-Blend | halogénmentes gégecsö PP, >320N, -15°C/+105°C
102314 |  | HFX Turbo 50 fehér 25m/tekercs | Epületvillamossag | 1009 | M | egyenes adozas | 0.16 | 9002579015301 | 25 | 39173100 | AT | PP-Blend | halogénmentes gégecsö PP, >320N, -15°C/+105°C
102307 |  | HFX Turbo 50 fekete 25m/tekercs | Epületvillamossag | 1009 | M | egyenes adozas | 0.16 | 9002579015233 | 25 | 39173100 | AT | PP-Blend | halogénmentes gégecsö PP, >320N, -15°C/+105°C
102300 |  | HFX Turbo 50 vil.szürke 25m/tekercs | Epületvillamossag | 1009 | M | egyenes adozas | 0.16 | 9002579015165 | 25 | 39173100 | AT | PP-Blend | halogénmentes gégecsö PP, >320N, -15°C/+105°C
100323 |  | HFXP Ready 20 fekete + NHXMH-J 3x1,5 | Epületvillamossag | 726 | M | egyenes adozas | 0.088 | 9002579004244 | 50 | 39173100 | AT | PP-Blend | halogénmentes lépésálló gégecsö, >750N, vezetékezett
100324 |  | HFXP Ready 20 fekete + NHXMH-J 3x2,5 | Epületvillamossag | 736 | M | egyenes adozas | 0.088 | 9002579004251 | 50 | 39173100 | AT | PP-Blend | halogénmentes lépésálló gégecsö, >750N, vezetékezett
100325 |  | HFXP Ready 20 fekete + NHXMH-J 4x1,5 | Epületvillamossag | 790 | M | egyenes adozas | 0.123 | 9002579004268 | 50 | 39173100 | AT | PP-Blend | halogénmentes lépésálló gégecsö, >750N, vezetékezett
100326 |  | HFXP Ready 20 fekete + NHXMH-J 5x1,5 | Epületvillamossag | 851 | M | egyenes adozas | 0.088 | 9002579004275 | 50 | 39173100 | AT | PP-Blend | halogénmentes lépésálló gégecsö, >750N, vezetékezett
100329 |  | HFXP Ready 20 fekete +H071Z-U5x1,5 | Epületvillamossag | 988 | M | egyenes adozas | 0.088 | 9002579004305 | 50 | 39173100 | AT | PP-Blend | halogénmentes lépésálló gégecsö, >750N, vezetékezett,fek.bar.vio,kék,z/s
100316 |  | HFXP Ready 20 fekete +H07Z1-U 3x1,5 | Epületvillamossag | 693 | M | egyenes adozas | 0.088 | 9002579004176 | 50 | 39173100 | AT | PP-Blend | halogénmentes lépésálló gégecsö, >750N, vezetékezett, barna, kék, z/s
100317 |  | HFXP Ready 20 fekete +H07Z1-U3x1,5 | Epületvillamossag | 694 | M | egyenes adozas | 0.088 | 9002579004183 | 50 | 39173100 | AT | PP-Blend | halogénmentes lépésálló gégecsö, >750N, vezetékezett, fekete,kék, z/s
100318 |  | HFXP Ready 20 fekete +H07Z1-U3x1,5 | Epületvillamossag | 693 | M | egyenes adozas | 0.088 | 9002579004190 | 50 | 39173100 | AT | PP-Blend | halogénmentes lépésálló gégecsö, >750N, vezetékezett, viola,kék, z/s
100319 |  | HFXP Ready 20 fekete +H07Z1-U3x2,5 | Epületvillamossag | 764 | M | egyenes adozas | 0.088 | 9002579004206 | 50 | 39173100 | AT | PP-Blend | halogénmentes lépésálló gégecsö, >750N, vezetékezett, fekete,kék, z/s
100320 |  | HFXP Ready 20 fekete+H07Z1-U4x1,5 | Epületvillamossag | 848 | M | egyenes adozas | 0.088 | 9002579004213 | 50 | 39173100 | AT | PP-Blend | halogénmentes lépésálló gégecsö, >750N, vezetékezett,fekete,bar.kék, z/s
100321 |  | HFXP Ready 20 fekete+H07Z1-U4x1,5 | Epületvillamossag | 782 | M | egyenes adozas | 0.088 | 9002579004220 | 50 | 39173100 | AT | PP-Blend | halogénmentes lépésálló gégecsö, >750N, vezetékezett, fek.szü.ba.kék,z/s
100330 |  | HFXP Ready 20 fekete+H07Z1-U5x2,5 | Epületvillamossag | 1070 | M | egyenes adozas | 0.088 | 9002579004312 | 50 | 39173100 | AT | PP-Blend | halogénmentes lépésálló gégecsö, >750N, vezetékezett, 3x fekete,kék, z/s
100332 |  | HFXP Ready 25 fekete + NHXMH-J 5x2,5 | Epületvillamossag | 1288 | M | egyenes adozas | 0.086 | 9002579004336 | 50 | 39173100 | AT | PP-Blend | halogénmentes lépésálló gégecsö, >750N, vezetékezett
100331 |  | HFXP Ready 25 fekete+H07Z1-U5x2,5 | Epületvillamossag | 1323 | M | egyenes adozas | 0.086 | 9002579004329 | 50 | 39173100 | AT | PP-Blend | halogénmentes lépésálló gégecsö, >750N, vezetékezett, 3x fekete,kék, z/s
100335 |  | HFXP Ready 25 fekete+H07Z1-U7x1,5 | Epületvillamossag | 1394 | M | egyenes adozas | 0.088 | 9002579004367 | 50 | 39173100 | AT | PP-Blend | halogénmentes lépésálló gégecsö, >750N, vezetékezett,fek.2xba.vi.kék,z/s
087169 |  | HFXP Turbo 16 fekete 50m/tekercs | Epületvillamossag | 550 | M | egyenes adozas | 0.06 | 9002579871693 | 50 | 39173100 | AT | PP-Blend | halogénmentes lépésálló gégecsö, UV-álló,>750N, -25°C/+105°C
087170 |  | HFXP Turbo 20 fekete 50m/tekercs | Epületvillamossag | 631 | M | egyenes adozas | 0.071 | 9002579871709 | 50 | 39173100 | AT | PP-Blend | halogénmentes lépésálló gégecsö, UV-álló,>750N, -25°C/+105°C
087171 |  | HFXP Turbo 25 fekete 50m/tekercs | Epületvillamossag | 851 | M | egyenes adozas | 0.11 | 9002579871716 | 50 | 39173100 | AT | PP-Blend | halogénmentes lépésálló gégecsö, UV-álló,>750N, -25°C/+105°C
087172 |  | HFXP Turbo 32 fekete 25m/tekercs | Epületvillamossag | 1048 | M | egyenes adozas | 0.14 | 9002579871723 | 25 | 39173100 | AT | PP-Blend | halogénmentes lépésálló gégecsö, UV-álló,>750N, -25°C/+105°C
087173 |  | HFXP Turbo 40 fekete 25m/tekercs | Epületvillamossag | 1580 | M | egyenes adozas | 0.16 | 9002579871730 | 25 | 39173100 | AT | PP-Blend | halogénmentes lépésálló gégecsö, UV-álló,>750N, -25°C/+105°C
087174 |  | HFXP Turbo 50 fekete 25m/tekercs | Epületvillamossag | 2312 | M | egyenes adozas | 0.21 | 9002579871747 | 25 | 39173100 | AT | PP-Blend | halogénmentes lépésálló gégecsö, UV-álló,>750N, -25°C/+105°C
104180 |  | HFXP Turbo Eco 16 kék 100m/tekercs | Epületvillamossag | 440 | M | egyenes adozas | 0.047 | 9002579025591 | 100 | 39173100 | AT | PP-Blend | halogénmentes lépésálló gégecsö, >750N, -25°C/+105°C
102324 |  | HFXP Turbo Eco 20 kék 100m/tekercs | Epületvillamossag | 505 | M | egyenes adozas | 0.062 | 9002579015387 | 100 | 39173100 | AT | PP-Blend | halogénmentes lépésálló gégecsö, >750N, -25°C/+105°C
102318 |  | HFXP Turbo Eco 20 kék 50m/tekercs | Epületvillamossag | 505 | M | egyenes adozas | 0.062 | 9002579015332 | 50 | 39173100 | AT | PP-Blend | halogénmentes lépésálló gégecsö, >750N, -25°C/+105°C
102319 |  | HFXP Turbo Eco 25 kék 100m/tekercs | Epületvillamossag | 680 | M | egyenes adozas | 0.09 | 9002579015349 | 50 | 39173100 | AT | PP-Blend | halogénmentes lépésálló gégecsö, >750N, -25°C/+105°C
102325 |  | HFXP Turbo Eco 25 kék 100m/tekercs | Epületvillamossag | 680 | M | egyenes adozas | 0.09 | 9002579015394 | 100 | 39173100 | AT | PP-Blend | halogénmentes lépésálló gégecsö, >750N, -25°C/+105°C
102320 |  | HFXP Turbo Eco 32 kék 25m/tekercs | Epületvillamossag | 838 | M | egyenes adozas | 0.11 | 9002579015356 | 25 | 39173100 | AT | PP-Blend | halogénmentes lépésálló gégecsö, >750N, -25°C/+105°C
102321 |  | HFXP Turbo Eco 40 kék 25m/tekercs | Epületvillamossag | 1264 | M | egyenes adozas | 0.145 | 9002579015363 | 25 | 39173100 | AT | PP-Blend | halogénmentes lépésálló gégecsö, >750N, -25°C/+105°C
102322 |  | HFXP Turbo Eco 50 kék 25m/tekercs | Epületvillamossag | 1850 | M | egyenes adozas | 0.19 | 9002579015370 | 25 | 39173100 | AT | PP-Blend | halogénmentes lépésálló gégecsö, >750N, -25°C/+105°C
016574 |  | HFXP-HT 12 fekete 50m/tekercs | Epületvillamossag | 678 | M | egyenes adozas | 0.035 | 9002579165747 | 50 | 39173100 | AT | PC-Blend | halogénmentes lépésálló gégecsö, UV-álló, >750N, höálló -45°C/+150°C
011301 |  | HFXP-HT 16 fekete 50m/tekercs | Epületvillamossag | 661 | M | egyenes adozas | 0.04 | 9002579113014 | 50 | 39173100 | AT | PC-Blend | halogénmentes lépésálló gégecsö, UV-álló, >750N, höálló -45°C/+150°C
011302 |  | HFXP-HT 20 fekete 50m/tekercs | Epületvillamossag | 756 | M | egyenes adozas | 0.05 | 9002579113021 | 50 | 39173100 | AT | PC-Blend | halogénmentes lépésálló gégecsö, UV-álló, >750N, höálló -45°C/+150°C
011303 |  | HFXP-HT 25 fekete 50m/tekercs | Epületvillamossag | 1022 | M | egyenes adozas | 0.07 | 9002579113038 | 50 | 39173100 | AT | PC-Blend | halogénmentes lépésálló gégecsö, UV-álló, >750N, höálló -45°C/+150°C
011304 |  | HFXP-HT 32 fekete 25m/tekercs | Epületvillamossag | 1257 | M | egyenes adozas | 0.12 | 9002579113045 | 25 | 39173100 | AT | PC-Blend | halogénmentes lépésálló gégecsö, UV-álló, >750N, höálló -45°C/+150°C
013254 |  | HFXP-HT 40 fekete 25m/tekercs | Epületvillamossag | 1816 | M | egyenes adozas | 0.15 | 9002579132541 | 25 | 39173100 | AT | PC-Blend | halogénmentes lépésálló gégecsö, UV-álló, >750N, höálló -45°C/+150°C
013255 |  | HFXP-HT 50 fekete 25m/tekercs | Epületvillamossag | 2657 | M | egyenes adozas | 0.21 | 9002579132558 | 25 | 39173100 | AT | PC-Blend | halogénmentes lépésálló gégecsö, UV-álló, >750N, höálló -45°C/+150°C
019897 |  | HFXP-HT 63 fekete 25m/tekercs | Epületvillamossag | 3036 | M | egyenes adozas | 0.28 | 9002579198974 | 25 | 39173100 | AT | PC-Blend | halogénmentes lépésálló gégecsö, UV-álló, >750N, höálló -45°C/+150°C
023654 |  | HFXS 12 fekete 50m/tekercs | Epületvillamossag | 397 | M | egyenes adozas | 0.025 | 9002579236546 | 50 | 39173100 | AT | PA-Blend | halogénmentes flexibilis gégecsö, UV- és olajálló, >320N, -25°C/+105°C
015902 |  | HFXS 12 szürke 50m/tekercs | Epületvillamossag | 397 | M | egyenes adozas | 0.028 | 9002579159029 | 50 | 39173100 | AT | PA-Blend | halogénmentes flexibilis gégecsö, UV- és olajálló, >320N, -25°C/+105°C
023655 |  | HFXS 16 fekete 50m/tekercs | Epületvillamossag | 407 | M | egyenes adozas | 0.035 | 9002579236553 | 50 | 39173100 | AT | PA-Blend | halogénmentes flexibilis gégecsö, UV- és olajálló, >320N, -25°C/+105°C
012903 |  | HFXS 16 szürke 50m/tekercs | Epületvillamossag | 407 | M | egyenes adozas | 0.035 | 9002579129039 | 50 | 39173100 | AT | PA-Blend | halogénmentes flexibilis gégecsö, UV- és olajálló, >320N, -25°C/+105°C
023656 |  | HFXS 20 fekete 50m/tekercs | Epületvillamossag | 566 | M | egyenes adozas | 0.06 | 9002579236560 | 50 | 39173100 | AT | PA-Blend | halogénmentes flexibilis gégecsö, UV- és olajálló, >320N, -25°C/+105°C
012904 |  | HFXS 20 szürke 50m/tekercs | Epületvillamossag | 566 | M | egyenes adozas | 0.06 | 9002579129046 | 50 | 39173100 | AT | PA-Blend | halogénmentes flexibilis gégecsö, UV- és olajálló, >320N, -25°C/+105°C
023657 |  | HFXS 25 fekete 50m/tekercs | Epületvillamossag | 713 | M | egyenes adozas | 0.078 | 9002579236577 | 50 | 39173100 | AT | PA-Blend | halogénmentes flexibilis gégecsö, UV- és olajálló, >320N, -25°C/+105°C
012905 |  | HFXS 25 szürke 50m/tekercs | Epületvillamossag | 713 | M | egyenes adozas | 0.078 | 9002579129053 | 50 | 39173100 | AT | PA-Blend | halogénmentes flexibilis gégecsö, UV- és olajálló, >320N, -25°C/+105°C
023658 |  | HFXS 32 fekete 25m/tekercs | Epületvillamossag | 1091 | M | egyenes adozas | 0.09 | 9002579236584 | 25 | 39173100 | AT | PA-Blend | halogénmentes flexibilis gégecsö, UV- és olajálló, >320N, -25°C/+105°C
012906 |  | HFXS 32 szürke 25m/tekercs | Epületvillamossag | 1091 | M | egyenes adozas | 0.09 | 9002579129060 | 25 | 39173100 | AT | PA-Blend | halogénmentes flexibilis gégecsö, UV- és olajálló, >320N, -25°C/+105°C
023659 |  | HFXS 40 fekete 25m/tekercs | Epületvillamossag | 1552 | M | egyenes adozas | 0.175 | 9002579236591 | 25 | 39173100 | AT | PA-Blend | halogénmentes flexibilis gégecsö, UV- és olajálló, >320N, -25°C/+105°C
012907 |  | HFXS 40 szürke 25m/tekercs | Epületvillamossag | 1552 | M | egyenes adozas | 0.175 | 9002579129077 | 25 | 39173100 | AT | PA-Blend | halogénmentes flexibilis gégecsö, UV- és olajálló, >320N, -25°C/+105°C
023660 |  | HFXS 50 fekete 25m/tekercs | Epületvillamossag | 2034 | M | egyenes adozas | 0.23 | 9002579236607 | 25 | 39173100 | AT | PA-Blend | halogénmentes flexibilis gégecsö, UV- és olajálló, >320N, -25°C/+105°C
012908 |  | HFXS 50 szürke 25m/tekercs | Epületvillamossag | 2034 | M | egyenes adozas | 0.23 | 9002579129084 | 25 | 39173100 | AT | PA-Blend | halogénmentes flexibilis gégecsö, UV- és olajálló, >320N, -25°C/+105°C
023661 |  | HFXS 63 fekete 25m/tekercs | Epületvillamossag | 2408 | M | egyenes adozas | 0.26 | 9002579236614 | 25 | 39173100 | AT | PA-Blend | halogénmentes flexibilis gégecsö, UV- és olajálló, >320N, -25°C/+105°C
025054 |  | HFXS 63 szürke 25m/tekercs | Epületvillamossag | 2408 | M | egyenes adozas | 0.26 | 9002579250542 | 25 | 39173100 | AT | PA-Blend | halogénmentes flexibilis gégecsö, UV- és olajálló, >320N, -25°C/+105°C
016439 |  | HGL 1212 fekete | Epületvillamossag | 424 | DB | egyenes adozas | 0.011 | 9002579164399 | 1 | 39269097 | AT | PPO | halogénmentes egyenes csavarkötés, M12, IP 54, UV-álló, -45°C/+150°C
012753 |  | HGL 1616 fekete | Epületvillamossag | 442 | DB | egyenes adozas | 0.014 | 9002579127530 | 1 | 39269097 | SK | PPO | halogénmentes egyenes csavarkötés, M16, IP 54, UV-álló, -45°C/+150°C
012759 |  | HGL 1616 S fekete | Epületvillamossag | 478 | DB | egyenes adozas | 0.016 | 9002579127592 | 1 | 39269097 | AT | PPO | halogénmentes egyenes csavarkötés, M16, IP 65, UV-álló, -45°C/+150°C
011790 |  | HGL 2020 fekete | Epületvillamossag | 461 | DB | egyenes adozas | 0.016 | 9002579117906 | 1 | 39269097 | AT | PPO | halogénmentes egyenes csavarkötés, M20, IP 54, UV-álló, -45°C/+150°C
012760 |  | HGL 2020 S fekete | Epületvillamossag | 591 | DB | egyenes adozas | 0.016 | 9002579127608 | 1 | 39269097 | AT | PPO | halogénmentes egyenes csavarkötés, M20, IP 65, UV-álló, -45°C/+150°C
012609 |  | HGL 2525 fekete | Epületvillamossag | 523 | DB | egyenes adozas | 0.028 | 9002579126090 | 1 | 39269097 | AT | PPO | halogénmentes egyenes csavarkötés, M25, IP 54, UV-álló, -45°C/+150°C
012761 |  | HGL 2525 S fekete | Epületvillamossag | 651 | DB | egyenes adozas | 0.03 | 9002579127615 | 1 | 39269097 | AT | PPO | halogénmentes egyenes csavarkötés, M25, IP 65, UV-álló, -45°C/+150°C
012754 |  | HGL 3232 fekete | Epületvillamossag | 869 | DB | egyenes adozas | 0.038 | 9002579127547 | 1 | 39269097 | AT | PPO | halogénmentes egyenes csavarkötés, M32, IP 54, UV-álló, -45°C/+150°C
012762 |  | HGL 3232 S fekete | Epületvillamossag | 988 | DB | egyenes adozas | 0.038 | 9002579127622 | 1 | 39269097 | AT | PPO | halogénmentes egyenes csavarkötés, M32, IP 65, UV-álló, -45°C/+150°C
015507 |  | HGL 4040 fekete | Epületvillamossag | 1418 | DB | egyenes adozas | 0.061 | 9002579155076 | 1 | 39269097 | AT | PPO | halogénmentes egyenes csavarkötés, M40, IP 54, UV-álló, -45°C/+150°C
015506 |  | HGL 5050 fekete | Epületvillamossag | 1717 | DB | egyenes adozas | 0.082 | 9002579155069 | 1 | 39269097 | AT | PPO | halogénmentes egyenes csavarkötés, M50, IP 54, UV-álló, -45°C/+150°C
026933 |  | HGL 6363 fekete | Epületvillamossag | 2727 | DB | egyenes adozas | 0.128 | 9002579269339 | 1 | 39269097 | AT | PPO | halogénmentes egyenes csavarkötés, M63, IP 54, UV-álló, -45°C/+150°C
014485 |  | HLN 16 fekete | Epületvillamossag | 97 | DB | egyenes adozas | 0.003 | 9002579144858 | 1 | 39269097 | SK | PPO | halogénmentes ellenanya, HGL csavarkötéshez, UV-álló, -45°C/+150°C
011918 |  | HLN 20 fekete | Epületvillamossag | 99 | DB | egyenes adozas | 0.003 | 9002579119184 | 1 | 39269097 | AT | PPO | halogénmentes ellenanya, HGL csavarkötéshez, UV-álló, -45°C/+150°C
011919 |  | HLN 25 fekete | Epületvillamossag | 100 | DB | egyenes adozas | 0.003 | 9002579119191 | 1 | 39269097 | AT | PPO | halogénmentes ellenanya, HGL csavarkötéshez, UV-álló, -45°C/+150°C
014486 |  | HLN 32 fekete | Epületvillamossag | 200 | DB | egyenes adozas | 0.007 | 9002579144865 | 1 | 39269097 | AT | PPO | halogénmentes ellenanya, HGL csavarkötéshez, UV-álló, -45°C/+150°C
019823 |  | HLN 40 fekete | Epületvillamossag | 238 | DB | egyenes adozas | 0.004 | 9002579198233 | 1 | 39269097 | AT | PPO | halogénmentes ellenanya, HGL csavarkötéshez, UV-álló, -45°C/+150°C
017236 |  | HLN 50 fekete | Epületvillamossag | 314 | DB | egyenes adozas | 0.008 | 9002579172363 | 1 | 39269097 | AT | PPO | halogénmentes ellenanya, HGL csavarkötéshez, UV-álló, -45°C/+150°C
026937 |  | HLN 63 fekete | Epületvillamossag | 384 | DB | egyenes adozas | 0.021 | 9002579269377 | 1 | 39269097 | AT | PPO | halogénmentes ellenanya, HGL csavarkötéshez, UV-álló, -45°C/+150°C
064551 |  | HM 16 világos szürke | Epületvillamossag | 70 | DB | egyenes adozas | 0.006 | 9002579645515 | 1 | 39269097 | AT | PE | láng-terjedésgátló karmantyú, klórmentes, -25°C/+90°C
027651 |  | HM 20 szürke | Epületvillamossag | 74 | DB | egyenes adozas | 0.008 | 9002579276511 | 1 | 39269097 | AT | PE | láng-terjedésgátló karmantyú, klórmentes, -25°C/+90°C
027652 |  | HM 25 szürke | Epületvillamossag | 84 | DB | egyenes adozas | 0.011 | 9002579276528 | 1 | 39269097 | AT | PE | láng-terjedésgátló karmantyú, klórmentes, -25°C/+90°C
040499 |  | HMIK 16/16 fehér 3m/szál, 30m/köteg | Epületvillamossag | 1552 | M | egyenes adozas | 0.12 | 9002579404990 | 30 | 39259020 | AT | PC-Blend | halogénmentes kábelcsatorna, UV-álló, >1250N,-15°C/+90°C
037116 |  | HMIK 16/25 fehér 3m/szál, 30m/köteg | Epületvillamossag | 1638 | M | egyenes adozas | 0.156 | 9002579371162 | 30 | 39259020 | AT | PC-Blend | halogénmentes kábelcsatorna, UV-álló, >1250N,-15°C/+90°C
040500 |  | HMIK 16/40 fehér 3m/szál, 30m/köteg | Epületvillamossag | 2526 | M | egyenes adozas | 0.19 | 9002579405003 | 30 | 39259020 | AT | PC-Blend | halogénmentes kábelcsatorna, UV-álló, >1250N,-15°C/+90°C
040501 |  | HMIK 25/40 fehér 3m/szál, 30m/köteg | Epületvillamossag | 2753 | M | egyenes adozas | 0.213 | 9002579405010 | 30 | 39259020 | AT | PC-Blend | halogénmentes kábelcsatorna, UV-álló, >1250N,-15°C/+90°C
040502 |  | HMIK 40/40 fehér 3m/szál, 30m/köteg | Epületvillamossag | 3278 | M | egyenes adozas | 0.28 | 9002579405027 | 30 | 39259020 | AT | PC-Blend | halogénmentes kábelcsatorna, UV-álló, >1250N,-15°C/+90°C
040503 |  | HMIK 40/60 fehér 3m/szál, 30m/köteg | Epületvillamossag | 3633 | M | egyenes adozas | 0.332 | 9002579405034 | 30 | 39259020 | AT | PC-Blend | halogénmentes kábelcsatorna, UV-álló, >1250N,-15°C/+90°C
041663 |  | HSE 16/40 fehér | Epületvillamossag | 87 | DB | egyenes adozas | 0.004 | 9002579416634 | 1 | 39269097 | AT | PA-Blend | halogénmentes kábelcsatorna végzáró
041666 |  | HSE 40/60 fehér | Epületvillamossag | 175 | DB | egyenes adozas | 0.011 | 9002579416665 | 1 | 39269097 | AT | PA-Blend | halogénmentes kábelcsatorna végzáró
041672 |  | HSFW 40/60 fehér | Epületvillamossag | 332 | DB | egyenes adozas | 0.04 | 9002579416726 | 1 | 39269097 | AT | PC-Blend | halogénmentes kábelcsatorna lapos sarokelem
000288 |  | HSK II/20 szürke | Epületvillamossag | 123 | DB | egyenes adozas | 0.023 | 9002579002882 | 1 | 39269097 | AT | PVC-U | tartósín CL pattintóbilincshez, sín hossza 20cm
000091 |  | HSK II/20 vil.szürke | Epületvillamossag | 123 | DB | egyenes adozas | 0.025 | 9002579000918 | 1 | 39269097 | AT | PVC-U | tartósín CL pattintóbilincshez, sín hossza 20cm
000527 |  | HSKH II/20 fekete | Epületvillamossag | 149 | DB | egyenes adozas | 0.018 | 9002579005272 | 1 | 39269097 | AT | PC-Blend | tartósín CL pattintóbilincshez, halogénmentes, sín hossza 20cm
023759 |  | HSKH II/20 vil.szürke | Epületvillamossag | 149 | DB | egyenes adozas | 0.02 | 9002579237598 | 1 | 39269097 | AT | PC-Blend | tartósín CL pattintóbilincshez, halogénmentes, sín hossza 20cm
041686 |  | HST 16/40x16/40 fehér | Epületvillamossag | 310 | DB | egyenes adozas | 0.026 | 9002579416863 | 1 | 39269097 | AT | PA-Blend | halogénmentes kábelcsatorna T-idom
012741 |  | HVG 1611 fekete | Epületvillamossag | 237 | DB | egyenes adozas | 0.014 | 9002579127417 | 1 | 39269097 | AT | PPO | halogénmentes egyenes csavarkötés, PG11, IP 54, UV-álló, -45°C/+150°C
026659 |  | HVG 2011 fekete | Epületvillamossag | 226 | DB | egyenes adozas | 0.016 | 9002579266598 | 1 | 39269097 | AT | PPO | halogénmentes egyenes csavarkötés, PG11, IP 54, UV-álló, -45°C/+150°C
012421 |  | HVG 2013 fekete | Epületvillamossag | 242 | DB | egyenes adozas | 0.016 | 9002579124218 | 1 | 39269097 | AT | PPO | halogénmentes egyenes csavarkötés, PG13, IP 54, UV-álló, -45°C/+150°C
012425 |  | HVG 2516 fekete | Epületvillamossag | 265 | DB | egyenes adozas | 0.028 | 9002579124256 | 1 | 39269097 | AT | PPO | halogénmentes egyenes csavarkötés, PG16, IP 54, UV-álló, -45°C/+150°C
015327 |  | HVG 4029 fekete | Epületvillamossag | 672 | DB | egyenes adozas | 0.061 | 9002579153270 | 1 | 39269097 | AT | PPO | halogénmentes egyenes csavarkötés, PG29, IP 54, UV-álló, -45°C/+150°C
097993 |  | HVKS TEC 7 310ml | Epületvillamossag | 9007 | DB | egyenes adozas | 0.54 | 9002579979931 | 1 | 39269097 | AT |  | HFT-ragasztó/tömítö, szigetelt toldáshoz halogénmentes csöveknél
105239 |  | HWAD 120 | Epületvillamossag | 512 | DB | egyenes adozas | 0.04 | 9002579030199 | 5 | 39269097 | SK | PP-Blend | gipszkarton doboz, kerek, átm. 120 mm, fedél nélkül, narancs,-25°C/+75°C
105255 |  | HWAD 120 RD | Epületvillamossag | 660 | DB | egyenes adozas | 0.066 | 9002579030205 | 5 | 39269097 | SK | PP-Blend, PVC | gipszkarton doboz, kerek, átm. 120 mm, fedéllel, narancs, -25°C/+75°C
105261 |  | HWAD 120 TD | Epületvillamossag | 660 | DB | egyenes adozas | 0.058 | 9002579030212 | 5 | 39269097 | SK | PP-Blend, PVC | gipszkarton doboz, kerek, átm. 120 mm,tap.fedéllel, narancs, -25°C/+75°C
021197 |  | HWAD 65 | Epületvillamossag | 187 | DB | egyenes adozas | 0.031 | 9002579211970 | 25 | 39269097 | SK | PP-Blend | gipszkarton doboz, mély, átm.65 mm,mély.60 mm, narancs, -25°C/+75°C
103040 |  | HWAD 65 HFT fehér | Epületvillamossag | 225 | DB | egyenes adozas | 0.001 | 9002579019095 | 25 | 39269097 | SK | PP-Blend | hal.mentes gipszk. doboz, átm.65 mm,mély.45 mm, fehér, -25°C/+75°C
101396 |  | HWAD/RD 120 | Epületvillamossag | 248 | DB | egyenes adozas | 0.021 | 9002579011945 | 5 | 39269097 | SK | PVC-U | peremes-fedél, HWAD120 és HWADW120 gipszkarton dobozhoz,fehér
064612 |  | HWAD/RD 120 A | Epületvillamossag | 248 | DB | egyenes adozas | 0.026 | 9002579646123 | 5 | 39269097 | AT | PVC-U | peremes fedél a HWAD 120 gipszkarton dobozhoz
101397 |  | HWAD/TD 120 | Epületvillamossag | 229 | DB | egyenes adozas | 0.018 | 9002579011952 | 5 | 39269097 | SK | PVC-U | tapéta fedél a HWAD120 és HWADW120 gipszkarton dobozhoz,fehér
064611 |  | HWAD/TD 120 A | Epületvillamossag | 229 | DB | egyenes adozas | 0.018 | 9002579646116 | 5 | 39269097 | AT | PVC-U | tapéta fedél a HWAD120 és HWADW120 gipszkarton dobozhoz,fehér
101395 |  | HWADW 120 | Epületvillamossag | 630 | DB | egyenes adozas | 0.052 | 9002579011464 | 5 | 39269097 | HR | PP/TPE | gipszkarton doboz,átm.120 mm, fedél nélkül, szélálló,narancs,-25°C/+75°C
103863 |  | HWADW 120 HFT fehér | Epületvillamossag | 736 | DB | egyenes adozas | 0.052 | 9002579023764 | 5 | 39269097 | HR | PP/TPE | hal.mentes gipszk.doboz,átm.120mm,mély.45mm,szélálló,fehér,-25°C/+75°C
101398 |  | HWADW 120 RD | Epületvillamossag | 1272 | DB | egyenes adozas | 0.073 | 9002579011969 | 5 | 39269097 | HR | PP/TPE, PC/ABS | peremes-fedél, HWAD120 és HWADW120 gipszkarton dobozhoz,fehér
101399 |  | HWADW 120 TD | Epületvillamossag | 1292 | DB | egyenes adozas | 0.07 | 9002579011976 | 5 | 39269097 | HR | PP/TPE, PC/ABS | tapéta fedél a HWAD120 és HWADW120 gipszkarton dobozhoz,fehér
103043 |  | HWADW 65 | Epületvillamossag | 256 | DB | egyenes adozas | 0.001 | 9002579019286 | 25 | 39269097 | HR | PP-Blend | gipszkarton doboz,átm.65 mm,mély.60 mm, szélálló,narancs,-25°C/+75°C
103042 |  | HWADW 65 HFT fehér | Epületvillamossag | 292 | DB | egyenes adozas | 0.001 | 9002579019279 | 25 | 39269097 | HR | PP-Blend | hal.mentes gipszk.dob.,átm.65 mm,mély.60 mm, szélálló,fehér,-25°C/+75°C
021199 |  | HWAK 100 fedéllel együtt | Epületvillamossag | 466 | DB | egyenes adozas | 0.022 | 9002579211994 | 10 | 39269097 | AT | PP-Blend | gipszkarton kötödoboz, narancs, fedéllel, 107x107x52mm, -25°C/+75°C
001191 |  | HWAK/RD 100 | Epületvillamossag | 134 | DB | egyenes adozas | 0.009 | 9002579011914 | 1 | 39269097 | AT | PVC-U | peremes fedél a HWAK 100 gipszkarton dobozhoz
021196 |  | HWD 65 | Epületvillamossag | 166 | DB | egyenes adozas | 0.021 | 9002579211963 | 25 | 39269097 | SK | PP-Blend | gipszkarton doboz, átm.65 mm,mély.45 mm, narancs, -25°C/+75°C
103039 |  | HWD 65 HFT fehér | Epületvillamossag | 198 | DB | egyenes adozas | 0.021 | 9002579019064 | 25 | 39269097 | SK | PP-Blend | gipszkarton doboz, fehér, átm. 65mm, 45mm mély, halogénmentes
001163 |  | HWD/RD 65 | Epületvillamossag | 61 | DB | egyenes adozas | 0.015 | 9002579011631 | 1 | 39269097 | AT | PVC-U | peremes fedél minden kerek gipszkarton dobozhoz, fehér, -5°C/+60°C
101400 |  | HWD/RST 20 | Epületvillamossag | 51 | DB | egyenes adozas | 0.001 | 9002579011983 | 50 | 39269097 | SK | PP | halogénmentes TPE gumi csödugó M20
101401 |  | HWD/RST 25 | Epületvillamossag | 65 | DB | egyenes adozas | 0.002 | 9002579011990 | 50 | 39269097 | SK | PP | halogénmentes TPE gumi csödugó M25
001162 |  | HWD/TD 65 | Epületvillamossag | 57 | DB | egyenes adozas | 0.007 | 9002579011624 | 1 | 39269097 | AT | PVC-U | tapétafedél minden kerek gipszkarton dobozhoz, fehér, -5°C/+60°C
101402 |  | HWD/ÜST 65 | Epületvillamossag | 48 | DB | egyenes adozas | 0.001 | 9002579012003 | 100 | 39269097 | SK | PP | gipszakron doboz összekötö/átvezetö idom
083711 |  | HWDD 65 | Epületvillamossag | 213 | DB | egyenes adozas | 0.05 | 9002579837118 | 25 | 39269097 | SK | PP-Blend | gipszkarton doboz, átm.65 mm,mély.45 mm, narancs, -25°C/+75°C
026982 |  | HWDS 65 | Epületvillamossag | 333 | DB | egyenes adozas | 0.025 | 9002579269827 | 25 | 39269097 | AT | PP-Blend | gipszkarton doboz, átm.65 mm,mély.40 mm, narancs, -25°C/+75°C
100109 |  | HWDW 65 | Epületvillamossag | 236 | DB | egyenes adozas | 0.021 | 9002579003407 | 25 | 39269097 | HR | PP-Blend | gipszkarton doboz,átm.65 mm,mély.45 mm, szélálló,narancs,-25°C/+75°C
103041 |  | HWDW 65 HFT fehér | Epületvillamossag | 256 | DB | egyenes adozas | 0.001 | 9002579019217 | 25 | 39269097 | HR | PP-Blend | hal.mentes gipszk.dob.,átm.65 mm,mély.45 mm, szélálló,fehér,-25°C/+75°C
021198 |  | HWDZ 65 | Epületvillamossag | 346 | DB | egyenes adozas | 0.047 | 9002579211987 | 10 | 39269097 | AT | PP-Blend | gipszkarton doboz, dupla 136x65x45mm -25°C/+75°C
083226 |  | HWLS 65/68 | Epületvillamossag | 23079 | DB | egyenes adozas | 0.06 | 9002579832267 | 1 | 39269097 | AT |  | lyukfürész átm.65mm
083225 |  | HWLS 65/68 komplett K | Epületvillamossag | 25496 | SE | egyenes adozas | 0.06 | 9002579832250 | 1 | 39269097 | AT |  | lyukfürész komplett, fúrószárral, tokmánnyal, átm.65mm
083090 |  | HWLS 120/121 | Epületvillamossag | 41706 | DB | egyenes adozas | 0.06 | 9002579830904 | 1 | 39269097 | AT |  | lyukfürész átm.120mm
100629 |  | HWLS 120/121 adapter | Epületvillamossag | 25239 | DB | egyenes adozas | 0.06 | 9002579014786 | 1 | 39269097 | AT |  | lyukfürész adapter
083089 |  | HWLS 120/121 komplett K | Epületvillamossag | 31241 | DB | egyenes adozas | 0.06 | 9002579830898 | 1 | 39269097 | AT |  | lyukfürész komplett, fúrószárral, tokmánnyal, átm.120mm
083088 |  | HWLS 65/68 adapter | Epületvillamossag | 24133 | DB | egyenes adozas | 0.06 | 9002579830881 | 1 | 39269097 | AT |  | lyukfürész adapter
009095 |  | IB 20 fekete * | Epületvillamossag | 276 | DB | egyenes adozas | 0.041 | 9002579090957 | 1 | 39269097 | SK | PVC-U | könyökidom csavarozható fedéllel M20
009257 |  | IB 20 fehér * | Epületvillamossag | 265 | DB | egyenes adozas | 0.043 | 9002579092579 | 1 | 39269097 | SK | PVC-U | könyökidom csavarozható fedéllel M20
009258 |  | IB 25 fehér * | Epületvillamossag | 338 | DB | egyenes adozas | 0.066 | 9002579092586 | 1 | 39269097 | SK | PVC-U | könyökidom csavarozható fedéllel M25
009096 |  | IB 25 fekete * | Epületvillamossag | 341 | DB | egyenes adozas | 0.066 | 9002579090964 | 1 | 39269097 | SK | PVC-U | könyökidom csavarozható fedéllel M25
016903 |  | IE 20 fehér * | Epületvillamossag | 265 | DB | egyenes adozas | 0.025 | 9002579169035 | 1 | 39269097 | SK | PVC-U | könyökidom csavarozható fedéllel M20
016901 |  | IE 20 fekete * | Epületvillamossag | 276 | DB | egyenes adozas | 0.029 | 9002579169011 | 1 | 39269097 | SK | PVC-U | könyökidom csavarozható fedéllel M20
016904 |  | IE 25 fehér * | Epületvillamossag | 341 | DB | egyenes adozas | 0.035 | 9002579169042 | 1 | 39269097 | AT | PVC-U | könyökidom csavarozható fedéllel M25
016902 |  | IE 25 fekete | Epületvillamossag | 341 | DB | egyenes adozas | 0.033 | 9002579169028 | 1 | 39269097 | SK | PVC-U | könyökidom csavarozható fedéllel M25
086458 |  | IFB 100 fehér | Epületvillamossag | 445 | DB | egyenes adozas | 0.045 | 9002579864589 | 1 | 39269097 | AT | PVC-U | szigetelö doboz a MIFT és MIFS kerethez
009254 |  | IT 20 fehér | Epületvillamossag | 276 | DB | egyenes adozas | 0.037 | 9002579092548 | 1 | 39269097 | SK | PVC-U | T-idom, PVC, fehér, csavarozható fedéllel, -5°C/+60°C
009092 |  | IT 20 fekete * | Epületvillamossag | 281 | DB | egyenes adozas | 0.033 | 9002579090926 | 1 | 39269097 | AT | PVC-U | T-idom, fedéllel, merev elektromos csövekhez, -5°C/+60°C
009979 |  | IT 20 világosszürke | Epületvillamossag | 281 | DB | egyenes adozas | 0.038 | 9002579099790 | 1 | 39269097 | AT | PVC-U | T-idom, fedéllel, merev elektromos csövekhez, -5°C/+60°C
009255 |  | IT 25 fehér * | Epületvillamossag | 387 | DB | egyenes adozas | 0.061 | 9002579092555 | 1 | 39269097 | AT | PVC-U | T-idom, fedéllel, merev elektromos csövekhez, -5°C/+60°C
009093 |  | IT 25 fekete * | Epületvillamossag | 387 | DB | egyenes adozas | 0.069 | 9002579090933 | 1 | 39269097 | SK | PVC-U | T-idom, PVC, fekete UV-álló, -5°C/+60°C, csavaros fedéllel
009980 |  | IT 25 világosszürke | Epületvillamossag | 387 | DB | egyenes adozas | 0.057 | 9002579099806 | 1 | 39269097 | AT | PVC-U | T-idom, fedéllel, merev elektromos csövekhez, -5°C/+60°C
105643 |  | J100B kötödoboz vil.szürke | Epületvillamossag | 597 | DB | egyenes adozas | 0.167 | 9002579031141 | 1 | 39269097 | PT | PP | kötödoboz vakolat fölé, 100x100x55mm, 7 kábelbevezetés, halogénmen, IP66
105641 |  | J80B kötödoboz vil.szürke | Epületvillamossag | 427 | DB | egyenes adozas | 0.069 | 9002579031127 | 1 | 39269097 | PT | PP | kötödoboz vakolat fölé, 85x85x55mm, 7 kábelbevezetés, halogénmen., IP65
064119 |  | KADO47 szürke (NP50304) | Epületvillamossag | 3286 | DB | egyenes adozas | 0.046 | 9002579641197 | 1 | 39259020 | DE | PP-Blend | szerelvénydoboz az ALU csatornákhoz, 60*60 DIN méret, 47mm mély
088180 |  | Kézi menetvágó M 20-25-32-40 | Epületvillamossag | 319256 | DB | egyenes adozas | 1 |  | 1 | 82051000 | DE |  | kézi menetvágó, racsnis hajtóka, metszöbetétekkel, fém kofferben
021023 |  | KFR 20 fekete | Epületvillamossag | 3758 | M | egyenes adozas | 0.4 | 9002579210232 | 25 | 85479000 | DE | fém, PVC-P | hajlékony acélcsö, külsö müanyag köpennyel, >1250N, -25°C/+60°C
021024 |  | KFR 25 fekete | Epületvillamossag | 4001 | M | egyenes adozas | 0.44 | 9002579210249 | 25 | 85479000 | DE | fém, PVC-P | hajlékony acélcsö, külsö müanyag köpennyel, >1250N, -25°C/+60°C
021025 |  | KFR 32 fekete | Epületvillamossag | 4595 | M | egyenes adozas | 0.52 | 9002579210256 | 25 | 85479000 | DE | fém, PVC-P | hajlékony acélcsö, külsö müanyag köpennyel, >1250N, -25°C/+60°C
021026 |  | KFR 40 fekete | Epületvillamossag | 5230 | M | egyenes adozas | 0.72 | 9002579210263 | 25 | 85479000 | DE | fém, PVC-P | hajlékony acélcsö, külsö müanyag köpennyel, >1250N, -25°C/+60°C
021027 |  | KFR 50 fekete | Epületvillamossag | 6593 | M | egyenes adozas | 1.14 | 9002579210270 | 25 | 85479000 | DE | fém, PVC-P | hajlékony acélcsö, külsö müanyag köpennyel, >1250N, -25°C/+60°C
085726 |  | KM Turbo 16 fekete | Epületvillamossag | 60 | DB | egyenes adozas | 0.005 | 9002579857260 | 1 | 39269097 | AT | PE | karmos toldó a gégecsövek széthúzásmentes toldására,h.mentes,-25°C/+90°C
085723 |  | KM Turbo 16 n.sárga | Epületvillamossag | 60 | DB | egyenes adozas | 0.005 | 9002579857239 | 1 | 39269097 | AT | PE | karmos toldó a gégecsövek széthúzásmentes toldására,h.mentes,-25°C/+90°C
085724 |  | KM Turbo 16 szürke | Epületvillamossag | 60 | DB | egyenes adozas | 0.005 | 9002579857246 | 1 | 39269097 | AT | PE | karmos toldó a gégecsövek széthúzásmentes toldására,h.mentes,-25°C/+90°C
085725 |  | KM Turbo 16 vil.szürke | Epületvillamossag | 60 | DB | egyenes adozas | 0.005 | 9002579857253 | 1 | 39269097 | AT | PE | karmos toldó a gégecsövek széthúzásmentes toldására,h.mentes,-25°C/+90°C
084051 |  | KM Turbo 20 fekete | Epületvillamossag | 47 | DB | egyenes adozas | 0.007 | 9002579840514 | 1 | 39269097 | AT | PE | karmos toldó a gégecsövek széthúzásmentes toldására,h.mentes,-25°C/+90°C
080642 |  | KM Turbo 20 n.sárga | Epületvillamossag | 47 | DB | egyenes adozas | 0.005 | 9002579806428 | 1 | 39269097 | AT | PE | karmos toldó a gégecsövek széthúzásmentes toldására,h.mentes,-25°C/+90°C
083838 |  | KM Turbo 20 szürke | Epületvillamossag | 47 | DB | egyenes adozas | 0.007 | 9002579838382 | 1 | 39269097 | AT | PE | karmos toldó a gégecsövek széthúzásmentes toldására,h.mentes,-25°C/+90°C
083837 |  | KM Turbo 20 vil.szürke | Epületvillamossag | 47 | DB | egyenes adozas | 0.007 | 9002579838375 | 1 | 39269097 | AT | PE | karmos toldó a gégecsövek széthúzásmentes toldására,h.mentes,-25°C/+90°C
084052 |  | KM Turbo 25 fekete | Epületvillamossag | 66 | DB | egyenes adozas | 0.008 | 9002579840521 | 1 | 39269097 | AT | PE | karmos toldó a gégecsövek széthúzásmentes toldására,h.mentes,-25°C/+90°C
080643 |  | KM Turbo 25 n.sárga | Epületvillamossag | 66 | DB | egyenes adozas | 0.007 | 9002579806435 | 1 | 39269097 | AT | PE | karmos toldó a gégecsövek széthúzásmentes toldására,h.mentes,-25°C/+90°C
083840 |  | KM Turbo 25 szürke | Epületvillamossag | 66 | DB | egyenes adozas | 0.008 | 9002579838405 | 1 | 39269097 | AT | PE | karmos toldó a gégecsövek széthúzásmentes toldására,h.mentes,-25°C/+90°C
083839 |  | KM Turbo 25 vil.szürke | Epületvillamossag | 66 | DB | egyenes adozas | 0.008 | 9002579838399 | 1 | 39269097 | AT | PE | karmos toldó a gégecsövek széthúzásmentes toldására,h.mentes,-25°C/+90°C
085926 |  | KM Turbo 32 fekete | Epületvillamossag | 124 | DB | egyenes adozas | 0.009 | 9002579859264 | 1 | 39269097 | AT | PE | karmos toldó a gégecsövek széthúzásmentes toldására,h.mentes,-25°C/+90°C
085925 |  | KM Turbo 32 n.sárga | Epületvillamossag | 124 | DB | egyenes adozas | 0.009 | 9002579859257 | 1 | 39269097 | AT | PE | karmos toldó a gégecsövek széthúzásmentes toldására,h.mentes,-25°C/+90°C
085923 |  | KM Turbo 32 szürke | Epületvillamossag | 124 | DB | egyenes adozas | 0.009 | 9002579859233 | 1 | 39269097 | AT | PE | karmos toldó a gégecsövek széthúzásmentes toldására,h.mentes,-25°C/+90°C
085924 |  | KM Turbo 32 vil.szürke | Epületvillamossag | 124 | DB | egyenes adozas | 0.009 | 9002579859240 | 1 | 39269097 | AT | PE | karmos toldó a gégecsövek széthúzásmentes toldására,h.mentes,-25°C/+90°C
102335 |  | KM Turbo 40 fekete | Epületvillamossag | 137 | DB | egyenes adozas | 0.013 | 9002579015448 | 1 | 39269097 | AT | PE | karmos toldó a gégecsövek széthúzásmentes toldására,h.mentes,-25°C/+90°C
102338 |  | KM Turbo 40 n.sárga | Epületvillamossag | 137 | DB | egyenes adozas | 0.013 | 9002579015479 | 1 | 39269097 | AT | PE | karmos toldó a gégecsövek széthúzásmentes toldására,h.mentes,-25°C/+90°C
102342 |  | KM Turbo 40 szürke | Epületvillamossag | 137 | DB | egyenes adozas | 0.013 | 9002579015516 | 1 | 39269097 | AT | PE | karmos toldó a gégecsövek széthúzásmentes toldására,h.mentes,-25°C/+90°C
102331 |  | KM Turbo 40 vil.szürke | Epületvillamossag | 137 | DB | egyenes adozas | 0.013 | 9002579015417 | 1 | 39269097 | AT | PE | karmos toldó a gégecsövek széthúzásmentes toldására,h.mentes,-25°C/+90°C
102336 |  | KM Turbo 50 fekete | Epületvillamossag | 172 | DB | egyenes adozas | 0.022 | 9002579015455 | 1 | 39269097 | AT | PE | karmos toldó a gégecsövek széthúzásmentes toldására,h.mentes,-25°C/+90°C
102339 |  | KM Turbo 50 n.sárga | Epületvillamossag | 172 | DB | egyenes adozas | 0.022 | 9002579015486 | 1 | 39269097 | AT | PE | karmos toldó a gégecsövek széthúzásmentes toldására,h.mentes,-25°C/+90°C
102343 |  | KM Turbo 50 szürke | Epületvillamossag | 172 | DB | egyenes adozas | 0.022 | 9002579015523 | 1 | 39269097 | AT | PE | karmos toldó a gégecsövek széthúzásmentes toldására,h.mentes,-25°C/+90°C
102332 |  | KM Turbo 50 vil.szürke | Epületvillamossag | 172 | DB | egyenes adozas | 0.022 | 9002579015424 | 1 | 39269097 | AT | PE | karmos toldó a gégecsövek széthúzásmentes toldására,h.mentes,-25°C/+90°C
102337 |  | KM Turbo 63 fekete | Epületvillamossag | 230 | DB | egyenes adozas | 0.034 | 9002579015462 | 1 | 39269097 | AT | PE | karmos toldó a gégecsövek széthúzásmentes toldására,h.mentes,-25°C/+90°C
102340 |  | KM Turbo 63 n.sárga | Epületvillamossag | 230 | DB | egyenes adozas | 0.034 | 9002579015493 | 1 | 39269097 | AT | PE | karmos toldó a gégecsövek széthúzásmentes toldására,h.mentes,-25°C/+90°C
102344 |  | KM Turbo 63 szürke | Epületvillamossag | 230 | DB | egyenes adozas | 0.034 | 9002579015530 | 1 | 39269097 | AT | PE | karmos toldó a gégecsövek széthúzásmentes toldására,h.mentes,-25°C/+90°C
102333 |  | KM Turbo 63 vil.szürke | Epületvillamossag | 230 | DB | egyenes adozas | 0.034 | 9002579015431 | 1 | 39269097 | AT | PE | karmos toldó a gégecsövek széthúzásmentes toldására,h.mentes,-25°C/+90°C
103962 |  | KSH 15 GR/EX | Epületvillamossag | 102 | DB | egyenes adozas | 0.027 | 9002579027779 | 25 | 39259010 | DE | PA | csoportos kábelrögzítö 15db 8mm-es kábelhez müanyag
103963 |  | KSH 30 GR/EX | Epületvillamossag | 211 | DB | egyenes adozas | 0.037 | 9002579027786 | 15 | 39259010 | DE | PA | csoportos kábelrögzítö 30db 8mm-es kábelhez müanyag
026313 |  | LD 60 | Epületvillamossag | 158 | DB | egyenes adozas | 0.019 | 9002579263139 | 1 | 39269097 | AT | PVC | dugaszolható fedél a betondobozokhoz, 60mm átmérö
001042 |  | LH 55 | Epületvillamossag | 773 | DB | egyenes adozas | 0.014 | 4013456354203 | 1 | 39269097 | AT | Acél | csillár- ill. födémakasztó betondobozhoz, hossz.: 55mm, -40°C/+100°C
001043 |  | LH 65 | Epületvillamossag | 828 | DB | egyenes adozas | 0.014 | 4013456354302 | 1 | 39269097 | AT | Acél | csillár- ill. födémakasztó betondobozhoz, hossz.: 65mm, -40°C/+100°C
001045 |  | LH 85 | Epületvillamossag | 883 | DB | egyenes adozas | 0.018 | 4013456354500 | 1 | 39269097 | AT | Acél | csillár- ill. födémakasztó betondobozhoz, hossz.: 85mm, -40°C/+100°C
001046 |  | LH 95 | Epületvillamossag | 938 | DB | egyenes adozas | 0.018 | 4013456354609 | 1 | 39269097 | AT | Acél | csillár- ill. födémakasztó betondobozhoz, hossz.: 95mm, -40°C/+100°C
001047 |  | LH 105 | Epületvillamossag | 993 | DB | egyenes adozas | 0.02 | 4013456354708 | 1 | 39269097 | AT | Acél | csillár- ill. födémakasztó betondobozhoz, hossz.: 105mm, -40°C/+100°C
009535 |  | LN 16 fekete | Epületvillamossag | 51 | DB | egyenes adozas | 0.005 | 9002579095358 | 1 | 39269097 | AT | PVC-U | ellenanya, metrikus, fekete M16
009588 |  | LN 20 fehér | Epületvillamossag | 54 | DB | egyenes adozas | 0.004 | 9002579095884 | 1 | 39269097 | AT | PVC-U | ellenanya, metrikus, fehér M20
009536 |  | LN 20 fekete | Epületvillamossag | 54 | DB | egyenes adozas | 0.004 | 9002579095365 | 1 | 39269097 | AT | PVC-U | ellenanya, metrikus, fekete M20
009589 |  | LN 25 fehér | Epületvillamossag | 61 | DB | egyenes adozas | 0.004 | 9002579095891 | 1 | 39269097 | SK | PVC-U | ellenanya, metrikus, fehér M25
009537 |  | LN 25 fekete | Epületvillamossag | 58 | DB | egyenes adozas | 0.004 | 9002579095372 | 1 | 39269097 | AT | PVC-U | ellenanya, metrikus, fekete M25
009538 |  | LN 32 fekete | Epületvillamossag | 120 | DB | egyenes adozas | 0.009 | 9002579095389 | 1 | 39269097 | AT | PVC-U | ellenanya, metrikus, fekete M32
009539 |  | LN 40 fekete | Epületvillamossag | 137 | DB | egyenes adozas | 0.01 | 9002579095396 | 1 | 39269097 | AT | PVC-U | ellenanya, metrikus, fekete M40
009540 |  | LN 50 fekete | Epületvillamossag | 142 | DB | egyenes adozas | 0.012 | 9002579095402 | 1 | 39269097 | AT | PVC-U | ellenanya, metrikus, fekete M50
009594 |  | LR 20 fehér | Epületvillamossag | 54 | DB | egyenes adozas | 0.002 | 9002579095945 | 1 | 39269097 | SK | PVC-U | ellenanya-gyürü, metrikus, fehér M20
009542 |  | LR 20 fekete | Epületvillamossag | 54 | DB | egyenes adozas | 0.002 | 9002579095426 | 1 | 39269097 | AT | PVC-U | ellenanya, metrikus, fekete M20
009595 |  | LR 25 fehér | Epületvillamossag | 58 | DB | egyenes adozas | 0.003 | 9002579095952 | 1 | 39269097 | SK | PVC-U | ellenanya-gyürü, metrikus, fehér M22
009543 |  | LR 25 fekete | Epületvillamossag | 58 | DB | egyenes adozas | 0.003 | 9002579095433 | 1 | 39269097 | AT | PVC-U | ellenanya-gyürü, metrikus, fehér M21
004767 |  | MAD 85/25 fehér | Epületvillamossag | 792 | DB | egyenes adozas | 0.088 | 9002579047678 | 1 | 39269097 | AT | PVC-U | kábelcsatorna kötödoboz
019264 |  | MAE 50/100 fehér | Epületvillamossag | 4265 | DB | egyenes adozas | 0.455 | 9002579192644 | 1 | 39269097 | AT | PVC-U | külsö sarokelem a MAK müanyag csatornákhoz, -25°C/+60°C
022962 |  | MAE 50/150 fehér | Epületvillamossag | 6795 | DB | egyenes adozas | 0.757 | 9002579229623 | 1 | 39269097 | AT | PVC-U | külsö sarokelem a MAK müanyag csatornákhoz, -25°C/+60°C
019262 |  | MAE 50/50 fehér | Epületvillamossag | 2927 | DB | egyenes adozas | 0.185 | 9002579192620 | 1 | 39269097 | AT | PVC-U | külsö sarokelem a MAK müanyag csatornákhoz, -25°C/+60°C
019263 |  | MAE 50/75 fehér | Epületvillamossag | 3236 | DB | egyenes adozas | 0.252 | 9002579192637 | 1 | 39269097 | AT | PVC-U | külsö sarokelem a MAK müanyag csatornákhoz, -25°C/+60°C
019266 |  | MAE 75/100 fehér | Epületvillamossag | 4753 | DB | egyenes adozas | 0.365 | 9002579192668 | 1 | 39269097 | AT | PVC-U | külsö sarokelem a MAK müanyag csatornákhoz, -25°C/+60°C
022963 |  | MAE 75/150 fehér | Epületvillamossag | 7629 | DB | egyenes adozas | 0.725 | 9002579229630 | 1 | 39269097 | AT | PVC-U | külsö sarokelem a MAK müanyag csatornákhoz, -25°C/+60°C
019265 |  | MAE 75/75 fehér | Epületvillamossag | 3723 | DB | egyenes adozas | 0.185 | 9002579192651 | 1 | 39269097 | AT | PVC-U | külsö sarokelem a MAK müanyag csatornákhoz, -25°C/+60°C
019267 |  | MAE 100/100 fehér | Epületvillamossag | 5248 | DB | egyenes adozas | 0.455 | 9002579192675 | 1 | 39269097 | AT | PVC-U | külsö sarokelem a MAK müanyag csatornákhoz, -25°C/+60°C
022964 |  | MAE 100/150 fehér | Epületvillamossag | 10486 | DB | egyenes adozas | 0.835 | 9002579229647 | 1 | 39269097 | AT | PVC-U | külsö sarokelem a MAK müanyag csatornákhoz, -25°C/+60°C
022965 |  | MAE 150/150 fehér | Epületvillamossag | 10291 | DB | egyenes adozas | 0.832 | 9002579229654 | 1 | 39269097 | AT | PVC-U | külsö sarokelem a MAK müanyag csatornákhoz, -25°C/+60°C
086042 |  | MAES 50/100 fehér | Epületvillamossag | 1082 | DB | egyenes adozas | 0.135 | 9002579860420 | 1 | 39269097 | AT | PVC-U | külsö sarokelem a MAK müanyag csatornákhoz, -25°C/+60°C
085634 |  | MAES 50/50 fehér | Epületvillamossag | 714 | DB | egyenes adozas | 0.048 | 9002579856348 | 1 | 39269097 | AT | PVC-U | külsö sarokelem a MAK müanyag csatornákhoz, -25°C/+60°C
033260 |  | MAGD 60/100 fehér | Epületvillamossag | 417 | DB | egyenes adozas | 0.046 | 9002579332606 | 1 | 39269097 | AT | PVC-U | szerelvénydoboz a MAK csatornákhoz, DIN
033261 |  | MAGD 60/150 fehér | Epületvillamossag | 458 | DB | egyenes adozas | 0.061 | 9002579332613 | 1 | 39269097 | AT | PVC-U | szerelvénydoboz a MAK csatornákhoz, DIN
080301 |  | MAK 50/100 fehér 2m/szál, 8m/köteg | Epületvillamossag | 1743 | M | egyenes adozas | 1 | 9002579803014 | 8 | 39259020 | AT | PVC-U | fehér müanyag kábelcsatorna, fedéllel, PVC, >1250N, UVálló, -25°C/+60°C
036997 |  | MAK 50/100 fehér 3m/szál, 12m/köteg | Epületvillamossag | 1743 | M | egyenes adozas | 1 | 9002579369978 | 12 | 39259020 | AT | PVC-U | fehér müanyag kábelcsatorna, fedéllel, PVC, >1250N, UVálló, -25°C/+60°C
080302 |  | MAK 50/150 fehér 2m/szál, 4m/köteg | Epületvillamossag | 3102 | M | egyenes adozas | 1.765 | 9002579803021 | 4 | 39259020 | AT | PVC-U | fehér müanyag kábelcsatorna, fedéllel, PVC, >1250N, UVálló, -25°C/+60°C
022788 |  | MAK 50/150 fehér 3m/szál, 6m/köteg | Epületvillamossag | 3102 | M | egyenes adozas | 1.765 | 9002579227889 | 6 | 39259020 | AT | PVC-U | fehér müanyag kábelcsatorna, fedéllel, PVC, >1250N, UVálló, -25°C/+60°C
080303 |  | MAK 50/50 fehér 2m/szál, 8m/köteg | Epületvillamossag | 1056 | M | egyenes adozas | 0.6 | 9002579803038 | 8 | 39259020 | AT | PVC-U | fehér müanyag kábelcsatorna, fedéllel, PVC, >1250N, UVálló, -25°C/+60°C
036996 |  | MAK 50/50 fehér 3m/szál, 12m/köteg | Epületvillamossag | 1056 | M | egyenes adozas | 0.6 | 9002579369961 | 12 | 39259020 | AT | PVC-U | fehér müanyag kábelcsatorna, fedéllel, PVC, >1250N, UVálló, -25°C/+60°C
080304 |  | MAK 50/75 fehér 2m/szál, 8m/köteg | Epületvillamossag | 1692 | M | egyenes adozas | 0.82 | 9002579803045 | 8 | 39259020 | AT | PVC-U | fehér müanyag kábelcsatorna, fedéllel, PVC, >1250N, UVálló, -25°C/+60°C
019007 |  | MAK 50/75 fehér 3m/szál, 12m/köteg | Epületvillamossag | 1692 | M | egyenes adozas | 0.82 | 9002579190077 | 12 | 39259020 | AT | PVC-U | fehér müanyag kábelcsatorna, fedéllel, PVC, >1250N, UVálló, -25°C/+60°C
080305 |  | MAK 75/100 fehér 2m/szál, 4m/köteg | Epületvillamossag | 2554 | M | egyenes adozas | 1.365 | 9002579803052 | 4 | 39259020 | AT | PVC-U | fehér müanyag kábelcsatorna, fedéllel, PVC, >1250N, UVálló, -25°C/+60°C
019010 |  | MAK 75/100 fehér 3m/szál, 6m/köteg | Epületvillamossag | 2554 | M | egyenes adozas | 1.365 | 9002579190107 | 6 | 39259020 | AT | PVC-U | fehér müanyag kábelcsatorna, fedéllel, PVC, >1250N, UVálló, -25°C/+60°C
080306 |  | MAK 75/150 fehér 2m/szál, 4m/köteg | Epületvillamossag | 3272 | M | egyenes adozas | 1.805 | 9002579803069 | 4 | 39259020 | AT | PVC-U | fehér müanyag kábelcsatorna, fedéllel, PVC, >1250N, UVálló, -25°C/+60°C
022953 |  | MAK 75/150 fehér 3m/szál, 6m/köteg | Epületvillamossag | 3272 | M | egyenes adozas | 1.805 | 9002579229531 | 6 | 39259020 | AT | PVC-U | fehér müanyag kábelcsatorna, fedéllel, PVC, >1250N, UVálló, -25°C/+60°C
019008 |  | MAK 75/75 fehér 3m/szál, 12m/köteg | Epületvillamossag | 2013 | M | egyenes adozas | 1.04 | 9002579190084 | 12 | 39259020 | AT | PVC-U | fehér müanyag kábelcsatorna, fedéllel, PVC, >1250N, UVálló, -25°C/+60°C
080307 |  | MAK 75/75 fehér 2m/szál, 8m/köteg | Epületvillamossag | 3633 | M | egyenes adozas | 1.04 | 9002579803076 | 8 | 39259020 | AT | PVC-U | fehér müanyag kábelcsatorna, fedéllel, PVC, >1250N, UVálló, -25°C/+60°C
080298 |  | MAK 100/100 fehér 2m/szál, 4m/köteg | Epületvillamossag | 2934 | M | egyenes adozas | 1.74 | 9002579802987 | 4 | 39259020 | AT | PVC-U | fehér müanyag kábelcsatorna, fedéllel, PVC, >1250N, UVálló, -25°C/+60°C
019011 |  | MAK 100/100 fehér 3m/szál, 6m/köteg | Epületvillamossag | 2934 | M | egyenes adozas | 1.74 | 9002579190114 | 6 | 39259020 | AT | PVC-U | fehér müanyag kábelcsatorna, fedéllel, PVC, >1250N, UVálló, -25°C/+60°C
080299 |  | MAK 100/150 fehér 2m/szál, 2m/köteg | Epületvillamossag | 3666 | M | egyenes adozas | 2.105 | 9002579802994 | 2 | 39259020 | AT | PVC-U | fehér müanyag kábelcsatorna, fedéllel, PVC, >1250N, UVálló, -25°C/+60°C
022789 |  | MAK 100/150 fehér 3m/szál, 3m/köteg | Epületvillamossag | 3666 | M | egyenes adozas | 2.105 | 9002579227896 | 3 | 39259020 | AT | PVC-U | fehér müanyag kábelcsatorna, fedéllel, PVC, >1250N, UVálló, -25°C/+60°C
080300 |  | MAK 150/150 fehér 2m/szál, 2m/köteg | Epületvillamossag | 5132 | M | egyenes adozas | 2.795 | 9002579803007 | 2 | 39259020 | AT | PVC-U | fehér müanyag kábelcsatorna, fedéllel, PVC, >1250N, UVálló, -25°C/+60°C
022790 |  | MAK 150/150 fehér 3m/szál, 3m/köteg | Epületvillamossag | 5132 | M | egyenes adozas | 2.795 | 9002579227902 | 3 | 39259020 | AT | PVC-U | fehér müanyag kábelcsatorna, fedéllel, PVC, >1250N, UVálló, -25°C/+60°C
041353 |  | MAK 85/150x32/3 | Epületvillamossag | 832 | DB | egyenes adozas | 0.102 | 9002579413534 | 1 | 39259020 | AT | PVC-U | dupla kapcsoló-, kötözödoboz a MIK 16/16 és 16/25 csatornákhoz
041361 |  | MAK 85/85x25/4 | Epületvillamossag | 832 | DB | egyenes adozas | 0.07 | 9002579413619 | 1 | 39259020 | DE | PVC-U | kapcsoló-, kötözödoboz a MIK 16/16 és 16/25 csatornákhoz
038203 |  | MBG 20 FV | Epületvillamossag | 2751 | DB | egyenes adozas | 0.43 |  | 1 | 73079290 | CN | Öntvény | tüzihorganyzott ív idom, csavaros fedéllel, M20 menettel
038204 |  | MBG 25 FV | Epületvillamossag | 3246 | DB | egyenes adozas | 0.43 | 9002579382045 | 1 | 73079290 | CN |  | tüzihorganyzott ív idom, csavaros fedéllel, M25 menettel
065422 |  | MBG 32 FV | Epületvillamossag | 5751 | DB | egyenes adozas | 0.5 |  | 1 | 73079290 | GB | Öntvény | tüzihorganyzott ív idom, csavaros fedéllel, M32 menettel
010189 |  | MBS 16 fehér | Epületvillamossag | 65 | DB | egyenes adozas | 0.002 | 9002579101899 | 1 | 39269097 | SK | PVC-U | menetes persely az AFT/MBS-hez M16
009079 |  | MBS 16 fekete | Epületvillamossag | 48 | DB | egyenes adozas | 0.002 | 9002579090797 | 1 | 39269097 | AT | PVC-U | menetes persely az AFT/MBS-hez M16
010190 |  | MBS 20 fehér | Epületvillamossag | 68 | DB | egyenes adozas | 0.002 | 9002579101905 | 1 | 39269097 | SK | PVC-U | menetes persely az AFT/MBS-hez M20
009080 |  | MBS 20 fekete | Epületvillamossag | 50 | DB | egyenes adozas | 0.002 | 9002579090803 | 1 | 39269097 | AT | PVC-U | menetes persely az AFT/MBS-hez M20
010191 |  | MBS 25 fehér | Epületvillamossag | 72 | DB | egyenes adozas | 0.006 | 9002579101912 | 1 | 39269097 | SK | PVC-U | menetes persely az AFT/MBS-hez M25
009081 |  | MBS 25 fekete | Epületvillamossag | 62 | DB | egyenes adozas | 0.006 | 9002579090810 | 1 | 39269097 | AT | PVC-U | menetes persely az AFT/MBS-hez M25
010192 |  | MBS 32 fehér | Epületvillamossag | 105 | DB | egyenes adozas | 0.011 | 9002579101929 | 1 | 39269097 | SK | PVC-U | menetes persely az AFT/MBS-hez M32
009082 |  | MBS 32 fekete | Epületvillamossag | 99 | DB | egyenes adozas | 0.011 | 9002579090827 | 1 | 39269097 | AT | PVC-U | menetes persely az AFT/MBS-hez M32
010193 |  | MBS 40 fehér | Epületvillamossag | 224 | DB | egyenes adozas | 0.011 | 9002579101936 | 1 | 39269097 | AT | PVC-U | menetes persely az AFT/MBS-hez M40
009083 |  | MBS 40 fekete | Epületvillamossag | 224 | DB | egyenes adozas | 0.012 | 9002579090834 | 1 | 39269097 | AT | PVC-U | menetes persely az AFT/MBS-hez M40
010194 |  | MBS 50 fehér | Epületvillamossag | 312 | DB | egyenes adozas | 0.016 | 9002579101943 | 1 | 39269097 | AT | PVC-U | menetes persely az AFT/MBS-hez M50
009084 |  | MBS 50 fekete | Epületvillamossag | 312 | DB | egyenes adozas | 0.016 | 9002579090841 | 1 | 39269097 | AT | PVC-U | menetes persely az AFT/MBS-hez M50
025887 |  | MCP 50/100 fehér | Epületvillamossag | 7198 | DB | egyenes adozas | 0.7 | 9002579258876 | 1 | 39269097 | AT | PVC-U | kereszt elágazó a MAK csatornákhoz, -25°C/+60°C
025888 |  | MCP 50/150 fehér | Epületvillamossag | 10292 | DB | egyenes adozas | 0.85 | 9002579258883 | 1 | 39269097 | AT | PVC-U | kereszt elágazó a MAK csatornákhoz, -25°C/+60°C
025885 |  | MCP 50/50 fehér | Epületvillamossag | 4614 | DB | egyenes adozas | 0.188 | 9002579258852 | 1 | 39269097 | AT | PVC-U | kereszt elágazó a MAK csatornákhoz, -25°C/+60°C
025890 |  | MCP 75/100 fehér | Epületvillamossag | 7745 | DB | egyenes adozas | 0.7 | 9002579258906 | 1 | 39269097 | AT | PVC-U | kereszt elágazó a MAK csatornákhoz, -25°C/+60°C
025891 |  | MCP 75/150 fehér | Epületvillamossag | 13338 | DB | egyenes adozas | 0.7 | 9002579258913 | 1 | 39269097 | AT | PVC-U | kereszt elágazó a MAK csatornákhoz, -25°C/+60°C
025892 |  | MCP 100/100 fehér | Epületvillamossag | 14466 | DB | egyenes adozas | 0.7 | 9002579258920 | 1 | 39269097 | AT | PVC-U | kereszt elágazó a MAK csatornákhoz, -25°C/+60°C
025893 |  | MCP 100/150 fehér | Epületvillamossag | 17352 | DB | egyenes adozas | 0.7 | 9002579258937 | 1 | 39269097 | AT | PVC-U | kereszt elágazó a MAK csatornákhoz, -25°C/+60°C
025215 |  | MCP 150/150 fehér | Epületvillamossag | 18702 | DB | egyenes adozas | 1.123 | 9002579252157 | 1 | 39269097 | AT | PVC-U | kereszt elágazó a MAK csatornákhoz, -25°C/+60°C
019310 |  | ME 50/100 fehér | Epületvillamossag | 242 | DB | egyenes adozas | 0.026 | 9002579193108 | 1 | 39269097 | AT | PVC-U | véglezáró a MAK csatornákhoz, -25°C/+60°C
022163 |  | ME 50/150 fehér | Epületvillamossag | 265 | DB | egyenes adozas | 0.041 | 9002579221634 | 1 | 39269097 | AT | PVC-U | véglezáró a MAK csatornákhoz, -25°C/+60°C
019308 |  | ME 50/50 fehér | Epületvillamossag | 218 | DB | egyenes adozas | 0.016 | 9002579193085 | 1 | 39269097 | AT | PVC-U | véglezáró a MAK csatornákhoz, -25°C/+60°C
019309 |  | ME 50/75 fehér | Epületvillamossag | 230 | DB | egyenes adozas | 0.023 | 9002579193092 | 1 | 39269097 | AT | PVC-U | véglezáró a MAK csatornákhoz, -25°C/+60°C
019312 |  | ME 75/100 fehér | Epületvillamossag | 327 | DB | egyenes adozas | 0.046 | 9002579193122 | 1 | 39269097 | AT | PVC-U | véglezáró a MAK csatornákhoz, -25°C/+60°C
022165 |  | ME 75/150 fehér | Epületvillamossag | 336 | DB | egyenes adozas | 0.062 | 9002579221658 | 1 | 39269097 | AT | PVC-U | véglezáró a MAK csatornákhoz, -25°C/+60°C
019311 |  | ME 75/75 fehér | Epületvillamossag | 242 | DB | egyenes adozas | 0.031 | 9002579193115 | 1 | 39269097 | AT | PVC-U | véglezáró a MAK csatornákhoz, -25°C/+60°C
019313 |  | ME 100/100 fehér | Epületvillamossag | 291 | DB | egyenes adozas | 0.051 | 9002579193139 | 1 | 39269097 | AT | PVC-U | véglezáró a MAK csatornákhoz, -25°C/+60°C
022167 |  | ME 100/150 fehér | Epületvillamossag | 362 | DB | egyenes adozas | 0.075 | 9002579221672 | 1 | 39269097 | AT | PVC-U | véglezáró a MAK csatornákhoz, -25°C/+60°C
022169 |  | ME 150/150 fehér | Epületvillamossag | 539 | DB | egyenes adozas | 0.103 | 9002579221696 | 1 | 39269097 | AT | PVC-U | véglezáró a MAK csatornákhoz, -25°C/+60°C
040220 |  | MEDE 60/100 fehér | Epületvillamossag | 508 | DB | egyenes adozas | 0.058 | 9002579402200 | 1 | 39269097 | AT | PVC-U | egyrészes készülékdoboz az MAK csatornákhoz
040221 |  | MEDK 60/100 fehér | Epületvillamossag | 508 | DB | egyenes adozas | 0.053 | 9002579402217 | 1 | 39269097 | AT | PVC-U | egyrészes készülékdoboz az MAK csatornákhoz
019276 |  | MFT 50/100 fehér | Epületvillamossag | 3827 | DB | egyenes adozas | 0.327 | 9002579192767 | 1 | 39269097 | AT | PVC-U | T-idom az MAK kábelcsatornákhoz, -25°C/+60°C
022970 |  | MFT 50/150 fehér | Epületvillamossag | 7013 | DB | egyenes adozas | 0.52 | 9002579229708 | 1 | 39269097 | AT | PVC-U | T-idom az MAK kábelcsatornákhoz, -25°C/+60°C
019274 |  | MFT 50/50 fehér | Epületvillamossag | 2664 | DB | egyenes adozas | 0.17 | 9002579192743 | 1 | 39269097 | AT | PVC-U | T-idom az MAK kábelcsatornákhoz, -25°C/+60°C
019275 |  | MFT 50/75 fehér | Epületvillamossag | 3011 | DB | egyenes adozas | 0.285 | 9002579192750 | 1 | 39269097 | AT | PVC-U | T-idom az MAK kábelcsatornákhoz, -25°C/+60°C
019278 |  | MFT 75/100 fehér | Epületvillamossag | 4506 | DB | egyenes adozas | 0.39 | 9002579192781 | 1 | 39269097 | AT | PVC-U | T-idom az MAK kábelcsatornákhoz, -25°C/+60°C
022971 |  | MFT 75/150 fehér | Epületvillamossag | 9322 | DB | egyenes adozas | 0.8 | 9002579229715 | 1 | 39269097 | AT | PVC-U | T-idom az MAK kábelcsatornákhoz,-25°C/+60°C
019277 |  | MFT 75/75 fehér | Epületvillamossag | 3541 | DB | egyenes adozas | 0.335 | 9002579192774 | 1 | 39269097 | AT | PVC-U | T-idom az MAK kábelcsatornákhoz, -25°C/+60°C
019279 |  | MFT 100/100 fehér | Epületvillamossag | 6699 | DB | egyenes adozas | 0.535 | 9002579192798 | 1 | 39269097 | AT | PVC-U | T-idom az MAK kábelcsatornákhoz, -25°C/+60°C
022972 |  | MFT 100/150 fehér | Epületvillamossag | 12600 | DB | egyenes adozas | 0.7 | 9002579229722 | 1 | 39269097 | AT | PVC-U | T-idom az MAK kábelcsatornákhoz, -25°C/+60°C
022973 |  | MFT 150/150 fehér | Epületvillamossag | 14466 | DB | egyenes adozas | 0.972 | 9002579229739 | 1 | 39269097 | AT | PVC-U | T-idom az MAK kábelcsatornákhoz, -25°C/+60°C
019288 |  | MFW 50/100 fehér | Epületvillamossag | 3805 | DB | egyenes adozas | 0.299 | 9002579192880 | 1 | 39269097 | AT | PVC-U | lapos sarokelem az MAK csatornákhoz, -25°C/+60°C
022966 |  | MFW 50/150 fehér | Epületvillamossag | 5210 | DB | egyenes adozas | 0.662 | 9002579229661 | 1 | 39269097 | AT | PVC-U | lapos sarokelem az MAK csatornákhoz, -25°C/+60°C
019286 |  | MFW 50/50 fehér | Epületvillamossag | 2073 | DB | egyenes adozas | 0.109 | 9002579192866 | 1 | 39269097 | AT | PVC-U | lapos sarokelem az MAK csatornákhoz, -25°C/+60°C
019287 |  | MFW 50/75 fehér | Epületvillamossag | 2440 | DB | egyenes adozas | 0.226 | 9002579192873 | 1 | 39269097 | AT | PVC-U | lapos sarokelem az MAK csatornákhoz, -25°C/+60°C
019290 |  | MFW 75/100 fehér | Epületvillamossag | 3787 | DB | egyenes adozas | 0.338 | 9002579192903 | 1 | 39269097 | AT | PVC-U | lapos sarokelem az MAK csatornákhoz, -25°C/+60°C
022967 |  | MFW 75/150 fehér | Epületvillamossag | 5115 | DB | egyenes adozas | 0.605 | 9002579229678 | 1 | 39269097 | AT | PVC-U | lapos sarokelem az MAK csatornákhoz, -25°C/+60°C
019289 |  | MFW 75/75 fehér | Epületvillamossag | 3606 | DB | egyenes adozas | 0.26 | 9002579192897 | 1 | 39269097 | AT | PVC-U | lapos sarokelem az MAK csatornákhoz, -25°C/+60°C
019291 |  | MFW 100/100 fehér | Epületvillamossag | 3905 | DB | egyenes adozas | 0.623 | 9002579192910 | 1 | 39269097 | AT | PVC-U | lapos sarokelem az MAK csatornákhoz, -25°C/+60°C
022968 |  | MFW 100/150 fehér | Epületvillamossag | 7726 | DB | egyenes adozas | 0.684 | 9002579229685 | 1 | 39269097 | AT | PVC-U | lapos sarokelem az MAK csatornákhoz, -25°C/+60°C
022969 |  | MFW 150/150 fehér | Epületvillamossag | 11039 | DB | egyenes adozas | 1 | 9002579229692 | 1 | 39269097 | AT | PVC-U | lapos sarokelem az MAK csatornákhoz, -25°C/+60°C
026328 |  | MFXE 1 fekete 100m/tekercs | Epületvillamossag | 187 | M | egyenes adozas | 0.008 | 9002579263283 | 100 | 39173100 | DE | PE | hajlékony mini gégecsö, PE, UV- és olajálló, >350N, -40°C/+100°C
026329 |  | MFXE 2 fekete 100m/tekercs | Epületvillamossag | 202 | M | egyenes adozas | 0.02 | 9002579263290 | 100 | 39173100 | DE | PE | hajlékony mini gégecsö, PE, UV- és olajálló, >350N, -40°C/+100°C
026330 |  | MFXE 3 fekete 100m/tekercs | Epületvillamossag | 218 | M | egyenes adozas | 0.023 | 9002579263306 | 100 | 39173100 | DE | PE | hajlékony mini gégecsö, PE, UV- és olajálló, >350N, -40°C/+100°C
035505 |  | MFXP 1 fekete 100m/tekercs | Epületvillamossag | 224 | M | egyenes adozas | 0.009 | 9002579355056 | 100 | 39173100 | DE | PP | hajlékony mini gégecsö, PP, UV- és olajálló, >350N, -40°C/+130°C
035506 |  | MFXP 2 fekete 100m/tekercs | Epületvillamossag | 242 | M | egyenes adozas | 0.012 | 9002579355063 | 100 | 39173100 | DE | PP | hajlékony mini gégecsö, PP, UV- és olajálló, >350N, -40°C/+130°C
035507 |  | MFXP 3 fekete 100m/tekercs | Epületvillamossag | 266 | M | egyenes adozas | 0.013 | 9002579355070 | 100 | 39173100 | DE | PP | hajlékony mini gégecsö, PP, UV- és olajálló, >350N, -40°C/+130°C
041110 |  | MG 20/2 FV | Epületvillamossag | 659 | DB | egyenes adozas | 0.2 |  | 1 | 73079980 | GB | Öntvény | tüzihorganyzott elágazó doboz, kerek kivitel
038209 |  | MG 20/3 FV | Epületvillamossag | 785 | DB | egyenes adozas | 0.2 |  | 1 | 73079980 | CN | Öntvény | tüzihorganyzott elágazó doboz, kerek kivitel
038211 |  | MG 20/4 FV | Epületvillamossag | 1118 | DB | egyenes adozas | 0.274 |  | 1 | 73079980 | CN | Öntvény | tüzihorganyzott elágazó doboz, kerek kivitel
019329 |  | MHK 50 fehér | Epületvillamossag | 170 | DB | egyenes adozas | 0.012 | 9002579193290 | 1 | 39269097 | AT | PVC-U | kábeltartó MAK csatornához
019330 |  | MHK 75 fehér | Epületvillamossag | 173 | DB | egyenes adozas | 0.014 | 9002579193306 | 1 | 39269097 | AT | PVC-U | kábeltartó MAK csatornához
019331 |  | MHK 100 fehér | Epületvillamossag | 194 | DB | egyenes adozas | 0.016 | 9002579193313 | 1 | 39269097 | AT | PVC-U | kábeltartó MAK csatornához
023230 |  | MIB 60/100 fehér | Epületvillamossag | 421 | DB | egyenes adozas | 0.09 | 9002579232302 | 1 | 39269097 | AT | PVC-U | kapcsolódoboz a MAK csatornákhoz
023231 |  | MIB 60/150 fehér | Epületvillamossag | 435 | DB | egyenes adozas | 0.1 | 9002579232319 | 1 | 39269097 | AT | PVC-U | kapcsolódoboz a MAK csatornákhoz
023232 |  | MIB 120/100 fehér | Epületvillamossag | 444 | DB | egyenes adozas | 0.1 | 9002579232326 | 1 | 39269097 | AT | PVC-U | kétrészes kapcsolódoboz az MAK csatornákhoz
023233 |  | MIB 120/150 fehér | Epületvillamossag | 488 | DB | egyenes adozas | 0.14 | 9002579232333 | 1 | 39269097 | AT | PVC-U | kétrészes kapcsolódoboz az MAK csatornákhoz
037543 |  | MIC 100 fehér | Epületvillamossag | 350 | DB | egyenes adozas | 0.007 | 9002579375436 | 1 | 39269097 | AT | PVC-U | belsö összekötö a MAK csatornákhoz 70x60mm
037542 |  | MIC 150 fehér | Epületvillamossag | 376 | DB | egyenes adozas | 0.008 | 9002579375429 | 1 | 39269097 | AT | PVC-U | belsö összekötö a MAK csatornákhoz 120x60mm
037544 |  | MIC 50 fehér | Epületvillamossag | 293 | DB | egyenes adozas | 0.006 | 9002579375443 | 1 | 39269097 | AT | PVC-U | belsö összekötö a MAK csatornákhoz 30x60mm
037545 |  | MIC 75 fehér | Epületvillamossag | 328 | DB | egyenes adozas | 0.01 | 9002579375450 | 1 | 39269097 | AT | PVC-U | belsö összekötö a MAK csatornákhoz 50x60mm
019252 |  | MIE 50/100 fehér | Epületvillamossag | 3590 | DB | egyenes adozas | 0.41 | 9002579192521 | 1 | 39269097 | AT | PVC-U | belsö sarokelem a MAK csatornákhoz, -25°C/+60°C
022958 |  | MIE 50/150 fehér | Epületvillamossag | 6405 | DB | egyenes adozas | 0.835 | 9002579229586 | 1 | 39269097 | AT | PVC-U | belsö sarokelem a MAK csatornákhoz, -25°C/+60°C
019250 |  | MIE 50/50 fehér | Epületvillamossag | 2819 | DB | egyenes adozas | 0.165 | 9002579192507 | 1 | 39269097 | AT | PVC-U | belsö sarokelem a MAK csatornákhoz, -25°C/+60°C
019251 |  | MIE 50/75 fehér | Epületvillamossag | 2880 | DB | egyenes adozas | 0.28 | 9002579192514 | 1 | 39269097 | AT | PVC-U | belsö sarokelem a MAK csatornákhoz, -25°C/+60°C
019254 |  | MIE 75/100 fehér | Epületvillamossag | 4215 | DB | egyenes adozas | 0.43 | 9002579192545 | 1 | 39269097 | AT | PVC-U | belsö sarokelem a MAK csatornákhoz, -25°C/+60°C
022959 |  | MIE 75/150 fehér | Epületvillamossag | 7268 | DB | egyenes adozas | 0.748 | 9002579229593 | 1 | 39269097 | AT | PVC-U | belsö sarokelem a MAK csatornákhoz, -25°C/+60°C
019253 |  | MIE 75/75 fehér | Epületvillamossag | 2931 | DB | egyenes adozas | 0.33 | 9002579192538 | 1 | 39269097 | AT | PVC-U | belsö sarokelem a MAK csatornákhoz, -25°C/+60°C
019255 |  | MIE 100/100 fehér | Epületvillamossag | 4333 | DB | egyenes adozas | 0.381 | 9002579192552 | 1 | 39269097 | AT | PVC-U | belsö sarokelem a MAK csatornákhoz, -25°C/+60°C
022960 |  | MIE 100/150 fehér | Epületvillamossag | 7618 | DB | egyenes adozas | 0.813 | 9002579229609 | 1 | 39269097 | AT | PVC-U | belsö sarokelem a MAK csatornákhoz, -25°C/+60°C
022961 |  | MIE 150/150 fehér | Epületvillamossag | 8903 | DB | egyenes adozas | 0.875 | 9002579229616 | 1 | 39269097 | AT | PVC-U | belsö sarokelem a MAK csatornákhoz, -25°C/+60°C
086043 |  | MIES 50/100 fehér | Epületvillamossag | 1111 | DB | egyenes adozas | 0.111 | 9002579860437 | 1 | 39269097 | AT | PVC-U | belsö sarokelem, lekerekített, MAK csatornához -25°C/+60°C
085632 |  | MIES 50/50 fehér | Epületvillamossag | 745 | DB | egyenes adozas | 0.031 | 9002579856324 | 1 | 39269097 | AT | PVC-U | belsö sarokelem, lekerekített, MAK csatornához -25°C/+60°C
086456 |  | MIFS 100 fehér | Epületvillamossag | 516 | DB | egyenes adozas | 0.05 | 9002579864565 | 1 | 39269097 | AT | PVC-U | kapcsolókeret 45*45 készülékhez, 100mm széles csatornákhoz, egyrészes
086457 |  | MIFT 100 fehér | Epületvillamossag | 490 | DB | egyenes adozas | 0.05 | 9002579864572 | 1 | 39269097 | AT | PVC-U | kapcsolókeret 45*45 készülékhez, 100mm széles csatornákhoz, kétrészes
080956 |  | MIK 10/16 fehér 2m/szál, 40m/köteg | Epületvillamossag | 257 | M | egyenes adozas | 0.113 | 9002579809566 | 40 | 39259020 | AT | PVC-U | müanyag kábelcsatorna,fedéllel,furattal,fehér,UV-álló, >1250N,-5°C/+60°C
032583 |  | MIK 16/16 fehér 2m/szál, 30m/köteg | Epületvillamossag | 258 | M | egyenes adozas | 0.135 | 9002579325837 | 30 | 39259020 | AT | PVC-U | müanyag kábelcsatorna,fedéllel,furattal,fehér,UV-álló, >1250N,-5°C/+60°C
082388 |  | MIK 16/16 fehér 3m/szál, 60m/köteg LITE | Epületvillamossag | 210 | M | egyenes adozas | 0.11 | 9002579823883 | 60 | 39259020 | AT | PVC-U | müanyag kábelcsatorna,fedéllel,furattal,fehér,UV-álló, >750N,-5°C/+60°C
032582 |  | MIK 16/25 fehér 2m/szál, 30m/köteg | Epületvillamossag | 266 | M | egyenes adozas | 0.159 | 9002579325820 | 30 | 39259020 | AT | PVC-U | müanyag kábelcsatorna,fedéllel,furattal,fehér,UV-álló, >1250N,-5°C/+60°C
032585 |  | MIK 16/25 fehér 3m/szál 60m/köteg | Epületvillamossag | 266 | M | egyenes adozas | 0.159 | 9002579325851 | 60 | 39259020 | AT | PVC-U | müanyag kábelcsatorna,fedéllel,furattal,fehér,UV-álló, >1250N,-5°C/+60°C
082390 |  | MIK 16/25 fehér 3m/szál, 60m/köteg LITE | Epületvillamossag | 240 | M | egyenes adozas | 0.14 | 9002579823906 | 60 | 39259020 | AT | PVC-U | müanyag kábelcsatorna,fedéllel,furattal,fehér,UV-álló, >750N,-5°C/+60°C
035587 |  | MIK 16/40 fehér 2m/szál, 30m/köteg | Epületvillamossag | 399 | M | egyenes adozas | 0.23 | 9002579355872 | 2 | 39259020 | AT | PVC-U | müanyag kábelcsatorna,fedéllel,furattal,fehér,UV-álló, >1250N,-5°C/+60°C
004866 |  | MIK 16/40/2 fehér 2m/szál, 30m/köteg | Epületvillamossag | 572 | M | egyenes adozas | 0.264 | 9002579048668 | 30 | 39259020 | AT | PVC-U | müanyag kábelcsatorna,osztott,fedéllel,UV-álló,>1250N,-5°C/+60°C
098217 |  | MIK 25/25 fehér 2m/szál, 30m/köteg | Epületvillamossag | 443 | M | egyenes adozas | 0.213 | 9002579982177 | 30 | 39259020 | AT | PVC-U | müanyag kábelcsatorna,fedéllel,furattal,fehér,UV-álló, >1250N,-5°C/+60°C
004864 |  | MIK 25/40 fehér 2m/szál, 30m/köteg | Epületvillamossag | 466 | M | egyenes adozas | 0.26 | 9002579048644 | 30 | 39259020 | AT | PVC-U | müanyag kábelcsatorna,fedéllel,furattal,fehér,UV-álló, >1250N,-5°C/+60°C
004867 |  | MIK 25/40/2 fehér 2m/szál, 30m/köteg | Epületvillamossag | 692 | M | egyenes adozas | 0.319 | 9002579048675 | 30 | 39259020 | AT | PVC-U | müanyag kábelcsatorna,osztott,fedéllel,UV-álló,>1250N,-5°C/+60°C
096620 |  | MIK 25/50 fehér 4m/szál, 40m/köteg | Epületvillamossag | 854 | M | egyenes adozas | 0.311 | 9002579966207 | 40 | 39259020 | AT | PVC-U | müanyag kábelcsatorna,fedéllel,furattal,fehér,UV-álló, >1250N,-5°C/+60°C
096621 |  | MIK 25/60 fehér 4m/szál 40m/köteg | Epületvillamossag | 978 | M | egyenes adozas | 0.383 | 9002579966214 | 40 | 39259020 | AT | PVC-U | müanyag kábelcsatorna,fedéllel,furattal,fehér,UV-álló, >1250N,-5°C/+60°C
004865 |  | MIK 40/40 fehér 2m/szál, 30m/köteg | Epületvillamossag | 770 | M | egyenes adozas | 0.35 | 9002579048651 | 30 | 39259020 | AT | PVC-U | müanyag kábelcsatorna,fedéllel,furattal,fehér,UV-álló, >1250N,-5°C/+60°C
012673 |  | MIK 40/60 fehér 2m/szál, 30m/köteg | Epületvillamossag | 1041 | M | egyenes adozas | 0.459 | 9002579126731 | 30 | 39259020 | AT | PVC-U | müanyag kábelcsatorna,fedéllel,furattal,fehér,UV-álló, >1250N,-5°C/+60°C
040591 |  | MIKA 10/16 fehér 2/szál, 30/köteg | Epületvillamossag | 378 | M | egyenes adozas | 0.113 | 9002579405911 | 30 | 39259020 | AT | PVC-U | müanyag kábelcsatorna,fedéllel,öntapadós, UV-álló, >1250N, -5°C/+60°C
034549 |  | MIKA 16/16 fehér 2m/szál, 30m/köteg | Epületvillamossag | 406 | M | egyenes adozas | 0.135 | 9002579345491 | 30 | 39259020 | AT | PVC-U | müanyag kábelcsatorna,fedéllel,öntapadós, UV-álló, >1250N, -5°C/+60°C
034550 |  | MIKA 16/25 fehér 2m/szál, 30m/köteg | Epületvillamossag | 433 | M | egyenes adozas | 0.159 | 9002579345507 | 30 | 39259020 | AT | PVC-U | müanyag kábelcsatorna,fedéllel,öntapadós, UV-álló, >1250N, -5°C/+60°C
035415 |  | MIKA 16/40 fehér 2m/szál, 30m/köteg | Epületvillamossag | 531 | M | egyenes adozas | 0.23 | 9002579354158 | 30 | 39259020 | AT | PVC-U | müanyag kábelcsatorna,fedéllel,öntapadós, UV-álló, >1250N, -5°C/+60°C
082395 |  | MIKA 1W fehér 16/16 3m/szál 60m/köt.LITE | Epületvillamossag | 288 | M | egyenes adozas | 0.11 | 9002579823951 | 60 | 39259020 | AT | PVC-U | müanyag kábelcsatorna,fedéllel,öntapadós, UV-álló, >750N, -5°C/+60°C
035416 |  | MIKA 25/40 fehér 2m/szál, 30m/köteg | Epületvillamossag | 608 | M | egyenes adozas | 0.284 | 9002579354165 | 30 | 39259020 | AT | PVC-U | müanyag kábelcsatorna,fedéllel,öntapadós, UV-álló, >1250N, -5°C/+60°C
082396 |  | MIKA 2W fehér 16/25 3m/szál 60m/köt.LITE | Epületvillamossag | 391 | M | egyenes adozas | 0.14 | 9002579823968 | 60 | 39259020 | AT | PVC-U | müanyag kábelcsatorna,fedéllel,öntapadós, UV-álló, >750N, -5°C/+60°C
035417 |  | MIKA 40/40 fehér 2m/szál, 30m/köteg | Epületvillamossag | 861 | M | egyenes adozas | 0.35 | 9002579354172 | 30 | 39259020 | AT | PVC-U | müanyag kábelcsatorna,fedéllel,öntapadós, UV-álló, >1250N, -5°C/+60°C
019317 |  | MK 50 fehér | Epületvillamossag | 138 | DB | egyenes adozas | 0.006 | 9002579193177 | 1 | 39269097 | AT | PVC-U | fedél rögzítö az MAK csatornákhoz
019318 |  | MK 75 fehér | Epületvillamossag | 141 | DB | egyenes adozas | 0.008 | 9002579193184 | 1 | 39269097 | AT | PVC-U | fedél rögzítö az MAK csatornákhoz
019319 |  | MK 100 fehér | Epületvillamossag | 157 | DB | egyenes adozas | 0.009 | 9002579193191 | 1 | 39269097 | AT | PVC-U | fedél rögzítö az MAK csatornákhoz
025055 |  | MK 150 fehér | Epületvillamossag | 220 | DB | egyenes adozas | 0.012 | 9002579250559 | 1 | 39269097 | AT | PVC-U | fedél rögzítö az MAK csatornákhoz
004769 |  | MSD 85/32 fehér | Epületvillamossag | 922 | DB | egyenes adozas | 0.1 | 9002579047692 | 1 | 39269097 | AT | PVC-U | kapcsoló doboz a MIK kábelcsatornákhoz
033967 |  | MSD 85/40 fehér | Epületvillamossag | 1000 | DB | egyenes adozas | 0.11 | 9002579339674 | 1 | 39269097 | AT | PVC-U | kapcsoló doboz a MIK kábelcsatornákhoz
038205 |  | MTG 20 FV | Epületvillamossag | 1352 | DB | egyenes adozas | 0.4 | 9002579382052 | 1 | 73079290 | CN | Öntvény | T-idom fedéllel, M20, tüzihorganyzott
038206 |  | MTG 25 FV | Epületvillamossag | 2799 | DB | egyenes adozas | 0.43 | 9002579382069 | 1 | 73079290 | CN | Öntvény | T-idom fedéllel, M25, tüzihorganyzott
065423 |  | MTG 32 FV | Epületvillamossag | 7021 | DB | egyenes adozas | 0.5 |  | 1 | 73079290 | GB | Öntvény | T-idom fedéllel, M32, tüzihorganyzott
019717 |  | MTW 50 fehér 3m | Epületvillamossag | 547 | M | egyenes adozas | 0.19 | 9002579197175 | 3 | 39269097 | AT | PVC-U | válaszfal az MAK csatornákhoz
019718 |  | MTW 75 fehér 3m | Epületvillamossag | 677 | M | egyenes adozas | 0.265 | 9002579197182 | 3 | 39269097 | AT | PVC-U | válaszfal az MAK csatornákhoz
019719 |  | MTW 100 fehér 3m | Epületvillamossag | 772 | M | egyenes adozas | 0.335 | 9002579197199 | 3 | 39269097 | AT | PVC-U | válaszfal az MAK csatornákhoz
019345 |  | MVC NT | Epületvillamossag | 33 | DB | egyenes adozas | 0.001 | 9002579193450 | 1 | 39269097 | AT | PVC-U | összekötö az alsó részen, MAK csatornához (kivéve 50/50)
009226 |  | NB/SB 16 fehér | Epületvillamossag | 274 | DB | egyenes adozas | 0.018 | 9002579092265 | 1 | 39269097 | AT | PVC-U | könyök, PVC, fehér
008884 |  | NB/SB 16 fekete | Epületvillamossag | 178 | DB | egyenes adozas | 0.018 | 9002579088848 | 1 | 39269097 | AT | PVC-U | könyök, PVC, fekete UV-álló
009227 |  | NB/SB 20 fehér | Epületvillamossag | 275 | DB | egyenes adozas | 0.023 | 9002579092272 | 1 | 39269097 | AT | PVC-U | könyök, PVC, fehér
008885 |  | NB/SB 20 fekete | Epületvillamossag | 250 | DB | egyenes adozas | 0.032 | 9002579088855 | 1 | 39269097 | AT | PVC-U | könyök, PVC, fekete UV-álló
009228 |  | NB/SB 25 fehér | Epületvillamossag | 328 | DB | egyenes adozas | 0.057 | 9002579092289 | 1 | 39269097 | AT | PVC-U | könyök, PVC, fehér
008886 |  | NB/SB 25 fekete | Epületvillamossag | 278 | DB | egyenes adozas | 0.057 | 9002579088862 | 1 | 39269097 | AT | PVC-U | könyök, PVC, fekete UV-álló
009229 |  | NB/SB 32 fehér | Epületvillamossag | 364 | DB | egyenes adozas | 0.085 | 9002579092296 | 1 | 39269097 | AT | PVC-U | könyök, PVC, fehér
008887 |  | NB/SB 32 fekete | Epületvillamossag | 476 | DB | egyenes adozas | 0.098 | 9002579088879 | 1 | 39269097 | AT | PVC-U | könyök, PVC, fekete UV-álló
000931 |  | PBF 11 | Epületvillamossag | 4412 | DB | egyenes adozas | 0.433 | 9002579009317 | 1 | 73209090 | AT | Acél | csöhajlító rugó HFPRM 20 csöhöz
000933 |  | PBF 16 | Epületvillamossag | 4466 | DB | egyenes adozas | 0.611 | 9002579009331 | 1 | 73209090 | AT | Acél | csöhajlító rugó, HFPRM 25 csöhöz, rugó külsö átm. 18,3 mm
035491 |  | PDD | Epületvillamossag | 765 | DB | egyenes adozas | 0.075 | 9002579354912 | 5 | 39269097 | AT | PE | betondoboz, komplett (részei:PDDM, BFD60, BODL80), átm.60mm, mag.108mm
034238 |  | PDD/M | Epületvillamossag | 513 | DB | egyenes adozas | 0.044 | 9002579342384 | 5 | 39269097 | AT | PE | betondoboz, förész a PDD dobozhoz átm.60mm, mag.108mm
085030 |  | PDM | Epületvillamossag | 615 | DB | egyenes adozas | 0.064 | 9002579850308 | 5 | 39269097 | SK | PE | betondoboz, komplett (részei:PDM/M, BFD68, BOD80), átm.80mm, mag.71mm
012052 |  | PDM/M | Epületvillamossag | 326 | DB | egyenes adozas | 0.044 | 9002579120524 | 10 | 39269097 | AT | PE | perilexdoboz, 80mm-es átmérövel, 70,4mm-es mélységgel, -40°C/+100°C
016404 |  | PKG 100 MP fekete | Epületvillamossag | 1261 | DB | egyenes adozas | 0.186 | 9002579164047 | 1 | 39269097 | AT | PVC-U | páncéljellegü doboz, elönyomott csöbevez.,fk,UV-Álló,-25°C/+60°C
020752 |  | PKG 100 MP szürke | Epületvillamossag | 1261 | DB | egyenes adozas | 0.2 | 9002579207522 | 1 | 39269097 | SK | PVC-U | páncéljellegü doboz, elönyomott csöbevezetéssel,vakolat fölé,-25°C/+60°C
016403 |  | PKG 100 MP világos szürke | Epületvillamossag | 1261 | DB | egyenes adozas | 0.2 | 9002579164030 | 1 | 39269097 | AT | PVC-U | páncéljellegü doboz, elönyomott csöbevezetéssel,vakolat fölé,-25°C/+60°C
000848 |  | PKG 100 OP fekete | Epületvillamossag | 1261 | DB | egyenes adozas | 0.186 | 9002579008488 | 1 | 39269097 | AT | PVC-U | páncéljellegü doboz, sima falú, vakolat fölé,UV-Álló, -25°C/+60°C
000847 |  | PKG 100 OP szürke | Epületvillamossag | 1261 | DB | egyenes adozas | 0.186 | 9002579008471 | 1 | 39269097 | AT | PVC-U | páncéljellegü doboz, sima falú, vakolat fölé,-25°C/+60°C
013641 |  | PKG 100 OP T fekete | Epületvillamossag | 1463 | DB | egyenes adozas | 0.176 | 9002579136419 | 1 | 39269097 | AT | PVC-U | páncéljellegü doboz, sima falú, átl. fedéllel,vakolat fölé, -25°C/+60°C
013643 |  | PKG 100 OP T világos szürke | Epületvillamossag | 1463 | DB | egyenes adozas | 0.176 | 9002579136433 | 1 | 39269097 | AT | PVC-U | páncéljellegü doboz, sima falú, átl. fedéllel,vakolat fölé, -25°C/+60°C
000849 |  | PKG 100 OP világos szürke | Epületvillamossag | 1261 | DB | egyenes adozas | 0.186 | 9002579008495 | 1 | 39269097 | AT | PVC-U | páncéljellegü doboz, sima falú, vakolat fölé,-25°C/+60°C
010789 |  | PKG 200 MP fekete | Epületvillamossag | 4081 | DB | egyenes adozas | 0.572 | 9002579107891 | 1 | 39269097 | AT | PVC-U | páncéljellegü doboz, elönyomott csöbevez.,fk,UV-Álló,-25°C/+60°C
020753 |  | PKG 200 MP szürke | Epületvillamossag | 4081 | DB | egyenes adozas | 0.58 | 9002579207539 | 1 | 39269097 | AT | PVC-U | páncéljellegü doboz, elönyomott csöbevezetéssel,vakolat fölé,-25°C/+60°C
012048 |  | PKG 200 MP világos szürke | Epületvillamossag | 4081 | DB | egyenes adozas | 0.6 | 9002579120487 | 1 | 39269097 | AT | PVC-U | páncéljellegü doboz, elönyomott csöbevezetéssel,vakolat fölé,-25°C/+60°C
010790 |  | PKG 200 OP fekete | Epületvillamossag | 4081 | DB | egyenes adozas | 0.599 | 9002579107907 | 1 | 39269097 | AT | PVC-U | páncéljellegü doboz, sima falú, vakolat fölé,UV-Álló, -25°C/+60°C
012046 |  | PKG 200 OP szürke | Epületvillamossag | 4081 | DB | egyenes adozas | 0.588 | 9002579120463 | 1 | 39269097 | AT | PVC-U | páncéljellegü doboz, sima falú, vakolat fölé,-25°C/+60°C
015237 |  | PKG 200 OP T fekete | Epületvillamossag | 4301 | DB | egyenes adozas | 0.561 | 9002579152372 | 1 | 39269097 | AT | PVC-U | páncéljellegü doboz, sima falú, átl. fedéllel,vakolat fölé, -25°C/+60°C
015238 |  | PKG 200 OP T világos szürke | Epületvillamossag | 4301 | DB | egyenes adozas | 0.586 | 9002579152389 | 1 | 39269097 | AT | PVC-U | páncéljellegü doboz, sima falú, átl. fedéllel,vakolat fölé, -25°C/+60°C
012047 |  | PKG 200 OP világos szürke | Epületvillamossag | 4081 | DB | egyenes adozas | 0.588 | 9002579120470 | 1 | 39269097 | AT | PVC-U | páncéljellegü doboz, sima falú, vakolat fölé,-25°C/+60°C
013010 |  | PKG 300 OP fekete | Epületvillamossag | 8043 | DB | egyenes adozas | 1.37 | 9002579130103 | 1 | 39269097 | AT | PVC-U | páncéljellegü doboz, sima falú, vakolat fölé,UV-Álló, -25°C/+60°C
015236 |  | PKG 300 OP H fekete | Epületvillamossag | 10406 | DB | egyenes adozas | 1.699 | 9002579152365 | 1 | 39269097 | AT | PVC-U | páncéljellegü doboz, sima falú, mag. fedéllel,vakolat fölé, -25°C/+60°C
015385 |  | PKG 300 OP H szürke | Epületvillamossag | 10406 | DB | egyenes adozas | 1.593 | 9002579153850 | 1 | 39269097 | AT | PVC-U | páncéljellegü doboz, sima falú, mag. fedéllel,vakolat fölé, -25°C/+60°C
015234 |  | PKG 300 OP H világos szürke | Epületvillamossag | 10406 | DB | egyenes adozas | 1.673 | 9002579152341 | 1 | 39269097 | AT | PVC-U | páncéljellegü doboz, sima falú, mag. fedéllel,vakolat fölé, -25°C/+60°C
012998 |  | PKG 300 OP szürke | Epületvillamossag | 8043 | DB | egyenes adozas | 1.355 | 9002579129985 | 1 | 39269097 | AT | PVC-U | páncéljellegü doboz, sima falú, vakolat fölé,-25°C/+60°C
013016 |  | PKG 300 OP T fekete | Epületvillamossag | 10406 | DB | egyenes adozas | 1.492 | 9002579130165 | 1 | 39269097 | AT | PVC-U | páncéljellegü doboz, sima falú, átl. fedéllel,vakolat fölé, -25°C/+60°C
013014 |  | PKG 300 OP T szürke | Epületvillamossag | 10406 | DB | egyenes adozas | 1.492 | 9002579130141 | 1 | 39269097 | AT | PVC-U | páncéljellegü doboz, sima falú, átl. fedéllel,vakolat fölé, -25°C/+60°C
013015 |  | PKG 300 OP T világos szürke | Epületvillamossag | 10406 | DB | egyenes adozas | 1.492 | 9002579130158 | 1 | 39269097 | AT | PVC-U | páncéljellegü doboz, sima falú, átl. fedéllel,vakolat fölé, -25°C/+60°C
015235 |  | PKG 300 OP TH fekete | Epületvillamossag | 10406 | DB | egyenes adozas | 1.529 | 9002579152358 | 1 | 39269097 | AT | PVC-U | páncéljellegü doboz,sima falú,mag.átl fedéllel,vakolat fölé,-25°C/+60°C
015227 |  | PKG 300 OP TH szürke | Epületvillamossag | 10406 | DB | egyenes adozas | 1.533 | 9002579152273 | 1 | 39269097 | AT | PVC-U | páncéljellegü doboz,sima falú,mag.átl fedéllel,vakolat fölé,-25°C/+60°C
015233 |  | PKG 300 OP TH világosszürke | Epületvillamossag | 10406 | DB | egyenes adozas | 1.533 | 9002579152334 | 1 | 39269097 | AT | PVC-U | páncéljellegü doboz,sima falú,mag.átl fedéllel,vakolat fölé,-25°C/+60°C
013003 |  | PKG 300 OP világosszürke | Epületvillamossag | 8043 | DB | egyenes adozas | 1.355 | 9002579130035 | 1 | 39269097 | AT | PVC-U | páncéljellegü doboz, sima falú, vakolat fölé,-25°C/+60°C
037325 |  | PKGH 100 OP fehér | Epületvillamossag | 1654 | DB | egyenes adozas | 0.146 | 9002579373258 | 1 | 39269097 | AT | PC-Blend | halogénmentes páncéljellegü doboz, sima falú, vakolat fölé,-25°C/+105°C
000528 |  | PKGH 100 OP fekete | Epületvillamossag | 1654 | DB | egyenes adozas | 0.146 | 9002579005289 | 1 | 39269097 | AT | PC-Blend | halogénmentes páncéljellegü doboz, sima falú, fk.UV-Álló,-25°C/+105°C
015167 |  | PKGH 100 OP szürke | Epületvillamossag | 1654 | DB | egyenes adozas | 0.146 | 9002579151672 | 1 | 39269097 | AT | PA-Blend | halogénmentes páncéljellegü doboz, sima falú, vakolat fölé,-25°C/+105°C
027264 |  | PKGH 100 OP T fekete | Epületvillamossag | 1654 | DB | egyenes adozas | 0.114 | 9002579272643 | 1 | 39269097 | AT | PC-Blend | halogénmentes páncéljellegü doboz, sima falú, vakolat fölé,-25°C/+105°C
023760 |  | PKGH 100 OP világosszürke | Epületvillamossag | 1654 | DB | egyenes adozas | 0.146 | 9002579237604 | 1 | 39269097 | AT | PC-Blend | halogénmentes páncéljellegü doboz, sima falú, vakolat fölé,-25°C/+105°C
037326 |  | PKGH 200 OP fehér * | Epületvillamossag | 5200 | DB | egyenes adozas | 0.481 | 9002579373265 | 1 | 39269097 | AT | PC-Blend | halogénmentes páncéljellegü doboz, sima falú, vakolat fölé,-25°C/+105°C
010685 |  | PKGH 200 OP fekete | Epületvillamossag | 5200 | DB | egyenes adozas | 0.481 | 9002579106856 | 1 | 39269097 | AT | PC-Blend | halogénmentes páncéljellegü doboz, sima falú, fk.UV-Álló,-25°C/+105°C
015168 |  | PKGH 200 OP szürke | Epületvillamossag | 5200 | DB | egyenes adozas | 0.503 | 9002579151689 | 1 | 39269097 | AT | PA-Blend | halogénmentes páncéljellegü doboz, sima falú, vakolat fölé,-25°C/+105°C
042558 |  | PKGH 200 OP T fehér | Epületvillamossag | 5200 | DB | egyenes adozas | 0.53 | 9002579425582 | 1 | 39269097 | AT | PC-Blend | halogénmentes páncéljellegü doboz, sima falú, vakolat fölé,-25°C/+105°C
018645 |  | PKGH 200 OP T fekete | Epületvillamossag | 5200 | DB | egyenes adozas | 0.482 | 9002579186452 | 1 | 39269097 | AT | PC-Blend | halogénmentes páncéljellegü doboz, sima falú, vakolat fölé,-25°C/+105°C
023761 |  | PKGH 200 OP világosszürke | Epületvillamossag | 5200 | DB | egyenes adozas | 0.503 | 9002579237611 | 1 | 39269097 | AT | PC-Blend | halogénmentes páncéljellegü doboz, sima falú, vakolat fölé,-25°C/+105°C
065716 |  | PKGH 300 OP fehér | Epületvillamossag | 11156 | DB | egyenes adozas | 1.45 | 9002579657167 | 1 | 39269097 | SK | PC-Blend | halogénmentes páncéljellegü doboz, sima falú, vakolat fölé,-25°C/+105°C
013019 |  | PKGH 300 OP fekete | Epületvillamossag | 11156 | DB | egyenes adozas | 1.45 | 9002579130196 | 1 | 39269097 | AT | PC-Blend | halogénmentes páncéljellegü doboz, sima falú, fk.UV-Álló,-25°C/+105°C
027682 |  | PKGH 300 OP H fekete | Epületvillamossag | 11156 | DB | egyenes adozas | 1.34 | 9002579276825 | 1 | 39269097 | AT | PC-Blend | halogénmentes páncéljellegü doboz, sima falú, vakolat fölé,-25°C/+105°C
015169 |  | PKGH 300 OP szürke | Epületvillamossag | 11156 | DB | egyenes adozas | 1.45 | 9002579151696 | 1 | 39269097 | AT | PA-Blend | halogénmentes páncéljellegü doboz, sima falú, vakolat fölé,-25°C/+105°C
033582 |  | PKGH 300 OP T vil.szürke | Epületvillamossag | 11156 | DB | egyenes adozas | 2.453 | 9002579335829 | 1 | 39269097 | AT | PC-Blend | halogénmentes páncéljellegü doboz, sima falú, vakolat fölé,-25°C/+105°C
042555 |  | PKGH 300 OP T fehér | Epületvillamossag | 11156 | DB | egyenes adozas | 1.149 | 9002579425551 | 1 | 39269097 | AT | PC-Blend | halogénmentes páncéljellegü doboz, sima falú, vakolat fölé,-25°C/+105°C
013022 |  | PKGH 300 OP T fekete | Epületvillamossag | 11156 | DB | egyenes adozas | 1.45 | 9002579130226 | 1 | 39269097 | AT | PC-Blend | halogénmentes páncéljellegü doboz, sima falú, vakolat fölé,-25°C/+105°C
022883 |  | PKGH 300 OP TH fekete | Epületvillamossag | 11156 | DB | egyenes adozas | 1.637 | 9002579228831 | 1 | 39269097 | AT | PC-Blend | halogénmentes páncéljellegü doboz, sima falú, vakolat fölé,-25°C/+105°C
080877 |  | PKGH 300 OP TH világosszürke | Epületvillamossag | 11156 | DB | egyenes adozas | 1.355 | 9002579808774 | 1 | 39269097 | AT | PC-Blend | halogénmentes páncéljellegü doboz, sima falú, vakolat fölé,-25°C/+105°C
023762 |  | PKGH 300 OP világosszürke | Epületvillamossag | 11156 | DB | egyenes adozas | 1.45 | 9002579237628 | 1 | 39269097 | AT | PC-Blend | halogénmentes páncéljellegü doboz, sima falú, vakolat fölé,-25°C/+105°C
043248 |  | POLYWATER G - 35 | Epületvillamossag | 3494 | DB | egyenes adozas | 1.01 | 9002579432481 | 1 | 34039900 | US |  | kábelsikosítószer, 1000 ml, átlátszó, nem irritatív, nem gyúlékony
081017 |  | PSSR 16 pregalv. 4m/szál | Epületvillamossag | 528 | M | forditott adozas | 0.37 | 9002579810173 | 4 | 73063011 | BG | Acél | merev acélcsö, szalaghorganyzott, >1250N, -45°C/+250°C
081018 |  | PSSR 20 pregalv. 4m/szál | Epületvillamossag | 675 | M | forditott adozas | 0.47 | 9002579810180 | 4 | 73063011 | BG | Acél | merev acélcsö, szalaghorganyzott, >1250N, -45°C/+250°C
026315 |  | PUD 60 | Epületvillamossag | 107 | DB | egyenes adozas | 0.008 | 9002579263153 | 25 | 39269097 | AT | PE | vakolat fedél, 60mm-es átmérövel, -25°C/+105°C
036071 |  | QAE 50/170 fehér | Epületvillamossag | 1389 | DB | egyenes adozas | 0.114 | 9002579360715 | 1 | 39269097 | AT | PVC-U | külsö sarokelem kábelcsatornához
086024 |  | QAE 50/250 fehér | Epületvillamossag | 1933 | DB | egyenes adozas | 0.17 | 9002579860246 | 1 | 39269097 | SK | PVC-U | külsö sarokelem kábelcsatornához
036073 |  | QE 50/170 fehér | Epületvillamossag | 371 | DB | egyenes adozas | 0.041 | 9002579360739 | 1 | 39269097 | AT | PVC-U | végelem kábelcsatornához
086027 |  | QE 50/250 fehér | Epületvillamossag | 742 | DB | egyenes adozas | 0.065 | 9002579860277 | 1 | 39269097 | SK | PVC-U | végelem kábelcsatornához
036784 |  | QFT 50/170 fehér | Epületvillamossag | 10214 | DB | egyenes adozas | 1.145 | 9002579367844 | 1 | 39269097 | AT | PVC-U | T-idom kábelcsatornához
036898 |  | QFW 50/170 fehér | Epületvillamossag | 7803 | DB | egyenes adozas | 0.667 | 9002579368988 | 1 | 39269097 | AT | PVC-U | lapos sarokelem kábelcsatornához
086028 |  | QFW 50/250 fehér | Epületvillamossag | 12873 | DB | egyenes adozas | 1.133 | 9002579860284 | 1 | 39269097 | SK | PVC-U | lapos sarokelem kábelcsatornához
036065 |  | QH 50/170 fehér | Epületvillamossag | 391 | DB | egyenes adozas | 0.005 | 9002579360654 | 1 | 39269097 | AT | PVC-U | kábeltartó kábelcsatornához
036070 |  | QIE 50/170 fehér | Epületvillamossag | 630 | DB | egyenes adozas | 0.051 | 9002579360708 | 1 | 39269097 | AT | PVC-U | belsö sarokelem kábelcsatornához
086025 |  | QIE 50/250 fehér | Epületvillamossag | 1554 | DB | egyenes adozas | 0.064 | 9002579860253 | 1 | 39269097 | SK | PVC-U | belsö sarokelem kábelcsatornához
036072 |  | QK 50/170 fehér | Epületvillamossag | 419 | DB | egyenes adozas | 0.016 | 9002579360722 | 1 | 39269097 | AT | PVC-U | fedélrögzítö kábelcsatornához
086026 |  | QK 50/250 fehér | Epületvillamossag | 671 | DB | egyenes adozas | 0.022 | 9002579860260 | 1 | 39269097 | SK | PVC-U | fedélrögzítö kábelcsatornához
008991 |  | R 20X16 fekete | Epületvillamossag | 145 | DB | egyenes adozas | 0.003 | 9002579089913 | 1 | 39269097 | SK | PVC-U | szükítö elem M20/16
008992 |  | R 25X20 fekete | Epületvillamossag | 168 | DB | egyenes adozas | 0.007 | 9002579089920 | 1 | 39269097 | SK | PVC-U | szükítö elem M25/20
103179 |  | RAE 50/170 fehér | Epületvillamossag | 1225 | DB | egyenes adozas | 0.5 | 9002579020510 | 1 | 39269097 | CN | PVC-U | külsö sarokelem SLR 50/170 csatornához
101120 |  | RE 50/170 fehér | Epületvillamossag | 326 | DB | egyenes adozas | 0.036 | 9002579007689 | 1 | 39269097 | SK | PVC-U | végzáró SLR 50/170 csatornához
101121 |  | RFT 50/170 fehér | Epületvillamossag | 9858 | DB | egyenes adozas | 0.5 | 9002579007719 | 1 | 39269097 | SK | PVC-U | T-idom SLR 50/170 csatornához
101122 |  | RFW 50/170 fehér | Epületvillamossag | 6633 | DB | egyenes adozas | 0.5 | 9002579007733 | 1 | 39269097 | SK | PVC-U | lapos sarokelem SLR 50/170 csatornához
103178 |  | RIE 50/170 fehér | Epületvillamossag | 1225 | DB | egyenes adozas | 0.5 | 9002579020503 | 1 | 39269097 | CN | PVC-U | belsö sarokelem SLR 50/170 csatornához
101590 |  | RK 50/170 fehér | Epületvillamossag | 268 | DB | egyenes adozas | 0.018 | 9002579012553 | 1 | 39269097 | SK | PVC | fedélrögzítö SLR 50/170 csatornához
099891 |  | ROTHENBERGER 70045 | Epületvillamossag | 56078 | DB | egyenes adozas | 2 |  | 1 | 82034000 | JP |  | görgös csövágó 1/8"- 2" acélcsövekhez
021170 |  | S 1 | Epületvillamossag | 301 | DB | egyenes adozas | 0.07 | 9002579211703 | 50 | 39269097 | AT | PE | betondoboz, 300x42x35mm, mennyezeti vagy fali, -40°C/+100°C
020571 |  | S 16 szürke | Epületvillamossag | 36 | DB | egyenes adozas | 0.005 | 9002579205719 | 1 | 39269097 | AT | PVC-U | csöbilincs merev és gégecsövekhez, két helyen rögzíthetö,-25°C/+60°C
020578 |  | S 16 világosszürke | Epületvillamossag | 36 | DB | egyenes adozas | 0.005 | 9002579205788 | 1 | 39269097 | AT | PVC-U | csöbilincs merev és gégecsövekhez, két helyen rögzíthetö,-5°C/+60°C
020572 |  | S 20 szürke | Epületvillamossag | 46 | DB | egyenes adozas | 0.006 | 9002579205726 | 1 | 39269097 | AT | PVC-U | csöbilincs merev és gégecsövekhez, két helyen rögzíthetö,-25°C/+60°C
020579 |  | S 20 világosszürke | Epületvillamossag | 46 | DB | egyenes adozas | 0.006 | 9002579205795 | 1 | 39269097 | AT | PVC-U | csöbilincs merev és gégecsövekhez, két helyen rögzíthetö,-5°C/+60°C
020573 |  | S 25 szürke | Epületvillamossag | 51 | DB | egyenes adozas | 0.007 | 9002579205733 | 1 | 39269097 | AT | PVC-U | csöbilincs merev és gégecsövekhez, két helyen rögzíthetö,-25°C/+60°C
020580 |  | S 25 világosszürke | Epületvillamossag | 51 | DB | egyenes adozas | 0.007 | 9002579205801 | 1 | 39269097 | AT | PVC-U | csöbilincs merev és gégecsövekhez, két helyen rögzíthetö,-5°C/+60°C
020574 |  | S 32 szürke | Epületvillamossag | 99 | DB | egyenes adozas | 0.013 | 9002579205740 | 1 | 39269097 | AT | PVC-U | csöbilincs merev és gégecsövekhez, két helyen rögzíthetö,-25°C/+60°C
020581 |  | S 32 világosszürke | Epületvillamossag | 99 | DB | egyenes adozas | 0.013 | 9002579205818 | 1 | 39269097 | AT | PVC-U | csöbilincs merev és gégecsövekhez, két helyen rögzíthetö,-5°C/+60°C
020575 |  | S 40 szürke | Epületvillamossag | 165 | DB | egyenes adozas | 0.02 | 9002579205757 | 1 | 39269097 | AT | PVC-U | csöbilincs merev és gégecsövekhez, két helyen rögzíthetö,-25°C/+60°C
020582 |  | S 40 világosszürke | Epületvillamossag | 165 | DB | egyenes adozas | 0.02 | 9002579205825 | 1 | 39269097 | AT | PVC-U | csöbilincs merev és gégecsövekhez, két helyen rögzíthetö,-5°C/+60°C
020576 |  | S 50 szürke | Epületvillamossag | 189 | DB | egyenes adozas | 0.024 | 9002579205764 | 1 | 39269097 | AT | PVC-U | csöbilincs merev és gégecsövekhez, két helyen rögzíthetö,-25°C/+60°C
020583 |  | S 50 világosszürke | Epületvillamossag | 189 | DB | egyenes adozas | 0.024 | 9002579205832 | 1 | 39269097 | AT | PVC-U | csöbilincs merev és gégecsövekhez, két helyen rögzíthetö,-5°C/+60°C
020577 |  | S 63 szürke | Epületvillamossag | 265 | DB | egyenes adozas | 0.031 | 9002579205771 | 1 | 39269097 | AT | PVC-U | csöbilincs merev és gégecsövekhez, két helyen rögzíthetö,-25°C/+60°C
020584 |  | S 63 világosszürke | Epületvillamossag | 265 | DB | egyenes adozas | 0.031 | 9002579205849 | 1 | 39269097 | AT | PVC-U | csöbilincs merev és gégecsövekhez, két helyen rögzíthetö,-5°C/+60°C
004984 |  | SA 16/25-16/25 fehér | Epületvillamossag | 172 | DB | egyenes adozas | 0.017 | 9002579049849 | 1 | 39269097 | AT | PVC-U | leágazó elem az MIK csatornákhoz
004961 |  | SAE 16/16 fehér | Epületvillamossag | 133 | DB | egyenes adozas | 0.01 | 9002579049610 | 1 | 39269097 | AT | PVC-U | külsö sarokelem MIK csatornákhoz
004964 |  | SAE 16/25 fehér | Epületvillamossag | 148 | DB | egyenes adozas | 0.013 | 9002579049641 | 1 | 39269097 | AT | PVC-U | külsö sarokelem MIK csatornákhoz
004962 |  | SAE 16/40 fehér | Epületvillamossag | 168 | DB | egyenes adozas | 0.024 | 9002579049627 | 1 | 39269097 | AT | PVC-U | külsö sarokelem MIK csatornákhoz
004963 |  | SAE 25/40 fehér | Epületvillamossag | 209 | DB | egyenes adozas | 0.03 | 9002579049634 | 1 | 39269097 | AT | PVC-U | külsö sarokelem MIK csatornákhoz
023004 |  | SAE 40/40 fehér | Epületvillamossag | 230 | DB | egyenes adozas | 0.037 | 9002579230049 | 1 | 39269097 | AT | PVC-U | külsö sarokelem MIK csatornákhoz
023614 |  | SAE 40/60 fehér | Epületvillamossag | 288 | DB | egyenes adozas | 0.046 | 9002579236140 | 1 | 39269097 | AT | PVC-U | külsö sarokelem MIK csatornákhoz
036058 |  | SAE 50/170 fehér | Epületvillamossag | 709 | DB | egyenes adozas | 0.106 | 9002579360586 | 1 | 39269097 | AT | PVC-U | külsö sarokelem MIK csatornákhoz
086011 |  | SAE 50/250 fehér | Epületvillamossag | 1631 | DB | egyenes adozas | 0.153 | 9002579860116 | 1 | 39269097 | SK | PVC-U | külsö sarokelem MIK csatornákhoz
035242 |  | SALB 16 szürke | Epületvillamossag | 1490 | DB | egyenes adozas | 0.05 | 9002579352420 | 1 | 76090000 | DE | Aluminium | alumínium könyök, mindkét vége tokozott, -45°C/+250°C
035243 |  | SALB 20 szürke | Epületvillamossag | 1929 | DB | egyenes adozas | 0.06 | 9002579352437 | 1 | 76090000 | DE | Aluminium | alumínium könyök, mindkét vége tokozott, -45°C/+250°C
035244 |  | SALB 25 szürke | Epületvillamossag | 1999 | DB | egyenes adozas | 0.09 | 9002579352444 | 1 | 76090000 | DE | Aluminium | alumínium könyök, mindkét vége tokozott, -45°C/+250°C
035245 |  | SALB 32 szürke | Epületvillamossag | 2102 | DB | egyenes adozas | 0.13 | 9002579352451 | 1 | 76090000 | DE | Aluminium | alumínium könyök, mindkét vége tokozott, -45°C/+250°C
035246 |  | SALB 40 szürke | Epületvillamossag | 2908 | DB | egyenes adozas | 0.18 | 9002579352468 | 1 | 76090000 | DE | Aluminium | alumínium könyök, mindkét vége tokozott, -45°C/+250°C
035247 |  | SALB 50 szürke | Epületvillamossag | 3491 | DB | egyenes adozas | 0.26 | 9002579352475 | 1 | 76090000 | DE | Aluminium | alumínium könyök, mindkét vége tokozott, -45°C/+250°C
035248 |  | SALB 63 szürke | Epületvillamossag | 4249 | DB | egyenes adozas | 0.39 | 9002579352482 | 1 | 76090000 | DE | Aluminium | alumínium könyök, mindkét vége tokozott, -45°C/+250°C
035235 |  | SALM 16 szürke | Epületvillamossag | 281 | DB | egyenes adozas | 0.003 | 9002579352352 | 1 | 76090000 | DE | Aluminium | alumínium csatlakozó karmantyú, -45°C/+250°C
035236 |  | SALM 20 szürke | Epületvillamossag | 317 | DB | egyenes adozas | 0.004 | 9002579352369 | 1 | 76090000 | DE | Aluminium | alumínium csatlakozó karmantyú, -45°C/+250°C
035237 |  | SALM 25 szürke | Epületvillamossag | 327 | DB | egyenes adozas | 0.009 | 9002579352376 | 1 | 76090000 | DE | Aluminium | alumínium csatlakozó karmantyú, -45°C/+250°C
035238 |  | SALM 32 szürke | Epületvillamossag | 474 | DB | egyenes adozas | 0.01 | 9002579352383 | 1 | 76090000 | DE | Aluminium | alumínium csatlakozó karmantyú, -45°C/+250°C
035239 |  | SALM 40 szürke | Epületvillamossag | 587 | DB | egyenes adozas | 0.02 | 9002579352390 | 1 | 76090000 | DE | Aluminium | alumínium csatlakozó karmantyú, -45°C/+250°C
035240 |  | SALM 50 szürke | Epületvillamossag | 1002 | DB | egyenes adozas | 0.03 | 9002579352406 | 1 | 76090000 | DE | Aluminium | alumínium csatlakozó karmantyú, -45°C/+250°C
035241 |  | SALM 63 szürke | Epületvillamossag | 1158 | DB | egyenes adozas | 0.05 | 9002579352413 | 1 | 76090000 | DE | Aluminium | alumínium csatlakozó karmantyú, -45°C/+250°C
035458 |  | SALR 16 szürke | Epületvillamossag | 487 | M | egyenes adozas | 0.103 | 9002579354585 | 3 | 76082089 | BG | Aluminium | merev alumínium védöcsö,>1250N,-45°C/+250°C, 3m/szál
085043 |  | SALR 16 szürke MATT | Epületvillamossag | 693 | M | egyenes adozas | 0.127 |  | 3 | 76082089 | DE | Aluminium | merev alumínium védöcsö,>1250N,-45°C/+250°C, 3m/szál
079697 |  | SALR 20 CH | Epületvillamossag | 805 | M | egyenes adozas | 0.162 | 9002579796972 | 3 | 76082089 | BG | Aluminium | merev alumínium védöcsö,>1250N,-45°C/+250°C, 3m/szál, hidegen hajlítható
035250 |  | SALR 20 szürke | Epületvillamossag | 567 | M | egyenes adozas | 0.131 | 9002579352505 | 3 | 76082089 | BG | Aluminium | merev alumínium védöcsö,>1250N,-45°C/+250°C, 3m/szál
084968 |  | SALR 20 szürke MATT | Epületvillamossag | 805 | M | egyenes adozas | 0.161 | 9002579849685 | 3 | 76082089 | DE | Aluminium | merev alumínium védöcsö,>1250N,-45°C/+250°C, 3m/szál
035251 |  | SALR 25 szürke | Epületvillamossag | 796 | M | egyenes adozas | 0.165 | 9002579352512 | 3 | 76082089 | BG | Aluminium | merev alumínium védöcsö,>1250N,-45°C/+250°C, 3m/szál
084969 |  | SALR 25 szürke MATT | Epületvillamossag | 1565 | M | egyenes adozas | 0.242 | 9002579849692 | 3 | 76082089 | DE | Aluminium | merev alumínium védöcsö,>1250N,-45°C/+250°C, 3m/szál
035252 |  | SALR 32 szürke | Epületvillamossag | 1031 | M | egyenes adozas | 0.238 | 9002579352529 | 3 | 76082089 | BG | Aluminium | merev alumínium védöcsö,>1250N,-45°C/+250°C, 3m/szál
084970 |  | SALR 32 szürke MATT | Epületvillamossag | 1984 | M | egyenes adozas | 0.313 | 9002579849708 | 3 | 76082089 | DE | Aluminium | merev alumínium védöcsö,>1250N,-45°C/+250°C, 3m/szál
035253 |  | SALR 40 szürke | Epületvillamossag | 1492 | M | egyenes adozas | 0.332 | 9002579352536 | 3 | 76082089 | BG | Aluminium | merev alumínium védöcsö,>1250N,-45°C/+250°C, 3m/szál
084971 |  | SALR 40 szürke MATT | Epületvillamossag | 2355 | M | egyenes adozas | 0.395 | 9002579849715 | 3 | 76082089 | DE | Aluminium | merev alumínium védöcsö,>1250N,-45°C/+250°C, 3m/szál
035254 |  | SALR 50 szürke | Epületvillamossag | 1762 | M | egyenes adozas | 0.417 | 9002579352543 | 3 | 76082089 | BG | Aluminium | merev alumínium védöcsö,>1250N,-45°C/+250°C, 3m/szál
084972 |  | SALR 50 szürke MATT | Epületvillamossag | 2439 | M | egyenes adozas | 0.496 | 9002579849722 | 3 | 76082089 | DE | Aluminium | merev alumínium védöcsö,>1250N,-45°C/+250°C, 3m/szál
035255 |  | SALR 63 szürke | Epületvillamossag | 2784 | M | egyenes adozas | 0.682 | 9002579352550 | 3 | 76082089 | BG | Aluminium | merev alumínium védöcsö,>1250N,-45°C/+250°C, 3m/szál
084973 |  | SALR 63 szürke MATT | Epületvillamossag | 3504 | M | egyenes adozas | 0.782 | 9002579849739 | 3 | 76082089 | DE | Aluminium | merev alumínium védöcsö,>1250N,-45°C/+250°C, 3m/szál
020615 |  | SB 16 szürke | Epületvillamossag | 92 | DB | egyenes adozas | 0.012 | 9002579206150 | 1 | 39269097 | AT | PVC-U | csatlakozó ív, mindkét végén tokozott, -25°C/+60°C
020622 |  | SB 16 világosszürke | Epületvillamossag | 92 | DB | egyenes adozas | 0.01 | 9002579206228 | 1 | 39269097 | AT | PVC-U | csatlakozó ív, mindkét végén tokozott, -5°C/+60°C
020616 |  | SB 20 szürke | Epületvillamossag | 147 | DB | egyenes adozas | 0.019 | 9002579206167 | 1 | 39269097 | AT | PVC-U | csatlakozó ív, mindkét végén tokozott, -25°C/+60°C
020623 |  | SB 20 világosszürke | Epületvillamossag | 147 | DB | egyenes adozas | 0.016 | 9002579206235 | 1 | 39269097 | AT | PVC-U | csatlakozó ív, mindkét végén tokozott, -5°C/+60°C
009325 |  | SB 20/1 fehér | Epületvillamossag | 504 | DB | egyenes adozas | 0.041 | 9002579093255 | 1 | 39269097 | AT | PVC-U | kötödoboz, PVC, fehér, fedél nélkül
009061 |  | SB 20/1 fekete | Epületvillamossag | 449 | DB | egyenes adozas | 0.041 | 9002579090612 | 1 | 39269097 | AT | PVC-U | kötödoboz, PVC, fekete UV-álló, fedél nélkül
009330 |  | SB 20/2 fehér | Epületvillamossag | 1725 | DB | egyenes adozas | 0.054 | 9002579093309 | 1 | 39269097 | AT | PVC-U | kötödoboz, PVC, fehér, fedél nélkül
009065 |  | SB 20/2 fekete | Epületvillamossag | 1725 | DB | egyenes adozas | 0.054 | 9002579090650 | 1 | 39269097 | AT | PVC-U | kötödoboz, PVC, fekete UV-álló, fedél nélkül
020617 |  | SB 25 szürke | Epületvillamossag | 205 | DB | egyenes adozas | 0.036 | 9002579206174 | 1 | 39269097 | AT | PVC-U | csatlakozó ív, mindkét végén tokozott, -25°C/+60°C
020624 |  | SB 25 világosszürke | Epületvillamossag | 205 | DB | egyenes adozas | 0.028 | 9002579206242 | 1 | 39269097 | AT | PVC-U | csatlakozó ív, mindkét végén tokozott, -5°C/+60°C
020618 |  | SB 32 szürke | Epületvillamossag | 249 | DB | egyenes adozas | 0.055 | 9002579206181 | 1 | 39269097 | AT | PVC-U | csatlakozó ív, mindkét végén tokozott, -25°C/+60°C
020625 |  | SB 32 világosszürke | Epületvillamossag | 249 | DB | egyenes adozas | 0.051 | 9002579206259 | 1 | 39269097 | AT | PVC-U | csatlakozó ív, mindkét végén tokozott, -5°C/+60°C
020619 |  | SB 40 szürke | Epületvillamossag | 461 | DB | egyenes adozas | 0.117 | 9002579206198 | 1 | 39269097 | AT | PVC-U | csatlakozó ív, mindkét végén tokozott, -25°C/+60°C
020626 |  | SB 40 világosszürke | Epületvillamossag | 461 | DB | egyenes adozas | 0.089 | 9002579206266 | 1 | 39269097 | AT | PVC-U | csatlakozó ív, mindkét végén tokozott, -5°C/+60°C
020620 |  | SB 50 szürke | Epületvillamossag | 2382 | DB | egyenes adozas | 0.249 | 9002579206204 | 1 | 39269097 | AT | PVC-U | csatlakozó ív, mindkét végén tokozott, -25°C/+60°C
020627 |  | SB 50 világosszürke | Epületvillamossag | 2382 | DB | egyenes adozas | 0.193 | 9002579206273 | 1 | 39269097 | AT | PVC-U | csatlakozó ív, mindkét végén tokozott, -5°C/+60°C
020621 |  | SB 63 szürke | Epületvillamossag | 3154 | DB | egyenes adozas | 0.413 | 9002579206211 | 1 | 39269097 | AT | PVC-U | csatlakozó ív, mindkét végén tokozott, -25°C/+60°C
065499 |  | SB 63 világosszürke | Epületvillamossag | 3154 | DB | egyenes adozas | 0.4 | 9002579654999 | 1 | 39269097 | SK | PVC-U | csatlakozó ív, mindkét végén tokozott, -5°C/+60°C
009335 |  | SBL 1 fehér | Epületvillamossag | 205 | DB | egyenes adozas | 0.018 | 9002579093354 | 1 | 39269097 | AT | PVC-U | fedél, SBH dobozhoz,85x85mm -5°C/+60°C
009071 |  | SBL 1 fekete | Epületvillamossag | 205 | DB | egyenes adozas | 0.018 | 9002579090711 | 1 | 39269097 | SK | PVC-U | fedél, SB dobozhoz,85x85mm -5°C/+60°C
009336 |  | SBL 2 fehér | Epületvillamossag | 234 | DB | egyenes adozas | 0.027 | 9002579093361 | 1 | 39269097 | AT | PVC-U | fedél, SB dobozhoz,147x85mm -5°C/+60°C
009072 |  | SBL 2 fekete | Epületvillamossag | 234 | DB | egyenes adozas | 0.027 | 9002579090728 | 1 | 39269097 | SK | PVC-U | fedél, SB dobozhoz,147x85mm -5°C/+60°C
004775 |  | SBL 3 fehér | Epületvillamossag | 237 | DB | egyenes adozas | 0.03 | 9002579047753 | 1 | 39259020 | AT | PVC-U | fedél, SBH dobozhoz,147x85mm -5°C/+60°C
009247 |  | SBS 16 fehér | Epületvillamossag | 166 | DB | egyenes adozas | 0.009 | 9002579092470 | 1 | 39269097 | AT | PVC-U | csörögzítö bilincs távtartóval, -5°C/+60°C
008899 |  | SBS 16 fekete | Epületvillamossag | 153 | DB | egyenes adozas | 0.009 | 9002579088992 | 1 | 39269097 | AT | PVC-U | csörögzítö bilincs távtartóval, -5°C/+60°C
009248 |  | SBS 20 fehér | Epületvillamossag | 113 | DB | egyenes adozas | 0.012 | 9002579092487 | 1 | 39269097 | AT | PVC-U | csörögzítö bilincs távtartóval, -5°C/+60°C
008900 |  | SBS 20 fekete | Epületvillamossag | 113 | DB | egyenes adozas | 0.013 | 9002579089005 | 1 | 39269097 | AT | PVC-U | csörögzítö bilincs távtartóval, -5°C/+60°C
009249 |  | SBS 25 fehér | Epületvillamossag | 123 | DB | egyenes adozas | 0.012 | 9002579092494 | 1 | 39269097 | AT | PVC-U | csörögzítö bilincs távtartóval, -5°C/+60°C
008901 |  | SBS 25 fekete | Epületvillamossag | 123 | DB | egyenes adozas | 0.012 | 9002579089012 | 1 | 39269097 | AT | PVC-U | csörögzítö bilincs távtartóval, -5°C/+60°C
009250 |  | SBS 32 fehér | Epületvillamossag | 151 | DB | egyenes adozas | 0.02 | 9002579092500 | 1 | 39269097 | AT | PVC-U | csörögzítö bilincs távtartóval, -5°C/+60°C
008902 |  | SBS 32 fekete | Epületvillamossag | 151 | DB | egyenes adozas | 0.022 | 9002579089029 | 1 | 39269097 | AT | PVC-U | csörögzítö bilincs távtartóval, -5°C/+60°C
009251 |  | SBS 40 fehér * | Epületvillamossag | 236 | DB | egyenes adozas | 0.024 | 9002579092517 | 1 | 39269097 | AT | PVC-U | csörögzítö bilincs távtartóval, -5°C/+60°C
008903 |  | SBS 40 fekete | Epületvillamossag | 236 | DB | egyenes adozas | 0.024 | 9002579089036 | 1 | 39269097 | AT | PVC-U | csörögzítö bilincs távtartóval, -5°C/+60°C
009252 |  | SBS 50 fehér | Epületvillamossag | 255 | DB | egyenes adozas | 0.043 | 9002579092524 | 1 | 39269097 | AT | PVC-U | csörögzítö bilincs távtartóval, -5°C/+60°C
008904 |  | SBS 50 fekete * | Epületvillamossag | 255 | DB | egyenes adozas | 0.043 | 9002579089043 | 1 | 39269097 | AT | PVC-U | csörögzítö bilincs távtartóval, -5°C/+60°C
043322 |  | SCLX 16 fekete | Epületvillamossag | 238 | DB | egyenes adozas | 0.009 | 9002579433228 | 1 | 39269097 | AT | PA-Blend | halogénmentes, sorolható rögzítöbilincs, UV-álló, -25°C/+105°C
043323 |  | SCLX 16 szürke | Epületvillamossag | 238 | DB | egyenes adozas | 0.008 | 9002579433235 | 1 | 39269097 | AT | PA-Blend | halogénmentes, sorolható rögzítöbilincs, -25°C/+105°C
043324 |  | SCLX 20 fekete | Epületvillamossag | 208 | DB | egyenes adozas | 0.01 | 9002579433242 | 1 | 39269097 | AT | PA-Blend | halogénmentes, sorolható rögzítöbilincs, UV-álló, -25°C/+105°C
043325 |  | SCLX 20 szürke | Epületvillamossag | 208 | DB | egyenes adozas | 0.011 | 9002579433259 | 1 | 39269097 | AT | PA-Blend | halogénmentes, sorolható rögzítöbilincs, -25°C/+105°C
043326 |  | SCLX 25 fekete | Epületvillamossag | 222 | DB | egyenes adozas | 0.012 | 9002579433266 | 1 | 39269097 | AT | PA-Blend | halogénmentes, sorolható rögzítöbilincs, UV-álló, -25°C/+105°C
043327 |  | SCLX 25 szürke | Epületvillamossag | 222 | DB | egyenes adozas | 0.012 | 9002579433273 | 1 | 39269097 | AT | PA-Blend | halogénmentes, sorolható rögzítöbilincs, -25°C/+105°C
043328 |  | SCLX 32 fekete | Epületvillamossag | 360 | DB | egyenes adozas | 0.015 | 9002579433280 | 1 | 39269097 | AT | PA-Blend | halogénmentes, sorolható rögzítöbilincs, UV-álló, -25°C/+105°C
043329 |  | SCLX 32 szürke | Epületvillamossag | 360 | DB | egyenes adozas | 0.015 | 9002579433297 | 1 | 39269097 | AT | PA-Blend | halogénmentes, sorolható rögzítöbilincs, -25°C/+105°C
043330 |  | SCLX 40 fekete | Epületvillamossag | 421 | DB | egyenes adozas | 0.018 | 9002579433303 | 1 | 39269097 | AT | PA-Blend | halogénmentes, sorolható rögzítöbilincs, UV-álló, -25°C/+105°C
043331 |  | SCLX 40 szürke | Epületvillamossag | 421 | DB | egyenes adozas | 0.018 | 9002579433310 | 1 | 39269097 | AT | PA-Blend | halogénmentes, sorolható rögzítöbilincs, -25°C/+105°C
043332 |  | SCLX 50 fekete | Epületvillamossag | 469 | DB | egyenes adozas | 0.022 | 9002579433327 | 1 | 39269097 | AT | PA-Blend | halogénmentes, sorolható rögzítöbilincs, UV-álló, -25°C/+105°C
043333 |  | SCLX 50 szürke | Epületvillamossag | 469 | DB | egyenes adozas | 0.022 | 9002579433334 | 1 | 39269097 | AT | PA-Blend | halogénmentes, sorolható rögzítöbilincs, -25°C/+105°C
043334 |  | SCLX-C 16 fekete | Epületvillamossag | 198 | DB | egyenes adozas | 0.002 | 9002579433341 | 1 | 39269097 | AT | PA-Blend | halogénmentes tartókengyel a SCLX bilincshez, UV-álló, -25°C/+105°C
043335 |  | SCLX-C 16 szürke | Epületvillamossag | 198 | DB | egyenes adozas | 0.002 | 9002579433358 | 1 | 39269097 | AT | PA-Blend | halogénmentes tartókengyel a SCLX bilincshez, -25°C/+105°C
043336 |  | SCLX-C 20 fekete | Epületvillamossag | 202 | DB | egyenes adozas | 0.002 | 9002579433365 | 1 | 39269097 | AT | PA-Blend | halogénmentes tartókengyel a SCLX bilincshez, UV-álló, -25°C/+105°C
043337 |  | SCLX-C 20 szürke | Epületvillamossag | 202 | DB | egyenes adozas | 0.002 | 9002579433372 | 1 | 39269097 | AT | PA-Blend | halogénmentes tartókengyel a SCLX bilincshez, -25°C/+105°C
043338 |  | SCLX-C 25 fekete | Epületvillamossag | 204 | DB | egyenes adozas | 0.002 | 9002579433389 | 1 | 39269097 | AT | PA-Blend | halogénmentes tartókengyel a SCLX bilincshez, UV-álló, -25°C/+105°C
043339 |  | SCLX-C 25 szürke | Epületvillamossag | 204 | DB | egyenes adozas | 0.002 | 9002579433396 | 1 | 39269097 | AT | PA-Blend | halogénmentes tartókengyel a SCLX bilincshez, -25°C/+105°C
043340 |  | SCLX-C 32 fekete | Epületvillamossag | 288 | DB | egyenes adozas | 0.002 | 9002579433402 | 1 | 39269097 | AT | PA-Blend | halogénmentes tartókengyel a SCLX bilincshez, UV-álló, -25°C/+105°C
043341 |  | SCLX-C 32 szürke | Epületvillamossag | 288 | DB | egyenes adozas | 0.002 | 9002579433419 | 1 | 39269097 | AT | PA-Blend | halogénmentes tartókengyel a SCLX bilincshez, -25°C/+105°C
043342 |  | SCLX-C 40 fekete | Epületvillamossag | 323 | DB | egyenes adozas | 0.002 | 9002579433426 | 1 | 39269097 | AT | PA-Blend | halogénmentes tartókengyel a SCLX bilincshez, UV-álló, -25°C/+105°C
043343 |  | SCLX-C 40 szürke | Epületvillamossag | 323 | DB | egyenes adozas | 0.002 | 9002579433433 | 1 | 39269097 | AT | PA-Blend | halogénmentes tartókengyel a SCLX bilincshez, -25°C/+105°C
043344 |  | SCLX-C 50 fekete | Epületvillamossag | 401 | DB | egyenes adozas | 0.003 | 9002579433440 | 1 | 39269097 | AT | PA-Blend | halogénmentes tartókengyel a SCLX bilincshez, UV-álló, -25°C/+105°C
043345 |  | SCLX-C 50 szürke | Epületvillamossag | 401 | DB | egyenes adozas | 0.003 | 9002579433457 | 1 | 39269097 | AT | PA-Blend | halogénmentes tartókengyel a SCLX bilincshez, -25°C/+105°C
026294 |  | SD | Epületvillamossag | 290 | DB | egyenes adozas | 0.032 | 9002579262941 | 5 | 39269097 | AT | PE | betondoboz,komplett (részei:SDH, BFD60,), átm.60mm, mag.49mm
026292 |  | SD/H | Epületvillamossag | 235 | DB | egyenes adozas | 0.022 | 9002579262927 | 5 | 39269097 | AT | PE | betondoboz,förész az SD betondobozhoz, átm.60mm, mag.49mm
004977 |  | SE 16/16 fehér | Epületvillamossag | 64 | DB | egyenes adozas | 0.002 | 9002579049771 | 1 | 39269097 | AT | PVC-U | végelzáró a MIK csatornákhoz
004978 |  | SE 16/25 fehér | Epületvillamossag | 68 | DB | egyenes adozas | 0.003 | 9002579049788 | 1 | 39269097 | AT | PVC-U | végelzáró a MIK csatornákhoz
004979 |  | SE 16/40 fehér | Epületvillamossag | 74 | DB | egyenes adozas | 0.005 | 9002579049795 | 1 | 39269097 | AT | PVC-U | végelzáró a MIK csatornákhoz
004980 |  | SE 25/40 fehér | Epületvillamossag | 78 | DB | egyenes adozas | 0.005 | 9002579049801 | 1 | 39269097 | AT | PVC-U | végelzáró a MIK csatornákhoz
004981 |  | SE 40/40 fehér | Epületvillamossag | 79 | DB | egyenes adozas | 0.007 | 9002579049818 | 1 | 39269097 | AT | PVC-U | végelzáró a MIK csatornákhoz
025613 |  | SE 40/60 fehér | Epületvillamossag | 146 | DB | egyenes adozas | 0.011 | 9002579256131 | 1 | 39269097 | AT | PVC-U | végelzáró a MIK csatornákhoz
043066 |  | SEG 1212 fekete | Epületvillamossag | 419 | DB | egyenes adozas | 0.013 | 9002579430661 | 1 | 39269097 | AT | PA-Blend | halogénmentes ívelt csöcsatlakozó, IP 54, UV-álló,anya nélk.-25°C/+105°C
061151 |  | SEG 1212 S fekete | Epületvillamossag | 499 | DB | egyenes adozas | 0.014 | 9002579611510 | 1 | 39269097 | AT | PA-Blend | halogénmentes ívelt csöcsatlakozó, IP 65, UV-álló,anya nélk.-25°C/+105°C
043065 |  | SEG 1212 S szürke | Epületvillamossag | 499 | DB | egyenes adozas | 0.014 | 9002579430654 | 1 | 39269097 | AT | PA-Blend | halogénmentes ívelt csöcsatlakozó, IP 65, anya nélkül,-25°C/+105°C
017273 |  | SEG 1212 szürke | Epületvillamossag | 419 | DB | egyenes adozas | 0.013 | 9002579172738 | 1 | 39269097 | AT | PA-Blend | halogénmentes ívelt csöcsatlakozó, IP 54, anya nélkül, -25°C/+105°C
033148 |  | SEG 1616 fekete | Epületvillamossag | 439 | DB | egyenes adozas | 0.016 | 9002579331487 | 1 | 39269097 | AT | PA-Blend | halogénmentes ívelt csöcsatlakozó, IP 54, UV-álló,anya nélk.-25°C/+105°C
061153 |  | SEG 1616 S fekete | Epületvillamossag | 545 | DB | egyenes adozas | 0.015 | 9002579611534 | 1 | 39269097 | AT | PA-Blend | halogénmentes ívelt csöcsatlakozó, IP 65, UV-álló,anya nélk.-25°C/+105°C
012711 |  | SEG 1616 S szürke | Epületvillamossag | 545 | DB | egyenes adozas | 0.017 | 9002579127110 | 1 | 39269097 | AT | PA-Blend | halogénmentes ívelt csöcsatlakozó, IP 65, anya nélkül,-25°C/+105°C
012703 |  | SEG 1616 szürke | Epületvillamossag | 439 | DB | egyenes adozas | 0.016 | 9002579127035 | 1 | 39269097 | AT | PA-Blend | halogénmentes ívelt csöcsatlakozó, IP 54, anya nélkül, -25°C/+105°C
033149 |  | SEG 2020 fekete | Epületvillamossag | 470 | DB | egyenes adozas | 0.03 | 9002579331494 | 1 | 39269097 | AT | PA-Blend | halogénmentes ívelt csöcsatlakozó, IP 54, UV-álló,anya nélk.-25°C/+105°C
041385 |  | SEG 2020 S fekete | Epületvillamossag | 513 | DB | egyenes adozas | 0.032 | 9002579413855 | 1 | 39269097 | AT | PA-Blend | halogénmentes ívelt csöcsatlakozó, IP 65, UV-álló,anya nélk.-25°C/+105°C
012712 |  | SEG 2020 S szürke | Epületvillamossag | 513 | DB | egyenes adozas | 0.017 | 9002579127127 | 1 | 39269097 | AT | PA-Blend | halogénmentes ívelt csöcsatlakozó, IP 65, anya nélkül,-25°C/+105°C
012704 |  | SEG 2020 szürke | Epületvillamossag | 470 | DB | egyenes adozas | 0.03 | 9002579127042 | 1 | 39269097 | AT | PA-Blend | halogénmentes ívelt csöcsatlakozó, IP 54, anya nélkül, -25°C/+105°C
032661 |  | SEG 2525 fekete | Epületvillamossag | 604 | DB | egyenes adozas | 0.061 | 9002579326612 | 1 | 39269097 | AT | PA-Blend | halogénmentes ívelt csöcsatlakozó, IP 54, UV-álló,anya nélk.-25°C/+105°C
037077 |  | SEG 2525 S fekete | Epületvillamossag | 725 | DB | egyenes adozas | 0.061 | 9002579370776 | 1 | 39269097 | AT | PA-Blend | halogénmentes ívelt csöcsatlakozó, IP 65, UV-álló,anya nélk.-25°C/+105°C
012713 |  | SEG 2525 S szürke | Epületvillamossag | 725 | DB | egyenes adozas | 0.063 | 9002579127134 | 1 | 39269097 | AT | PA-Blend | halogénmentes ívelt csöcsatlakozó, IP 65, anya nélkül,-25°C/+105°C
012705 |  | SEG 2525 szürke | Epületvillamossag | 604 | DB | egyenes adozas | 0.063 | 9002579127059 | 1 | 39269097 | AT | PA-Blend | halogénmentes ívelt csöcsatlakozó, IP 54, anya nélkül, -25°C/+105°C
032662 |  | SEG 3232 fekete | Epületvillamossag | 809 | DB | egyenes adozas | 0.073 | 9002579326629 | 1 | 39269097 | AT | PA-Blend | halogénmentes ívelt csöcsatlakozó, IP 54, UV-álló,anya nélk.-25°C/+105°C
061155 |  | SEG 3232 S fekete | Epületvillamossag | 867 | DB | egyenes adozas | 0.077 | 9002579611558 | 1 | 39269097 | AT | PA-Blend | halogénmentes ívelt csöcsatlakozó, IP 65, UV-álló,anya nélk.-25°C/+105°C
012714 |  | SEG 3232 S szürke | Epületvillamossag | 867 | DB | egyenes adozas | 0.073 | 9002579127141 | 1 | 39269097 | AT | PA-Blend | halogénmentes ívelt csöcsatlakozó, IP 65, anya nélkül,-25°C/+105°C
012706 |  | SEG 3232 szürke | Epületvillamossag | 809 | DB | egyenes adozas | 0.073 | 9002579127066 | 1 | 39269097 | AT | PA-Blend | halogénmentes ívelt csöcsatlakozó, IP 54, anya nélkül, -25°C/+105°C
036060 |  | SEL 50/170 fehér | Epületvillamossag | 459 | DB | egyenes adozas | 0.038 | 9002579360609 | 1 | 39269097 | AT | PVC-U | végelem müanyag csatornához
086014 |  | SEL 50/250 fehér | Epületvillamossag | 720 | DB | egyenes adozas | 0.055 | 9002579860147 | 1 | 39269097 | SK | PVC-U | végelem müanyag csatornához
036061 |  | SER 50/170 fehér | Epületvillamossag | 440 | DB | egyenes adozas | 0.037 | 9002579360616 | 1 | 39269097 | AT | PVC-U | végelem müanyag csatornához
086015 |  | SER 50/250 fehér | Epületvillamossag | 737 | DB | egyenes adozas | 0.055 | 9002579860154 | 1 | 39269097 | SK | PVC-U | végelem müanyag csatornához
043005 |  | SFL 20 fekete | Epületvillamossag | 470 | DB | egyenes adozas | 0.037 | 9002579430050 | 1 | 39269097 | AT | PA-Blend | halogénmentes ívelt csöcsatlakozó, peremmel, IP 54, UV-álló,-25°C/+105°C
043012 |  | SFL 20 S fekete | Epületvillamossag | 513 | DB | egyenes adozas | 0.016 | 9002579430128 | 1 | 39269097 | AT | PA-Blend | halogénmentes ívelt csöcsatlakozó, peremmel, IP 65, UV-álló,-25°C/+105°C
043013 |  | SFL 20 S szürke | Epületvillamossag | 513 | DB | egyenes adozas | 0.016 | 9002579430135 | 1 | 39269097 | AT | PA-Blend | halogénmentes ívelt csöcsatlakozó, peremmel, IP 65, -25°C/+105°C
020092 |  | SFL 20 szürke | Epületvillamossag | 470 | DB | egyenes adozas | 0.037 | 9002579200929 | 1 | 39269097 | AT | PA-Blend | halogénmentes ívelt csöcsatlakozó, peremmel, IP 54, -25°C/+105°C
043006 |  | SFL 25 fekete | Epületvillamossag | 604 | DB | egyenes adozas | 0.056 | 9002579430067 | 1 | 39269097 | AT | PA-Blend | halogénmentes ívelt csöcsatlakozó, peremmel, IP 54, UV-álló,-25°C/+105°C
043014 |  | SFL 25 S fekete | Epületvillamossag | 668 | DB | egyenes adozas | 0.056 | 9002579430142 | 1 | 39269097 | AT | PA-Blend | halogénmentes ívelt csöcsatlakozó, peremmel, IP 65, UV-álló,-25°C/+105°C
019423 |  | SFL 25 S szürke | Epületvillamossag | 668 | DB | egyenes adozas | 0.056 | 9002579194235 | 1 | 39269097 | AT | PA-Blend | halogénmentes ívelt csöcsatlakozó, peremmel, IP 65, -25°C/+105°C
016520 |  | SFL 25 szürke | Epületvillamossag | 604 | DB | egyenes adozas | 0.056 | 9002579165204 | 1 | 39269097 | AT | PA-Blend | halogénmentes ívelt csöcsatlakozó, peremmel, IP 54, -25°C/+105°C
043007 |  | SFL 32 fekete | Epületvillamossag | 809 | DB | egyenes adozas | 0.068 | 9002579430074 | 1 | 39269097 | AT | PA-Blend | halogénmentes ívelt csöcsatlakozó, peremmel, IP 54, UV-álló,-25°C/+105°C
043015 |  | SFL 32 S fekete | Epületvillamossag | 867 | DB | egyenes adozas | 0.035 | 9002579430159 | 1 | 39269097 | AT | PA-Blend | halogénmentes ívelt csöcsatlakozó, peremmel, IP 65, UV-álló,-25°C/+105°C
019422 |  | SFL 32 S szürke | Epületvillamossag | 867 | DB | egyenes adozas | 0.068 | 9002579194228 | 1 | 39269097 | AT | PA-Blend | halogénmentes ívelt csöcsatlakozó, peremmel, IP 65, -25°C/+105°C
016521 |  | SFL 32 szürke | Epületvillamossag | 809 | DB | egyenes adozas | 0.068 | 9002579165211 | 1 | 39269097 | AT | PA-Blend | halogénmentes ívelt csöcsatlakozó, peremmel, IP 54, -25°C/+105°C
043008 |  | SFL 40 fekete | Epületvillamossag | 1009 | DB | egyenes adozas | 0.088 | 9002579430081 | 1 | 39269097 | AT | PA-Blend | halogénmentes ívelt csöcsatlakozó, peremmel, IP 54, UV-álló,-25°C/+105°C
043016 |  | SFL 40 S fekete | Epületvillamossag | 1241 | DB | egyenes adozas | 0.05 | 9002579430166 | 1 | 39269097 | AT | PA-Blend | halogénmentes ívelt csöcsatlakozó, peremmel, IP 65, UV-álló,-25°C/+105°C
015912 |  | SFL 40 S szürke | Epületvillamossag | 1241 | DB | egyenes adozas | 0.09 | 9002579159128 | 1 | 39269097 | AT | PA-Blend | halogénmentes ívelt csöcsatlakozó, peremmel, IP 65, -25°C/+105°C
015072 |  | SFL 40 szürke | Epületvillamossag | 1009 | DB | egyenes adozas | 0.088 | 9002579150729 | 1 | 39269097 | AT | PA-Blend | halogénmentes ívelt csöcsatlakozó, peremmel, IP 54, -25°C/+105°C
032663 |  | SFL 50 fekete | Epületvillamossag | 1194 | DB | egyenes adozas | 0.134 | 9002579326636 | 1 | 39269097 | AT | PA-Blend | halogénmentes ívelt csöcsatlakozó, peremmel, IP 54, UV-álló,-25°C/+105°C
043017 |  | SFL 50 S fekete | Epületvillamossag | 1872 | DB | egyenes adozas | 0.134 | 9002579430173 | 1 | 39269097 | AT | PA-Blend | halogénmentes ívelt csöcsatlakozó, peremmel, IP 65, UV-álló,-25°C/+105°C
015913 |  | SFL 50 S szürke | Epületvillamossag | 1872 | DB | egyenes adozas | 0.137 | 9002579159135 | 1 | 39269097 | AT | PA-Blend | halogénmentes ívelt csöcsatlakozó, peremmel, IP 65, -25°C/+105°C
015073 |  | SFL 50 szürke | Epületvillamossag | 1194 | DB | egyenes adozas | 0.134 | 9002579150736 | 1 | 39269097 | AT | PA-Blend | halogénmentes ívelt csöcsatlakozó, peremmel, IP 54, -25°C/+105°C
043010 |  | SFL 63 fekete | Epületvillamossag | 2142 | DB | egyenes adozas | 0.203 | 9002579430104 | 1 | 39269097 | AT | PA-Blend | halogénmentes ívelt csöcsatlakozó, peremmel, IP 54, UV-álló,-25°C/+105°C
043018 |  | SFL 63 S fekete | Epületvillamossag | 2349 | DB | egyenes adozas | 0.196 | 9002579430180 | 1 | 39269097 | AT | PA-Blend | halogénmentes ívelt csöcsatlakozó, peremmel, IP 65, UV-álló,-25°C/+105°C
043019 |  | SFL 63 S szürke | Epületvillamossag | 2349 | DB | egyenes adozas | 0.196 | 9002579430197 | 1 | 39269097 | AT | PA-Blend | halogénmentes ívelt csöcsatlakozó, peremmel, IP 65, -25°C/+105°C
043011 |  | SFL 63 szürke | Epületvillamossag | 2142 | DB | egyenes adozas | 0.203 | 9002579430111 | 1 | 39269097 | AT | PA-Blend | halogénmentes ívelt csöcsatlakozó, peremmel, IP 54, -25°C/+105°C
036782 |  | SFTD 50/170 fehér | Epületvillamossag | 10003 | DB | egyenes adozas | 1.077 | 9002579367820 | 1 | 39269097 | AT | PVC-U | lapos T-elágazás az SLS 50/170-as padlószegély csatornához
036781 |  | SFTU 50/170 fehér | Epületvillamossag | 10793 | DB | egyenes adozas | 1.069 | 9002579367813 | 1 | 39269097 | SK | PVC-U | lapos T-elágazás az SLS 50/170-as padlószegély csatornához
004956 |  | SFW 16/16 fehér | Epületvillamossag | 118 | DB | egyenes adozas | 0.009 | 9002579049566 | 1 | 39269097 | AT | PVC-U | lapos sarokelem az MIK csatornákhoz, UV-álló, -25°C/+60°C
004957 |  | SFW 16/25 fehér | Epületvillamossag | 141 | DB | egyenes adozas | 0.012 | 9002579049573 | 1 | 39269097 | AT | PVC-U | lapos sarokelem az MIK csatornákhoz, UV-álló, -25°C/+60°C
004958 |  | SFW 16/40 fehér | Epületvillamossag | 253 | DB | egyenes adozas | 0.024 | 9002579049580 | 1 | 39269097 | AT | PVC-U | lapos sarokelem az MIK csatornákhoz, UV-álló, -25°C/+60°C
004959 |  | SFW 25/40 fehér | Epületvillamossag | 292 | DB | egyenes adozas | 0.031 | 9002579049597 | 1 | 39269097 | AT | PVC-U | lapos sarokelem az MIK csatornákhoz, UV-álló, -25°C/+60°C
023003 |  | SFW 40/40 fehér | Epületvillamossag | 457 | DB | egyenes adozas | 0.035 | 9002579230032 | 1 | 39269097 | AT | PVC-U | lapos sarokelem az MIK csatornákhoz, UV-álló, -25°C/+60°C
023612 |  | SFW 40/60 fehér | Epületvillamossag | 502 | DB | egyenes adozas | 0.054 | 9002579236126 | 1 | 39269097 | AT | PVC-U | lapos sarokelem az MIK csatornákhoz, UV-álló, -25°C/+60°C
036731 |  | SFWD 50/170 fehér | Epületvillamossag | 7817 | DB | egyenes adozas | 0.607 | 9002579367318 | 1 | 39269097 | AT | PVC-U | lapos sarokelem az SLS 50/170-es padlószegély csatornához
036730 |  | SFWU 50/170 fehér | Epületvillamossag | 7763 | DB | egyenes adozas | 0.638 | 9002579367301 | 1 | 39269097 | AT | PVC-U | lapos sarokelem az SLS 50/170-es padlószegély csatornához
086016 |  | SFWU 50/250 fehér | Epületvillamossag | 12842 | DB | egyenes adozas | 0.638 | 9002579860161 | 1 | 39269097 | SK | PVC-U | lapos sarokelem az SLS 50/250-es padlószegély csatornához
027797 |  | SGL 1212 fekete | Epületvillamossag | 384 | DB | egyenes adozas | 0.011 | 9002579277976 | 1 | 39269097 | AT | PA-Blend | halogénmentes egyenes csöcsatlakozó, UV-álló, IP 54, -25°C/+105°C
043067 |  | SGL 1212 S fekete | Epületvillamossag | 430 | DB | egyenes adozas | 0.011 | 9002579430678 | 1 | 39269097 | AT | PA-Blend | halogénmentes egyenes csöcsatlakozó, UV-álló, IP 65, -25°C/+105°C
023615 |  | SGL 1212 S szürke | Epületvillamossag | 430 | DB | egyenes adozas | 0.011 | 9002579236157 | 1 | 39269097 | AT | PA-Blend | halogénmentes egyenes csöcsatlakozó, IP 65, -25°C/+105°C
016440 |  | SGL 1212 szürke | Epületvillamossag | 384 | DB | egyenes adozas | 0.011 | 9002579164405 | 1 | 39269097 | AT | PA-Blend | halogénmentes egyenes csöcsatlakozó, IP 54, -25°C/+105°C
027798 |  | SGL 1616 fekete | Epületvillamossag | 401 | DB | egyenes adozas | 0.014 | 9002579277983 | 1 | 39269097 | AT | PA-Blend | halogénmentes egyenes csöcsatlakozó, UV-álló, IP 54, -25°C/+105°C
043068 |  | SGL 1616 S fekete | Epületvillamossag | 502 | DB | egyenes adozas | 0.013 | 9002579430685 | 1 | 39269097 | AT | PA-Blend | halogénmentes egyenes csöcsatlakozó, UV-álló, IP 65, -25°C/+105°C
012707 |  | SGL 1616 S szürke | Epületvillamossag | 502 | DB | egyenes adozas | 0.007 | 9002579127073 | 1 | 39269097 | AT | PA-Blend | halogénmentes egyenes csöcsatlakozó, IP 65, -25°C/+105°C
012699 |  | SGL 1616 szürke | Epületvillamossag | 401 | DB | egyenes adozas | 0.006 | 9002579126991 | 1 | 39269097 | AT | PA-Blend | halogénmentes egyenes csöcsatlakozó, IP 54, -25°C/+105°C
100811 |  | SGL 20-1/2" S fekete | Epületvillamossag | 407 | DB | egyenes adozas | 0.013 | 9002579006026 | 1 | 39269097 | AT | PA-Blend | halogénmentes egyenes csö.csatl,1/2" menettel,UV-álló,IP65,-25°C/+105°C
014203 |  | SGL 20-1/2" szürke | Epületvillamossag | 407 | DB | egyenes adozas | 0.013 | 9002579142038 | 1 | 39269097 | AT | PA-Blend | halogénmentes egyenes csö.csatl,1/2" menettel, IP54, -25°C/+105°C
027799 |  | SGL 2020 fekete | Epületvillamossag | 407 | DB | egyenes adozas | 0.016 | 9002579277990 | 1 | 39269097 | AT | PA-Blend | halogénmentes egyenes csöcsatlakozó, UV-álló, IP 54, -25°C/+105°C
043069 |  | SGL 2020 S fekete | Epületvillamossag | 516 | DB | egyenes adozas | 0.013 | 9002579430692 | 1 | 39269097 | AT | PA-Blend | halogénmentes egyenes csöcsatlakozó, UV-álló, IP 65, -25°C/+105°C
012708 |  | SGL 2020 S szürke | Epületvillamossag | 516 | DB | egyenes adozas | 0.011 | 9002579127080 | 1 | 39269097 | AT | PA-Blend | halogénmentes egyenes csöcsatlakozó, IP 65, -25°C/+105°C
012700 |  | SGL 2020 szürke | Epületvillamossag | 407 | DB | egyenes adozas | 0.013 | 9002579127004 | 1 | 39269097 | AT | PA-Blend | halogénmentes egyenes csöcsatlakozó, IP 54, -25°C/+105°C
027800 |  | SGL 2525 fekete | Epületvillamossag | 459 | DB | egyenes adozas | 0.03 | 9002579278003 | 1 | 39269097 | AT | PA-Blend | halogénmentes egyenes csöcsatlakozó, UV-álló, IP 54, -25°C/+105°C
043070 |  | SGL 2525 S fekete | Epületvillamossag | 549 | DB | egyenes adozas | 0.022 | 9002579430708 | 1 | 39269097 | AT | PA-Blend | halogénmentes egyenes csöcsatlakozó, UV-álló, IP 65, -25°C/+105°C
012709 |  | SGL 2525 S szürke | Epületvillamossag | 549 | DB | egyenes adozas | 0.022 | 9002579127097 | 1 | 39269097 | AT | PA-Blend | halogénmentes egyenes csöcsatlakozó, IP 65, -25°C/+105°C
012701 |  | SGL 2525 szürke | Epületvillamossag | 459 | DB | egyenes adozas | 0.03 | 9002579127011 | 1 | 39269097 | AT | PA-Blend | halogénmentes egyenes csöcsatlakozó, IP 54, -25°C/+105°C
025015 |  | SGL 25-3/4" fekete | Epületvillamossag | 909 | DB | egyenes adozas | 0.03 | 9002579250153 | 1 | 39269097 | AT | PA-Blend | hal.mentes egyenes csöcsatlakozó, UV-álló, IP54,-25°C/+105°C, 3/4" menet
027801 |  | SGL 3232 fekete | Epületvillamossag | 763 | DB | egyenes adozas | 0.042 | 9002579278010 | 1 | 39269097 | AT | PA-Blend | halogénmentes egyenes csöcsatlakozó, UV-álló, IP 54, -25°C/+105°C
043071 |  | SGL 3232 S fekete | Epületvillamossag | 854 | DB | egyenes adozas | 0.027 | 9002579430715 | 1 | 39269097 | AT | PA-Blend | halogénmentes egyenes csöcsatlakozó, UV-álló, IP 65, -25°C/+105°C
012710 |  | SGL 3232 S szürke | Epületvillamossag | 854 | DB | egyenes adozas | 0.027 | 9002579127103 | 1 | 39269097 | AT | PA-Blend | halogénmentes egyenes csöcsatlakozó, IP 65, -25°C/+105°C
012702 |  | SGL 3232 szürke | Epületvillamossag | 763 | DB | egyenes adozas | 0.026 | 9002579127028 | 1 | 39269097 | AT | PA-Blend | halogénmentes egyenes csöcsatlakozó, IP 54, -25°C/+105°C
027802 |  | SGL 4040 fekete | Epületvillamossag | 1097 | DB | egyenes adozas | 0.063 | 9002579278027 | 1 | 39269097 | AT | PA-Blend | halogénmentes egyenes csöcsatlakozó, UV-álló, IP 54, -25°C/+105°C
043073 |  | SGL 4040 S fekete | Epületvillamossag | 1229 | DB | egyenes adozas | 0.063 | 9002579430739 | 1 | 39269097 | AT | PA-Blend | halogénmentes egyenes csöcsatlakozó, UV-álló, IP 65, -25°C/+105°C
015914 |  | SGL 4040 S szürke | Epületvillamossag | 1229 | DB | egyenes adozas | 0.064 | 9002579159142 | 1 | 39269097 | AT | PA-Blend | halogénmentes egyenes csöcsatlakozó, IP 65, -25°C/+105°C
015509 |  | SGL 4040 szürke | Epületvillamossag | 1097 | DB | egyenes adozas | 0.063 | 9002579155090 | 1 | 39269097 | AT | PA-Blend | halogénmentes egyenes csöcsatlakozó, IP 54, -25°C/+105°C
027803 |  | SGL 5050 fekete | Epületvillamossag | 1270 | DB | egyenes adozas | 0.084 | 9002579278034 | 1 | 39269097 | AT | PA-Blend | halogénmentes egyenes csöcsatlakozó, UV-álló, IP 54, -25°C/+105°C
043074 |  | SGL 5050 S fekete | Epületvillamossag | 1474 | DB | egyenes adozas | 0.065 | 9002579430746 | 1 | 39269097 | AT | PA-Blend | halogénmentes egyenes csöcsatlakozó, UV-álló, IP 65, -25°C/+105°C
015915 |  | SGL 5050 S szürke | Epületvillamossag | 1474 | DB | egyenes adozas | 0.086 | 9002579159159 | 1 | 39269097 | AT | PA-Blend | halogénmentes egyenes csöcsatlakozó, IP 65, -25°C/+105°C
015508 |  | SGL 5050 szürke | Epületvillamossag | 1270 | DB | egyenes adozas | 0.078 | 9002579155083 | 1 | 39269097 | AT | PA-Blend | halogénmentes egyenes csöcsatlakozó, IP 54, -25°C/+105°C
027804 |  | SGL 6363 fekete | Epületvillamossag | 1971 | DB | egyenes adozas | 0.128 | 9002579278041 | 1 | 39269097 | AT | PA-Blend | halogénmentes egyenes csöcsatlakozó, UV-álló, IP 54, -25°C/+105°C
043077 |  | SGL 6363 S fekete | Epületvillamossag | 2415 | DB | egyenes adozas | 0.128 | 9002579430777 | 1 | 39269097 | AT | PA-Blend | halogénmentes egyenes csöcsatlakozó, UV-álló, IP 65, -25°C/+105°C
043076 |  | SGL 6363 S szürke | Epületvillamossag | 2415 | DB | egyenes adozas | 0.128 | 9002579430760 | 1 | 39269097 | AT | PA-Blend | halogénmentes egyenes csöcsatlakozó, IP 65, -25°C/+105°C
043075 |  | SGL 6363 szürke | Epületvillamossag | 1971 | DB | egyenes adozas | 0.128 | 9002579430753 | 1 | 39269097 | AT | PA-Blend | halogénmentes egyenes csöcsatlakozó, IP 54, -25°C/+105°C
043043 |  | SGM 9 fekete | Epületvillamossag | 92 | DB | egyenes adozas | 0.002 | 9002579430432 | 1 | 39269097 | DE | PA-Blend | ellenanya PG9, halogénmentes müanyag
016996 |  | SGM 9 szürke | Epületvillamossag | 92 | DB | egyenes adozas | 0.002 | 9002579169967 | 1 | 39269097 | DE | PA-Blend | ellenanya PG9, halogénmentes müanyag
043034 |  | SGM 11 fekete | Epületvillamossag | 308 | DB | egyenes adozas | 0.002 | 9002579430340 | 1 | 39269097 | AT | PA-Blend | ellenanya PG11, halogénmentes müanyag
013673 |  | SGM 11 szürke | Epületvillamossag | 308 | DB | egyenes adozas | 0.05 | 9002579136730 | 1 | 39269097 | AT | PA-Blend | ellenanya PG11, halogénmentes müanyag
043036 |  | SGM 13 fekete | Epületvillamossag | 314 | DB | egyenes adozas | 0.003 | 9002579430364 | 1 | 39269097 | AT | PA-Blend | ellenanya PG13,5, halogénmentes müanyag
013674 |  | SGM 13 szürke | Epületvillamossag | 314 | DB | egyenes adozas | 0.003 | 9002579136747 | 1 | 39269097 | AT | PA-Blend | ellenanya PG13,5, halogénmentes müanyag
043037 |  | SGM 16 fekete | Epületvillamossag | 331 | DB | egyenes adozas | 0.003 | 9002579430371 | 1 | 39269097 | AT | PA-Blend | ellenanya PG16, halogénmentes müanyag
013675 |  | SGM 16 szürke | Epületvillamossag | 331 | DB | egyenes adozas | 0.003 | 9002579136754 | 1 | 39269097 | AT | PA-Blend | ellenanya PG16, halogénmentes müanyag
026658 |  | SGM 21 fekete | Epületvillamossag | 505 | DB | egyenes adozas | 0.005 | 9002579266581 | 1 | 39269097 | AT | PA-Blend | ellenanya PG21, halogénmentes müanyag
013676 |  | SGM 21 szürke | Epületvillamossag | 505 | DB | egyenes adozas | 0.006 | 9002579136761 | 1 | 39269097 | AT | PA-Blend | ellenanya PG21, halogénmentes müanyag
043039 |  | SGM 29 fekete | Epületvillamossag | 904 | DB | egyenes adozas | 0.008 | 9002579430395 | 1 | 39269097 | AT | PA-Blend | ellenanya PG29, halogénmentes müanyag
016649 |  | SGM 29 szürke | Epületvillamossag | 904 | DB | egyenes adozas | 0.05 | 9002579166492 | 1 | 39269097 | AT | PA-Blend | ellenanya PG29, halogénmentes müanyag
043040 |  | SGM 36 fekete | Epületvillamossag | 1030 | DB | egyenes adozas | 0.012 | 9002579430401 | 1 | 39269097 | AT | PA-Blend | ellenanya PG36, halogénmentes müanyag
017308 |  | SGM 36 szürke | Epületvillamossag | 1030 | DB | egyenes adozas | 0.011 | 9002579173087 | 1 | 39269097 | AT | PA-Blend | ellenanya PG36, halogénmentes müanyag
043041 |  | SGM 48 fekete | Epületvillamossag | 1133 | DB | egyenes adozas | 0.022 | 9002579430418 | 1 | 39269097 | AT | PA-Blend | ellenanya PG48, halogénmentes müanyag
025198 |  | SGM 48 szürke | Epületvillamossag | 1133 | DB | egyenes adozas | 0.019 | 9002579251983 | 1 | 39269097 | AT | PVC-U | ellenanya PG48, halogénmentes müanyag
036063 |  | SH 50/170 fehér | Epületvillamossag | 213 | DB | egyenes adozas | 0.008 | 9002579360630 | 1 | 39269097 | AT | PVC-U | kábeltartó kábelcsatornához
025524 |  | SHB 20/1 fehér | Epületvillamossag | 643 | DB | egyenes adozas | 0.074 | 9002579255240 | 1 | 39269097 | AT | PVC-U | kötödoboz
034347 |  | SHB 20/2 fehér | Epületvillamossag | 1077 | DB | egyenes adozas | 0.101 | 9002579343473 | 1 | 39269097 | AT | PVC-U | kötödoboz
036077 |  | SIC 50/170 fehér | Epületvillamossag | 233 | DB | egyenes adozas | 0.003 | 9002579360777 | 1 | 39269097 | AT | PVC-U | összekötö kábelcsatornához
004966 |  | SIE 16/16 fehér | Epületvillamossag | 141 | DB | egyenes adozas | 0.009 | 9002579049665 | 1 | 39269097 | AT | PVC-U | belsö sarokelem az MIK csatornákhoz
004967 |  | SIE 16/25 fehér | Epületvillamossag | 183 | DB | egyenes adozas | 0.01 | 9002579049672 | 1 | 39269097 | AT | PVC-U | belsö sarokelem az MIK csatornákhoz
004969 |  | SIE 16/40 fehér | Epületvillamossag | 227 | DB | egyenes adozas | 0.024 | 9002579049696 | 1 | 39269097 | AT | PVC-U | belsö sarokelem az MIK csatornákhoz
004970 |  | SIE 25/40 fehér | Epületvillamossag | 303 | DB | egyenes adozas | 0.019 | 9002579049702 | 1 | 39269097 | AT | PVC-U | belsö sarokelem az MIK csatornákhoz
023005 |  | SIE 40/40 fehér | Epületvillamossag | 381 | DB | egyenes adozas | 0.029 | 9002579230056 | 1 | 39269097 | AT | PVC-U | belsö sarokelem az MIK csatornákhoz
023613 |  | SIE 40/60 fehér | Epületvillamossag | 471 | DB | egyenes adozas | 0.032 | 9002579236133 | 1 | 39269097 | AT | PVC-U | belsö sarokelem az MIK csatornákhoz
036057 |  | SIE 50/170 fehér | Epületvillamossag | 992 | DB | egyenes adozas | 0.052 | 9002579360579 | 1 | 39269097 | AT | PVC-U | belsö sarokelem az SLS50/170-es padlószegély csatornákhoz
086012 |  | SIE 50/250 fehér | Epületvillamossag | 1575 | DB | egyenes adozas | 0.065 | 9002579860123 | 1 | 39269097 | SK | PVC-U | belsö sarokelem az SLS50/250-es padlószegély csatornákhoz
004951 |  | SK 16/16 fehér | Epületvillamossag | 163 | DB | egyenes adozas | 0.007 | 9002579049511 | 1 | 39269097 | AT | PVC-U | csatorna összekötö az MIK csatornákhoz
004952 |  | SK 16/25 fehér | Epületvillamossag | 194 | DB | egyenes adozas | 0.01 | 9002579049528 | 1 | 39269097 | AT | PVC-U | csatorna összekötö az MIK csatornákhoz
004953 |  | SK 16/40 fehér | Epületvillamossag | 207 | DB | egyenes adozas | 0.018 | 9002579049535 | 1 | 39269097 | AT | PVC-U | csatorna összekötö az MIK csatornákhoz
004954 |  | SK 25/40 fehér | Epületvillamossag | 259 | DB | egyenes adozas | 0.018 | 9002579049542 | 1 | 39269097 | AT | PVC-U | csatorna összekötö az MIK csatornákhoz
004955 |  | SK 40/40 fehér | Epületvillamossag | 274 | DB | egyenes adozas | 0.026 | 9002579049559 | 1 | 39269097 | AT | PVC-U | csatorna összekötö az MIK csatornákhoz
025614 |  | SK 40/60 fehér | Epületvillamossag | 278 | DB | egyenes adozas | 0.031 | 9002579256148 | 1 | 39269097 | AT | PVC-U | csatorna összekötö az MIK csatornákhoz
036059 |  | SK 50/170 fehér | Epületvillamossag | 341 | DB | egyenes adozas | 0.017 | 9002579360593 | 1 | 39269097 | AT | PVC-U | fedélrögzítö kábelcsatornához
086013 |  | SK 50/250 fehér | Epületvillamossag | 659 | DB | egyenes adozas | 0.021 | 9002579860130 | 1 | 39269097 | SK | PVC-U | fedélrögzítö kábelcsatornához
004986 |  | SKE 16/16 fehér | Epületvillamossag | 176 | DB | egyenes adozas | 0.007 | 9002579049863 | 1 | 39269097 | AT | PVC-U | kábel bevezetö az MIK csatornákhoz
004987 |  | SKE 16/25 fehér | Epületvillamossag | 185 | DB | egyenes adozas | 0.006 | 9002579049870 | 1 | 39269097 | AT | PVC-U | kábel bevezetö az MIK csatornákhoz
026371 |  | SKEG 2020 S fekete | Epületvillamossag | 843 | DB | egyenes adozas | 0.03 | 9002579263719 | 1 | 39269097 | AT | PA-Blend | ívelt kábel-csö-csavarkötés, halogénmentes, IP 65, M20, -25°C/+105°C
026369 |  | SKEG 2020 S szürke | Epületvillamossag | 843 | DB | egyenes adozas | 0.026 | 9002579263696 | 1 | 39269097 | AT | PA-Blend | ívelt kábel-csö-csavarkötés, halogénmentes, IP 65, M20, -25°C/+105°C
026372 |  | SKEG 2525 S fekete | Epületvillamossag | 932 | DB | egyenes adozas | 0.066 | 9002579263726 | 1 | 39269097 | AT | PA-Blend | ívelt kábel-csö-csavarkötés, halogénmentes, IP 65, M25, -25°C/+105°C
026370 |  | SKEG 2525 S szürke | Epületvillamossag | 932 | DB | egyenes adozas | 0.044 | 9002579263702 | 1 | 39269097 | AT | PA-Blend | ívelt kábel-csö-csavarkötés, halogénmentes, IP 65, M25, -25°C/+105°C
024997 |  | SKGL 2020 S fekete | Epületvillamossag | 1092 | DB | egyenes adozas | 0.029 | 9002579249973 | 1 | 39269097 | AT | PA-Blend | egyenes kábel-csö-csavarkötés, halogénmentes, IP 65, M20, -25°C/+105°C
024883 |  | SKGL 2020 S szürke | Epületvillamossag | 1092 | DB | egyenes adozas | 0.019 | 9002579248839 | 1 | 39269097 | AT | PA-Blend | egyenes kábel-csö-csavarkötés, halogénmentes, IP 65, M20, -25°C/+105°C
024996 |  | SKGL 2516 S szürke | Epületvillamossag | 866 | DB | egyenes adozas | 0.033 | 9002579249966 | 1 | 39269097 | AT | PA-Blend | egyenes kábel-csö-csavarkötés, halogénmentes, IP 65, PG16, -25°C/+105°C
024998 |  | SKGL 2525 S fekete | Epületvillamossag | 1152 | DB | egyenes adozas | 0.034 | 9002579249980 | 1 | 39269097 | AT | PA-Blend | egyenes kábel-csö-csavarkötés, halogénmentes, IP 65, M25, -25°C/+105°C
024882 |  | SKGL 2525 S szürke | Epületvillamossag | 1152 | DB | egyenes adozas | 0.034 | 9002579248822 | 1 | 39269097 | AT | PA-Blend | egyenes kábel-csö-csavarkötés, halogénmentes, IP 65, M25, -25°C/+105°C
086044 |  | SL 50/250 | Epületvillamossag | 2996 | M | egyenes adozas | 0.925 | 9002579860444 | 3 | 39259020 | AT | PVC-U | Starline kábelcsatorna bövítökészlet
036075 |  | SLB 1 fehér | Epületvillamossag | 451 | DB | egyenes adozas | 0.05 | 9002579360753 | 1 | 39269097 | AT | PVC-U | fedél a SHB kötödobozhoz
036076 |  | SLB 2 fehér | Epületvillamossag | 454 | DB | egyenes adozas | 0.076 | 9002579360760 | 1 | 39269097 | AT | PVC-U | fedél a SHB/2 kötödobozhoz
040223 |  | SLB-D fehér | Epületvillamossag | 328 | DB | egyenes adozas | 0.04 | 9002579402231 | 1 | 39269097 | AT | PVC-U | kapcsolódoboz Starline kábelcsatornához
082756 |  | SLC 50/170 3m | Epületvillamossag | 4567 | M | egyenes adozas | 2.008 | 9002579827560 | 3 | 39259020 | AT | PVC-U | kábelcsatorna, trapéz, Starline
036055 |  | SLC 50/170 fehér 3m | Epületvillamossag | 4740 | M | egyenes adozas | 2.008 | 9002579360555 | 3 | 39259020 | AT | PVC-U | trapéz csatorna, fehér, 3m-es szálban, 3 rekeszes
086047 |  | SLC 50/250 K | Epületvillamossag | 16560 | PK | egyenes adozas | 3.023 | 9002579860475 | 1 | 39259020 | AT | PVC-U | kábelcsatorna, trapéz, Starline
082004 |  | SLN 12 fekete | Epületvillamossag | 96 | DB | egyenes adozas | 0.002 | 7611614093437 | 1 | 85472000 | CH | PA-Blend | halogénmentes metrikus ellenanya, UV-álló, -25°C/+105°C
081534 |  | SLN 12 szürke | Epületvillamossag | 96 | DB | egyenes adozas | 0.002 | 7611614093420 | 1 | 85472000 | CH | PA-Blend | halogénmentes metrikus ellenanya, -25°C/+105°C
026257 |  | SLN 16 fekete | Epületvillamossag | 98 | DB | egyenes adozas | 0.002 | 9002579262576 | 1 | 39269097 | AT | PA-Blend | halogénmentes metrikus ellenanya, UV-álló, -25°C/+105°C
014206 |  | SLN 16 szürke | Epületvillamossag | 98 | DB | egyenes adozas | 0.002 | 9002579142069 | 1 | 39269097 | AT | PA-Blend | halogénmentes metrikus ellenanya, -25°C/+105°C
026256 |  | SLN 20 fekete | Epületvillamossag | 101 | DB | egyenes adozas | 0.002 | 9002579262569 | 1 | 39269097 | AT | PA-Blend | halogénmentes metrikus ellenanya, UV-álló, -25°C/+105°C
013277 |  | SLN 20 szürke | Epületvillamossag | 101 | DB | egyenes adozas | 0.002 | 9002579132770 | 1 | 39269097 | AT | PA-Blend | halogénmentes metrikus ellenanya, -25°C/+105°C
026255 |  | SLN 25 fekete | Epületvillamossag | 113 | DB | egyenes adozas | 0.003 | 9002579262552 | 1 | 39269097 | AT | PA-Blend | halogénmentes metrikus ellenanya, UV-álló, -25°C/+105°C
013278 |  | SLN 25 szürke | Epületvillamossag | 113 | DB | egyenes adozas | 0.003 | 9002579132787 | 1 | 39269097 | AT | PA-Blend | halogénmentes metrikus ellenanya, -25°C/+105°C
026254 |  | SLN 32 fekete | Epületvillamossag | 148 | DB | egyenes adozas | 0.005 | 9002579262545 | 1 | 39269097 | AT | PA-Blend | halogénmentes metrikus ellenanya, UV-álló, -25°C/+105°C
013279 |  | SLN 32 szürke | Epületvillamossag | 148 | DB | egyenes adozas | 0.005 | 9002579132794 | 1 | 39269097 | AT | PA-Blend | halogénmentes metrikus ellenanya, -25°C/+105°C
026053 |  | SLN 40 fekete | Epületvillamossag | 237 | DB | egyenes adozas | 0.007 | 9002579260534 | 1 | 39269097 | AT | PA-Blend | halogénmentes metrikus ellenanya, UV-álló, -25°C/+105°C
015916 |  | SLN 40 szürke | Epületvillamossag | 237 | DB | egyenes adozas | 0.007 | 9002579159166 | 1 | 39269097 | AT | PA-Blend | halogénmentes metrikus ellenanya, -25°C/+105°C
026054 |  | SLN 50 fekete | Epületvillamossag | 289 | DB | egyenes adozas | 0.009 | 9002579260541 | 1 | 39269097 | AT | PA-Blend | halogénmentes metrikus ellenanya, UV-álló, -25°C/+105°C
017307 |  | SLN 50 szürke | Epületvillamossag | 289 | DB | egyenes adozas | 0.009 | 9002579173070 | 1 | 39269097 | AT | PA-Blend | halogénmentes metrikus ellenanya, -25°C/+105°C
027590 |  | SLN 63 fekete | Epületvillamossag | 365 | DB | egyenes adozas | 0.021 | 9002579275903 | 1 | 39269097 | AT | PA-Blend | halogénmentes metrikus ellenanya, UV-álló, -25°C/+105°C
027589 |  | SLN 63 szürke | Epületvillamossag | 365 | DB | egyenes adozas | 0.021 | 9002579275897 | 1 | 39269097 | AT | PA-Blend | halogénmentes metrikus ellenanya, -25°C/+105°C
036056 |  | SLQ 50/170 fehér 3m/szál | Epületvillamossag | 4906 | M | egyenes adozas | 2.188 | 9002579360562 | 3 | 39259020 | AT | PVC-U | fali csatorna, fehér, 3 rekeszes, UV-álló, >1250N,-25°C/+60°C
086048 |  | SLQ 50/250 fehér 3m/szál | Epületvillamossag | 16560 | PK | egyenes adozas | 3.023 | 9002579860482 | 1 | 39259020 | AT | PVC-U | bövítökészlet, UV-álló, >1250N, -25°C/+60°C
101124 |  | SLR 50/170 fehér 3m/szál | Epületvillamossag | 4199 | M | egyenes adozas | 2.008 | 9002579007764 | 3 | 39259020 | AT | PVC-U | fali csatorna, fehér, 3 rekeszes, UV-álló, >1250N,-25°C/+60°C
036054 |  | SLS 50/170 fehér 3m/szál | Epületvillamossag | 4906 | M | egyenes adozas | 2.098 | 9002579360548 | 3 | 39259020 | AT | PVC-U | padlószegály csatorna, fehér,3 rekeszes, UV-álló,>1250N, -25°C/+60°C
082755 |  | SLS 50/170 fehér 3m/szál | Epületvillamossag | 4651 | M | egyenes adozas | 2.098 | 9002579827553 | 3 | 39259020 | AT | PVC-U | fali csatorna, fehér, 3 rekeszes, UV-álló, >1250N,-25°C/+60°C
086045 |  | SLS 50/250 fehér 3m/szál | Epületvillamossag | 16560 | PK | egyenes adozas | 3.023 | 9002579860451 | 1 | 39259020 | AT | PVC-U | bövítökészlet, UV-álló, >1250N, -25°C/+60°C
020669 |  | SM 16 fehér | Epületvillamossag | 56 | DB | egyenes adozas | 0.009 | 9002579206693 | 1 | 39269097 | AT | PVC-U | toldó, -5°C/+60°C, PVC, merev és hajlékony védöcsövekhez
020662 |  | SM 16 fekete | Epületvillamossag | 60 | DB | egyenes adozas | 0.009 | 9002579206624 | 1 | 39269097 | AT | PVC-U | toldó, -5°C/+60°C, PVC, merev és hajlékony védöcsövekhez
020594 |  | SM 16 szürke | Epületvillamossag | 56 | DB | egyenes adozas | 0.009 | 9002579205948 | 1 | 39269097 | AT | PVC-U | toldó, -5°C/+60°C, PVC, merev és hajlékony védöcsövekhez
020601 |  | SM 16 világosszürke | Epületvillamossag | 56 | DB | egyenes adozas | 0.009 | 9002579206013 | 1 | 39269097 | AT | PVC-U | toldó, -5°C/+60°C, PVC, merev és hajlékony védöcsövekhez
020670 |  | SM 20 fehér | Epületvillamossag | 62 | DB | egyenes adozas | 0.012 | 9002579206709 | 1 | 39269097 | AT | PVC-U | toldó, -5°C/+60°C, PVC, merev és hajlékony védöcsövekhez
020663 |  | SM 20 fekete | Epületvillamossag | 67 | DB | egyenes adozas | 0.012 | 9002579206631 | 1 | 39269097 | AT | PVC-U | toldó, -5°C/+60°C, PVC, merev és hajlékony védöcsövekhez
020595 |  | SM 20 szürke | Epületvillamossag | 62 | DB | egyenes adozas | 0.012 | 9002579205955 | 1 | 39269097 | AT | PVC-U | toldó, -5°C/+60°C, PVC, merev és hajlékony védöcsövekhez
020602 |  | SM 20 világosszürke | Epületvillamossag | 62 | DB | egyenes adozas | 0.012 | 9002579206020 | 1 | 39269097 | AT | PVC-U | toldó, -5°C/+60°C, PVC, merev és hajlékony védöcsövekhez
020671 |  | SM 25 fehér | Epületvillamossag | 71 | DB | egyenes adozas | 0.017 | 9002579206716 | 1 | 39269097 | AT | PVC-U | toldó, -5°C/+60°C, PVC, merev és hajlékony védöcsövekhez
020664 |  | SM 25 fekete | Epületvillamossag | 73 | DB | egyenes adozas | 0.016 | 9002579206648 | 1 | 39269097 | AT | PVC-U | toldó, -5°C/+60°C, PVC, merev és hajlékony védöcsövekhez
020596 |  | SM 25 szürke | Epületvillamossag | 71 | DB | egyenes adozas | 0.018 | 9002579205962 | 1 | 39269097 | AT | PVC-U | toldó, -5°C/+60°C, PVC, merev és hajlékony védöcsövekhez
020603 |  | SM 25 világosszürke | Epületvillamossag | 71 | DB | egyenes adozas | 0.016 | 9002579206037 | 1 | 39269097 | AT | PVC-U | toldó, -5°C/+60°C, PVC, merev és hajlékony védöcsövekhez
020672 |  | SM 32 fehér | Epületvillamossag | 135 | DB | egyenes adozas | 0.026 | 9002579206723 | 1 | 39269097 | AT | PVC-U | toldó, -5°C/+60°C, PVC, merev és hajlékony védöcsövekhez
020665 |  | SM 32 fekete | Epületvillamossag | 138 | DB | egyenes adozas | 0.024 | 9002579206655 | 1 | 39269097 | AT | PVC-U | toldó, -5°C/+60°C, PVC, merev és hajlékony védöcsövekhez
020597 |  | SM 32 szürke | Epületvillamossag | 126 | DB | egyenes adozas | 0.026 | 9002579205979 | 1 | 39269097 | AT | PVC-U | toldó, -5°C/+60°C, PVC, merev és hajlékony védöcsövekhez
020604 |  | SM 32 világosszürke | Epületvillamossag | 126 | DB | egyenes adozas | 0.025 | 9002579206044 | 1 | 39269097 | AT | PVC-U | toldó, -5°C/+60°C, PVC, merev és hajlékony védöcsövekhez
020673 |  | SM 40 fehér | Epületvillamossag | 175 | DB | egyenes adozas | 0.038 | 9002579206730 | 1 | 39269097 | AT | PVC-U | toldó, -5°C/+60°C, PVC, merev és hajlékony védöcsövekhez
020666 |  | SM 40 fekete | Epületvillamossag | 205 | DB | egyenes adozas | 0.038 | 9002579206662 | 1 | 39269097 | AT | PVC-U | toldó, -5°C/+60°C, PVC, merev és hajlékony védöcsövekhez
020598 |  | SM 40 szürke | Epületvillamossag | 189 | DB | egyenes adozas | 0.037 | 9002579205986 | 1 | 39269097 | AT | PVC-U | toldó, -5°C/+60°C, PVC, merev és hajlékony védöcsövekhez
020605 |  | SM 40 világosszürke | Epületvillamossag | 189 | DB | egyenes adozas | 0.035 | 9002579206051 | 1 | 39269097 | AT | PVC-U | toldó, -5°C/+60°C, PVC, merev és hajlékony védöcsövekhez
020674 |  | SM 50 fehér | Epületvillamossag | 256 | DB | egyenes adozas | 0.054 | 9002579206747 | 1 | 39269097 | AT | PVC-U | toldó, -5°C/+60°C, PVC, merev és hajlékony védöcsövekhez
020667 |  | SM 50 fekete | Epületvillamossag | 256 | DB | egyenes adozas | 0.054 | 9002579206679 | 1 | 39269097 | AT | PVC-U | toldó, -5°C/+60°C, PVC, merev és hajlékony védöcsövekhez
020599 |  | SM 50 szürke | Epületvillamossag | 256 | DB | egyenes adozas | 0.054 | 9002579205993 | 1 | 39269097 | AT | PVC-U | toldó, -5°C/+60°C, PVC, merev és hajlékony védöcsövekhez
020606 |  | SM 50 világosszürke | Epületvillamossag | 256 | DB | egyenes adozas | 0.055 | 9002579206068 | 1 | 39269097 | AT | PVC-U | toldó, -5°C/+60°C, PVC, merev és hajlékony védöcsövekhez
020600 |  | SM 63 szürke | Epületvillamossag | 432 | DB | egyenes adozas | 0.08 | 9002579206006 | 1 | 39269097 | AT | PVC-U | toldó, -5°C/+60°C, PVC, merev és hajlékony védöcsövekhez
020607 |  | SM 63 világosszürke | Epületvillamossag | 432 | DB | egyenes adozas | 0.081 | 9002579206075 | 1 | 39269097 | AT | PVC-U | toldó, -5°C/+60°C, PVC, merev és hajlékony védöcsövekhez
099234 |  | SRAS 16 tüzihorganyzott | Epületvillamossag | 214 | DB | egyenes adozas | 0.031 | 9002579011112 | 1 | 73269098 | BG | Acél | fém bilincs, távtartóval, egy csavarral rögzíthetö, -45°C/+250°C
096296 |  | SRAS 20 tüzihorganyzott | Epületvillamossag | 215 | DB | egyenes adozas | 0.031 | 9002579962964 | 1 | 73269098 | BG | Acél | fém bilincs, távtartóval, egy csavarral rögzíthetö, -45°C/+250°C
096297 |  | SRAS 25 tüzihorganyzott | Epületvillamossag | 230 | DB | egyenes adozas | 0.039 | 9002579962971 | 1 | 73269098 | BG | Acél | fém bilincs, távtartóval, egy csavarral rögzíthetö, -45°C/+250°C
096298 |  | SRAS 32 tüzihorganyzott | Epületvillamossag | 254 | DB | egyenes adozas | 0.044 | 9002579962988 | 1 | 73269098 | BG | Acél | fém bilincs, távtartóval, egy csavarral rögzíthetö, -45°C/+250°C
096299 |  | SRAS 40 tüzihorganyzott | Epületvillamossag | 268 | DB | egyenes adozas | 0.048 | 9002579962995 | 1 | 73269098 | BG | Acél | fém bilincs, távtartóval, egy csavarral rögzíthetö, -45°C/+250°C
096300 |  | SRAS 50 tüzihorganyzott | Epületvillamossag | 285 | DB | egyenes adozas | 0.06 | 9002579963008 | 1 | 73269098 | BG | Acél | fém bilincs, távtartóval, egy csavarral rögzíthetö, -45°C/+250°C
096301 |  | SRAS 63 tüzihorganyzott | Epületvillamossag | 336 | DB | egyenes adozas | 0.072 | 9002579963015 | 1 | 73269098 | BG | Acél | fém bilincs, távtartóval, egy csavarral rögzíthetö, -45°C/+250°C
055975 |  | SRE20 lakkozott | Epületvillamossag | 47 | DB | egyenes adozas | 0.03 |  | 1 | 73079210 | GB | Acél | fém talpas csöbilincs, távtartóval, merev acélcsövekhez,-45°C/+250°C
055974 |  | SRE25 lakkozott | Epületvillamossag | 60 | DB | egyenes adozas | 0.03 |  | 1 | 73079210 | GB | Acél | fém talpas csöbilincs, távtartóval, merev acélcsövekhez,-45°C/+250°C
037499 |  | SRG 20 horganyzott | Epületvillamossag | 64 | DB | egyenes adozas | 0.03 |  | 1 | 73079210 | GB | Acél | fém talpas csöbilincs, távtartóval, merev acélcsövekhez,-45°C/+400°C
037500 |  | SRG 25 horganyzott | Epületvillamossag | 69 | DB | egyenes adozas | 0.04 | 9002579375009 | 1 | 73079210 | GB | Acél | fém talpas csöbilincs, távtartóval, merev acélcsövekhez,-45°C/+400°C
084348 |  | SS 16 tüzihorganyzott | Epületvillamossag | 451 | DB | egyenes adozas | 0.023 | 9002579843485 | 1 | 73079210 | AT | Acél | fém bilincs/kengyel, két csavarral rögzíthetö, -45°C/+250°C
021069 |  | SS 20 lakkozott | Epületvillamossag | 268 | DB | egyenes adozas | 0.008 | 9002579210690 | 1 | 73269098 | BG | Acél | fém bilincs/kengyel, két csavarral rögzíthetö, -45°C/+250°C
021078 |  | SS 20 tüzihorganyzott | Epületvillamossag | 298 | DB | egyenes adozas | 0.008 | 9002579210782 | 1 | 73269098 | BG | Acél | fém bilincs/kengyel, két csavarral rögzíthetö, -45°C/+250°C
021070 |  | SS 25 lakkozott | Epületvillamossag | 296 | DB | egyenes adozas | 0.01 | 9002579210706 | 1 | 73269098 | BG | Acél | fém bilincs/kengyel, két csavarral rögzíthetö, -45°C/+250°C
021079 |  | SS 25 tüzihorganyzott | Epületvillamossag | 302 | DB | egyenes adozas | 0.01 | 9002579210799 | 1 | 73269098 | BG | Acél | fém bilincs/kengyel, két csavarral rögzíthetö, -45°C/+250°C
021071 |  | SS 32 lakkozott | Epületvillamossag | 340 | DB | egyenes adozas | 0.015 | 9002579210713 | 1 | 73269098 | BG | Acél | fém bilincs/kengyel, két csavarral rögzíthetö, -45°C/+250°C
021080 |  | SS 32 tüzihorganyzott | Epületvillamossag | 367 | DB | egyenes adozas | 0.015 | 9002579210805 | 1 | 73269098 | BG | Acél | fém bilincs/kengyel, két csavarral rögzíthetö, -45°C/+250°C
021072 |  | SS 40 lakkozott | Epületvillamossag | 424 | DB | egyenes adozas | 0.021 | 9002579210720 | 1 | 73269098 | BG | Acél | fém bilincs/kengyel, két csavarral rögzíthetö, -45°C/+250°C
021081 |  | SS 40 tüzihorganyzott | Epületvillamossag | 491 | DB | egyenes adozas | 0.021 | 9002579210812 | 1 | 73269098 | BG | Acél | fém bilincs/kengyel, két csavarral rögzíthetö, -45°C/+250°C
021073 |  | SS 50 lakkozott | Epületvillamossag | 499 | DB | egyenes adozas | 0.026 | 9002579210737 | 1 | 73269098 | BG | Acél | fém bilincs/kengyel, két csavarral rögzíthetö, -45°C/+250°C
021082 |  | SS 50 tüzihorganyzott | Epületvillamossag | 685 | DB | egyenes adozas | 0.026 | 9002579210829 | 1 | 73269098 | BG | Acél | fém bilincs/kengyel, két csavarral rögzíthetö, -45°C/+250°C
021074 |  | SS 63 lakkozott | Epületvillamossag | 1103 | DB | egyenes adozas | 0.035 | 9002579210744 | 1 | 73269098 | BG | Acél | fém bilincs/kengyel, két csavarral rögzíthetö, -45°C/+250°C
021083 |  | SS 63 tüzihorganyzott | Epületvillamossag | 1143 | DB | egyenes adozas | 0.035 | 9002579210836 | 1 | 73269098 | BG | Acél | fém bilincs/kengyel, két csavarral rögzíthetö, -45°C/+250°C
080218 |  | SSB 16 lakkozott | Epületvillamossag | 810 | DB | egyenes adozas | 0.13 | 9002579802185 | 1 | 73079290 | BG | Acél | könyök, -45°C/+400°C
080217 |  | SSB 16 tüzihorganyzott | Epületvillamossag | 859 | DB | egyenes adozas | 0.083 | 9002579802178 | 1 | 73079290 | BG | Acél | könyök, -45°C/+400°C
020956 |  | SSB 20 lakkozott | Epületvillamossag | 942 | DB | egyenes adozas | 0.13 | 9002579209564 | 1 | 73079290 | BG | Acél | könyök, -45°C/+250°C
020962 |  | SSB 20 tüzihorganyzott | Epületvillamossag | 1275 | DB | egyenes adozas | 0.113 | 9002579209625 | 1 | 73079290 | BG | Acél | könyök, -45°C/+400°C
020957 |  | SSB 25 lakkozott | Epületvillamossag | 1006 | DB | egyenes adozas | 0.196 | 9002579209571 | 1 | 73079290 | BG | Acél | könyök, -45°C/+250°C
020963 |  | SSB 25 tüzihorganyzott | Epületvillamossag | 1382 | DB | egyenes adozas | 0.233 | 9002579209632 | 1 | 73079290 | BG | Acél | könyök, -45°C/+400°C
020958 |  | SSB 32 lakkozott | Epületvillamossag | 1641 | DB | egyenes adozas | 0.339 | 9002579209588 | 1 | 73079290 | BG | Acél | könyök, -45°C/+250°C
020964 |  | SSB 32 tüzihorganyzott | Epületvillamossag | 1774 | DB | egyenes adozas | 0.37 | 9002579209649 | 1 | 73079290 | BG | Acél | könyök, -45°C/+400°C
020959 |  | SSB 40 lakkozott | Epületvillamossag | 1936 | DB | egyenes adozas | 0.66 | 9002579209595 | 1 | 73079290 | BG | Acél | könyök, -45°C/+250°C
020965 |  | SSB 40 tüzihorganyzott | Epületvillamossag | 2902 | DB | egyenes adozas | 0.525 | 9002579209656 | 1 | 73079290 | BG | Acél | könyök, -45°C/+400°C
020960 |  | SSB 50 lakkozott | Epületvillamossag | 2832 | DB | egyenes adozas | 1.16 | 9002579209601 | 1 | 73079290 | BG | Acél | könyök, -45°C/+250°C
020966 |  | SSB 50 tüzihorganyzott | Epületvillamossag | 4233 | DB | egyenes adozas | 0.98 | 9002579209663 | 1 | 73079290 | BG | Acél | könyök, -45°C/+400°C
020961 |  | SSB 63 lakkozott | Epületvillamossag | 5388 | DB | egyenes adozas | 1.7 | 9002579209618 | 1 | 73079290 | BG | Acél | könyök, -45°C/+250°C
020967 |  | SSB 63 tüzihorganyzott | Epületvillamossag | 5836 | DB | egyenes adozas | 1.31 | 9002579209670 | 1 | 73079290 | BG | Acél | könyök, -45°C/+400°C
080220 |  | SSM 16 lakkozott | Epületvillamossag | 270 | DB | egyenes adozas | 0.042 | 9002579802208 | 1 | 73079210 | BG | Acél | karmantyú, -45°C/+250°C
080219 |  | SSM 16 tüzihorganyzott | Epületvillamossag | 322 | DB | egyenes adozas | 0.018 | 9002579802192 | 1 | 73079210 | BG | Acél | karmantyú, -45°C/+400°C
020944 |  | SSM 20 lakkozott | Epületvillamossag | 285 | DB | egyenes adozas | 0.042 | 9002579209441 | 1 | 73079210 | BG | Acél | karmantyú, -45°C/+250°C
020950 |  | SSM 20 tüzihorganyzott | Epületvillamossag | 373 | DB | egyenes adozas | 0.021 | 9002579209502 | 1 | 73079210 | BG | Acél | karmantyú, -45°C/+400°C
020945 |  | SSM 25 lakkozott | Epületvillamossag | 337 | DB | egyenes adozas | 0.052 | 9002579209458 | 1 | 73079210 | BG | Acél | karmantyú, -45°C/+250°C
020951 |  | SSM 25 tüzihorganyzott | Epületvillamossag | 437 | DB | egyenes adozas | 0.037 | 9002579209519 | 1 | 73079210 | BG | Acél | karmantyú, -45°C/+400°C
020946 |  | SSM 32 lakkozott | Epületvillamossag | 405 | DB | egyenes adozas | 0.099 | 9002579209465 | 1 | 73079210 | BG | Acél | karmantyú, -45°C/+250°C
020952 |  | SSM 32 tüzihorganyzott | Epületvillamossag | 528 | DB | egyenes adozas | 0.059 | 9002579209526 | 1 | 73079210 | BG | Acél | karmantyú, -45°C/+400°C
020947 |  | SSM 40 lakkozott | Epületvillamossag | 688 | DB | egyenes adozas | 0.156 | 9002579209472 | 1 | 73079210 | BG | Acél | karmantyú, -45°C/+250°C
020953 |  | SSM 40 tüzihorganyzott | Epületvillamossag | 914 | DB | egyenes adozas | 0.078 | 9002579209533 | 1 | 73079210 | BG | Acél | karmantyú, -45°C/+400°C
020948 |  | SSM 50 lakkozott | Epületvillamossag | 958 | DB | egyenes adozas | 0.145 | 9002579209489 | 1 | 73079210 | BG | Acél | karmantyú, -45°C/+250°C
020954 |  | SSM 50 tüzihorganyzott | Epületvillamossag | 1326 | DB | egyenes adozas | 0.129 | 9002579209540 | 1 | 73079210 | BG | Acél | karmantyú, -45°C/+400°C
020949 |  | SSM 63 lakkozott | Epületvillamossag | 1877 | DB | egyenes adozas | 0.23 | 9002579209496 | 1 | 73079210 | BG | Acél | karmantyú, -45°C/+250°C
020955 |  | SSM 63 tüzihorganyzott | Epületvillamossag | 2496 | DB | egyenes adozas | 0.181 | 9002579209557 | 1 | 73079210 | BG | Acél | karmantyú, -45°C/+400°C
080212 |  | SSR 16 lakkozott | Epületvillamossag | 730 | M | forditott adozas | 0.37 | 9002579802123 | 3 | 73063077 | BG | Acél | acélcsö menet nélkül, >1250N, -45°C/+250°C, 3m/szál
080211 |  | SSR 16 tüzihorganyzott | Epületvillamossag | 709 | M | forditott adozas | 0.37 | 9002579802116 | 3 | 73063072 | BG | Acél | acélcsö menet nélkül, >1250N, -45°C/+400°C, 3m/szál
019899 |  | SSR 20 lakkozott | Epületvillamossag | 859 | M | forditott adozas | 0.467 | 9002579198998 | 3 | 73063077 | BG | Acél | acélcsö menet nélkül, >1250N, -45°C/+250°C, 3m/szál
019906 |  | SSR 20 tüzihorganyzott | Epületvillamossag | 1086 | M | forditott adozas | 0.467 | 9002579199063 | 3 | 73063072 | BG | Acél | acélcsö menet nélkül, >1250N, -45°C/+400°C, 3m/szál
019900 |  | SSR 25 lakkozott | Epületvillamossag | 1155 | M | forditott adozas | 0.703 | 9002579199001 | 3 | 73063077 | BG | Acél | acélcsö menet nélkül, >1250N, -45°C/+250°C, 3m/szál
019907 |  | SSR 25 tüzihorganyzott | Epületvillamossag | 1435 | M | forditott adozas | 0.703 | 9002579199070 | 3 | 73063072 | BG | Acél | acélcsö menet nélkül, >1250N, -45°C/+400°C, 3m/szál
019901 |  | SSR 32 lakkozott | Epületvillamossag | 1480 | M | forditott adozas | 0.91 | 9002579199018 | 3 | 73063077 | BG | Acél | acélcsö menet nélkül, >1250N, -45°C/+250°C, 3m/szál
019908 |  | SSR 32 tüzihorganyzott | Epületvillamossag | 1863 | M | forditott adozas | 0.91 | 9002579199087 | 3 | 73063072 | BG | Acél | acélcsö menet nélkül, >1250N, -45°C/+400°C, 3m/szál
019902 |  | SSR 40 lakkozott | Epületvillamossag | 1876 | M | forditott adozas | 1.145 | 9002579199025 | 3 | 73063077 | BG | Acél | acélcsö menet nélkül, >1250N, -45°C/+250°C, 3m/szál
019909 |  | SSR 40 tüzihorganyzott | Epületvillamossag | 2779 | M | forditott adozas | 1.145 | 9002579199094 | 3 | 73063072 | BG | Acél | acélcsö menet nélkül, >1250N, -45°C/+400°C, 3m/szál
019903 |  | SSR 50 lakkozott | Epületvillamossag | 2355 | M | forditott adozas | 1.44 | 9002579199032 | 3 | 73063077 | BG | Acél | acélcsö menet nélkül, >1250N, -45°C/+250°C, 3m/szál
019910 |  | SSR 50 tüzihorganyzott | Epületvillamossag | 3321 | M | forditott adozas | 1.44 | 9002579199100 | 3 | 73063072 | BG | Acél | acélcsö menet nélkül, >1250N, -45°C/+400°C, 3m/szál
019904 |  | SSR 63 lakkozott | Epületvillamossag | 3143 | M | forditott adozas | 2.71 | 9002579199049 | 3 | 73063077 | BG | Acél | acélcsö menet nélkül, >1250N, -45°C/+250°C, 3m/szál
019911 |  | SSR 63 tüzihorganyzott | Epületvillamossag | 4681 | M | forditott adozas | 2.71 | 9002579199117 | 3 | 73063072 | BG | Acél | acélcsö menet nélkül, >1250N, -45°C/+400°C, 3m/szál
004971 |  | ST 16/16-16/16 fehér | Epületvillamossag | 116 | DB | egyenes adozas | 0.014 | 9002579049719 | 1 | 39269097 | AT | PVC-U | T-idom az MIK kábelcsatornákhoz, UV-álló, -5°C/+60°C
004975 |  | ST 16/25-16/16 fehér | Epületvillamossag | 279 | DB | egyenes adozas | 0.018 | 9002579049757 | 1 | 39269097 | AT | PVC-U | T-idom az MIK kábelcsatornákhoz, UV-álló, -5°C/+60°C
004974 |  | ST 16/25-16/25 fehér | Epületvillamossag | 205 | DB | egyenes adozas | 0.015 | 9002579049740 | 1 | 39269097 | AT | PVC-U | T-idom az MIK kábelcsatornákhoz, UV-álló, -5°C/+60°C
004972 |  | ST 16/40-16/40 fehér | Epületvillamossag | 256 | DB | egyenes adozas | 0.025 | 9002579049726 | 1 | 39269097 | AT | PVC-U | T-idom az MIK kábelcsatornákhoz, UV-álló, -5°C/+60°C
004973 |  | ST 25/40-25/40 fehér | Epületvillamossag | 269 | DB | egyenes adozas | 0.026 | 9002579049733 | 1 | 39269097 | AT | PVC-U | T-idom az MIK kábelcsatornákhoz, UV-álló, -5°C/+60°C
023006 |  | ST 40/40-40/40 fehér | Epületvillamossag | 277 | DB | egyenes adozas | 0.042 | 9002579230063 | 1 | 39269097 | AT | PVC-U | T-idom az MIK kábelcsatornákhoz, UV-álló, -5°C/+60°C
023611 |  | ST 40/60-40/60 fehér | Epületvillamossag | 320 | DB | egyenes adozas | 0.063 | 9002579236119 | 1 | 39269097 | AT | PVC-U | T-idom az MIK kábelcsatornákhoz, UV-álló, -5°C/+60°C
026316 |  | STP 20 szürke | Epületvillamossag | 134 | DB | egyenes adozas | 0.026 | 9002579263160 | 25 | 39269097 | AT | PVC-U | rögzítötalp a betondobozokhoz, -5°C/+60°C
043044 |  | SVG 1207 fekete | Epületvillamossag | 407 | DB | egyenes adozas | 0.005 | 9002579430449 | 1 | 39269097 | AT | PA-Blend | egyenes csöcsatlakozó, PG menettel, halogénmentes, -25°C/+105°C, IP 54
043053 |  | SVG 1207 S fekete | Epületvillamossag | 465 | DB | egyenes adozas | 0.005 | 9002579430531 | 1 | 39269097 | SK | PA-Blend | egyenes csöcsatlakozó, PG menettel, halogénmentes, -25°C/+105°C, IP 65
043045 |  | SVG 1207 szürke | Epületvillamossag | 407 | DB | egyenes adozas | 0.005 | 9002579430456 | 1 | 39269097 | AT | PA-Blend | egyenes csöcsatlakozó, PG menettel, halogénmentes, -25°C/+105°C, IP 54
043046 |  | SVG 1209 fekete | Epületvillamossag | 440 | DB | egyenes adozas | 0.007 | 9002579430463 | 1 | 39269097 | AT | PA-Blend | egyenes csöcsatlakozó, PG menettel, halogénmentes, -25°C/+105°C, IP 54
043055 |  | SVG 1209 S fekete | Epületvillamossag | 491 | DB | egyenes adozas | 0.012 | 9002579430555 | 1 | 39269097 | AT | PA-Blend | egyenes csöcsatlakozó, PG menettel, halogénmentes, -25°C/+105°C, IP 65
016995 |  | SVG 1209 S szürke | Epületvillamossag | 491 | DB | egyenes adozas | 0.004 | 9002579169950 | 1 | 39269097 | AT | PA-Blend | egyenes csöcsatlakozó, PG menettel, halogénmentes, -25°C/+105°C, IP 65
016893 |  | SVG 1209 szürke | Epületvillamossag | 440 | DB | egyenes adozas | 0.011 | 9002579168939 | 1 | 39269097 | AT | PA-Blend | egyenes csöcsatlakozó, PG menettel, halogénmentes, -25°C/+105°C, IP 54
043080 |  | SVG 1609 fekete | Epületvillamossag | 474 | DB | egyenes adozas | 0.009 | 9002579430807 | 1 | 39269097 | AT | PA-Blend | egyenes csöcsatlakozó, PG menettel, halogénmentes, -25°C/+105°C, IP 54
043079 |  | SVG 1609 S fekete | Epületvillamossag | 521 | DB | egyenes adozas | 0.009 | 9002579430791 | 1 | 39269097 | AT | PA-Blend | egyenes csöcsatlakozó, PG menettel, halogénmentes, -25°C/+105°C, IP 65
043078 |  | SVG 1609 S szürke | Epületvillamossag | 521 | DB | egyenes adozas | 0.006 | 9002579430784 | 1 | 39269097 | AT | PA-Blend | egyenes csöcsatlakozó, PG menettel, halogénmentes, -25°C/+105°C, IP 65
017303 |  | SVG 1609 szürke | Epületvillamossag | 474 | DB | egyenes adozas | 0.011 | 9002579173032 | 1 | 39269097 | AT | PA-Blend | egyenes csöcsatlakozó, PG menettel, halogénmentes, -25°C/+105°C, IP 54
042986 |  | SVG 1611 fekete | Epületvillamossag | 475 | DB | egyenes adozas | 0.014 | 9002579429863 | 1 | 39269097 | AT | PA-Blend | egyenes csöcsatlakozó, PG menettel, halogénmentes, -25°C/+105°C, IP 54
043057 |  | SVG 1611 S fekete | Epületvillamossag | 524 | DB | egyenes adozas | 0.017 | 9002579430579 | 1 | 39269097 | AT | PA-Blend | egyenes csöcsatlakozó, PG menettel, halogénmentes, -25°C/+105°C, IP 65
012691 |  | SVG 1611 S szürke | Epületvillamossag | 524 | DB | egyenes adozas | 0.007 | 9002579126915 | 1 | 39269097 | AT | PA-Blend | egyenes csöcsatlakozó, PG menettel, halogénmentes, -25°C/+105°C, IP 65
012683 |  | SVG 1611 szürke | Epületvillamossag | 475 | DB | egyenes adozas | 0.006 | 9002579126830 | 1 | 39269097 | AT | PA-Blend | egyenes csöcsatlakozó, PG menettel, halogénmentes, -25°C/+105°C, IP 54
025091 |  | SVG 2011 fekete | Epületvillamossag | 479 | DB | egyenes adozas | 0.01 | 9002579250917 | 1 | 39269097 | AT | PA-Blend | egyenes csöcsatlakozó, PG menettel, halogénmentes, -25°C/+105°C, IP 54
043082 |  | SVG 2011 S fekete | Epületvillamossag | 529 | DB | egyenes adozas | 0.01 | 9002579430821 | 1 | 39269097 | AT | PA-Blend | egyenes csöcsatlakozó, PG menettel, halogénmentes, -25°C/+105°C, IP 65
043081 |  | SVG 2011 S szürke | Epületvillamossag | 529 | DB | egyenes adozas | 0.011 | 9002579430814 | 1 | 39269097 | AT | PA-Blend | egyenes csöcsatlakozó, PG menettel, halogénmentes, -25°C/+105°C, IP 65
017304 |  | SVG 2011 szürke | Epületvillamossag | 479 | DB | egyenes adozas | 0.011 | 9002579173049 | 1 | 39269097 | AT | PA-Blend | egyenes csöcsatlakozó, PG menettel, halogénmentes, -25°C/+105°C, IP 54
061163 |  | SVG 2013 fekete | Epületvillamossag | 490 | DB | egyenes adozas | 0.016 | 9002579611633 | 1 | 39269097 | AT | PA-Blend | egyenes csöcsatlakozó, PG menettel, halogénmentes, -25°C/+105°C, IP 54
043058 |  | SVG 2013 S fekete | Epületvillamossag | 550 | DB | egyenes adozas | 0.017 | 9002579430586 | 1 | 39269097 | AT | PA-Blend | egyenes csöcsatlakozó, PG menettel, halogénmentes, -25°C/+105°C, IP 65
012692 |  | SVG 2013 S szürke | Epületvillamossag | 550 | DB | egyenes adozas | 0.011 | 9002579126922 | 1 | 39269097 | AT | PA-Blend | egyenes csöcsatlakozó, PG menettel, halogénmentes, -25°C/+105°C, IP 65
012684 |  | SVG 2013 szürke | Epületvillamossag | 490 | DB | egyenes adozas | 0.011 | 9002579126847 | 1 | 39269097 | AT | PA-Blend | egyenes csöcsatlakozó, PG menettel, halogénmentes, -25°C/+105°C, IP 54
043602 |  | SVG 2516 fekete | Epületvillamossag | 583 | DB | egyenes adozas | 0.021 | 9002579436021 | 1 | 39269097 | AT | PA-Blend | egyenes csöcsatlakozó, PG menettel, halogénmentes, -25°C/+105°C, IP 54
043059 |  | SVG 2516 S fekete | Epületvillamossag | 623 | DB | egyenes adozas | 0.019 | 9002579430593 | 1 | 39269097 | AT | PA-Blend | egyenes csöcsatlakozó, PG menettel, halogénmentes, -25°C/+105°C, IP 65
012693 |  | SVG 2516 S szürke | Epületvillamossag | 623 | DB | egyenes adozas | 0.029 | 9002579126939 | 1 | 39269097 | AT | PA-Blend | egyenes csöcsatlakozó, PG menettel, halogénmentes, -25°C/+105°C, IP 65
012685 |  | SVG 2516 szürke | Epületvillamossag | 583 | DB | egyenes adozas | 0.03 | 9002579126854 | 1 | 39269097 | AT | PA-Blend | egyenes csöcsatlakozó, PG menettel, halogénmentes, -25°C/+105°C, IP 54
043048 |  | SVG 3221 fekete | Epületvillamossag | 869 | DB | egyenes adozas | 0.026 | 9002579430487 | 1 | 39269097 | AT | PA-Blend | egyenes csöcsatlakozó, PG menettel, halogénmentes, -25°C/+105°C, IP 54
043060 |  | SVG 3221 S fekete | Epületvillamossag | 1004 | DB | egyenes adozas | 0.029 | 9002579430609 | 1 | 39269097 | AT | PA-Blend | egyenes csöcsatlakozó, PG menettel, halogénmentes, -25°C/+105°C, IP 65
012694 |  | SVG 3221 S szürke | Epületvillamossag | 1004 | DB | egyenes adozas | 0.028 | 9002579126946 | 1 | 39269097 | AT | PA-Blend | egyenes csöcsatlakozó, PG menettel, halogénmentes, -25°C/+105°C, IP 66
012686 |  | SVG 3221 szürke | Epületvillamossag | 869 | DB | egyenes adozas | 0.041 | 9002579126861 | 1 | 39269097 | AT | PA-Blend | egyenes csöcsatlakozó, PG menettel, halogénmentes, -25°C/+105°C, IP 54
043049 |  | SVG 4029 fekete | Epületvillamossag | 1137 | DB | egyenes adozas | 0.063 | 9002579430494 | 1 | 39269097 | AT | PA-Blend | egyenes csöcsatlakozó, PG menettel, halogénmentes, -25°C/+105°C, IP 54
043061 |  | SVG 4029 S fekete | Epületvillamossag | 1246 | DB | egyenes adozas | 0.065 | 9002579430616 | 1 | 39269097 | AT | PA-Blend | egyenes csöcsatlakozó, PG menettel, halogénmentes, -25°C/+105°C, IP 65
019298 |  | SVG 4029 S szürke | Epületvillamossag | 1246 | DB | egyenes adozas | 0.064 | 9002579192989 | 1 | 39269097 | AT | PA-Blend | egyenes csöcsatlakozó, PG menettel, halogénmentes, -25°C/+105°C, IP 65
015070 |  | SVG 4029 szürke | Epületvillamossag | 1137 | DB | egyenes adozas | 0.063 | 9002579150705 | 1 | 39269097 | AT | PA-Blend | egyenes csöcsatlakozó, PG menettel, halogénmentes, -25°C/+105°C, IP 54
043050 |  | SVG 5036 fekete | Epületvillamossag | 1243 | DB | egyenes adozas | 0.084 | 9002579430500 | 1 | 39269097 | AT | PA-Blend | egyenes csöcsatlakozó, PG menettel, halogénmentes, -25°C/+105°C, IP 54
043062 |  | SVG 5036 S fekete | Epületvillamossag | 1490 | DB | egyenes adozas | 0.088 | 9002579430623 | 1 | 39269097 | AT | PA-Blend | egyenes csöcsatlakozó, PG menettel, halogénmentes, -25°C/+105°C, IP 65
019299 |  | SVG 5036 S szürke | Epületvillamossag | 1490 | DB | egyenes adozas | 0.086 | 9002579192996 | 1 | 39269097 | AT | PA-Blend | egyenes csöcsatlakozó, PG menettel, halogénmentes, -25°C/+105°C, IP 65
015071 |  | SVG 5036 szürke | Epületvillamossag | 1243 | DB | egyenes adozas | 0.084 | 9002579150712 | 1 | 39269097 | AT | PA-Blend | egyenes csöcsatlakozó, PG menettel, halogénmentes, -25°C/+105°C, IP 54
043051 |  | SVG 6348 fekete | Epületvillamossag | 2086 | DB | egyenes adozas | 0.128 | 9002579430517 | 1 | 39269097 | AT | PA-Blend | egyenes csöcsatlakozó, PG menettel, halogénmentes, -25°C/+105°C, IP 54
043063 |  | SVG 6348 S fekete | Epületvillamossag | 2378 | DB | egyenes adozas | 0.128 | 9002579430630 | 1 | 39269097 | AT | PA-Blend | egyenes csöcsatlakozó, PG menettel, halogénmentes, -25°C/+105°C, IP 65
043064 |  | SVG 6348 S szürke | Epületvillamossag | 2378 | DB | egyenes adozas | 0.128 | 9002579430647 | 1 | 39269097 | AT | PA-Blend | egyenes csöcsatlakozó, PG menettel, halogénmentes, -25°C/+105°C, IP 65
033506 |  | SVG 6348 szürke | Epületvillamossag | 2086 | DB | egyenes adozas | 0.128 | 9002579335065 | 1 | 39269097 | AT | PA-Blend | egyenes csöcsatlakozó, PG menettel, halogénmentes, -25°C/+105°C, IP 54
043027 |  | SVW 1207 S fekete | Epületvillamossag | 445 | DB | egyenes adozas | 0.013 | 9002579430272 | 1 | 39269097 | AT | PA-Blend | ívelt csöcsatlakozó, PG menettel, halogénmentes, -25°C/+105°C, IP 65
043022 |  | SVW 1209 fekete | Epületvillamossag | 588 | DB | egyenes adozas | 0.013 | 9002579430227 | 1 | 39269097 | AT | PA-Blend | ívelt csöcsatlakozó, PG menettel, halogénmentes, -25°C/+105°C, IP 54
043029 |  | SVW 1209 S fekete | Epületvillamossag | 697 | DB | egyenes adozas | 0.008 | 9002579430296 | 1 | 39269097 | AT | PA-Blend | ívelt csöcsatlakozó, PG menettel, halogénmentes, -25°C/+105°C, IP 65
043085 |  | SVW 1609 fekete | Epületvillamossag | 794 | DB | egyenes adozas | 0.016 | 9002579430852 | 1 | 39269097 | AT | PA-Blend | ívelt csöcsatlakozó, PG menettel, halogénmentes, -25°C/+105°C, IP 54
017309 |  | SVW 1609 szürke | Epületvillamossag | 794 | DB | egyenes adozas | 0.016 | 9002579173094 | 1 | 39269097 | AT | PA-Blend | ívelt csöcsatlakozó, PG menettel, halogénmentes, -25°C/+105°C, IP 54
012687 |  | SVW 1611 szürke | Epületvillamossag | 854 | DB | egyenes adozas | 0.016 | 9002579126878 | 1 | 39269097 | AT | PA-Blend | ívelt csöcsatlakozó, PG menettel, halogénmentes, -25°C/+105°C, IP 54
043088 |  | SVW 2011 fekete | Epületvillamossag | 887 | DB | egyenes adozas | 0.03 | 9002579430883 | 1 | 39269097 | AT | PA-Blend | ívelt csöcsatlakozó, PG menettel, halogénmentes, -25°C/+105°C, IP 54
043086 |  | SVW 2011 S szürke | Epületvillamossag | 894 | DB | egyenes adozas | 0.023 | 9002579430869 | 1 | 39269097 | AT | PA-Blend | ívelt csöcsatlakozó, PG menettel, halogénmentes, -25°C/+105°C, IP 65
017310 |  | SVW 2011 szürke | Epületvillamossag | 858 | DB | egyenes adozas | 0.03 | 9002579173100 | 1 | 39269097 | AT | PA-Blend | ívelt csöcsatlakozó, PG menettel, halogénmentes, -25°C/+105°C, IP 54
043024 |  | SVW 2013 fekete | Epületvillamossag | 861 | DB | egyenes adozas | 0.03 | 9002579430241 | 1 | 39269097 | AT | PA-Blend | ívelt csöcsatlakozó, PG menettel, halogénmentes, -25°C/+105°C, IP 54
043031 |  | SVW 2013 S fekete | Epületvillamossag | 907 | DB | egyenes adozas | 0.022 | 9002579430319 | 1 | 39269097 | AT | PA-Blend | ívelt csöcsatlakozó, PG menettel, halogénmentes, -25°C/+105°C, IP 65
012688 |  | SVW 2013 szürke | Epületvillamossag | 861 | DB | egyenes adozas | 0.03 | 9002579126885 | 1 | 39269097 | AT | PA-Blend | ívelt csöcsatlakozó, PG menettel, halogénmentes, -25°C/+105°C, IP 54
043025 |  | SVW 2516 fekete | Epületvillamossag | 1145 | DB | egyenes adozas | 0.063 | 9002579430258 | 1 | 39269097 | AT | PA-Blend | ívelt csöcsatlakozó, PG menettel, halogénmentes, -25°C/+105°C, IP 54
043032 |  | SVW 2516 S fekete | Epületvillamossag | 1224 | DB | egyenes adozas | 0.063 | 9002579430326 | 1 | 39269097 | AT | PA-Blend | ívelt csöcsatlakozó, PG menettel, halogénmentes, -25°C/+105°C, IP 65
012697 |  | SVW 2516 S szürke | Epületvillamossag | 1178 | DB | egyenes adozas | 0.024 | 9002579126977 | 1 | 39269097 | AT | PA-Blend | ívelt csöcsatlakozó, PG menettel, halogénmentes, -25°C/+105°C, IP 65
012689 |  | SVW 2516 szürke | Epületvillamossag | 1084 | DB | egyenes adozas | 0.063 | 9002579126892 | 1 | 39269097 | AT | PA-Blend | ívelt csöcsatlakozó, PG menettel, halogénmentes, -25°C/+105°C, IP 54
012698 |  | SVW 3221 S szürke | Epületvillamossag | 1230 | DB | egyenes adozas | 0.053 | 9002579126984 | 1 | 39269097 | AT | PA-Blend | ívelt csöcsatlakozó, PG menettel, halogénmentes, -25°C/+105°C, IP 65
012690 |  | SVW 3221 szürke | Epületvillamossag | 1114 | DB | egyenes adozas | 0.073 | 9002579126908 | 1 | 39269097 | AT | PA-Blend | ívelt csöcsatlakozó, PG menettel, halogénmentes, -25°C/+105°C, IP 54
004982 |  | SWAL 16/25 fehér | Epületvillamossag | 199 | DB | egyenes adozas | 0.017 | 9002579049825 | 1 | 39269097 | AT | PVC-U | sarokleágazó bal a MIK csatornákhoz
004983 |  | SWAR 16/25 fehér | Epületvillamossag | 199 | DB | egyenes adozas | 0.017 | 9002579049832 | 1 | 39269097 | AT | PVC-U | sarokleágazó jobb a MIK csatornákhoz
032568 |  | SZ 16 UNIVOLT | Epületvillamossag | 14174 | DB | egyenes adozas | 0.59 | 9002579325684 | 1 | 82034000 | AT | Acél | lyukasztó fogó, betondobozok kilyukasztására, dn 16
032569 |  | SZ 20 UNIVOLT | Epületvillamossag | 18233 | DB | egyenes adozas | 0.597 | 9002579325691 | 1 | 82034000 | AT | Acél | lyukasztó fogó, betondobozok kilyukasztására, dn 20
032570 |  | SZ 25 UNIVOLT | Epületvillamossag | 19748 | DB | egyenes adozas | 0.594 | 9002579325707 | 1 | 82034000 | AT | Acél | lyukasztó fogó, betondobozok kilyukasztására, dn 25
032571 |  | SZ/E 16 UNIVOLT | Epületvillamossag | 7331 | DB | egyenes adozas | 0.597 | 9002579325714 | 1 | 82073090 | AT | Acél | lyukasztó betét, UNIVOLT SZ fogóhoz
032572 |  | SZ/E 20 UNIVOLT | Epületvillamossag | 11409 | DB | egyenes adozas | 0.06 | 9002579325721 | 1 | 82073090 | AT | Acél | lyukasztó betét, UNIVOLT SZ fogóhoz
032573 |  | SZ/E 25 UNIVOLT | Epületvillamossag | 11792 | DB | egyenes adozas | 0.042 | 9002579325738 | 1 | 82073090 | AT | Acél | lyukasztó betét, UNIVOLT SZ fogóhoz
086564 |  | UCB 80 vil.szürke | Epületvillamossag | 474 | DB | egyenes adozas | 0.1 | 9002579865647 | 1 | 39269097 | HR | PS | kötödoboz, vakolat fölé, PS halogénmentes láng-terjedésgátló, IP44
005740 |  | UFX 16 fekete | Epületvillamossag | 441 | M | egyenes adozas | 0.075 | 9002579057400 | 30 | 39173100 | IT | PVC-U, PVC-P | hajlékony sima belsejü gégecsö,spirálos erösít.UV-álló,>320N,-15°C/+60°C
061203 |  | UFX 16 szürke | Epületvillamossag | 441 | M | egyenes adozas | 0.075 | 9002579612036 | 30 | 39173100 | IT | PVC-U, PVC-P | hajlékony sima belsejü gégecsö,spirálos erösít. >320N,-15°C/+60°C
005741 |  | UFX 20 fekete | Epületvillamossag | 473 | M | egyenes adozas | 0.1 | 9002579057417 | 30 | 39173100 | IT | PVC-U, PVC-P | hajlékony sima belsejü gégecsö,spirálos erösít.UV-álló,>320N,-15°C/+60°C
061204 |  | UFX 20 szürke | Epületvillamossag | 473 | M | egyenes adozas | 0.1 | 9002579612043 | 30 | 39173100 | IT | PVC-U, PVC-P | hajlékony sima belsejü gégecsö,spirálos erösít. >320N,-15°C/+60°C
005742 |  | UFX 25 fekete | Epületvillamossag | 710 | M | egyenes adozas | 0.15 | 9002579057424 | 30 | 39173100 | IT | PVC-U, PVC-P | hajlékony sima belsejü gégecsö,spirálos erösít.UV-álló,>320N,-15°C/+60°C
061205 |  | UFX 25 szürke | Epületvillamossag | 710 | M | egyenes adozas | 0.15 | 9002579612050 | 30 | 39173100 | IT | PVC-U, PVC-P | hajlékony sima belsejü gégecsö,spirálos erösít. >320N,-15°C/+60°C
005743 |  | UFX 32 fekete | Epületvillamossag | 944 | M | egyenes adozas | 0.21 | 9002579057431 | 30 | 39173100 | IT | PVC-U, PVC-P | hajlékony sima belsejü gégecsö,spirálos erösít.UV-álló,>320N,-15°C/+60°C
061206 |  | UFX 32 szürke | Epületvillamossag | 944 | M | egyenes adozas | 0.21 | 9002579612067 | 30 | 39173100 | IT | PVC-U, PVC-P | hajlékony sima belsejü gégecsö,spirálos erösít. >320N,-15°C/+60°C
005744 |  | UFX 40 fekete | Epületvillamossag | 2001 | M | egyenes adozas | 0.28 | 9002579057448 | 30 | 39173100 | IT | PVC-U, PVC-P | hajlékony sima belsejü gégecsö,spirálos erösít.UV-álló,>320N,-15°C/+60°C
061208 |  | UFX 40 szürke | Epületvillamossag | 2001 | M | egyenes adozas | 0.28 | 9002579612081 | 30 | 39173100 | IT | PVC-U, PVC-P | hajlékony sima belsejü gégecsö,spirálos erösít. >320N,-15°C/+60°C
005745 |  | UFX 50 fekete | Epületvillamossag | 2441 | M | egyenes adozas | 0.48 | 9002579057455 | 30 | 39173100 | IT | PVC-U, PVC-P | hajlékony sima belsejü gégecsö,spirálos erösít.UV-álló,>320N,-15°C/+60°C
061209 |  | UFX 50 szürke | Epületvillamossag | 2441 | M | egyenes adozas | 0.48 | 9002579612098 | 30 | 39173100 | IT | PVC-U, PVC-P | hajlékony sima belsejü gégecsö,spirálos erösít. >320N,-15°C/+60°C
037367 |  | UFX 63 fekete A | Epületvillamossag | 3049 | M | egyenes adozas | 0.6 | 9002579373678 | 30 | 39173100 | CH | PVC-U, PVC-P | hajlékony sima belsejü gégecsö,spirálos erösít.UV-álló,>320N,-15°C/+60°C
026466 |  | UGD 2 | Epületvillamossag | 141 | DB | egyenes adozas | 0.04 | 9002579264662 | 1 | 39269097 | AT | PS | kétrészes szerelvénydoboz, vakolat alá, fedél nélkül, -5°C/+60°C
021894 |  | ÜM 16/20 vil.szürke | Epületvillamossag | 79 | DB | egyenes adozas | 0.006 | 9002579218948 | 1 | 39269097 | AT | PVC | bövítö karmantyú 16/20
021895 |  | ÜM 20/25 vil.szürke | Epületvillamossag | 85 | DB | egyenes adozas | 0.011 | 9002579218955 | 1 | 39269097 | AT | PVC | bövítö karmantyú 20/25
105379 |  | UPD H0 vakolófedél fekete | Epületvillamossag | 80 | DB | egyenes adozas | 0.008 | 9002579030618 | 1 | 39269097 | AT | LDPE | vakolófedél ASD-hez, halogénmentes, fekete
105381 |  | UPD kihúzó-kampó | Epületvillamossag | 4679 | DB | egyenes adozas | 0.001 | 9002579030632 | 1 | 82079078 | AT |  | kihúzó-akasztó az UPD vakolófedélhez
105380 |  | UPD lyukfúró fehér | Epületvillamossag | 17565 | DB | egyenes adozas | 0.001 | 9002579030625 | 1 | 82051000 | AT |  | lyukfúró az UDP vakolófedélhez, 70mm, fehér
084201 |  | UPRM Turbo 16 szürke 3m/szál, 111m/köteg | Epületvillamossag | 138 | M | egyenes adozas | 0.095 | 9002579842013 | 111 | 39172310 | AT | PVC-U | merev tokozott védöcsö, PVC, UV-stabil, MÜ I. >750N, -25°C/+60°C
084208 |  | UPRM Turbo 16 vil.szürke 3m/sz, 111m/köt | Epületvillamossag | 138 | M | egyenes adozas | 0.095 | 9002579842082 | 111 | 39172310 | AT | PVC-U | merev tokozott védöcsö, PVC, UV-stabil, MÜ I. >750N, -25°C/+60°C
084202 |  | UPRM Turbo 20 szürke 3m/szál, 111m/köteg | Epületvillamossag | 153 | M | egyenes adozas | 0.13 | 9002579842020 | 111 | 39172310 | AT | PVC-U | merev tokozott védöcsö, PVC, UV-stabil, MÜ I. >750N, -25°C/+60°C
084209 |  | UPRM Turbo 20 vil.szürke 3m/sz, 111m/köt | Epületvillamossag | 153 | M | egyenes adozas | 0.13 | 9002579842099 | 111 | 39172310 | AT | PVC-U | merev tokozott védöcsö, PVC, UV-stabil, MÜ I. >750N, -25°C/+60°C
084203 |  | UPRM Turbo 25 szürke 3m/szál, 57m/köteg | Epületvillamossag | 202 | M | egyenes adozas | 0.167 | 9002579842037 | 57 | 39172310 | AT | PVC-U | merev tokozott védöcsö, PVC, UV-stabil, MÜ I. >750N, -25°C/+60°C
084210 |  | UPRM Turbo 25 vil.szürke 3M/sz, 57m/köt | Epületvillamossag | 202 | M | egyenes adozas | 0.17 | 9002579842105 | 57 | 39172310 | AT | PVC-U | merev tokozott védöcsö, PVC, UV-stabil, MÜ I. >750N, -25°C/+60°C
084204 |  | UPRM Turbo 32 szürke 3m/szál, 57m/köteg | Epületvillamossag | 300 | M | egyenes adozas | 0.24 | 9002579842044 | 57 | 39172310 | AT | PVC-U | merev tokozott védöcsö, PVC, UV-stabil, MÜ I. >750N, -25°C/+60°C
084211 |  | UPRM Turbo 32 vil.szürke 3M/sz, 57M/k | Epületvillamossag | 300 | M | egyenes adozas | 0.24 | 9002579842112 | 57 | 39172310 | AT | PVC-U | merev tokozott védöcsö, PVC, UV-stabil, MÜ I. >750N, -25°C/+60°C
084205 |  | UPRM Turbo 40 szürke 3m/szál, 21m/köteg | Epületvillamossag | 398 | M | egyenes adozas | 0.325 | 9002579842051 | 21 | 39172310 | AT | PVC-U | merev tokozott védöcsö, PVC, UV-stabil, MÜ I. >750N, -25°C/+60°C
084212 |  | UPRM Turbo 40 vil.szürke 3M/sz, 21M/k | Epületvillamossag | 398 | M | egyenes adozas | 0.325 | 9002579842129 | 21 | 39172310 | AT | PVC-U | merev tokozott védöcsö, PVC, UV-stabil, MÜ I. >750N, -25°C/+60°C
084206 |  | UPRM Turbo 50 szürke 3m/szál, 21m/köteg | Epületvillamossag | 574 | M | egyenes adozas | 0.47 | 9002579842068 | 21 | 39172310 | AT | PVC-U | merev tokozott védöcsö, PVC, UV-stabil, MÜ I. >750N, -25°C/+60°C
084213 |  | UPRM Turbo 50 vil.szürke 3M/sz, 21M/k | Epületvillamossag | 574 | M | egyenes adozas | 0.47 | 9002579842136 | 21 | 39172310 | AT | PVC-U | merev tokozott védöcsö, PVC, UV-stabil, MÜ I. >750N, -25°C/+60°C
084207 |  | UPRM Turbo 63 szürke 3m/szál, 21m/köteg | Epületvillamossag | 854 | M | egyenes adozas | 0.66 | 9002579842075 | 21 | 39172310 | AT | PVC-U | merev tokozott védöcsö, PVC, UV-stabil, MÜ I. >750N, -25°C/+60°C
084214 |  | UPRM Turbo 63 vil.szürke 3M/sz, 21M/k | Epületvillamossag | 854 | M | egyenes adozas | 0.66 | 9002579842143 | 21 | 39172310 | AT | PVC-U | merev tokozott védöcsö, PVC, UV-stabil, MÜ I. >750N, -25°C/+60°C
100356 |  | UPRMS 20 fekete 3m/szál | Epületvillamossag | 315 | M | egyenes adozas | 0.153 | 9002579004558 | 3 | 39172310 | AT | PVC-U | merev tokozott páncélcsö, PVC, UV-álló , >1250N, -25°C/+60°C
100351 |  | UPRMS 20 vil.szürke 3m/szál | Epületvillamossag | 315 | M | egyenes adozas | 0.153 | 9002579004435 | 3 | 39172310 | AT | PVC-U | merev tokozott páncélcsö, PVC, UV-álló , >1250N, -25°C/+60°C
100357 |  | UPRMS 25 fekete 3m/szál | Epületvillamossag | 496 | M | egyenes adozas | 0.185 | 9002579004565 | 3 | 39172310 | AT | PVC-U | merev tokozott páncélcsö, PVC, UV-álló , >1250N, -25°C/+60°C
100352 |  | UPRMS 25 vil.szürke 3m/szál | Epületvillamossag | 496 | M | egyenes adozas | 0.185 | 9002579004503 | 3 | 39172310 | AT | PVC-U | merev tokozott páncélcsö, PVC, UV-álló , >1250N, -25°C/+60°C
100358 |  | UPRMS 32 fekete 3m/szál | Epületvillamossag | 738 | M | egyenes adozas | 0.345 | 9002579004596 | 3 | 39172310 | AT | PVC-U | merev tokozott páncélcsö, PVC, UV-álló , >1250N, -25°C/+60°C
100353 |  | UPRMS 32 vil.szürke 3m/szál | Epületvillamossag | 738 | M | egyenes adozas | 0.345 | 9002579004527 | 3 | 39172310 | AT | PVC-U | merev tokozott páncélcsö, PVC, UV-álló , >1250N, -25°C/+60°C
100359 |  | UPRMS 40 fekete 3m/szál | Epületvillamossag | 1024 | M | egyenes adozas | 0.435 | 9002579004602 | 3 | 39172310 | AT | PVC-U | merev tokozott páncélcsö, PVC, UV-álló , >1250N, -25°C/+60°C
100354 |  | UPRMS 40 vil.szürke 3m/szál | Epületvillamossag | 1024 | M | egyenes adozas | 0.435 | 9002579004534 | 3 | 39172310 | AT | PVC-U | merev tokozott páncélcsö, PVC, UV-álló , >1250N, -25°C/+60°C
100360 |  | UPRMS 50 fekete 3m/szál | Epületvillamossag | 1601 | M | egyenes adozas | 0.645 | 9002579004619 | 3 | 39172310 | AT | PVC-U | merev tokozott páncélcsö, PVC, UV-álló , >1250N, -25°C/+60°C
100355 |  | UPRMS 50 vil.szürke 3m/szál | Epületvillamossag | 1601 | M | egyenes adozas | 0.645 | 9002579004541 | 3 | 39172310 | AT | PVC-U | merev tokozott páncélcsö, PVC, UV-álló , >1250N, -25°C/+60°C
015008 |  | USZ-S UNIVOLT | Epületvillamossag | 16994 | DB | egyenes adozas | 0.456 | 9002579150088 | 1 | 82034000 | SK | Acél | univerzális vágófogó, csövekhez 32mm-ig, csatornákhoz 25*40mm-ig
004777 |  | USZ-S/EM | Epületvillamossag | 4885 | DB | egyenes adozas | 0.068 | 9002579047777 | 1 | 82079099 | JP | Acél | pótkés az USZ-S vágófogóhoz
021206 |  | VBT 20 | Epületvillamossag | 166 | DB | egyenes adozas | 0.015 | 9002579212069 | 10 | 39269097 | AT | PE | dupla összekötö hüvely betonba, -40°C/+100°C
026980 |  | VBT 20/45 | Epületvillamossag | 454 | DB | egyenes adozas | 0.013 | 9002579269803 | 20 | 39269097 | AT | PE | dupla ívelt összekötö hüvely betonba, -40°C/+100°C
021207 |  | VBT 25 | Epületvillamossag | 171 | DB | egyenes adozas | 0.022 | 9002579212076 | 10 | 39269097 | AT | PE | dupla összekötö hüvely betonba, -40°C/+100°C
026981 |  | VBT 25/45 | Epületvillamossag | 465 | DB | egyenes adozas | 0.016 | 9002579269810 | 20 | 39269097 | AT | PE | dupla ívelt összekötö hüvely betonba, -40°C/+100°C
021208 |  | VBT 32 | Epületvillamossag | 185 | DB | egyenes adozas | 0.026 | 9002579212083 | 10 | 39269097 | AT | PE | dupla összekötö hüvely betonba, -40°C/+100°C
005550 |  | VE 16x1,5 fekete | Epületvillamossag | 437 | DB | egyenes adozas | 0.012 | 9002579055505 | 1 | 39269097 | IT | PP | egyenes csöcsatlakozó UFX16-hoz, IP 65, ellenanyával M16,-15°C/+60°C
005551 |  | VE 20x1,5 fekete | Epületvillamossag | 467 | DB | egyenes adozas | 0.012 | 9002579055512 | 1 | 39269097 | IT | PP | egyenes csöcsatlakozó UFX20-hoz, IP 65, ellenanyával M20,-15°C/+60°C
005540 |  | VE 21 fekete | Epületvillamossag | 550 | DB | egyenes adozas | 0.03 | 9002579055406 | 1 | 39269097 | IT |  | egyenes csöcsatlakozó UFX25-hez, IP 65, ellenanyával PG21,-15°C/+60°C
061218 |  | VE 21 vil.szürke | Epületvillamossag | 550 | DB | egyenes adozas | 0.03 | 9002579612180 | 1 | 39269097 | IT |  | egyenes csöcsatlakozó UFX25-hez, IP 65, ellenanyával PG21,-15°C/+60°C
005541 |  | VE 29 fekete | Epületvillamossag | 676 | DB | egyenes adozas | 0.038 | 9002579055413 | 1 | 39269097 | IT |  | egyenes csöcsatlakozó UFX32-hez, IP 65, ellenanyával PG29,-15°C/+60°C
061220 |  | VE 29 vil.szürke | Epületvillamossag | 676 | DB | egyenes adozas | 0.038 | 9002579612203 | 1 | 39269097 | IT |  | egyenes csöcsatlakozó UFX32-hez, IP 65, ellenanyával PG29,-15°C/+60°C
005553 |  | VE 32x1,5 fekete A | Epületvillamossag | 1771 | DB | egyenes adozas | 0.03 | 9002579055536 | 1 | 39269097 | IT | PP | egyenes csöcsatlakozó UFX32-hez, IP 65, ellenanyával M32, -15°C/+60°C
005542 |  | VE 36 fekete_dn35 | Epületvillamossag | 1815 | DB | egyenes adozas | 0.053 | 9002579055420 | 1 | 39269097 | IT |  | egyenes csöcsatlakozó UFX40-hez, IP 65, ellenanyával PG36, -15°C/+60°C
061224 |  | VE 36 vil.szürke | Epületvillamossag | 1815 | DB | egyenes adozas | 0.053 | 9002579612241 | 1 | 39269097 | IT |  | egyenes csöcsatlakozó UFX40-hez, IP 65, ellenanyával PG36, -15°C/+60°C
036759 |  | VE 40x1,5 fekete A | Epületvillamossag | 2543 | DB | egyenes adozas | 0.053 | 9002579367592 | 1 | 39269097 | IT | PP | egyenes csöcsatlakozó UFX40-hez, IP 65, ellenanyával M40, -15°C/+60°C
037369 |  | VE 50 fekete A | Epületvillamossag | 2782 | DB | egyenes adozas | 0.075 | 9002579373692 | 1 | 39269097 | IT | PP | egyenes csöcsatlakozó UFX50-hez, IP 65, ellenanyával M63, -15°C/+60°C
020895 |  | VK 16 | Epületvillamossag | 23 | DB | egyenes adozas | 0.001 | 9002579208956 | 1 | 39235090 | DE | PE | végzáró, merev és flexibilis csöhöz
020896 |  | VK 20 | Epületvillamossag | 31 | DB | egyenes adozas | 0.002 | 9002579208963 | 1 | 39235090 | DE | PE | végzáró, merev és flexibilis csöhöz
020897 |  | VK 25 | Epületvillamossag | 36 | DB | egyenes adozas | 0.002 | 9002579208970 | 1 | 39235090 | DE | PE | végzáró, merev és flexibilis csöhöz
020898 |  | VK 32 | Epületvillamossag | 48 | DB | egyenes adozas | 0.004 | 9002579208987 | 1 | 39235090 | DE | PE | végzáró, merev és flexibilis csöhöz
020899 |  | VK 40 | Epületvillamossag | 56 | DB | egyenes adozas | 0.005 | 9002579208994 | 1 | 39174000 | DE | PE | végzáró, merev és flexibilis csöhöz
020900 |  | VK 50 | Epületvillamossag | 96 | DB | egyenes adozas | 0.004 | 9002579209007 | 1 | 39174000 | DE | PE | végzáró, merev és flexibilis csöhöz
020901 |  | VK 63 | Epületvillamossag | 134 | DB | egyenes adozas | 0.005 | 9002579209014 | 1 | 39174000 | DE | PE | végzáró, merev és flexibilis csöhöz
085973 |  | VRM Turbo 16 v.szürke 3m/szál 111m/köteg | Epületvillamossag | 94 | M | egyenes adozas | 0.072 | 9002579859738 | 111 | 39172310 | AT | PVC-U | merev tokozott védöcsö, világosszürke, MÜ II. >320N, -5°C/+60°C, PVC
085974 |  | VRM Turbo 20 v.szürke 3m/szál 111m/köteg | Epületvillamossag | 102 | M | egyenes adozas | 0.092 | 9002579859745 | 111 | 39172310 | AT | PVC-U | merev tokozott védöcsö, világosszürke, MÜ II. >320N, -5°C/+60°C, PVC
085975 |  | VRM Turbo 25 v.szürke 3m/szál 57m/köteg | Epületvillamossag | 136 | M | egyenes adozas | 0.125 | 9002579859752 | 57 | 39172310 | AT | PVC-U | merev tokozott védöcsö, világosszürke, MÜ II. >320N, -5°C/+60°C, PVC
085976 |  | VRM Turbo 32 v.szürke 3m/szál 57m/köteg | Epületvillamossag | 218 | M | egyenes adozas | 0.175 | 9002579859769 | 57 | 39172310 | AT | PVC-U | merev tokozott védöcsö, világosszürke, MÜ II. >320N, -5°C/+60°C, PVC
085977 |  | VRM Turbo 40 v.szürke 3m/szál 21m/köteg | Epületvillamossag | 308 | M | egyenes adozas | 0.25 | 9002579859776 | 21 | 39172310 | AT | PVC-U | merev tokozott védöcsö, világosszürke, MÜ II. >320N, -5°C/+60°C, PVC
085978 |  | VRM Turbo 50 v.szürke 3m/szál 21m/köteg | Epületvillamossag | 419 | M | egyenes adozas | 0.36 | 9002579859783 | 21 | 39172310 | AT | PVC-U | merev tokozott védöcsö, világosszürke, MÜ II. >320N, -5°C/+60°C, PVC
005040 |  | VS 731 5x18 | Epületvillamossag | 242 | DB | egyenes adozas | 0.001 | 9002579050401 | 1 | 73182900 | DE | Acél | összekötö csap, földelt csatlakozás, alumínium csatornákhoz
026318 |  | VTK 60 | Epületvillamossag | 200 | DB | egyenes adozas | 0.019 | 9002579263184 | 25 | 39269097 | AT | PE | betondoboz, összekötö tölcsér, -40°C/+100°C
020839 |  | W 1 H fekete | Epületvillamossag | 147 | DB | egyenes adozas | 0.004 | 9002579208390 | 1 | 39269097 | AT | TPE | halogénmentes bevezetögumi, IP 65, -25°C/+105°C
020811 |  | W 1 H szürke | Epületvillamossag | 147 | DB | egyenes adozas | 0.003 | 9002579208116 | 1 | 39269097 | AT | TPE | halogénmentes bevezetögumi, IP 65, -25°C/+105°C
081998 |  | W 1 H világosszürke | Epületvillamossag | 147 | DB | egyenes adozas | 0.003 | 9002579819985 | 1 | 39269097 | AT | TPE | halogénmentes bevezetögumi, IP 65, -25°C/+105°C
000865 |  | W 1 világosszürke | Epületvillamossag | 147 | DB | egyenes adozas | 0.004 | 9002579008655 | 1 | 39269097 | AT | TPE | bevezetögumi, IP 65, -25°C/+105°C
020840 |  | W 2 H fekete | Epületvillamossag | 191 | DB | egyenes adozas | 0.006 | 9002579208406 | 1 | 39269097 | AT | TPE | halogénmentes bevezetögumi, IP 65, -25°C/+105°C
020812 |  | W 2 H szürke | Epületvillamossag | 191 | DB | egyenes adozas | 0.006 | 9002579208123 | 1 | 39269097 | AT | TPE | halogénmentes bevezetögumi, IP 65, -25°C/+105°C
081999 |  | W 2 H világosszürke | Epületvillamossag | 191 | DB | egyenes adozas | 0.006 | 9002579819992 | 1 | 39269097 | AT | TPE | halogénmentes bevezetögumi, IP 65, -25°C/+105°C
020813 |  | W 3 H szürke | Epületvillamossag | 218 | DB | egyenes adozas | 0.013 | 9002579208130 | 1 | 39269097 | AT | TPE | halogénmentes bevezetögumi, IP 65, -25°C/+105°C
082000 |  | W 3 H világosszürke | Epületvillamossag | 218 | DB | egyenes adozas | 0.013 | 9002579820004 | 1 | 39269097 | AT | TPE | halogénmentes bevezetögumi, IP 65, -25°C/+105°C
002883 | 105221 | 4. görgö PR3 100 105221 | Katimex | 27419 | DB | egyenes adozas | 0.17 | 9002579002554 | 1 | 73269050 | DE |  | 4. görgö a kábeltálca görgöhöz, 100 mm
002881 | 105211 | 4. görgö PR3 50 105211 | Katimex | 28645 | DB | egyenes adozas | 0.17 | 9002579002523 | 1 | 73269050 | DE |  | 4. görgö a kábeltálca görgöhöz, 50 mm
002873 | 105241 | 4. görgö PR3 75 105241 | Katimex | 12568 | DB | egyenes adozas | 0.17 | 9002579002455 | 1 | 84791000 | DE |  | 4. görgö a kábeltálca görgöhöz, 75 mm
088447 | 107029 | ALS 107029 | Katimex | 137148 | DB | egyenes adozas | 3.35 | 9002579884471 | 1 | 84791000 | DE |  | görgös tengelytartó,107016/107017 Hydrokathoz, max. 76mm átm. tengelyhez
002902 | 105230 | Befordítógörgö 90° 105230 | Katimex | 178963 | DB | egyenes adozas | 0.17 | 9002579002622 | 1 | 73269050 | DE |  | befordító ív kábeltálcához, 4 müa.görgövel, súly 8 kg, max káb.átm. 80mm
082942 | 103221 | BÜ 100S kefe 103221 | Katimex | 71906 | DB | egyenes adozas | 1.1 | 9002579829427 | 1 | 84798100 | DE |  | csötisztitó kefe 100mm fém
024665 | 103218 | BÜ 80K kefe 103218 | Katimex | 81553 | DB | egyenes adozas | 0.6 | 9002579246651 | 1 | 84798100 | DE |  | csötisztitó kefe 80mm müanyag
053674 | 103220 | BÜ 80S kefe 103220 | Katimex | 146404 | DB | egyenes adozas | 0.6 | 9002579536745 | 1 | 84798100 | DE |  | csötisztitó kefe 80mm fém
024666 | 103219 | BÜ 100K kefe 103219 | Katimex | 89026 | DB | egyenes adozas | 1.1 | 9002579246668 | 1 | 84798100 | DE |  | csötisztitó kefe 100mm müanyag
082943 | 103250 | BÜ LI-S 103250 | Katimex | 59367 | DB | egyenes adozas | 1.3 | 9002579829434 | 1 | 84798100 | DE |  | csatornakefe, fém, balra csavart
082944 | 103251 | BÜ RE-S 103251 | Katimex | 61188 | DB | egyenes adozas | 1.3 | 9002579829441 | 1 | 84798100 | DE |  | csatronakefe, fém, jobbra csavart
085635 | 107032 | csöbilincs 51mm 107032 | Katimex | 19370 | DB | egyenes adozas | 0.8 | 9002579856355 | 1 | 73269050 | DE |  | csöbilincs, horganyzott acél, 51mm átm. tengelyhez
034686 | 107034 | csöbilincs 76mm 107034 | Katimex | 20511 | DB | egyenes adozas | 1.5 | 9002579346863 | 1 | 73269050 | DE |  | csöbilincs, horganyzott acél, 76mm átm. tengelyhez
099042 | 107035 | csöbilincs karimával 51mm 107035 | Katimex | 39699 | DB | egyenes adozas | 0.5 |  | 1 | 73269050 | DE |  | csöbilincs karimával, horganyzott acél, 51mm átm. tengelyhez
101753 | 107036 | csöbilincs karimával 76mm 107036 | Katimex | 43210 | DB | egyenes adozas | 1 | 9002579013284 | 1 | 73269050 | DE | Acél, horganyzott | csöbilincs karimával, horganyzott acél, 76mm átm. Tengelyhez
085577 | 107014 | Dobemelö hidraulikus 107014 | Katimex | 114910 | DB | egyenes adozas | 16 | 9002579855778 | 1 | 73269050 | DE |  | hiraulikus kábeldob emelö, 4 tonna teherbírás/pár,max. dobátmérö 1600 mm
084711 | 107040 | Dobtengely 51/1500mm 107040 | Katimex | 67668 | DB | egyenes adozas | 15.3 | 9002579847117 | 1 | 73269050 | DE |  | horg. acél, hossz 1500mm, átm. 51x10mm, teherbírás 3000kg, súlya 15,3kg
098553 | 107039 | Dobtengely 51/2200mm 107039 | Katimex | 87882 | DB | egyenes adozas | 22.2 | 9002579985536 | 1 | 73269050 | DE |  | horg. acél, hossz 2200mm, átm. 51x10mm, teherbírás 3000kg, súlya 20kg
064847 | 107041 | Dobtengely 76/1850mm 107041 | Katimex | 125984 | DB | egyenes adozas | 41 | 9002579648479 | 1 | 73269050 | DE |  | horg. acél, hossz 1850mm, átm. 76x14mm, teherbírás 8000kg, súlya 41kg
034685 | 107042 | Dobtengely 76/2200mm 107042 | Katimex | 151445 | DB | egyenes adozas | 48 | 9002579346856 | 1 | 73269050 | DE |  | horg. acél, hossz 2200mm, átm. 76x14mm, teherbírás 8000kg, súlya 48kg
020527 | 105060 | EKR kábelgörgö ALU 105060 | Katimex | 25068 | DB | egyenes adozas | 4 | 9002579205276 | 1 | 73269050 | DE |  | egyenes kábelgörgö, horg. acélkeret, alu görgö, max 140mm átm. kábelhez
083028 | 105061 | EKR kábelgörgö FÉM 105061 | Katimex | 18940 | DB | egyenes adozas | 4 | 9002579830287 | 1 | 73269050 | DE |  | egyenes kábelgörgö, horg. acélkeret, fém görgö, max. 160mm átm. kábelhez
002560 | 105062 | EKR kábelgörgö MÜANYAG 105062 | Katimex | 35043 | DB | egyenes adozas | 1.7 | 9002579000291 | 1 | 73269050 | DE |  | egyenes kábelgörgö, müanyagból, max. 100 mm átméröjü kábelek részére
104935 | 105591 | ERS-HASP 105591 | Katimex | 1683690 | DB | egyenes adozas | 21 | 9002579029971 | 1 | 84253900 | DE | Alu | pótdob a HSW-B benzines kábelbehúzóhoz, acélkötél nélkül, anyag:alu.
002879 | 105246 | Falitartó PR3 75 105246 | Katimex | 19790 | DB | egyenes adozas | 0.17 | 9002579002486 | 1 | 84791000 | DE |  | Rögzítés, a 75 mm görgökhöz (002 872), falitartó
103127 | 103133 | Feszítö hüvely 103133 | Katimex | 599 | DB | egyenes adozas | 0.005 | 9002579020183 | 10 | 84791000 | DE | Acél | Feszitöhüvely az RA toldó- és kezdöhüvelyhez, 9 és 11mm átm.höz,1cs=10db
103354 | 103593 | Feszítö hüvely 103593 | Katimex | 529 | DB | egyenes adozas | 0.001 | 9002579021753 | 10 | 84791000 | DE | Acél | Feszitöhüvely a KJ toldó- és kezdöhüvelyhez, 7,2mm átm.höz, 1cs=10db
100832 | 105517 | Földszeg 105517 | Katimex | 12920 | DB | egyenes adozas | 0.75 | 9002579006064 | 1 | 84798100 | DE |  | cövek, KSW-E behúzógép földhöz való rögzitésére, hossz 365mm, átm. 16mm
013406 | 101373 | GLIT 1kg/vödör 101373 | Katimex | 5740 | DB | egyenes adozas | 1.1 | 9002579134064 | 1 | 34039900 | DE |  | kábelsíkosító, általános felhasználásra, vödör 1000 ml,szilikonmentes
013405 | 101370 | GLIT 200ML/tubus 101370 | Katimex | 3395 | DB | egyenes adozas | 0.2 | 9002579134057 | 1 | 34039900 | DE |  | glit kábelsíkosító, általános felhasználásra, tubus 200ml szilikonmentes
014733 | 101374 | GLIT 5kg/vödör 101374 | Katimex | 18490 | DB | egyenes adozas | 5.2 | 9002579147330 | 1 | 34039900 | DE |  | glit kábelsíkosító, általános felhasználásra, vödör 5000ml szilikonmen.
020499 | 101375 | GLIT 10kg/vödör 101375 | Katimex | 36800 | DB | egyenes adozas | 10.4 | 9002579204996 | 1 | 34039900 | DE |  | kábelsíkosító, általános felhasználásra, vödör 10000 ml,szilikonmentes
002529 | 101390 | GLIT AIR 1L/ üveg 101390 | Katimex | 5799 | DB | egyenes adozas | 1.1 | 9002579000123 | 1 | 34039900 | DE |  | kábelsikosító, 1 liter üveg, optikai kábelhez
002544 | 101391 | GLIT AIR 5L/ üveg 101391 | Katimex | 22183 | DB | egyenes adozas | 5.23 | 9002579000130 | 1 | 34039900 | DE |  | kábelsikosító, 5 liter üveg, optikai kábelhez
002545 | 101392 | GLIT AIR 10L/ üveg 101392 | Katimex | 42709 | DB | egyenes adozas | 10.2 | 9002579000147 | 1 | 34039900 | DE |  | kábelsikosító,10 liter üveg, optikai kábelhez
002546 | 101393 | GLIT AIR 20L/ kanna 101393 | Katimex | 80981 | DB | egyenes adozas | 20.7 | 9002579000154 | 1 | 34039900 | DE |  | kábelsikosító, 20 liter kanna,optikai kábelhez
002518 | 101385 | GLIT F100 5L/ kanna 101385 | Katimex | 15994 | DB | egyenes adozas | 5.23 | 9002579000024 | 1 | 34039900 | DE |  | kábelsíkosító, nagyteljesítményü, hosszú és könnyü kábelekhez
002520 | 101386 | GLIT F100 10L/ kanna 101386 | Katimex | 30567 | DB | egyenes adozas | 10.2 | 9002579000031 | 1 | 34039900 | DE |  | kábelsíkosító, nagyteljesítményü, hosszú és könnyü kábelekhez
002521 | 101387 | GLIT F100 20L/ kanna 101387 | Katimex | 51637 | DB | egyenes adozas | 20.73 | 9002579000048 | 1 | 34039900 | DE |  | kábelsíkosító, nagyteljesítményü, hosszú és könnyü kábelekhez
002522 | 101388 | GLIT F100 30L/ kanna 101388 | Katimex | 83752 | DB | egyenes adozas | 33 | 9002579000055 | 1 | 34039900 | DE |  | kábelsíkosító, nagyteljesítményü, hosszú és könnyü kábelekhez
086746 | 101376 | GLIT F200 10L/ kanna 101376 | Katimex | 32124 | DB | egyenes adozas | 10.2 | 9002579867467 | 1 | 34039900 | DE |  | kábelsíkosító, nagytejesítményü, hosszú és nehéz kábelekhez
002523 | 101377 | GLIT F200 20L/ kanna 101377 | Katimex | 60538 | DB | egyenes adozas | 20.7 | 9002579000062 | 1 | 34039900 | DE |  | kábelsíkosító, nagytejesítményü, hosszú és nehéz kábelekhez
002524 | 101378 | GLIT F200 30L/ kanna 101378 | Katimex | 93490 | DB | egyenes adozas | 31.3 | 9002579000079 | 1 | 34039900 | DE |  | kábelsíkosító, nagytejesítményü, hosszú és nehéz kábelekhez
002525 | 101379 | GLIT F200 60L/hordó 101379 | Katimex | 158225 | DB | egyenes adozas | 64.5 | 9002579000086 | 1 | 34039900 | DE |  | kábelsíkosító, nagyteljesítményü, hosszú és nehéz kábelekhez
002526 | 101380 | GLIT kék 10L/ kanna 101380 | Katimex | 27540 | DB | egyenes adozas | 10.2 | 9002579000093 | 1 | 34039900 | DE |  | kábelsíkosító, 10 Liter kanna, rövid kábelhosszakhoz,színezett
002527 | 101381 | GLIT kék 20L/ kanna 101381 | Katimex | 53662 | DB | egyenes adozas | 20.73 | 9002579000109 | 1 | 34039900 | DE |  | kábelsíkosító, 20 Liter kanna, rövid kábelhosszakhoz,színezett
002528 | 101382 | GLIT kék 30L/ kanna 101382 | Katimex | 78882 | DB | egyenes adozas | 31.1 | 9002579000116 | 1 | 34039900 | DE |  | kábelsíkosító, 30 Liter kanna, rövid kábelhosszakhoz,színezett
096532 | 107080 | GLIT kézi pumpa 107080 | Katimex | 40721 | DB | egyenes adozas | 1.05 | 9002579965323 | 1 | 34039900 | DE |  | kézi pumpa a 20 és 30 literes kannákhoz
002901 | 105251 | Görgötartó ALU 40 105251 | Katimex | 14773 | DB | egyenes adozas | 0.17 | 9002579002608 | 1 | 84791000 | DE |  | tartóelem a kábeltálca görgöhöz 40 mm 002893, alumínium; súly:0,4 kg
002885 | 105215 | Gyorscsatlakozó 105215 | Katimex | 33320 | DB | egyenes adozas | 0.17 | 9002579002578 | 1 | 84791000 | DE |  | Gyorscsatlakozó, az 50 mm-es kábeltálca görgö (002 880 görgöhöz)
099882 | 107021 | Hidraulika pótalkatrész 107021 | Katimex | 39875 | DB | egyenes adozas | 3 |  | 1 | 84798100 | DE |  | hidraulika emelö, pótalkatrész a dobemelökhöz, max. 5.000kg
103082 | 105575 | HSW-B 750 105575 | Katimex | 6208778 | DB | egyenes adozas | 120 | 9002579019736 | 1 | 84253900 | DE |  | benzinmotoros kábelbehúzógép, 4 ütemü 6,5kW súly 120kg, húzóerö 10kN
103980 | 105576 | HSW-B 750 Z 105576 | Katimex | 6926556 | DB | egyenes adozas | 135 | 9002579024440 | 1 | 84253900 | DE |  | benzinmotoros kábelbehúzógép, húzóerömérövel, 4 ütem 6,5kW, húzóerö 10kN
104934 | 105577 | HSW-B 750 ZP 105577 | Katimex | 8441153 | DB | egyenes adozas | 139 | 9002579029964 | 1 | 84253900 | DE |  | benzinmotoros k.behúzógép, húzóeröhatárolóval, 4ütem 6,5kW, húzóerö 10kN
041401 | 107016 | HYDROKAT KICSI 107016 | Katimex | 320069 | DB | egyenes adozas | 53 | 9002579414012 | 1 | 73269050 | DE |  | hiraulikus kábeldobemelö, 800-2200mm dobhoz, teherbirás10.000kg/pár
034684 | 107017 | HYDROKAT NAGY 107017 | Katimex | 362472 | DB | egyenes adozas | 69 | 9002579346849 | 1 | 73269050 | DE |  | hiraulikus kábeldobemelö, 800-3200mm dobhoz, teherbirás10.000kg/pár
096400 | 107026 | HYDROKAT PLUS KICSI 107026 | Katimex | 366024 | DB | egyenes adozas | 53 | 9002579964005 | 1 | 73269050 | DE |  | hiraulikus kábeldobemelö, görgös tengelytartó, 800-2200mm dobhoz,10t/pár
102036 | 107027 | HYDROKAT PLUS NAGY 107027 | Katimex | 389348 | DB | egyenes adozas | 63 | 9002579014052 | 1 | 73269050 | DE |  | hiraulikus kábeldobemelö, görgös tengelytartó, 800-3200mm dobhoz,10t/pár
096530 | 105014 | KA HRST 100 105014 | Katimex | 58016 | DB | egyenes adozas | 3.4 | 9002579965309 | 1 | 84253100 | DE |  | csötartó csonk, az ívfordító könyök rögzítésére, komplettencsavarokkal
002566 | 105101 | Kábelbevezetö hüvely 28 görgövel 105101 | Katimex | 57436 | DB | egyenes adozas | 1.7 | 9002579000352 | 1 | 73269050 | DE |  | kábelbevezetö hüvely görgövel, nyitott, 28mm,
002567 | 105102 | Kábelbevezetö hüvely 35 görgövel 105102 | Katimex | 58568 | DB | egyenes adozas | 1.8 | 9002579000369 | 1 | 73269050 | DE |  | kábelbevezetö hüvely görgövel, nyitott, 35mm, horganyzott acél
002574 | 105103 | Kábelbevezetö hüvely 40 görgövel 105103 | Katimex | 67404 | DB | egyenes adozas | 1.9 | 9002579000376 | 1 | 73269050 | DE |  | kábelbevezetö hüvely görgövel, nyitott, 40mm, horganyzott acél
002565 | 103232 | Kábelbevezetö hüvely 80mm 103232 | Katimex | 23932 | DB | egyenes adozas | 1.5 | 9002579000345 | 1 | 73269050 | DE |  | kétrészes kábelbev. hüvely, egyenes kiv. felnyitható,horg. acél, 76-92mm
098392 | 107254 | Kábelhosszmérö 107254 | Katimex | 146618 | DB | egyenes adozas | 1 | 9002579983921 | 1 | 90151090 | DE |  | kábelhosszmérö, 4-35mm átm. kábelhez, univerzális rögzitövel együtt
002562 | 103245 | kábelvédö ív 2 részes 28mm 103245 | Katimex | 47403 | DB | egyenes adozas | 0.6 | 9002579000314 | 1 | 73269050 | DE |  | kábelvédö ív, két részböl álló a védöcsönél rögzíthetö, horganyzott acél
002563 | 103246 | kábelvédö ív 2 részes 35mm 103246 | Katimex | 50256 | DB | egyenes adozas | 0.8 | 9002579000321 | 1 | 73269050 | DE |  | kábelvédö ív, két részböl álló a védöcsönél rögzíthetö, horganyzott acél
002564 | 103247 | kábelvédö ív 2 részes 40mm 103247 | Katimex | 51950 | DB | egyenes adozas | 0.7 | 9002579000338 | 1 | 73269050 | DE |  | kábelvédö ív, két részböl álló a védöcsönél rögzíthetö, horganyzott acél
002561 | 103227 | kábelvédö ív sima 103227 | Katimex | 42801 | DB | egyenes adozas | 2.13 | 9002579000307 | 1 | 73269050 | DE |  | kábelvédö ív, sima kivitel; robusztus, névleges átmérö 100 mm
081801 | 107133 | KA-Kábelcsévélö 107133 | Katimex | 111218 | DB | egyenes adozas | 7.8 | 9002579818018 | 1 | 73269050 | DE |  | kábelcsévélö, a kábeltek. komp. kezelésére, tány.átmérö420mm,súlya 7,8kg
082971 | 107024 | KA-KLB 1000 107024 | Katimex | 148008 | DB | egyenes adozas | 13.8 | 9002579829717 | 1 | 73269050 | DE |  | kábelterelö bak, súly: 13,8 kg, futófelület szélessége 1000 mm
034434 | 107129 | KA-MESS 107129 | Katimex | 110270 | DB | egyenes adozas | 0.5 | 9002579344340 | 1 | 73269050 | DE |  | hosszmérö, metrikus, kompletten tartóval, mérete: 400x240mm
057497 | 105002 | KA-SCHEB 120 105002 | Katimex | 188121 | DB | egyenes adozas | 11.8 | 9002579574976 | 1 | 73269050 | DE |  | befordító ív aknába,hajlitási sugár 700mm, max. 120 átm kábelhez
082972 | 105001 | KA-SCHEB-SET 105001 | Katimex | 598475 | DB | egyenes adozas | 44.3 | 9002579829724 | 1 | 73269050 | DE |  | komplett befordító ív, vez. görgös készlettel; súly 45 kg;max átm 120mm
020421 | 107015 | KA-SHEB Dobemelö 107015 | Katimex | 110799 | DB | egyenes adozas | 13.2 | 9002579204217 | 1 | 84791000 | DE |  | orsós kábeldob emelö max.dobátmérö 1600 mm, 4 tonna teherbírás /pár
098896 | 105012 | KA-SP 105012 | Katimex | 22827 | DB | egyenes adozas | 0.9 |  | 1 | 73269050 | DE |  | állítóorsó pótalkatrész, horganyzott acél, csak feszítöanya
098897 | 105004 | KA-SPST 300 105004 | Katimex | 41144 | DB | egyenes adozas | 4 |  | 1 | 73269050 | DE |  | "eszítörúd, állítóorsóval és fesz.anyával alkalmazva; 420-640mm
098898 | 105005 | KA-SPST 520 105005 | Katimex | 51453 | DB | egyenes adozas | 5 |  | 1 | 73269050 | DE |  | feszítörúd, állítóorsóval és fesz.anyával alkalmazva; 640-860mm
098899 | 105006 | KA-SPST 740 105006 | Katimex | 60013 | DB | egyenes adozas | 6 |  | 1 | 73269050 | DE |  | feszítörúd, állítóorsóval és fesz.anyával alkalmazva;860-1080mm
098900 | 105007 | KA-SPST 960 105007 | Katimex | 69770 | DB | egyenes adozas | 7.4 |  | 1 | 73269050 | DE |  | feszítörúd, állítóorsóval és fesz.anyával alk.;1080-1300mm fesz.táv
098901 | 105013 | KA-SPST Hosszabbito 800 105013 | Katimex | 23840 | DB | egyenes adozas | 5 |  | 1 | 73269050 | DE |  | feszítörúd hosszabbító, állítóorsóval és fesz.anyávalalkalmazva
032673 | 107130 | KA-SPUL HOSSZMÉRÖ NÉLKÜL 107130 | Katimex | 178199 | DB | egyenes adozas | 9.5 | 9002579326735 | 1 | 73269050 | DE |  | kábeltekercs-csévélö, max.15mm átm. kábelekhez
021555 | 107131 | KA-SPUL HOSSZMÉRÖVEL 107131 | Katimex | 266157 | DB | egyenes adozas | 10 | 9002579215558 | 1 | 73269050 | DE |  | kábeltekercs-csévélö, max.15mm átm. kábelekhez, hosszmérővel
098893 | 105009 | KA-SR 105009 | Katimex | 4644 | DB | egyenes adozas | 0.5 |  | 1 | 73269050 | DE |  | gyürü, állítóorsó pótalkatrész, horganyzott acél
098895 | 105011 | KA-SSP 105011 | Katimex | 37646 | DB | egyenes adozas | 4.3 |  | 1 | 73269050 | DE |  | állítóorsó pótalkatrész, hossza 300 mm; menetes feszitörud
098894 | 105010 | KA-SSP+SP 105010 | Katimex | 57344 | DB | egyenes adozas | 5.2 |  | 1 | 73269050 | DE |  | állítóorsó pótalkatrész, hossza 300 mm; menetes feszítörúd + anya
002558 | 107134 | KAT Dobgördítö 200kg 107134 | Katimex | 124313 | DB | egyenes adozas | 14 | 9002579000277 | 1 | 73269050 | DE |  | kábeldob gördítö, max. dob átmérö 700 mm, max. 200kg
002559 | 107135 | KAT Dobgördítö 700kg 107135 | Katimex | 154951 | DB | egyenes adozas | 26 | 9002579000284 | 1 | 73269050 | DE |  | kábeldob gördítö, max. dob átmérö: 1000 mm, max. 700kg
003599 | 101027 | KAT.KLEB 3G 101027 | Katimex | 4011 | DB | egyenes adozas | 0.007 | 9002579035996 | 1 | 84798100 | DE |  | 3gr./híg speciális ragasztó üvegszálas behúzó szálhoz, 6mm átm. szálig
020493 | 103210 | KAT.KLEB 20G 103210 | Katimex | 5670 | DB | egyenes adozas | 0.03 | 9002579204934 | 1 | 84798100 | DE |  | 20gr./sürü spec. ragasztó üvegszálas behúzó szálhoz, 6mm átm. száltól
034561 | 107019 | KAT.ROLL Dobgördítö-sín ALU 107019 | Katimex | 133374 | DB | egyenes adozas | 7 | 9002579345613 | 1 | 73269050 | DE |  | kábeldobgörgö sín, alu, dobátmérö max. 1200 mm, terhelh./pár = 1000 kg
034560 | 107025 | KAT.ROLL MINI 107025 | Katimex | 57580 | DB | egyenes adozas | 2.7 | 9002579345606 | 1 | 73269050 | DE |  | kábeldobgörgö sín, müanyag, dobátmérö max. 800mm, terhelh./pár= 200 kg
054007 | 107273 | KAT-ABSPULER 2. tengely 107273 | Katimex | 48388 | DB | egyenes adozas | 1 | 9002579540070 | 1 | 73269050 | DE |  | 2. tengely a 053942 csévélöhoz
053942 | 107271 | KAT-ABSPULER Alapgép 107271 | Katimex | 150585 | DB | egyenes adozas | 11.5 | 9002579539425 | 1 | 73269050 | DE |  | alap kábelcsévélö készülék, max. dobátm. 800 mm, max. terh: 20 kg,
054004 | 107270 | KAT-ABSPULER Komplett 107270 | Katimex | 291331 | DB | egyenes adozas | 14 | 9002579540049 | 1 | 73269050 | DE |  | kábelcsévélö 2.tengely és hosszmérövel, max. dob 800 mm, max. terh:20 kg
053944 | 107272 | KAT-ABSPULMESS 107272 | Katimex | 139172 | DB | egyenes adozas | 1.5 | 9002579539449 | 1 | 73269050 | DE |  | mérökészülék a 053942 csévélöhöz
020528 | 107001 | KA-THEB 3 107001 | Katimex | 377200 | DB | egyenes adozas | 38 | 9002579205283 | 1 | 73269050 | DE |  | karos kábeldobemelö, dobátmérö 400-1600 mm, terhelhetöség/pár 3000kg
064260 | 107003 | KA-THEB 6 107003 | Katimex | 418528 | DB | egyenes adozas | 64 | 9002579642606 | 1 | 73269050 | DE |  | karos kábeldobemelö, dobátmérö 800-2600 mm, terhelhetöség/pár 6000kg
040567 | 107005 | KA-THEB 10 107005 | Katimex | 575372 | DB | egyenes adozas | 77 | 9002579405676 | 1 | 73269050 | DE |  | karos kábeldobemelö, dobátmérö 1200-3000 mm, terhelhetöség/pár 10000kg
098906 | 101070 | KATI Easy Grip 101070 | Katimex | 14963 | DB | egyenes adozas | 0.09 | 9002579989060 | 1 | 82055980 | DE |  | kézre álló szálfogó 3mm üvegszálas behúzó szálhoz
097811 | 101364 | KATI GRIP POWERD. (1db/csom.) 101364 A | Katimex | 3787 | DB | egyenes adozas | 0.05 | 9002579978118 | 1 | 84798100 | IT |  | max. 6mm üvegszálas behúzószál erökimélömegfogására, 1csomag=1db
041605 | 101365 | KATI GRIP POWERDISC (3DB/csomag) 101365 | Katimex | 9750 | DB | egyenes adozas | 0.18 | 9002579416054 | 1 | 84791000 | IT |  | max. 6mm üvegszálas behúzószál erökimélömegfogására, 1csomag=3db
100518 | 102555 | KATI TWIST EB 5,2mm, 20m 102555 | Katimex | 28553 | DB | egyenes adozas | 0.6 | 9002579011310 | 1 | 84798100 | DE |  | behúzószál, Kati Twist készülékhez; csavartprofil, kopásálló müanyagból
100519 | 102556 | KATI TWIST EB 5,2mm, 40m 102556 | Katimex | 54739 | DB | egyenes adozas | 0.7 | 9002579011327 | 1 | 84798100 | DE |  | behúzószál, Kati Twist készülékhez; csavartprofil, kopásálló müanyagból
100520 | 102565 | KATI TWIST EB 6,0mm, 40m 102565 | Katimex | 79619 | DB | egyenes adozas | 0.8 | 9002579011334 | 1 | 84798100 | DE |  | behúzószál, Kati Twist készülékhez; sodortprofil, kopásálló müanyagból
100516 | 102540 | KATI TWIST EB 4,5mm, 15m 102540 | Katimex | 20977 | DB | egyenes adozas | 0.35 | 9002579011297 | 1 | 84798100 | DE |  | behúzószál, Kati Twist készülékhez; csavartprofil, kopásálló müanyagból
100517 | 102545 | KATI TWIST EB 4,5mm, 25m 102545 | Katimex | 31074 | DB | egyenes adozas | 0.6 | 9002579011303 | 1 | 84798100 | DE |  | behúzószál, Kati Twist készülékhez; csavartprofil, kopásálló müanyagból
100524 | 102550 | KATI TWIST EG 5,2mm, 20m 102550 | Katimex | 89099 | DB | egyenes adozas | 2.2 | 9002579011266 | 1 | 84798100 | DE |  | KatiTwist behúzó 20m/5,2mm, n.sárga, csavartprofil, kopásálló müanyagból
100522 | 102551 | KATI TWIST EG 5,2mm, 40m 102551 | Katimex | 140734 | DB | egyenes adozas | 2.4 | 9002579011273 | 1 | 84798100 | DE |  | KatiTwist behúzó 40m/5,2mm, n.sárga, csavartprofil, kopásálló müanyagból
100523 | 102560 | KATI TWIST EG 6,0mm, 40m 102560 | Katimex | 152157 | DB | egyenes adozas | 2.5 | 9002579011280 | 1 | 84798100 | DE |  | Kati Twist behúzó 40m/6mm, fekete, sodort profil, kopásálló müanyagból
100521 | 102541 | KATI TWIST EG 4,5mm, 25m 102541 | Katimex | 90618 | DB | egyenes adozas | 2.2 | 9002579011259 | 1 | 84798100 | DE |  | Kati Twist behúzó 25m/4,5mm, sárga, csavartprofil, kopásálló müanyagból
100532 | 101251 | KATI TWIST Kezdöhüvely 5,2mm 101251 | Katimex | 9164 | DB | egyenes adozas | 0.02 | 9002579011389 | 1 | 84798100 | DE |  | kezdöhüvely, Kati Twist készülékhez; csomagolási egység: 1 cs=3 db
100533 | 101252 | KATI TWIST Kezdöhüvely 6,0mm 101252 | Katimex | 10146 | DB | egyenes adozas | 0.02 | 9002579011396 | 1 | 84798100 | DE |  | kezdöhüvely, Kati Twist készülékhez; csomagolási egység: 1 cs=3 db
100536 | 101255 | KATI TWIST Tartozék 6,0mm 101255 | Katimex | 16329 | DB | egyenes adozas | 0.02 | 9002579011365 | 1 | 84798100 | DE |  | Kati Twist tartozék készlet, kiegészítés a gyári 6mm tartozékokhoz
100534 | 101253 | KATI TWIST Tartozék 4,5mm 101253 | Katimex | 14110 | DB | egyenes adozas | 0.02 | 9002579011341 | 1 | 84798100 | DE |  | Kati Twist tartozék készlet, kiegészítés a gyári 4,5mm tartozékokhoz
100535 | 101254 | KATI TWIST Tartozék 5,2mm 101254 | Katimex | 15092 | DB | egyenes adozas | 0.02 | 9002579011358 | 1 | 84798100 | DE |  | Kati Twist tartozék készlet, kiegészítés a gyári 5,2mm tartozékokhoz
098902 | 105008 | KA-ULR ALU 105008 | Katimex | 80447 | DB | egyenes adozas | 3 |  | 1 | 73269050 | DE |  | irányváltó görgö alu. görgö kopásálló bronz persellyel, pótalkatrész
098891 | 105003 | KA-ULR-Set 105003 | Katimex | 383651 | DB | egyenes adozas | 31.1 |  | 1 | 73269050 | DE |  | vezetö görgös készlet, max kábel átm.120mm
098892 | 105022 | KA-VBG 105022 | Katimex | 35667 | DB | egyenes adozas | 2.1 |  | 1 | 73269050 | DE |  | "függesztö rúdazat; horganyzott acél"
003579 | 101320 D | KB 20-EB 101320 | Katimex | 18784 | DB | egyenes adozas | 0.3 | 9002579035798 | 1 | 39169010 | DE |  | 20m/3mm üvegszálas behúzó szál, mindkét végén kezdöhüvely és 1 vezetőfej
085482 | 104320 | KB 20-EB ORTUNG 104320 | Katimex | 36542 | DB | egyenes adozas | 0.35 | 9002579854825 | 1 | 39169010 | DE |  | 20m/3mm Ortung üveg/rézszálas behúzó szál, mindkét végén kezdöhüvely
003580 | 101330 D | KB 30-EB 101330 | Katimex | 22235 | DB | egyenes adozas | 0.4 | 9002579035804 | 1 | 39169010 | DE |  | 30m/3mm üvegszálas behúzó szál, mindkét végén kezdöhüvely és 1 vezetőfej
085483 | 104330 | KB 30-EB ORTUNG 104330 | Katimex | 41963 | DB | egyenes adozas | 0.45 | 9002579854832 | 1 | 39169010 | DE |  | 30m/3mm Ortung üveg/rézszálas behúzó szál, mindkét végén kezdöhüvely
003582 | 101350 | KB 50-EB 101350 | Katimex | 29949 | DB | egyenes adozas | 0.6 | 9002579035828 | 1 | 39169010 | DE |  | 50m/3mm üvegszálas behúzó szál, mindkét végén kezdöhüvely és 1 vezetőfej
085484 | 104350 | KB 50-EB ORTUNG 104350 | Katimex | 48784 | DB | egyenes adozas | 0.65 | 9002579854849 | 1 | 39169010 | DE |  | 50m/3mm Ortung üveg/rézszálas behúzó szál, mindkét végén kezdöhüvely
034564 | 101820 D | KB COMP 20 101820 | Katimex | 43019 | DB | egyenes adozas | 0.83 | 9002579345644 | 1 | 84798100 | DE |  | kábelbehúzó készlet, 20m/3mm üvegszálas behúzószál, tartozékok
102901 | 101620 D | KB COMP 20/2.0 101620 | Katimex | 48387 | DB | egyenes adozas | 1.1 | 9002579017527 | 1 | 84798100 | DE |  | kábelbehúzó készlet, 20m/3mm üvegszálas behúzószál, tartozékok, hajtókar
034565 | 101830 D | KB COMP 30 101830 | Katimex | 46532 | DB | egyenes adozas | 0.95 | 9002579345651 | 1 | 84798100 | DE |  | kábelbehúzó készlet, 30m/3mm üvegszálas behúzószál, tartozékok
102902 | 101630 D | KB COMP 30/2.0 101630 | Katimex | 49225 | DB | egyenes adozas | 1.2 | 9002579017534 | 1 | 84798100 | DE |  | kábelbehúzó készlet, 30m/3mm üvegszálas behúzószál, tartozékok, hajtókar
034566 | 101850 D | KB COMP 50 101850 | Katimex | 55482 | DB | egyenes adozas | 1.1 | 9002579345668 | 1 | 84798100 | DE |  | kábelbehúzó készlet, 50m/3mm üvegszálas behúzószál, tartozékok
102903 | 101650 D | KB COMP 50/2.0 101650 | Katimex | 60092 | DB | egyenes adozas | 1.4 | 9002579017541 | 1 | 84798100 | DE |  | kábelbehúzó készlet, 50m/3mm üvegsz. behúzószál, tart., HAJTÓKAR NÉLKÜL
104013 | 101715 D | KB MINI 15m 101715 | Katimex | 46672 | DB | egyenes adozas | 0.3 | 9002579024563 | 1 | 84791000 | DE |  | behúzó készlet, 15m/1,2mm üvegsz.behúzószál, tartozék, optikai kábelhez
104016 | 101515 D | KB MINI 15m EB 101515 | Katimex | 16777 | DB | egyenes adozas | 0.15 | 9002579024594 | 1 | 70199000 | DE |  | üvegszálas behúzószál KB Mini-hez, 15m/1,2mm, műanyag száltartó dobban
104014 | 101725 D | KB MINI 25m 101725 | Katimex | 48560 | DB | egyenes adozas | 0.38 | 9002579024570 | 1 | 84791000 | DE |  | behúzó készlet, 25m/1,2mm üvegsz.behúzószál, tartozék, optikai kábelhez
104017 | 101525 D | KB MINI 25m EB 101525 | Katimex | 21263 | DB | egyenes adozas | 0.18 | 9002579024600 | 1 | 70199000 | DE |  | üvegszálas behúzószál KB Mini-hez, 25m/1,2mm, műanyag száltartó dobban
104015 | 101735 D | KB MINI 35m 101735 | Katimex | 52742 | DB | egyenes adozas | 0.45 | 9002579024587 | 1 | 84791000 | DE |  | behúzó készlet, 35m/1,2mm üvegsz.behúzószál, tartozék, optikai kábelhez
104018 | 101535 D | KB MINI 35m EB 101535 | Katimex | 23461 | DB | egyenes adozas | 0.2 | 9002579024617 | 1 | 70199000 | DE |  | üvegszálas behúzószál KB Mini-hez, 35m/1,2mm, műanyag száltartó dobban
104022 | 101275 D | KB MINI FLX SZO 101275 | Katimex | 11456 | DB | egyenes adozas | 0.016 | 9002579024648 | 1 | 84791000 | DE |  | flexi-szonda vezetöfej KB Mini-hez, M2,5 belsö menettel, 5db/csomag
104021 | 101270 D | KB MINI JAV KLT 101270 | Katimex | 12649 | DB | egyenes adozas | 0.051 | 9002579024631 | 1 | 84791000 | DE |  | javító készlet KB Mini-hez, 10db kezdöhüvely, 1db ragasztó
104024 | 101277 D | KB MINI KEZDH 101277 | Katimex | 3024 | DB | egyenes adozas | 0.002 | 9002579024662 | 1 | 84791000 | DE |  | kezdöhüvely KB Mini-hez, M2,5 külsö menettel, 5db/csomag
104020 | 101271 D | KB MINI TART KLT 101271 | Katimex | 28228 | DB | egyenes adozas | 0.083 | 9002579024624 | 1 | 84791000 | DE |  | tartozék készlet KB Mini, kezdöhüvely, vezetöfej, ragasztó, vez.csö
104023 | 101276 D | KB MINI VEZCSÖ 101276 | Katimex | 10999 | DB | egyenes adozas | 0.033 | 9002579024655 | 1 | 84791000 | DE |  | vezetö-szilikoncsö KB Mini-hez, 2,5m, rögzítöhüvellyel
103057 | 104620 | KB ORTUNG 20/2.0 104620 | Katimex | 66272 | DB | egyenes adozas | 1.1 | 9002579019620 | 1 | 84798100 | DE |  | kábelbehúzó-nyomvonal készlet, üvegszálas 20m/3mm, hajtókar, tartozék
103058 | 104630 | KB ORTUNG 30/2.0 104630 | Katimex | 69678 | DB | egyenes adozas | 1.2 | 9002579019637 | 1 | 84798100 | DE |  | kábelbehúzó-nyomvonal készlet, üvegszálas 30m/3mm, hajtókar, tartozék
103059 | 104650 | KB ORTUNG 50/2.0 104650 | Katimex | 79619 | DB | egyenes adozas | 1.4 | 9002579019644 | 1 | 84798100 | DE |  | kábelbehúzó-nyomvonal klt, üvegszálas 50m/3mm, tartozék, HAJTOKAR NÉLKÜL
098903 | 101321 D | KB Plus 20-EB 101321 | Katimex | 24410 | DB | egyenes adozas | 0.32 | 9002579989039 | 1 | 39169010 | DE |  | behúzószál 20m/3mm, KBhez, üvegszálas, Plus vezetöfejjel
098904 | 101331 D | KB Plus 30-EB 101331 | Katimex | 27357 | DB | egyenes adozas | 0.42 | 9002579989046 | 1 | 39169010 | DE |  | behúzószál 30m/3mm, KBhez, üvegszálas, Plus vezetöfejjel
097812 | 101017 | KB-AB (10db/csomag) 101017 | Katimex | 10211 | DB | egyenes adozas | 0.03 | 9002579978125 | 1 | 84798100 | DE |  | füzöfej, 3mm behúzó szálhoz, átm. 6mm, M5 belsö menet, 1csomag=10db
020479 | 101013 D | KB-AB (3db/csomag) 101013 | Katimex | 3487 | DB | egyenes adozas | 0.01 | 9002579204798 | 1 | 84798100 | DE |  | füzöfej, 3mm behúzó szálhoz, átm. 6mm, M5 belsö menet, 1csomag=3db
020478 | 101012 | KB-AH (3db/csomag) 101012 | Katimex | 3732 | DB | egyenes adozas | 0.01 | 9002579204781 | 1 | 84798100 | DE |  | kezdöfej, 3mm behúzó szálhoz, M5 külsö menet, 1csomag=3db
102874 | 101047 | KB-AH 2.0 (5db/csomag) 101047 | Katimex | 7622 | DB | egyenes adozas | 0.003 | 9002579017237 | 1 | 84791000 | DE |  | kezdöfej 2.0, 3mm behúzó szálhoz, M5 külsö menet, 1csomag = 5db
102905 | 101076 D | KB-FLEXISONDE 10/2.0 101076 | Katimex | 8549 | DB | egyenes adozas | 0.045 | 9002579017565 | 1 | 84791000 | DE |  | flexi vezetöfej 10mm, müanyag, M5 belsö menet, 1cs=3db
102906 | 101077 D | KB-FLEXISONDE 13/2.0 101077 | Katimex | 9009 | DB | egyenes adozas | 0.06 | 9002579017572 | 1 | 84791000 | DE |  | flexi vezetöfej 13mm, müanyag, M5 belsö menet, 1cs=3db
102904 | 101075 D | KB-FLEXISONDE 7/2.0 101075 | Katimex | 8171 | DB | egyenes adozas | 0.03 | 9002579017558 | 1 | 84791000 | DE |  | flexi vezetöfej 7mm, müanyag, M5 belsö menet, 1cs=3db
102907 | 101078 D | KB-FLEXISONDE 7-10-13/2.0 101078 | Katimex | 8690 | DB | egyenes adozas | 0.45 | 9002579017589 | 1 | 84791000 | DE |  | flexi vezetöfej szett 7/10/13mm, müanyag, M5 belsö menet,1cs=3db
020475 | 101033 D | KB-KU 7/3 101033 | Katimex | 6602 | DB | egyenes adozas | 0.03 | 9002579204750 | 1 | 84798100 | DE |  | rugós vezetöfej, 1csomag = 3db 7mm-es fejjel
020476 | 101034 D | KB-KU 10/3 101034 | Katimex | 7504 | DB | egyenes adozas | 0.04 | 9002579204767 | 1 | 84798100 | DE |  | rugós vezetöfej, 1csomag = 3db 10mm-es fejjel
020477 | 101035 D | KB-KU 13/3 101035 | Katimex | 8982 | DB | egyenes adozas | 0.065 | 9002579204774 | 1 | 84798100 | DE |  | rugós vezetöfej, 1csomag = 3db 13mm-es fejjel
040476 | 101042 D | KB-KU-Set 101042 | Katimex | 7588 | DB | egyenes adozas | 0.045 | 9002579404761 | 1 | 84798100 | DE |  | rugós vezetöfej készlet, 1 szett = 3db 7, 10, 13mm fejjel
040468 | 101245 D | KB-SERV-SET 101245 | Katimex | 11773 | DB | egyenes adozas | 0.045 | 9002579404686 | 1 | 84798100 | DE |  | javító készlet a 3mm KB behúzó szálhoz
103139 | 101246 D | KB-SERV-SET 2.0 101246 | Katimex | 14477 | DB | egyenes adozas | 0.045 | 9002579020367 | 1 | 84798100 | DE |  | javító készlet a 3mm KB behúzó szálhoz, 2.0 kezdöfejjel
020480 | 101011 D | KB-VB/3 (3db/csomag) 101011 | Katimex | 3717 | DB | egyenes adozas | 0.01 | 9002579204804 | 1 | 84798100 | DE |  | toldó hüvely, 3mm behúzó szálhoz, 1csomag = 3db
061104 | 103233 | K-ETÜ 2részes 100 103233 | Katimex | 32124 | DB | egyenes adozas | 1.7 | 9002579611046 | 1 | 73269050 | DE |  | kétrészes kábelbevezetö hüvely, egyenes kivitel, 90-114 mm csöhöz
082354 | 103234 | K-ETÜ 2részes 120 103234 | Katimex | 38751 | DB | egyenes adozas | 2.8 | 9002579823548 | 1 | 73269050 | DE |  | kétrészes kábelbevezetö hüvely, egyenes kivitel, 115-132 mm csöhöz
082355 | 103235 | K-ETÜ 2részes 150 103235 | Katimex | 45562 | DB | egyenes adozas | 4.5 | 9002579823555 | 1 | 73269050 | DE |  | kétrészes kábelbevezetö hüvely, egyenes kivitel, 140-165 mm csöhöz
083027 | 103319 | K-ETÜ Görgö 80 103319 | Katimex | 83041 | DB | egyenes adozas | 3.8 | 9002579830270 | 1 | 73269050 | DE |  | kábelbevezetö hüvely görgövel, felnyitható 76-92 mm csöhöz
061551 | 103320 | K-ETÜ Görgö 100 103320 | Katimex | 85997 | DB | egyenes adozas | 3.8 | 9002579615518 | 1 | 73269050 | DE |  | kábelbevezetö hüvely görgövel, felnyitható, 90-114 mm csöhöz
082356 | 103321 | K-ETÜ Görgö 120 103321 | Katimex | 91189 | DB | egyenes adozas | 4.6 | 9002579823562 | 1 | 73269050 | DE |  | kábelbevezetö hüvely görgövel, felnyitható, 115-132 mm csöhöz
082357 | 103322 | K-ETÜ Görgö 150 103322 | Katimex | 118011 | DB | egyenes adozas | 5.6 | 9002579823579 | 1 | 73269050 | DE |  | kábelbevezetö hüvely görgövel, felnyitható, 140-165 mm csöhöz
083140 | 103170 | KFK 30 103170 | Katimex | 17949 | DB | egyenes adozas | 0.08 | 9002579831406 | 1 | 84798100 | DE |  | kábelvezetöfej alumíniumból, közvetlenül felcsavarozható a kábelre, 30mm
083139 | 103171 | KFK 30-50 103171 | Katimex | 24116 | DB | egyenes adozas | 0.3 | 9002579831390 | 1 | 84798100 | DE |  | kábelvezetöfej aluminból, közvetlenül felcsavarozható a kábelre, 30-50mm
077407 | 101036 | KFK-Set Messing 11/15 101036 | Katimex | 9066 | DB | egyenes adozas | 0.055 | 9002579774079 | 1 | 84798100 | DE |  | kábelvezetöfej rézböl, közvetlenül felcsavarozható a kábelre, 11-15mm
036311 | 108351 | KH-STR/1S 6-8 108351 | Katimex | 7364 | DB | egyenes adozas | 0.01 | 9002579363112 | 1 | 73144100 | DE |  | kábeltartó harisnya 1 hurokkal, kábelátmérö 6-8 mm
037560 | 108352 | KH-STR/1S 8-10 108352 | Katimex | 7557 | DB | egyenes adozas | 0.01 | 9002579375603 | 1 | 73144100 | DE |  | kábeltartó harisnya 1 hurokkal, kábelátmérö 8-10 mm
024480 | 108353 | KH-STR/1S 10-13 108353 | Katimex | 8450 | DB | egyenes adozas | 0.02 | 9002579244800 | 1 | 73144100 | DE |  | kábeltartó harisnya 1 hurokkal, kábelátmérö 10-13 mm
024561 | 108354 | KH-STR/1S 13-16 108354 | Katimex | 8229 | DB | egyenes adozas | 0.02 | 9002579245616 | 1 | 73144100 | DE |  | kábeltartó harisnya 1 hurokkal, kábelátmérö 13-16 mm
032958 | 108355 | KH-STR/1S 16-20 108355 | Katimex | 9016 | DB | egyenes adozas | 0.04 | 9002579329583 | 1 | 73144100 | DE |  | kábeltartó harisnya 1 hurokkal, kábelátmérö 16-20 mm
024562 | 108356 | KH-STR/1S 20-25 108356 | Katimex | 9950 | DB | egyenes adozas | 0.1 | 9002579245623 | 1 | 73144100 | DE |  | kábeltartó harisnya 1 hurokkal, kábelátmérö 20-25 mm
024563 | 108357 | KH-STR/1S 25-30 108357 | Katimex | 10178 | DB | egyenes adozas | 0.15 | 9002579245630 | 1 | 73144100 | DE |  | kábeltartó harisnya 1 hurokkal, kábelátmérö 25-30 mm
042541 | 108358 | KH-STR/1S 30-38 108358 | Katimex | 13513 | DB | egyenes adozas | 0.18 | 9002579425414 | 1 | 73144100 | DE |  | kábeltartó harisnya 1 hurokkal, kábelátmérö 30-38 mm
025576 | 108359 | KH-STR/1S 38-45 108359 | Katimex | 17645 | DB | egyenes adozas | 0.2 | 9002579255769 | 1 | 73144100 | DE |  | kábeltartó harisnya 1 hurokkal, kábelátmérö 38-45 mm
065440 | 108360 | KH-STR/1S 44-52 108360 | Katimex | 18379 | DB | egyenes adozas | 0.25 | 9002579654401 | 1 | 73144100 | DE |  | kábeltartó harisnya 1 hurokkal, kábelátmérö 44-52 mm
043113 | 108361 | KH-STR/1S 50-65 108361 | Katimex | 19606 | DB | egyenes adozas | 0.46 | 9002579431132 | 1 | 73144100 | DE |  | kábeltartó harisnya 1 hurokkal, kábelátmérö 50-65 mm
086565 | 108390 | KH-STR/1SS 10-13 108390 | Katimex | 9499 | DB | egyenes adozas | 0.02 | 9002579865654 | 1 | 73144100 | DE |  | kábeltartó harisnya 1 oldalsó hurokkal, kábelátmérö 10-13 mm
086566 | 108391 | KH-STR/1SS 13-16 108391 | Katimex | 9665 | DB | egyenes adozas | 0.02 | 9002579865661 | 1 | 73144100 | DE |  | kábeltartó harisnya 1 oldalsó hurokkal, kábelátmérö 13-16 mm
002548 | 108392 | KH-STR/1SS 16-20 108392 | Katimex | 10714 | DB | egyenes adozas | 0.04 | 9002579000178 | 1 | 73144100 | DE |  | kábeltartó harisnya 1 oldalsó hurokkal, kábelátmérö 16-20mm
002549 | 108393 | KH-STR/1SS 20-25 108393 | Katimex | 11071 | DB | egyenes adozas | 0.1 | 9002579000185 | 1 | 73144100 | DE |  | kábeltartó harisnya 1 oldalsó hurokkal, kábelátmérö 20-25mm
002550 | 108394 | KH-STR/1SS 25-30 108394 | Katimex | 12518 | DB | egyenes adozas | 0.15 | 9002579000192 | 1 | 73144100 | DE |  | kábeltartó harisnya 1 oldalsó hurokkal, kábelátmérö 25-30mm
002551 | 108395 | KH-STR/1SS 30-38 108395 | Katimex | 15233 | DB | egyenes adozas | 0.18 | 9002579000208 | 1 | 73144100 | DE |  | kábeltartó harisnya 1 oldalsó hurokkal, kábelátmérö 30-38mm
002552 | 108396 | KH-STR/1SS 38-45 108396 | Katimex | 20733 | DB | egyenes adozas | 0.2 | 9002579000215 | 1 | 73144100 | DE |  | kábeltartó harisnya 1 oldalsó hurokkal, kábelátmérö 38-45mm
084145 | 108397 | KH-STR/1SS 44-52 108397 | Katimex | 21444 | DB | egyenes adozas | 0.25 | 9002579841450 | 1 | 73144100 | DE |  | kábeltartó harisnya 1 oldalsó hurokkal, kábelátmérö 44-52mm
084144 | 108398 | KH-STR/1SS 50-65 108398 | Katimex | 24016 | DB | egyenes adozas | 0.46 | 9002579841443 | 1 | 73144100 | DE |  | kábeltartó harisnya 1 oldalsó hurokkal, kábelátmérö 50-65mm
084142 | 108399 | KH-STR/1SS 64-77 108399 | Katimex | 24882 | DB | egyenes adozas | 0.46 | 9002579841429 | 1 | 73144100 | DE |  | kábeltartó harisnya 1 oldalsó hurokkal, kábelátmérö 64-77mm
036508 | 108370 | KH-STR/2S 10-13 108370 | Katimex | 10122 | DB | egyenes adozas | 0.02 | 9002579365086 | 1 | 73144100 | DE |  | kábeltartó harisnya 2 hurokkal, kábelátmérö 10-13mm
033098 | 108371 | KH-STR/2S 13-16 108371 | Katimex | 10355 | DB | egyenes adozas | 0.02 | 9002579330985 | 1 | 73144100 | DE |  | kábeltartó harisnya 2 hurokkal, kábelátmérö 13-16mm
034788 | 108372 | KH-STR/2S 16-20 108372 | Katimex | 12518 | DB | egyenes adozas | 0.04 | 9002579347884 | 1 | 73144100 | DE |  | kábeltartó harisnya 2 hurokkal, kábelátmérö 16-20mm
034048 | 108373 | KH-STR/2S 20-25 108373 | Katimex | 12859 | DB | egyenes adozas | 0.1 | 9002579340489 | 1 | 73144100 | DE |  | kábeltartó harisnya 2 hurokkal, kábelátmérö 20-25mm
034049 | 108374 | KH-STR/2S 25-30 108374 | Katimex | 13661 | DB | egyenes adozas | 0.15 | 9002579340496 | 1 | 73144100 | DE |  | kábeltartó harisnya 2 hurokkal, kábelátmérö 25-30mm
024864 | 108375 | KH-STR/2S 30-38 108375 | Katimex | 17166 | DB | egyenes adozas | 0.18 | 9002579248648 | 1 | 73144100 | DE |  | kábeltartó harisnya 2 hurokkal, kábelátmérö 30-38mm
025154 | 108376 | KH-STR/2S 38-45 108376 | Katimex | 22735 | DB | egyenes adozas | 0.2 | 9002579251549 | 1 | 73144100 | DE |  | kábeltartó harisnya 2 hurokkal, kábelátmérö 38-45mm
032944 | 108377 | KH-STR/2S 44-52 108377 | Katimex | 23703 | DB | egyenes adozas | 0.25 | 9002579329446 | 1 | 73144100 | DE |  | kábeltartó harisnya 2 hurokkal, kábelátmérö 44-52mm
032761 | 108378 | KH-STR/2S 50-65 108378 | Katimex | 25009 | DB | egyenes adozas | 0.46 | 9002579327619 | 1 | 73144100 | DE |  | kábeltartó harisnya 2 hurokkal, kábelátmérö 50-65mm
032903 | 108379 | KH-STR/2S 64-77 108379 | Katimex | 30034 | DB | egyenes adozas | 0.46 | 9002579329033 | 1 | 73144100 | DE |  | kábeltartó harisnya 2 hurokkal, kábelátmérö 64-77mm
002864 | 104004M | KIS 125 M M104004 | Katimex | 4107924 | DB | egyenes adozas | 14 | 9002579002363 | 1 | 85258091 | DE |  | csatornakamera, 60m/9mm, digitális hosszmérő LCD monitoros kijelzés
002865 | 104004MV | KIS 125 MV MV104004 | Katimex | 4486737 | DB | egyenes adozas | 14 | 9002579002370 | 1 | 85258091 | DE |  | csatornakamera, 60m/9mm, digit.hosszmérő LCD monitor, digit.felvevő 2GB
002860 | 104001 | KIS 50 104001 | Katimex | 1441525 | DB | egyenes adozas | 6 | 9002579002325 | 1 | 85258091 | DE |  | csökamera, 40m/4,5mm, alap kivitel, 30-150mm átm. csöhöz, vízálló 4barig
002861 | 104001M | KIS 50 M M104001 | Katimex | 1805913 | DB | egyenes adozas | 6 | 9002579002332 | 1 | 85258091 | DE |  | csökamera, 40m/4,5mm, digitális hosszmérő LCD monitoros kijelzés
002863 | 104001MV | KIS 50 MV MV104001 | Katimex | 2184725 | DB | egyenes adozas | 6 | 9002579002356 | 1 | 85258091 | DE |  | csökamera, 40m/4,5mm, digit.hosszmérő LCD monitor, digit.felvevő 2GB SD
002862 | 104001V | KIS 50 V V104001 | Katimex | 1805913 | DB | egyenes adozas | 6 | 9002579002349 | 1 | 85258091 | DE |  | csökamera, 40m/4,5mm, digitális videófelvevő 2 GB SD-kártyával
013348 | 103502 | KJ 40 KABELJET 40m 103502 | Katimex | 173136 | DB | egyenes adozas | 9.2 | 9002579133487 | 1 | 84798100 | DE |  | kábelbehúzó, 40m/7,2mm üvegszálas, horganyz.acélcsö állvány, tartozékok
020484 | 103552 | KJ 40-EB 103552 | Katimex | 68532 | DB | egyenes adozas | 2.4 | 9002579204842 | 1 | 39169010 | DE |  | 40m/7,2mm üvegszálas behúzószál, mindkét végén kezdöhüvellyel
013222 | 103504 | KJ 60 KABELJET 60m 103504 | Katimex | 203512 | DB | egyenes adozas | 10.4 | 9002579132220 | 1 | 84798100 | DE |  | kábelbehúzó, 60m/7,2mm üvegszálas, horganyz.acélcsö állvány, tartozékok
020446 | 103554 | KJ 60-EB 103554 | Katimex | 80415 | DB | egyenes adozas | 3.6 | 9002579204460 | 1 | 39169010 | DE |  | 60m/7,2mm üvegszálas behúzószál, mindkét végén kezdöhüvellyel
013349 | 103506 | KJ 80 KABELJET 80m 103506 | Katimex | 233047 | DB | egyenes adozas | 11.6 | 9002579133494 | 1 | 84798100 | DE |  | kábelbehúzó, 80m/7,2mm üvegszálas, horganyz.acélcsö állvány, tartozékok
020485 | 103556 | KJ 80-EB 103556 | Katimex | 106400 | DB | egyenes adozas | 4.8 | 9002579204859 | 1 | 39169010 | DE |  | 80m/7,2mm üvegszálas behúzószál, mindkét végén kezdöhüvellyel
035642 | 103508 | KJ 100 KABELJET 100m 103508 | Katimex | 234848 | DB | egyenes adozas | 12.8 | 9002579356428 | 1 | 84798100 | DE |  | kábelbehúzó, 100m/7,2mm üvegszálas, horganyz.acélcsö állvány, tartozékok
046186 | 103558 | KJ 100-EB 103558 | Katimex | 125531 | DB | egyenes adozas | 6 | 9002579461863 | 1 | 39169010 | DE |  | 100m/7,2mm üvegszálas behúzószál, mindkét végén kezdöhüvellyel
085143 | 103509 | KJ 120 KABELJET 120m 103509 | Katimex | 253919 | DB | egyenes adozas | 14 | 9002579851435 | 1 | 84798100 | DE |  | kábelbehúzó, 120m/7,2mm üvegszálas, horganyz.acélcsö állvány, tartozékok
103459 | 104098 | KJ 120 ORTUNG 104098 | Katimex | 504406 | DB | egyenes adozas | 15.8 | 9002579022279 | 1 | 84798100 | DE |  | Ortung 120m/7,4mm, nyomvonalkeresö és kábelbehúzókészülék, tartozékok
002517 | 103559 | KJ 120-EB 103559 | Katimex | 143403 | DB | egyenes adozas | 8 | 9002579000017 | 1 | 39169010 | DE |  | 120m/7,2mm üvegszálas behúzószál, mindkét végén kezdöhüvellyel
082956 | 104095 | KJ 30 ORTUNG 104095 | Katimex | 384287 | DB | egyenes adozas | 10.1 | 9002579829564 | 1 | 84798100 | DE |  | Ortung 30m/7,4mm, nyomvonalkeresö és kábelbehúzókészülék, tartozékok
082949 | 104070 | KJ 30 SONDE 104070 | Katimex | 542144 | DB | egyenes adozas | 10.1 | 9002579829496 | 1 | 84798100 | DE |  | Szonda végpontjeladóval, 30m/7,4mm, kábelbehúzókészülék, tartozékok
082957 | 104097 | KJ 60 ORTUNG 104097 | Katimex | 395138 | DB | egyenes adozas | 11.9 | 9002579829571 | 1 | 84798100 | DE |  | Ortung 60m/7,4mm, nyomvonalkeresö és kábelbehúzókészülék, tartozékok
082950 | 104073 | KJ 60 SONDE 104073 | Katimex | 661112 | DB | egyenes adozas | 11.9 | 9002579829502 | 1 | 84798100 | DE |  | Szonda végpontjeladóval, 60m/7,4mm, kábelbehúzókészülék, tartozékok
082951 | 104076 | KJ 90 SONDE 104076 | Katimex | 747220 | DB | egyenes adozas | 13.7 | 9002579829519 | 1 | 84798100 | DE |  | Szonda végpontjeladóval, 90m/7,4mm, kábelbehúzókészülék, tartozékok
082135 | 103049 | KJ hosszmérö 103049 | Katimex | 127482 | DB | egyenes adozas | 1.1 | 9002579821353 | 1 | 84798100 | DE |  | hosszúságmérö KJ-hez, föld alatti csönyomvonalak hossz megállapításához
013895 | 103249 | KJ-AH 103249 | Katimex | 2898 | DB | egyenes adozas | 0.04 | 9002579138956 | 1 | 84798100 | DE |  | kezdöhüvely 7,2mm behúzószálhoz, M12 külsö menet
040479 | 103595 | KJ-SERV-SET 103595 | Katimex | 14400 | DB | egyenes adozas | 0.14 | 9002579404792 | 1 | 84798100 | DE |  | javítókészlet 7,2mm üvegszálas behúzószálhoz
015828 | 103487 | KJ-VB 103487 | Katimex | 3357 | DB | egyenes adozas | 0.018 | 9002579158282 | 1 | 84798100 | DE |  | toldóhüvely, átm. 7,2 mm-es üvegszálas behúzószálhoz, hossz 50 mm
082954 | 104085 | KM 30 ORTUNG 104085 | Katimex | 277975 | DB | egyenes adozas | 5.3 | 9002579829540 | 1 | 84798100 | DE |  | Ortung 30m/4,5mm, nyomvonalkeresö és kábelbehúzó készülék, tartozékok
061496 | 104054 | KM 30 SONDE 104054 | Katimex | 500713 | DB | egyenes adozas | 4 | 9002579614962 | 1 | 84798100 | DE |  | Szonda végpontjeladóval 30m/4,5mm, kábelbehúzókészülék, tartozékok
103206 | 102044 | KM 40 KABELMAX 40m 102044 | Katimex | 142476 | DB | egyenes adozas | 6 | 9002579020763 | 1 | 84798100 | DE |  | kábelbehúzó, 40m/4,5mm üvegszálas behúzószál, tartozékkal
041174 | 102034 | KM 40-EB 102034 | Katimex | 47643 | DB | egyenes adozas | 1.3 | 9002579411745 | 1 | 39169010 | DE |  | 40m/4,5mm üvegszálas behúzószál KM-hez, mindkét végén kezdöhüvellyel
003600 | 102035 | KM 50-EB 102035 | Katimex | 60601 | DB | egyenes adozas | 1.6 | 9002579036009 | 1 | 39169010 | DE |  | 50m/4,5mm üvegszálas behúzószál KM-hez, mindkét végén kezdöhüvellyel
103207 | 102046 | KM 60 KABELMAX 60m 102046 | Katimex | 164291 | DB | egyenes adozas | 6.4 | 9002579020770 | 1 | 84798100 | DE |  | kábelbehúzó, 60m/4,5mm üvegszálas behúzószál, tartozékkal
082955 | 104087 | KM 60 ORTUNG 104087 | Katimex | 280645 | DB | egyenes adozas | 5.9 | 9002579829557 | 1 | 84798100 | DE |  | Ortung 60m/4,5mm, nyomvonalkeresö és kábelbehúzó készülék, tartozékok
061497 | 104056 | KM 60/SON 104056 | Katimex | 371778 | DB | egyenes adozas | 6 | 9002579614979 | 1 | 84798100 | DE |  | Szonda végpontjeladóval 60m/4,5mm, kábelbehúzókészülék, tartozékok
003601 | 102036 | KM 60-EB 102036 | Katimex | 65627 | DB | egyenes adozas | 1.8 | 9002579036016 | 1 | 39169010 | DE |  | 60m/4,5mm üvegszálas behúzószál KM-hez, mindkét végén kezdöhüvellyel
103208 | 102048 | KM 80 KABELMAX 80m 102048 | Katimex | 174524 | DB | egyenes adozas | 7 | 9002579020787 | 1 | 84798100 | DE |  | kábelbehúzó, 80m/4,5mm üvegszálas behúzószál, tartozékkal
003603 | 102038 | KM 80-EB 102038 | Katimex | 90113 | DB | egyenes adozas | 2.2 | 9002579036030 | 1 | 39169010 | AT |  | 80m/4,5mm üvegszálas behúzószál KM-hez, mindkét végén kezdöhüvellyel
020482 | 102018 | KM-AB/3 (3db/csom.) 102018 | Katimex | 8417 | DB | egyenes adozas | 0.041 | 9002579204828 | 1 | 84798100 | DE |  | fúrt-vezetöfej, átm.11 mm, sárgaréz, M5 belsömenettel, 3db/csomag
020481 | 102017 D | KM-AH/3 (3db/csomag) 102017 | Katimex | 3756 | SK | egyenes adozas | 0.014 | 9002579204811 | 1 | 84798100 | DE |  | kezdöhüvely, 4,5 mm üvegszálas behúzószálhoz, M5 külsö menet, 3db/csomag
040478 | 102055 | KM-SERV-SET 102055 | Katimex | 10932 | DB | egyenes adozas | 0.045 | 9002579404785 | 1 | 84798100 | DE |  | javítókészlet 4,5mm behúzó szálhoz, ragasztó, füzöfej, toldó, kezdöfej
002841 | 109502 | KM-STR/1S 10-15 109502 | Katimex | 18593 | DB | egyenes adozas | 0.2 | 9002579002042 | 1 | 73144900 | DE |  | kábelszerelö harisnya, 1 oldalsó erösített hurokkal,10-15mm kábelhez
002842 | 109503 | KM-STR/1S 15-20 109503 | Katimex | 19375 | DB | egyenes adozas | 0.2 | 9002579002059 | 1 | 73144900 | DE |  | kábelszerelö harisnya, 1 oldalsó erösített hurokkal, 15-20mm kábelhez
105666 | 109504 | KM-STR/1S 20-25 109504 | Katimex | 21737 | DB | egyenes adozas | 0.22 | 4044489095047 | 1 | 73144900 | DE | horganyzott | kábelszerelö-harisnya, 1 oldalsó erösitett hurokkal, 20-25 mm kábelhez
100976 | 109505 | KM-STR/1S 25-30 109505 | Katimex | 23565 | DB | egyenes adozas | 0.22 |  | 1 | 84798100 | DE |  | kábelszerelö-harisnya, 1 oldalsó erösített hurokkal, 25-30 mm kábelhez
105603 | 109506 | KM-STR/1S 30-40 109506 | Katimex | 23894 | DB | egyenes adozas | 0.38 | 4044489095061 | 1 | 73144900 | DE | horganyzott | kábelszerelö-harisnya, 1 oldalsó erösitett hurokkal, 30-40mm kábelhez
002843 | 109507 | KM-STR/1S 40-50 109507 | Katimex | 30844 | DB | egyenes adozas | 0.64 | 9002579002134 | 1 | 73144900 | DE |  | kábelszerelö harisnya, 1 oldalsó erösített hurokkal, 40-50mm kábelhez
002844 | 109508 | KM-STR/1S 50-60 109508 | Katimex | 33965 | DB | egyenes adozas | 0.87 | 9002579002158 | 1 | 73144900 | DE |  | kábelszerelö harisnya, 1 oldalsó erösített hurokkal, 50-60mm kábelhez
002845 | 109509 | KM-STR/1S 60-70 109509 | Katimex | 38383 | DB | egyenes adozas | 0.9 | 9002579002233 | 1 | 73144900 | DE |  | kábelszerelö harisnya, 1 oldalsó erösített hurokkal, 60-70 mm kábelhez
002840 | 109501 | KM-STR/1S 8-10 109501 | Katimex | 18317 | DB | egyenes adozas | 0.2 | 9002579002035 | 1 | 73144900 | DE |  | kábelszerelö harisnya, 1 oldalsó erösített hurokkal, 8-10mm kábelhez
002853 | 109522 | KM-STR/2S 10-15 109522 | Katimex | 25865 | DB | egyenes adozas | 0.25 | 9002579002257 | 1 | 73144900 | DE |  | kábelszerelö harisnya, 2 erösített hurokkal, kábelátmérö: 10-15 mm
002854 | 109523 | KM-STR/2S 15-20 109523 | Katimex | 26698 | DB | egyenes adozas | 0.25 | 9002579002264 | 1 | 73144900 | DE |  | kábelszerelö harisnya, 2 erösített hurokkal, kábelátmérö: 15-20 mm
104388 | 109524 | KM-STR/2S 20-25 109524 | Katimex | 27454 | DB | egyenes adozas | 0.28 | 9002579027748 | 1 | 73144900 | DE | Acél | kábelszerelö harisnya, 2 erösített hurokkal, kábelátmérö: 20-25 mm
103521 | 109525 | KM-STR/2S 25-30 109525 | Katimex | 27945 | DB | egyenes adozas | 0.28 | 9002579022668 | 1 | 73144900 | DE | Acél | kábelszerelö harisnya, 2 erösített hurokkal, kábelátmérö: 25-30 mm
105667 | 109526 | KM-STR/2S 30-40 109526 | Katimex | 31635 | DB | egyenes adozas | 0.54 | 4044489095269 | 1 | 73144900 | DE | horganyzott | kábelszerelö harisnya, 2 erösített hurokkal, kábelátmérö: 30-40 mm
002855 | 109527 | KM-STR/2S 40-50 109527 | Katimex | 38650 | DB | egyenes adozas | 0.6 | 9002579002271 | 1 | 73144900 | DE |  | kábelszerelö harisnya, 2 erösített hurokkal, kábelátmérö: 40-50 mm
002856 | 109528 | KM-STR/2S 50-60 109528 | Katimex | 47546 | DB | egyenes adozas | 0.82 | 9002579002288 | 1 | 73144900 | DE |  | kábelszerelö harisnya, 2 erösített hurokkal, kábelátmérö: 50-60 mm
002857 | 109529 | KM-STR/2S 60-70 109529 | Katimex | 53748 | DB | egyenes adozas | 0.85 | 9002579002295 | 1 | 73144900 | DE |  | kábelszerelö harisnya, 2 erösített hurokkal, kábelátmérö: 60-70 mm
002852 | 109521 | KM-STR/2S 8-10 109521 | Katimex | 23840 | DB | egyenes adozas | 0.25 | 9002579002240 | 1 | 73144900 | DE |  | kábelszerelö harisnya, 2 erösített hurokkal, kábelátmérö: 8-10 mm
103052 | 102008 D | KM-VB/3 (3db/csomag) 102008 | Katimex | 3355 | DB | egyenes adozas | 0.013 | 9002579019576 | 1 | 84798100 | DE |  | toldóhüvely a 4,5mm üvegszálas behúzószálhoz, réz, 3db/csomag
061553 | 103238 | K-SCHB 2 részes 100 103238 | Katimex | 76020 | DB | egyenes adozas | 3.4 | 9002579615532 | 1 | 73269050 | DE |  | kábelvédö ív, két részböl álló; hosszú csatlakozóvég
096695 | 103224 | K-SCHB fogantyú 100 103224 | Katimex | 47951 | DB | egyenes adozas | 2.3 |  | 1 | 73269050 | DE |  | kábelvédö ív, fogantyúval; horganyzottacélkonstrukció, átmérö 100 mm
080721 | 103222 | K-SCHB fogantyú+ütközö 100 103222 | Katimex | 46483 | DB | egyenes adozas | 1.8 | 9002579807210 | 1 | 73269050 | DE |  | kábelvédö ív, fogantyúval és ütközövel, névleges átm.100 mm, súly: 2,4kg
061552 | 103225 | K-SCHB K 100 103225 | Katimex | 52263 | DB | egyenes adozas | 4 | 9002579615525 | 1 | 73269050 | DE |  | kábelvédö ív, billenthetö, elhelyezése aknaperemre
002556 | 105510 | KSW-E 500 Elektromos csörlö 105510 | Katimex | 1537467 | DB | egyenes adozas | 34 | 9002579000253 | 1 | 84253100 | DE |  | kábelhúzógép, 220V/0,55kW, 2,5/5,0kN, méretei 608x376x400mm, súlya 35kg
096528 | 105511 | KSW-E 800 Elektromos csörlö 105511 | Katimex | 1641045 | DB | egyenes adozas | 39 | 9002579965286 | 1 | 84253100 | DE |  | kábelhúzógép, 220V/1,1kW, 4,0/8,0kN, méretei 608x376x400mm, súlya 39kg
098100 | 105513 | KSW-E 1200 Elektromos csörlö 105513 | Katimex | 1725674 | DB | egyenes adozas | 42 |  | 1 | 84253100 | DE |  | kábelhúzógép, 380V/1,1kW, 6,0/12,0kN, méretei 608x376x400mm, súlya 43kg
096267 | 105512 | KSW-E 2000 Elektromos csörlö 105512 | Katimex | 1855398 | DB | egyenes adozas | 58 | 9002579962674 | 1 | 84253100 | DE |  | kábelhúzógép, 220V/1,5kW, 10,0/20,0kN, méretei 608x376x400mm, súlya 58kg
020465 | 108066 | KZ-STR 4-6 108066 | Katimex | 7824 | DB | egyenes adozas | 0.005 | 9002579204651 | 1 | 73144100 | DE |  | kábelharisnya csavarodás mentesítövel, 4-6 mm kábelátmérö
003595 | 108060 | KZ-STR 6-9 108060 | Katimex | 7803 | DB | egyenes adozas | 0.01 | 9002579035958 | 1 | 73144100 | DE |  | kábelharisnya csavarodás mentesítövel, 6-9 mm kábelátmérö
003596 | 108061 | KZ-STR 9-12 108061 | Katimex | 10091 | DB | egyenes adozas | 0.02 | 9002579035965 | 1 | 73144100 | DE |  | kábelharisnya csavarodás mentesítövel, 9-12 mm kábelátmérö
003597 | 108062 | KZ-STR 12-15 108062 | Katimex | 11478 | DB | egyenes adozas | 0.026 | 9002579035972 | 1 | 73144100 | DE |  | kábelharisnya csavarodás mentesítövel, 12-15 mm kábelátmérö
020498 | 108000 | KZ-STR/1 10-20 108000 | Katimex | 18172 | DB | egyenes adozas | 0.75 | 9002579204989 | 1 | 73144100 | DE |  | kábelharisnya 1 hurokkal, 10-20mm átméröjü kábelhez
003610 | 108001 | KZ-STR/1 20-30 108001 | Katimex | 19726 | DB | egyenes adozas | 0.85 | 9002579036108 | 1 | 73144100 | DE |  | kábelharisnya 1 hurokkal, 20-30mm átméröjü kábelhez
003611 | 108002 | KZ-STR/1 30-40 108002 | Katimex | 23586 | DB | egyenes adozas | 0.9 | 9002579036115 | 1 | 73144100 | DE |  | kábelharisnya 1 hurokkal, 30-40mm átméröjü kábelhez
011000 | 108003 | KZ-STR/1 40-50 108003 | Katimex | 25326 | DB | egyenes adozas | 0.95 | 9002579110006 | 1 | 73144100 | DE |  | kábelharisnya 1 hurokkal, 40-50mm átméröjü kábelhez
010999 | 108004 | KZ-STR/1 50-65 108004 | Katimex | 28435 | DB | egyenes adozas | 1.04 | 9002579109994 | 1 | 73144100 | DE |  | kábelharisnya 1 hurokkal, 50-65mm átméröjü kábelhez
012296 | 108005 | KZ-STR/1 65-80 108005 | Katimex | 30029 | DB | egyenes adozas | 1.2 | 9002579122962 | 1 | 73144100 | DE |  | kábelharisnya 1 hurokkal, 65-80mm átméröjü kábelhez
021234 | 108006 | KZ-STR/1 80-95 108006 | Katimex | 34352 | DB | egyenes adozas | 1.31 | 9002579212342 | 1 | 73144100 | DE |  | kábelharisnya 1 hurokkal, 80-95mm átméröjü kábelhez
026527 | 108007 | KZ-STR/1 95-110 108007 | Katimex | 37973 | DB | egyenes adozas | 2.1 | 9002579265270 | 1 | 73144100 | DE |  | kábelharisnya 1 hurokkal, 95-110mm átméröjü kábelhez
038028 | 108008 | KZ-STR/1 110-130 108008 | Katimex | 43880 | DB | egyenes adozas | 2.1 | 9002579380287 | 1 | 73144100 | DE |  | kábelharisnya 1 hurokkal, 110-130mm átméröjü kábelhez
043237 | 108009 | KZ-STR/1 130-150 108009 | Katimex | 49568 | DB | egyenes adozas | 2.5 | 9002579432375 | 1 | 73144100 | DE |  | kábelharisnya 1 hurokkal, 130-150mm átméröjü kábelhez
061728 | 108010 | KZ-STR/1 150-180 108010 | Katimex | 57667 | DB | egyenes adozas | 2.5 | 9002579617284 | 1 | 73144100 | DE |  | kábelharisnya 1 hurokkal, 150-180mm átméröjü kábelhez
020729 | 108020 | KZ-STR/2 10-20 108020 | Katimex | 22158 | DB | egyenes adozas | 0.75 | 9002579207294 | 1 | 73144100 | DE |  | kábelharisnya 2 hurokkal, 10-20mm átméröjü kábelhez
025356 | 108021 | KZ-STR/2 20-30 108021 | Katimex | 24935 | DB | egyenes adozas | 0.85 | 9002579253567 | 1 | 73144100 | DE |  | kábelharisnya 2 hurokkal, 20-30mm átméröjü kábelhez
024461 | 108022 | KZ-STR/2 30-40 108022 | Katimex | 25676 | DB | egyenes adozas | 0.9 | 9002579244619 | 1 | 73144100 | DE |  | kábelharisnya 2 hurokkal, 30-40mm átméröjü kábelhez
020474 | 108023 | KZ-STR/2 40-50 108023 | Katimex | 27425 | DB | egyenes adozas | 0.95 | 9002579204743 | 1 | 73144100 | DE |  | kábelharisnya 2 hurokkal, 40-50mm átméröjü kábelhez
026150 | 108024 | KZ-STR/2 50-65 108024 | Katimex | 30624 | DB | egyenes adozas | 1.04 | 9002579261500 | 1 | 73141900 | DE |  | kábelharisnya 2 hurokkal, 50-65mm átméröjü kábelhez
026156 | 108025 | KZ-STR/2 65-80 108025 | Katimex | 34478 | DB | egyenes adozas | 1.2 | 9002579261562 | 1 | 73144100 | DE |  | kábelharisnya 2 hurokkal, 65-80mm átméröjü kábelhez
062083 | 108026 | KZ-STR/2 80-95 108026 | Katimex | 42810 | DB | egyenes adozas | 1.31 | 9002579620833 | 1 | 73144100 | DE |  | kábelharisnya 2 hurokkal, 80-95mm átméröjü kábelhez
064394 | 108027 | KZ-STR/2 95-110 108027 | Katimex | 44740 | DB | egyenes adozas | 2.1 | 9002579643948 | 1 | 73144100 | DE |  | kábelharisnya 2 hurokkal, 95-110mm átméröjü kábelhez
038451 | 108028 | KZ-STR/2 110-130 108028 | Katimex | 46335 | DB | egyenes adozas | 2.1 | 9002579384513 | 1 | 73144100 | DE |  | kábelharisnya 2 hurokkal, 110-130mm átméröjü kábelhez
023576 | 108040 | KZ-STR/T 10-20 108040 | Katimex | 26523 | DB | egyenes adozas | 0.75 | 9002579235761 | 1 | 73144100 | DE |  | kábelharisnya 2 hurokkal, teljes hosszában nyitott, 10-20mm átmérö
034854 | 108041 | KZ-STR/T 20-30 108041 | Katimex | 30237 | DB | egyenes adozas | 0.85 | 9002579348546 | 1 | 73144100 | DE |  | kábelharisnya 2 hurokkal, teljes hosszában nyitott, 20-30mm átmérö
034608 | 108042 | KZ-STR/T 30-40 108042 | Katimex | 33385 | DB | egyenes adozas | 0.9 | 9002579346085 | 1 | 73144100 | DE |  | kábelharisnya 2 hurokkal, teljes hosszában nyitott, 30-40mm átmérö
026364 | 108043 | KZ-STR/T 40-50 108043 | Katimex | 34575 | DB | egyenes adozas | 0.95 | 9002579263641 | 1 | 73144100 | DE |  | kábelharisnya 2 hurokkal, teljes hosszában nyitott, 40-50mm átmérö
025101 | 108044 | KZ-STR/T 50-65 108044 | Katimex | 38992 | DB | egyenes adozas | 1.04 | 9002579251013 | 1 | 73144100 | DE |  | kábelharisnya 2 hurokkal, teljes hosszában nyitott, 50-65mm átmérö
020464 | 108045 | KZ-STR/T 65-80 108045 | Katimex | 45847 | DB | egyenes adozas | 1.2 | 9002579204644 | 1 | 73144100 | DE |  | kábelharisnya 2 hurokkal, teljes hosszában nyitott, 65-80mm átmérö
084578 | 108046 | KZ-STR/T 80-95 108046 | Katimex | 50026 | DB | egyenes adozas | 1.2 | 9002579845786 | 1 | 73144100 | DE |  | kábelharisnya 2 hurokkal, teljes hosszában nyitott, 80-95mm átmérö
025654 | 108170 | KZ-STRI/1 6-12 108170 | Katimex | 20894 | DB | egyenes adozas | 0.1 | 9002579256544 | 1 | 73141900 | DE |  | kábelharisnya optikai kábelhez 1 hurokkal, kábelátmérö 6-12mm
026276 | 108171 | KZ-STRI/1 12-19 108171 | Katimex | 22233 | DB | egyenes adozas | 0.15 | 9002579262767 | 1 | 73141900 | DE |  | kábelharisnya optikai kábelhez 1 hurokkal, kábelátmérö 12-19mm
033542 | 108172 | KZ-STRI/1 19-25 108172 | Katimex | 30715 | DB | egyenes adozas | 0.2 | 9002579335423 | 1 | 73144100 | DE |  | kábelharisnya optikai kábelhez 1 hurokkal, kábelátmérö 19-25mm
037962 | 108173 | KZ-STRI/2 6-12 108173 | Katimex | 23214 | DB | egyenes adozas | 0.1 | 9002579379625 | 1 | 73144100 | DE |  | kábelharisnya optikai kábelhez 2 hurokkal, kábelátmérö 6-12mm
037963 | 108174 | KZ-STRI/2 12-19 108174 | Katimex | 47138 | DB | egyenes adozas | 0.15 | 9002579379632 | 1 | 73144100 | DE |  | kábelharisnya optikai kábelhez 2 hurokkal, kábelátmérö 12-19mm
037964 | 108175 | KZ-STRI/2 19-25 108175 | Katimex | 48190 | DB | egyenes adozas | 0.2 | 9002579379649 | 1 | 73144100 | DE |  | kábelharisnya optikai kábelhez 2 hurokkal, kábelátmérö 19-25mm
087531 | 108072 | KZ-STR-SCH 12-15 108072 | Katimex | 12536 | DB | egyenes adozas | 0.026 | 9002579875318 | 1 | 73144100 | DE |  | kábelharisnya 1 hurokkal, integrált húzófej, kábelátmérö 12-15mm
003598 | 108063 | KZ-STR-SCH 15-19 108063 | Katimex | 14731 | DB | egyenes adozas | 0.05 | 9002579035989 | 1 | 73144100 | DE |  | kábelharisnya 1 hurokkal, integrált húzófej, kábelátmérö 15-19mm
020496 | 108064 | KZ-STR-SCH 19-25 108064 | Katimex | 15894 | DB | egyenes adozas | 0.07 | 9002579204965 | 1 | 73144100 | DE |  | kábelharisnya 1 hurokkal, integrált húzófej, kábelátmérö 19-25mm
020497 | 108065 | KZ-STR-SCH 25-31 108065 | Katimex | 16274 | DB | egyenes adozas | 0.115 | 9002579204972 | 1 | 73144100 | DE |  | kábelharisnya 1 hurokkal, integrált húzófej, kábelátmérö 25-31mm
087528 | 108076 | KZ-STR-SCH 4-6 108076 | Katimex | 8229 | DB | egyenes adozas | 0.005 | 9002579875288 | 1 | 73144100 | DE |  | kábelharisnya 1 hurokkal, integrált húzófej, kábelátmérö 4-6mm
087529 | 108070 | KZ-STR-SCH 6-9 108070 | Katimex | 9241 | DB | egyenes adozas | 0.01 | 9002579875295 | 1 | 73144100 | DE |  | kábelharisnya 1 hurokkal, integrált húzófej, kábelátmérö 6-9mm
087530 | 108071 | KZ-STR-SCH 9-12 108071 | Katimex | 9834 | DB | egyenes adozas | 0.02 | 9002579875301 | 1 | 73144100 | DE |  | kábelharisnya 1 hurokkal, integrált húzófej, kábelátmérö 9-12mm
088464 | 102940 | MM 40 MINIMAX 40M 102940 | Katimex | 102538 | DB | egyenes adozas | 1.5 | 9002579884648 | 1 | 84798100 | DE |  | kompakt kábelbehúzó, 40/4,5mm üvegszálas, fogantyúval, fém száltartódob
097333 |  | OGLSSet2032 | Katimex | 486917 | DB | egyenes adozas | 1.8 |  | 1 | 90303100 | DE |  | Nyomvonaljelzö készülék a KB Ortung kábelbehúzókhoz
104928 | 105530 | OPT PG KÖTÉLVEZETÖ 105530 | Katimex | 1421833 | DB | egyenes adozas | 37 | 9002579029957 | 1 | 84253100 | DE |  | kötélvezetést segitö szerkezet a KSW-E elektromos kábelhúzókhoz
096551 | 105516 | OPT-01 KÉZIKOCSI 105516 | Katimex | 59553 | DB | egyenes adozas | 4.3 |  | 1 | 84253100 | DE |  | kézikocsi, a KSW-E csörlök biztonságos és könnyü mozgatására
096266 | 105515 | OPT-02 LÁBKAPCSOLÓ 105515 | Katimex | 149523 | DB | egyenes adozas | 1.8 | 9002579962667 | 1 | 84253100 | DE |  | lábkapcsoló, a KSW-E elektromos kábelhúzóhoz, 220V
102948 | 105518 | OPT-04 HEVEDER 105518 | Katimex | 7862 | DB | egyenes adozas | 0.34 | 9002579017862 | 1 | 84253100 | DE |  | rögzítö heveder, a KSW-E biztonsági rögzítésre, 25mm széles, 5m hosszú
096529 | 105519 | OPT-05 HEVEDER 105519 | Katimex | 21078 | DB | egyenes adozas | 1.85 | 9002579965293 | 1 | 84253100 | DE |  | rögzítö heveder, a KSW-E biztonsági rögzítésre, 50mm széles, 8m hosszú
096276 | 105650 | PFS 8-150 105650 | Katimex | 185754 | DB | egyenes adozas | 7.3 | 9002579962766 | 1 | 84253100 | DE |  | poliészterszálas kötél, nagy terhelhetöség, 8mm/150m, szak.szil. 14,3kN
102947 | 105651 | PFS 8-200 105651 | Katimex | 187250 | DB | egyenes adozas | 8 | 9002579017831 | 1 | 56075090 | DE |  | poliészterszálas kötél, nagy terhelhetöség, 8mm/200m, szak.szil. 14,3kN
098101 | 105652 | PFS 8-250 105652 | Katimex | 241206 | DB | egyenes adozas | 12.15 |  | 1 | 56075090 | DE |  | poliészterszálas kötél, nagy terhelhetöség, 8mm/250m, szak.szil. 14,3kN
099303 | 105654 | PFS 12-150 105654 | Katimex | 259679 | DB | egyenes adozas | 16.75 |  | 1 | 84253100 | DE |  | poliészterszálas kötél, nagy terhelhetöség, 12mm/150m, szak.szil. 30kN
104926 | 105655 | PFS 12-200 105655 | Katimex | 298878 | DB | egyenes adozas | 19.6 | 9002579029933 | 1 | 84253100 | DE | Polyester | poliészterszálas kötél, nagy terhelhetöség, 12mm/200m, szak.szil. 30kN
096268 | 105656 | PFS 12-250 105656 | Katimex | 381894 | DB | egyenes adozas | 32.75 | 9002579962681 | 1 | 84253100 | DE |  | poliészterszálas kötél, nagy terhelhetöség, 12mm/250m, szak.szil. 30kN
101895 | 105657 | PFS 16-150 105657 | Katimex | 402033 | DB | egyenes adozas | 26.1 |  | 1 | 84253100 | DE | Polyester | poliészterszálas kötél, nagy terhelhetöség, 16mm/150m, szak.szil. 48kN
104216 | 105658 | PFS 16-200 105658 | Katimex | 507020 | DB | egyenes adozas | 37.6 | 9002579025676 | 1 | 84253100 | DE | Polyester | poliészterszálas kötél, nagy terhelhetöség, 16mm/200m, szak.szil. 48kN
104927 | 105659 | PFS 16-250 105659 | Katimex | 597233 | DB | egyenes adozas | 47 | 9002579029940 | 1 | 84253100 | DE | Polyester | poliészterszálas kötél, nagy terhelhetöség, 16mm/250m, szak.szil. 48kN
104094 | 100575 | Pótgörgö ALU 100575 | Katimex | 27104 | DB | egyenes adozas | 0.01 | 9002579024945 | 1 | 73269050 | DE | Aluminium | pótgörgö ALU, egyenes ill. sarokgörgökhöz, csapággyal és tengellyel
104095 | 100576 | Pótgörgö FÉM 100576 | Katimex | 13735 | DB | egyenes adozas | 0.01 | 9002579024952 | 1 | 73269050 | DE | Acél | pótgörgö FÉM, egyenes ill. sarokgörgökhöz, csapággyal és tengellyel
002893 | 105250 | PR ALU 40 105250 | Katimex | 66364 | DB | egyenes adozas | 0.17 | 9002579002592 | 1 | 84791000 | DE |  | kábeltálca görgö 40 mm, 4-görgös rendszer, max. kábelátmérö 40 mm
002888 | 105200 | PR L 50 105200 | Katimex | 50630 | DB | egyenes adozas | 0.17 | 9002579002585 | 1 | 73269050 | DE |  | kábeltálca görgö 50mm, 1–görgös rendszer, görgö szélesség 100mm
002882 | 105220 | PR3 100 105220 | Katimex | 83759 | DB | egyenes adozas | 0.17 | 9002579002547 | 1 | 73269050 | DE |  | kábeltálca görgö 100mm, 3–görgös rendszer, görgö szélesség 140mm
002880 | 105210 | PR3 50 105210 | Katimex | 90470 | DB | egyenes adozas | 0.17 | 9002579002493 | 1 | 73269050 | DE |  | kábeltálca görgö 50 mm, 3-görgös rendszer, görgö szélesség 100mm
002872 | 105240 | PR3 75 105240 | Katimex | 61299 | DB | egyenes adozas | 0.17 | 9002579002448 | 1 | 84791000 | DE |  | kábeltálca görgö 75mm
064570 | 103004 | RA 40 berudaló 40m 103004 | Katimex | 266899 | DB | egyenes adozas | 18 | 9002579645706 | 1 | 84798100 | DE |  | Röhrenaal berudaló 40m/9mm üveszálas, dobátmérö 750 mm, tartozékkal
055581 | 103070 | RA 40-EB 103070 | Katimex | 78084 | DB | egyenes adozas | 3.8 | 9002579555814 | 1 | 39169010 | DE |  | behúzószál, 40m/9mm üvegszálas, mindkét végén kezdöhüvely
003604 | 103006 | RA 60 berudaló 60m 103006 | Katimex | 296818 | DB | egyenes adozas | 20 | 9002579036047 | 1 | 84798100 | DE |  | Röhrenaal berudaló 60m/9mm üveszálas, dobátmérö 750 mm, tartozékkal
035637 | 103072 | RA 60-EB 103072 | Katimex | 108891 | DB | egyenes adozas | 5.6 | 9002579356374 | 1 | 84798100 | DE |  | behúzószál, 60m/9mm üvegszálas, mindkét végén kezdöhüvely
040533 | 103008 | RA 80 berudaló 80m 103008 | Katimex | 344481 | DB | egyenes adozas | 22 | 9002579405331 | 1 | 84798100 | DE |  | Röhrenaal berudaló 80m/9mm üveszálas, dobátmérö 750 mm, tartozékkal
040649 | 103074 | RA 80-EB 103074 | Katimex | 163654 | DB | egyenes adozas | 7.4 | 9002579406499 | 1 | 39169010 | DE |  | behúzószál, 80m/9mm üvegszálas, mindkét végén kezdöhüvely
003605 | 103010 | RA 100 berudaló 100m 103010 | Katimex | 375378 | DB | egyenes adozas | 24 | 9002579036054 | 1 | 84798100 | DE |  | Röhrenaal berudaló 100m/9mm üveszálas, dobátmérö 750 mm, tartozékkal
020468 | 103076 | RA 100-EB 103076 | Katimex | 166059 | DB | egyenes adozas | 9.2 | 9002579204682 | 1 | 39169010 | DE |  | behúzószál, 100m/9mm üvegszálas, mindkét végén kezdöhüvely
014600 | 103012 | RA 120 berudaló 120m 103012 | Katimex | 397136 | DB | egyenes adozas | 26 | 9002579146005 | 1 | 84798100 | DE |  | Röhrenaal berudaló 120m/9mm üveszálas, dobátmérö 750 mm, tartozékkal
020490 | 103078 | RA 120-EB 103078 | Katimex | 210383 | DB | egyenes adozas | 11.4 | 9002579204903 | 1 | 39169010 | DE |  | behúzószál, 120m/9mm üvegszálas, mindkét végén kezdöhüvely
020486 | 103015 | RA 150 berudaló 150m/11mm 103015 | Katimex | 550627 | DB | egyenes adozas | 42 | 9002579204866 | 1 | 84798100 | DE |  | Röhrenaal berudaló 150m/11mm, dobátmérö 1000mm, tartozékokkal
087491 | 103014 | RA 150 berudaló 150m/9mm 103014 | Katimex | 436175 | DB | egyenes adozas | 40 | 9002579874915 | 1 | 84798100 | DE |  | Röhrenaal berudaló 150m/9mm üveszálas, dobátmérö 750 mm, tartozékkal
082959 | 104115 | RA 150 ORTUNG 104115 | Katimex | 763679 | DB | egyenes adozas | 43 | 9002579829595 | 1 | 84798100 | DE |  | Ortung RA nyomvonalkeresö és kábelbehúzó készülék, 150m/11mm, tartozékok
033541 | 103081 | RA 150-EB/11mm 103081 | Katimex | 335825 | DB | egyenes adozas | 22 | 9002579335416 | 1 | 39169010 | DE |  | behúzószál, 150m/11mm üvegszálas, mindkét végén kezdöhüvely
002555 | 103079 | RA 150-EB/9mm 103079 | Katimex | 238028 | DB | egyenes adozas | 14.3 | 9002579000246 | 1 | 39169010 | DE |  | behúzószál, 150m/9mm üvegszálas, mindkét végén kezdöhüvely
020487 | 103020 | RA 200 berudaló 200m 103020 | Katimex | 588995 | DB | egyenes adozas | 49 | 9002579204873 | 1 | 84798100 | DE |  | Röhrenaal berudaló 200m/11mm, dobátmérö 1000mm, tartozékokkal
082960 | 104116 | RA 200 ORTUNG 104116 | Katimex | 948706 | DB | egyenes adozas | 50 | 9002579829601 | 1 | 84798100 | DE |  | Ortung RA nyomvonalkeresö és kábelbehúzó készülék, 200m/11mm, tartozékok
040025 | 103086 | RA 200-EB 103086 | Katimex | 372045 | DB | egyenes adozas | 29 | 9002579400251 | 1 | 39169010 | DE |  | behúzószál, 200m/11mm üvegszálas, mindkét végén kezdöhüvely
037555 | 103025 | RA 250 berudaló 250m 103025 | Katimex | 674082 | DB | egyenes adozas | 56 | 9002579375559 | 1 | 84798100 | DE |  | Röhrenaal berudaló 150m/11mm, dobátmérö 1000mm, tartozékokkal
082961 | 104117 | RA 250 ORTUNG 104117 | Katimex | 1120185 | DB | egyenes adozas | 57 | 9002579829618 | 1 | 84798100 | DE |  | Ortung RA nyomvonalkeresö és kábelbehúzó készülék, 250m/11mm, tartozékok
082945 | 103091 | RA 250-EB 103091 | Katimex | 510501 | DB | egyenes adozas | 36 | 9002579829458 | 1 | 39169010 | DE |  | behúzószál, 250m/11mm üvegszálas, mindkét végén kezdöhüvely
036979 | 103030 | RA 300 berudaló 300m 103030 | Katimex | 716053 | DB | egyenes adozas | 63 | 9002579369794 | 1 | 84798100 | DE |  | Röhrenaal berudaló 150m/11mm, dobátmérö 1000mm, tartozékokkal
082962 | 104118 | RA 300 ORTUNG 104118 | Katimex | 1086342 | DB | egyenes adozas | 64 | 9002579829625 | 1 | 84798100 | DE |  | Ortung RA nyomvonalkeresö és kábelbehúzó készülék, 300m/11mm, tartozékok
082946 | 103096 | RA 300-EB 103096 | Katimex | 542125 | DB | egyenes adozas | 43 | 9002579829465 | 1 | 39169010 | DE |  | behúzószál, 300m/11mm üvegszálas, mindkét végén kezdöhüvely
082141 | 103050 | RA hosszúságmérö 103050 | Katimex | 149260 | DB | egyenes adozas | 1.1 | 9002579821414 | 1 | 84798100 | DE |  | hosszmérő RA-hoz, föld alatti csönyomvonal hosszának megállapításához
080621 | 103370 | RA-1000mm 103370 | Katimex | 334270 | DB | egyenes adozas | 9.924 | 9002579806213 | 1 | 73089059 | DE |  | üres horganyzott állvány és száltartódob 1000mm, RA-hoz, pótalkatrész
034435 | 103400 | RA-750mm 103400 | Katimex | 296219 | DB | egyenes adozas | 17.84 | 9002579344357 | 1 | 84798100 | DE |  | üres horganyzott állvány és száltartódob 750mm, RA-hoz, pótalkatrész
040475 | 103208 | RA-AB 18 103208 | Katimex | 7185 | DB | egyenes adozas | 0.02 | 9002579404754 | 1 | 84798100 | DE |  | fúrt alu vezetöfej, átm. 18mm, M12 belsö menettel
011392 | 103206 | RA-AB 25 103206 | Katimex | 7834 | DB | egyenes adozas | 0.04 | 9002579113922 | 1 | 84798100 | DE |  | fúrt alu vezetöfej, átm. 25mm, M12 belsö menettel
011393 | 103200 | RA-AH 9 103200 | Katimex | 3496 | DB | egyenes adozas | 0.04 | 9002579113939 | 1 | 84798100 | DE |  | kezdöhüvely, 9mm üvegszálas behúzószálhoz, hossz 72 mm, M12 külsö menet
020491 | 103202 | RA-AH 11 103202 | Katimex | 3687 | DB | egyenes adozas | 0.04 | 9002579204910 | 1 | 84798100 | DE |  | kezdöhüvely, 11mm üvegszálas behúzószálhoz, hossz 72 mm, M12 külsö menet
020551 | 107183 | RA-DR-WIRBEL 15,9mm 107183 | Katimex | 99064 | DB | egyenes adozas | 0.06 | 9002579205511 | 1 | 84798100 | DE |  | Csavarodás mentesítö adapter, kettös axiálcsapággyal, rozsdamentes acél
040647 | 107174 | RA-DR-WIRBEL 22,2mm 107174 | Katimex | 107370 | DB | egyenes adozas | 0.18 | 9002579406475 | 1 | 84798100 | DE |  | Csavarodás mentesítö adapter, kettös axiálcsapággyal, rozsdamentes acél
040648 | 107175 | RA-DR-WIRBEL 25,4mm 107175 | Katimex | 116510 | DB | egyenes adozas | 0.24 | 9002579406482 | 1 | 84798100 | DE |  | Csavarodás mentesítö adapter, kettös axiálcsapággyal, rozsdamentes acél
087252 | 107177 | RA-DR-WIRBEL 35mm 107177 | Katimex | 134639 | DB | egyenes adozas | 0.63 | 9002579872522 | 1 | 84798997 | DE |  | Csavarodás mentesítö adapter, kettös axiálcsapággyal, rozsdamentes acél
013353 | 103207 | RA-KOPF 40 103207 | Katimex | 12365 | DB | egyenes adozas | 0.17 | 9002579133531 | 1 | 84798100 | DE |  | Alu vezetöfej 100mm csöátmérötöl, átm. 40mm, M12 belsö menettel
040480 | 103138 | RA-SERV-SET 9 103138 | Katimex | 14740 | DB | egyenes adozas | 0.15 | 9002579404808 | 1 | 84798100 | DE |  | Javítókészlet RA-hoz 9 mm, kezdöhüvely, toldóhüvely, ragasztó
040481 | 103139 | RA-SERV-SET 11 103139 | Katimex | 15199 | DB | egyenes adozas | 0.15 | 9002579404815 | 1 | 84798100 | DE |  | Javítókészlet RA-hoz 11 mm, kezdöhüvely, toldóhüvely, ragasztó
003606 | 103203 | RA-VB 9 103203 | Katimex | 3534 | DB | egyenes adozas | 0.05 | 9002579036061 | 1 | 84798100 | DE |  | Toldóhüvely, 9 mm-es üvegszálas behúzószálhoz, sárgaréz, hossz 80 mm
020492 | 103205 | RA-VB 11 103205 | Katimex | 3867 | DB | egyenes adozas | 0.05 | 9002579204927 | 1 | 84798100 | DE |  | Toldóhüvely, 11 mm-es üvegszálas behúzószálhoz, sárgaréz, hossz 80 mm
003607 | 103212 | RA-VB-WIRBEL 103212 | Katimex | 16444 | DB | egyenes adozas | 0.36 | 9002579036078 | 1 | 84798100 | DE |  | Összekötö adapter, két beh.szál összekötésére, átm.30mm, M12 belsö menet
002884 | 105225 | Rögzítö 550 PR3 100 105225 | Katimex | 40444 | DB | egyenes adozas | 0.17 | 9002579002561 | 1 | 73269050 | DE |  | Rögzítö a kábeltálca görgöhöz 100mm 002882
002875 | 105247 | Rögzítö 550 PR3 75 105247 | Katimex | 46391 | DB | egyenes adozas | 0.17 | 9002579002462 | 1 | 84791000 | DE |  | Rögzítö a kábeltálca görgöhöz 75mm 002872
002866 | 104204 | RS 130 104204 | Katimex | 213912 | DB | egyenes adozas | 0.8 | 9002579002387 | 1 | 85258091 | DE |  | Kameragörgö, DN 130 csötöl, minden Kati-KIS kamerafejhez
002867 | 104205 | RS 200 104205 | Katimex | 224589 | DB | egyenes adozas | 1 | 9002579002394 | 1 | 85258091 | DE |  | Kameragörgö, DN 200 csötöl, minden Kati-KIS kamerafejhez
022595 | 105050 | Sarokgörgö ALU 105050 | Katimex | 90991 | DB | egyenes adozas | 13 | 9002579225953 | 1 | 73269050 | DE |  | Sarokgörgö, 3 alugörgö, acélcsö állvány, max.110 mm kábelhez
083053 | 105051 | Sarokgörgö FÉM 105051 | Katimex | 60261 | DB | egyenes adozas | 13 | 9002579830539 | 1 | 73269050 | DE |  | Sarokgörgö 3 fémgörgö, acélcsö állvány, max 140mm kábelhez
026363 | 105070 | SCH_KR 120 105070 | Katimex | 107678 | DB | egyenes adozas | 8.2 | 9002579263634 | 1 | 73269050 | DE |  | Aknaperem görgö, max. 120 mm kábelhez, alugörgö, acélváz
086827 | 107054 | SCH-DH emelö 107054 | Katimex | 310159 | DB | egyenes adozas | 17.5 | 9002579868273 | 1 | 84791000 | DE |  | Aknafedél emelö, alkalmas a SESYS záró aknafedelekhez, robusztus acél
086826 | 105112 | SCH-DH emelö horoggal 105112 | Katimex | 19909 | DB | egyenes adozas | 0.585 | 9002579868266 | 1 | 84791000 | DE |  | Fedlapemelö horoggal, kábelaknákhoz
002578 | 105115 | SCH-DH emelö kétoldalas 105115 | Katimex | 20158 | DB | egyenes adozas | 0.6 | 9002579000406 | 1 | 84791000 | DE |  | Fedlapemelö lapos véggel, kábelaknákhoz
002577 | 105114 | SCH-DH emelö szárnnyal 105114 | Katimex | 20176 | DB | egyenes adozas | 0.6 | 9002579000390 | 1 | 84791000 | DE |  | Fedlapemelö oldalsó szárnnyal, kábelaknákhoz
002576 | 105113 | SCH-DH emelö trapézfejjel 105113 | Katimex | 20158 | DB | egyenes adozas | 0.65 | 9002579000383 | 1 | 84791000 | DE |  | Fedlapemelö trapéz fejjel, kábelaknákhoz
098889 | 105110 | SCH-DHZ 500 105110 | Katimex | 100237 | DB | egyenes adozas | 5.39 |  | 1 | 84791000 | DE |  | Aknafedél emelö fogó, nagyszilárdságú bronzöntvény
002859 | 106291 | SCH-ST Javító készlet 106291 | Katimex | 11160 | DB | egyenes adozas | 0.1 | 9002579002318 | 1 | 84791000 | DE |  | Tolórúd javító készlet: 4db 8mm és 2db 6mm kezdöhüvelyek, ragasztó
096787 | 106273 | SCH-ST Tolórúd készlet 106273 | Katimex | 48734 | DB | egyenes adozas | 0.01 | 9002579967877 | 1 | 84798100 | DE |  | Tolórud készlet kicsi: 5db 8mm és 2db 6mm tolórúd, tartozékok
020494 | 100491 | SEKLI 10 100491 | Katimex | 1629 | DB | egyenes adozas | 0.1 | 9002579204941 | 1 | 84798100 | DE |  | Sekli, 10mm süllyesztettfejü csavarral, horganyzott
041449 | 100494 | SEKLI 12 100494 | Katimex | 1657 | DB | egyenes adozas | 0.11 | 9002579414494 | 1 | 84798100 | DE |  | Sekli, 12mm süllyesztettfejü csavarral, horganyzott
041636 | 103280 | Speciális száltoldó 103280 | Katimex | 148284 | DB | egyenes adozas | 0.75 | 9002579416368 | 1 | 84798100 | DE |  | Toldó, KJ és RA behúzószálhoz, M12 menettel, csövön belüli toldáshoz
099528 | 108192 | STR 20-30 108192 | Katimex | 41970 | DB | egyenes adozas | 0.75 |  | 1 | 73144100 | DE |  | Kábelösszekötö-harisnya, végeken nyitott, 20-30mm kábelhez, hossz 1200mm
104936 | 105674 | STS 4 105674 | Katimex | 697645 | DB | egyenes adozas | 80 | 9002579029988 | 1 | 73121081 | DE | Acél, horganyzott | acélkötél, átm. 4 mm, hossz 1100m,13 kN, csavarodásmentes, horganyzott
104937 | 105675 | STS 5 105675 | Katimex | 722093 | DB | egyenes adozas | 80 | 9002579029995 | 1 | 73121081 | DE | Acél, horganyzott | acélkötél, átm. 5mm, hossz 700m, 16kN, csavarodásmentes, horganyzott
104938 | 105676 | STS 6 105676 | Katimex | 805741 | DB | egyenes adozas | 80 | 9002579030007 | 1 | 73121081 | DE | Acél, horganyzott | acélkötél, átm. 6mm, hossz 500m, 23kN,csavarodásmentes, horganyzott
102345 | 107128 | SW 200 107128 | Katimex | 168678 | DB | egyenes adozas | 8 | 9002579015547 | 1 | 73269050 | DE |  | Kötélcsévélö állvánnyal, hajtókarral 800x570x590, PFS kötélhez
100814 | 106271 | Tolórúd bövítökészlet 106271 | Katimex | 36450 | DB | egyenes adozas | 0.8 | 9002579011419 | 1 | 84798100 | DE |  | Tolórúdbövítö készlet: 3db 8mm és 3db 6mm tolórúd
100813 | 106270 | Tolórúd készlet Profi 106270 | Katimex | 76458 | DB | egyenes adozas | 0.95 | 9002579011402 | 1 | 84798100 | DE |  | Tolórúd Profi készlet táskában: 7db 8mm és 3db 6mm tolórúd, tartozékok
100812 | 106292 | Tolórúd tartozék készlet 106292 | Katimex | 37273 | DB | egyenes adozas | 0.15 | 9002579011426 | 1 | 84798100 | DE |  | Tolórúd tartozék klt: vezetöfej, LED lámpa, horog, lánc, mágnes, adapter
002876 | 105245 | Univerzális rögzítö PR3 75 105245 | Katimex | 23840 | DB | egyenes adozas | 0.17 | 9002579002479 | 1 | 84791000 | DE |  | Rögzítö, 75 mm-es kábeltálca görgökhöz (002 872), univerzális rögzítésre
032590 | 103800 | ÜRES ÁLLVÁNY KABEL-JET 103800 | Katimex | 156513 | DB | egyenes adozas | 6.8 | 9002579325905 | 1 | 84798100 | DE |  | üres horganyzott fémkosár, fémállvány száltartó a KJ-hez, pótalkatrész
011952 | 101815 | ÜRES DOB KABEL BLITZ 101815 | Katimex | 17056 | DB | egyenes adozas | 0.516 | 9002579119528 | 1 | 84798100 | DE |  | üres müanyag ház, száltartó dob a KB-hez, pótalkatrész
002868 | 104215 | ZH 70_KIS50 104215 | Katimex | 103219 | DB | egyenes adozas | 0.04 | 9002579002400 | 1 | 85258091 | DE |  | Központosító, kamerafejre rögzítik, 70mm átm. csötöl, KIS50-hez
002869 | 104216 | ZH100_KIS50 104216 | Katimex | 125089 | DB | egyenes adozas | 0.1 | 9002579002417 | 1 | 85258091 | DE |  | Központosító, kamerafejre rögzítik, 100mm átm. csötöl, KIS50-hez
002870 | 104217 | ZH100_KIS70 104217 | Katimex | 125089 | DB | egyenes adozas | 0.11 | 9002579002424 | 1 | 85258091 | DE |  | Központosító, kamerafejre rögzítik, 100mm átm. csötöl, KIS70-hez
002871 | 104218 | ZH100_KIS90 104218 | Katimex | 125089 | DB | egyenes adozas | 0.17 | 9002579002431 | 1 | 85258091 | DE |  | Központosító, kamerafejre rögzítik, 100mm átm. csötöl, KIS90/125-höz
002339 |  | BR 110X2,2 fekete 6m | Melyepites | 1568 | M | egyenes adozas | 1.2 | 9002579023399 | 6 | 39172310 | AT | PVC-U | Merev tokozott csö,közepes igénybevételre, PVC, fekete, >450N,-5°C/+60°C
019030 |  | BR 160X3,2 fekete 6m | Melyepites | 3140 | M | egyenes adozas | 2.4 | 9002579190305 | 6 | 39172310 | AT | PVC-U | Merev tokozott csö,közepes igénybevételre, PVC, fekete, >450N,-5°C/+60°C
041213 |  | CS 110 Lyukfúró | Melyepites | 99840 | DB | egyenes adozas | 0.38 | 9002579412131 | 1 | 82075090 | IL | Acél | Lyukfúró, dn110, müanyag kábelaknákhoz, adapter nélkül
043611 |  | CS 32 Lyukfúró | Melyepites | 21759 | DB | egyenes adozas | 0.07 | 9002579436113 | 1 | 82075090 | IL | Acél | Lyukfúró 32mm a ROMOLD kábelaknákhoz
036714 |  | CSA2 Lyukfúróadapter | Melyepites | 37496 | DB | egyenes adozas | 0.25 | 9002579367141 | 1 | 82075090 | IL | Acél | Fúróadapter, minden lyukfúróhoz illeszkedik
026490 |  | DAN 80-100/50 | Melyepites | 4236 | DB | egyenes adozas | 0.095 | 9002579264907 | 1 | 39174000 | SI | PVC-U | Nyeregidom, dréncsövekhez, -5/+60°C
026491 |  | DAN 80-100/65 | Melyepites | 1362 | DB | egyenes adozas | 0.095 | 9002579264914 | 1 | 39174000 | SI | PVC-U | Nyeregidom, dréncsövekhez, -5/+60°C
026492 |  | DAN 100-125/80 | Melyepites | 1946 | DB | egyenes adozas | 0.135 | 9002579264921 | 1 | 39174000 | SI | PVC-U | Nyeregidom, dréncsövekhez, -5/+60°C
026494 |  | DAN 125/50 | Melyepites | 1476 | DB | egyenes adozas | 0.23 | 9002579264945 | 1 | 39174000 | SI | PVC-U | Nyeregidom, dréncsövekhez, -5/+60°C
026493 |  | DAN 125/65 | Melyepites | 1454 | DB | egyenes adozas | 0.23 | 9002579264938 | 1 | 39174000 | SI | PVC-U | Nyeregidom, dréncsövekhez, -5/+60°C
002960 |  | DAN 125-160/100 | Melyepites | 3611 | DB | egyenes adozas | 0.23 | 4013960039870 | 1 | 39174000 | DE | PVC-U | Nyeregidom, dréncsövekhez, -5/+60°C
002953 |  | DAN 160/50 | Melyepites | 3201 | DB | egyenes adozas | 0.235 | 4013960039832 | 1 | 39174000 | DE | PVC-U | Nyeregidom, dréncsövekhez, -5/+60°C
002957 |  | DAN 160/65 | Melyepites | 3532 | DB | egyenes adozas | 0.25 | 4013960039849 | 1 | 39174000 | DE | PVC-U | Nyeregidom, dréncsövekhez, -5/+60°C
002959 |  | DAN 160/80 | Melyepites | 4049 | DB | egyenes adozas | 0.225 | 4013960039863 | 1 | 39174000 | DE | PVC-U | Nyeregidom, dréncsövekhez, -5/+60°C
002961 |  | DAN 160-200/125 | Melyepites | 4534 | DB | egyenes adozas | 0.33 | 9002579029612 | 1 | 39174000 | DE | PVC-U | Nyeregidom, dréncsövekhez, -5/+60°C
002987 |  | DEB 50 | Melyepites | 3020 | DB | egyenes adozas | 0.05 | 4013960039443 | 1 | 39174000 | DE | PVC-U | Könyökidom, dréncsövekhez
002988 |  | DEB 65 | Melyepites | 3756 | DB | egyenes adozas | 0.074 | 4013960039467 | 1 | 39174000 | DE | PVC-U | Könyökidom, dréncsövekhez
002989 |  | DEB 80 | Melyepites | 1229 | DB | egyenes adozas | 0.085 | 4013960039399 | 1 | 39174000 | DE | PVC-U | Könyökidom, dréncsövekhez
002990 |  | DEB 100 | Melyepites | 1397 | DB | egyenes adozas | 0.12 | 4013960039405 | 1 | 39174000 | DE | PVC-U | Könyökidom, dréncsövekhez
026506 |  | DRM 65/50/M | Melyepites | 934 | DB | egyenes adozas | 0.06 | 9002579265065 | 1 | 39174000 | SI | PVC-U | Szükítö karmantyú dréncsövekhez
026507 |  | DRM 80/65/M | Melyepites | 677 | DB | egyenes adozas | 0.075 | 9002579265072 | 1 | 39174000 | SI | PVC-U | Szükítö karmantyú dréncsövekhez
026508 |  | DRM 100/80/M | Melyepites | 932 | DB | egyenes adozas | 0.105 | 9002579265089 | 1 | 39174000 | SI | PVC-U | Szükítö karmantyú dréncsövekhez
026509 |  | DRM 125/100/M | Melyepites | 1207 | DB | egyenes adozas | 0.16 | 9002579265096 | 1 | 39174000 | SI | PVC-U | Szükítö karmantyú dréncsövekhez
002966 |  | DRM 160/125 | Melyepites | 2959 | DB | egyenes adozas | 0.23 | 4013960039313 | 1 | 39174000 | DE | PVC-U | Szükítö karmantyú dréncsövekhez
002967 |  | DRM 200/160 | Melyepites | 3111 | DB | egyenes adozas | 0.38 | 4013960039320 | 1 | 39174000 | DE | PVC-U | Szükítö karmantyú dréncsövekhez
026510 |  | DSS 50 | Melyepites | 1177 | DB | egyenes adozas | 0.1 | 9002579265102 | 1 | 39174000 | SI | PVC-U | Ágidom, fekete, -5°C/+60°C, dréncsövekhez
026511 |  | DSS 65 | Melyepites | 1369 | DB | egyenes adozas | 0.145 | 9002579265119 | 1 | 39174000 | SI | PVC-U | Ágidom, fekete, -5°C/+60°C, dréncsövekhez
026512 |  | DSS 80 | Melyepites | 1806 | DB | egyenes adozas | 0.275 | 9002579265126 | 1 | 39174000 | SI | PVC-U | Ágidom, fekete, -5°C/+60°C, dréncsövekhez
026513 |  | DSS 100 | Melyepites | 2047 | DB | egyenes adozas | 0.415 | 9002579265133 | 1 | 39174000 | SI | PVC-U | Ágidom, fekete, -5°C/+60°C, dréncsövekhez
026514 |  | DSS 125 | Melyepites | 3724 | DB | egyenes adozas | 0.685 | 9002579265140 | 1 | 39174000 | SI | PVC-U | Ágidom, fekete, -5°C/+60°C, dréncsövekhez
002941 |  | DSS 160 | Melyepites | 8691 | DB | egyenes adozas | 1.3 | 4013960039603 | 1 | 39174000 | DE | PVC-U | Ágidom, fekete, -5°C/+60°C, dréncsövekhez
002942 |  | DSS 200 | Melyepites | 12783 | DB | egyenes adozas | 1.73 | 4013960039610 | 1 | 39174000 | DE | PVC-U | Ágidom, fekete, -5°C/+60°C, dréncsövekhez
015344 |  | DTR 100/80/100 | Melyepites | 6743 | DB | egyenes adozas | 0.28 | 9002579153447 | 1 | 39174000 | NL | PVC-U | T-idom, fekete, -5°C/+60°C, dréncsövekhez
015343 |  | DTR 125/80/125 | Melyepites | 9275 | DB | egyenes adozas | 0.32 | 9002579153430 | 1 | 39174000 | NL | PVC-U | T-idom, fekete, -5°C/+60°C, dréncsövekhez
026515 |  | DTS 50 | Melyepites | 1322 | DB | egyenes adozas | 0.08 | 9002579265157 | 1 | 39174000 | SI | PVC-U | T-idom, fekete, -5°C/+60°C, dréncsövekhez
026516 |  | DTS 65 | Melyepites | 1370 | DB | egyenes adozas | 0.105 | 9002579265164 | 1 | 39174000 | SI | PVC-U | T-idom, fekete, -5°C/+60°C, dréncsövekhez
026517 |  | DTS 80 | Melyepites | 1842 | DB | egyenes adozas | 0.2 | 9002579265171 | 1 | 39174000 | SI | PVC-U | T-idom, fekete, -5°C/+60°C, dréncsövekhez
026518 |  | DTS 100 | Melyepites | 2042 | DB | egyenes adozas | 0.38 | 9002579265188 | 1 | 39174000 | SI | PVC-U | T-idom, fekete, -5°C/+60°C, dréncsövekhez
026519 |  | DTS 125 | Melyepites | 3394 | DB | egyenes adozas | 0.65 | 9002579265195 | 1 | 39174000 | SI | PVC-U | T-idom, fekete, -5°C/+60°C, dréncsövekhez
002934 |  | DTS 160 | Melyepites | 8400 | DB | egyenes adozas | 0.9 | 9002579029346 | 1 | 39174000 | DE | PVC-U | T-idom, fekete, -5°C/+60°C, dréncsövekhez
002935 |  | DTS 200 | Melyepites | 9478 | DB | egyenes adozas | 1.4 | 9002579029353 | 1 | 39174000 | DE | PVC-U | T-idom, fekete, -5°C/+60°C, dréncsövekhez
002973 |  | DVM 50 | Melyepites | 173 | DB | egyenes adozas | 0.036 | 9002579029735 | 1 | 39174000 | AT | PVC-U | Karmantyú, fekete, -5°C/+60°C, dréncsövekhez
002974 |  | DVM 65 | Melyepites | 246 | DB | egyenes adozas | 0.052 | 9002579029742 | 1 | 39174000 | AT | PVC-U | Karmantyú, fekete, -5°C/+60°C, dréncsövekhez
002975 |  | DVM 80 | Melyepites | 308 | DB | egyenes adozas | 0.077 | 9002579029759 | 1 | 39174000 | AT | PVC-U | Karmantyú, fekete, -5°C/+60°C, dréncsövekhez
002976 |  | DVM 100 | Melyepites | 344 | DB | egyenes adozas | 0.108 | 9002579029766 | 1 | 39174000 | AT | PVC-U | Karmantyú, fekete, -5°C/+60°C, dréncsövekhez
002977 |  | DVM 125 | Melyepites | 542 | DB | egyenes adozas | 0.17 | 9002579029773 | 1 | 39174000 | AT | PVC-U | Karmantyú, fekete, -5°C/+60°C, dréncsövekhez
002978 |  | DVM 160 | Melyepites | 880 | DB | egyenes adozas | 0.23 | 9002579029780 | 1 | 39174000 | AT | PVC-U | Karmantyú, fekete, -5°C/+60°C, dréncsövekhez
033689 |  | DVM 200 | Melyepites | 1842 | DB | egyenes adozas | 0.45 | 9002579336895 | 1 | 39174000 | AT | PVC-U | Karmantyú, fekete, -5°C/+60°C, dréncsövekhez
082227 |  | EK 32 (1") | Melyepites | 6068 | DB | egyenes adozas | 0.17 | 9002579822275 | 1 | 39269097 | IL | PP, NBR | Csavaros véglezáró LWL csövekhez, nyomásálló
038591 |  | EK 40 (5/4") | Melyepites | 10005 | DB | egyenes adozas | 0.192 | 9002579385916 | 1 | 39269097 | IL | PP, NBR | Csavaros véglezáró LWL csövekhez, nyomásálló
034017 |  | EK 50 (1 1/2") | Melyepites | 11722 | DB | egyenes adozas | 0.269 | 9002579340175 | 1 | 39269097 | IL | PP, NBR | Csavaros véglezáró LWL csövekhez, nyomásálló
082164 |  | EK-SO 32 fekete/narancs | Melyepites | 2435 | DB | egyenes adozas | 0.058 | 9002579821643 | 1 | 39269097 | IL | PP, NBR | Csavaros véglezáró LWL csövekhez, nyomásálló
082166 |  | EK-SO 40 fekete/narancs | Melyepites | 2461 | DB | egyenes adozas | 0.086 | 9002579821667 | 1 | 39269097 | IL | PP, NBR | Csavaros véglezáró LWL csövekhez, nyomásálló
082169 |  | EK-SO 50 fekete/narancs | Melyepites | 3452 | DB | egyenes adozas | 0.138 | 9002579821698 | 1 | 39269097 | IL | PP, NBR | Csavaros véglezáró LWL csövekhez, nyomásálló
036600 |  | ES 63 | Melyepites | 32348 | DB | egyenes adozas | 0.64 | 9002579366007 | 1 | 39269097 | IL | Gumi | ROMOLD tömítö gumigyürü a kábelaknákhoz
002002 |  | FUM 65/63 fekete | Melyepites | 1452 | DB | egyenes adozas | 0.091 | 9002579020022 | 1 | 39269097 | AT | PVC-U | Bövítö-szükítö karmantyú -5°C/+60°C
002003 |  | FUM 80/75 fekete | Melyepites | 1480 | DB | egyenes adozas | 0.155 | 9002579020039 | 1 | 39269097 | AT | PVC-U | Bövítö-szükítö karmantyú -5°C/+60°C
002005 |  | FUM 100/110 fekete | Melyepites | 1688 | DB | egyenes adozas | 0.285 | 9002579020053 | 1 | 39269097 | AT | PVC-U | Bövítö-szükítö karmantyú -5°C/+60°C
002004 |  | FUM 100/90 fekete | Melyepites | 2293 | DB | egyenes adozas | 0.28 | 9002579020046 | 1 | 39269097 | AT | PVC-U | Bövítö-szükítö karmantyú -5°C/+60°C
002006 |  | FÜM 125/110 fekete | Melyepites | 3302 | DB | egyenes adozas | 0.485 | 9002579020060 | 1 | 39269097 | AT | PVC-U | Bövítö-szükítö karmantyú -5°C/+60°C
002008 |  | FÜM 160/140 fekete | Melyepites | 8247 | DB | egyenes adozas | 1.157 | 9002579020084 | 1 | 39269097 | AT | PVC-U | Bövítö-szükítö karmantyú -5°C/+60°C
002009 |  | FÜM 160/160 fekete | Melyepites | 8247 | DB | egyenes adozas | 1.53 | 9002579020091 | 1 | 39269097 | AT | PVC-U | Bövítö-szükítö karmantyú -5°C/+60°C
002106 |  | FVM 50 fekete | Melyepites | 181 | DB | egyenes adozas | 0.036 | 9002579021067 | 1 | 39269097 | AT | PVC-U | Karmos toldó, -5°C/+60°C
002107 |  | FVM 65 fekete | Melyepites | 264 | DB | egyenes adozas | 0.052 | 9002579021074 | 1 | 39269097 | AT | PVC-U | Karmos toldó, -5°C/+60°C
002108 |  | FVM 80 fekete | Melyepites | 306 | DB | egyenes adozas | 0.077 | 9002579021081 | 1 | 39269097 | AT | PVC-U | Karmos toldó, -5°C/+60°C
002109 |  | FVM 100 fekete | Melyepites | 344 | DB | egyenes adozas | 0.108 | 9002579021098 | 1 | 39269097 | AT | PVC-U | Karmos toldó, -5°C/+60°C
002110 |  | FVM 125 fekete | Melyepites | 509 | DB | egyenes adozas | 0.175 | 9002579021104 | 1 | 39269097 | AT | PVC-U | Karmos toldó, -5°C/+60°C
002111 |  | FVM 160 fekete | Melyepites | 1132 | DB | egyenes adozas | 0.3 | 9002579021111 | 1 | 39269097 | AT | PVC-U | Karmos toldó, -5°C/+60°C
033690 |  | FVM 200 fekete | Melyepites | 2513 | DB | egyenes adozas | 0.45 | 9002579336901 | 1 | 39269097 | AT | PVC-U | Karmos toldó, -5°C/+60°C
002886 |  | FXD 50 fekete 50m/ tekercs | Melyepites | 337 | M | egyenes adozas | 0.142 | 9002579028868 | 50 | 39173100 | AT | PVC-U | Flexibilis dréncsö, perforált, fekete, UV-álló, >300N, -5°C/+60°C
002887 |  | FXD 65 fekete 50m/ tekercs | Melyepites | 395 | M | egyenes adozas | 0.195 | 9002579028875 | 1 | 39173100 | AT | PVC-U | Flexibilis dréncsö, perforált, fekete, UV-álló, >300N, -5°C/+60°C
042983 |  | FXD 80 fekete 50m/ tekercs | Melyepites | 468 | M | egyenes adozas | 0.27 | 9002579429832 | 50 | 39173100 | AT | PVC-U | Flexibilis dréncsö, perforált, fekete, UV-álló, >300N, -5°C/+60°C
002877 |  | FXD 80/2 WF fekete 50m/ tekercs | Melyepites | 468 | M | egyenes adozas | 0.27 | 9002579028776 | 50 | 39173100 | AT | PVC-U | Flexibilis dréncsö, perforált, UV-álló, >300N, hidegálló -15°C/+60°C
002889 |  | FXD 100 fekete 50m/ tekercs | Melyepites | 586 | M | egyenes adozas | 0.374 | 9002579028899 | 50 | 39173100 | AT | PVC-U | Flexibilis dréncsö, perforált, fekete, UV-álló, >300N, -5°C/+60°C
002878 |  | FXD 100/2 WF fekete 50m/ tekercs | Melyepites | 597 | M | egyenes adozas | 0.374 | 9002579028783 | 50 | 39173100 | AT | PVC-U | Flexibilis dréncsö, perforált, UV-álló, >300N, hidegálló -15°C/+60°C
002890 |  | FXD 125 fekete 50m/ tekercs | Melyepites | 848 | M | egyenes adozas | 0.525 | 9002579028905 | 50 | 39173100 | AT | PVC-U | Flexibilis dréncsö, perforált, fekete, UV-álló, >300N, -5°C/+60°C
002891 |  | FXD 160 fekete 50m/ tekercs | Melyepites | 1181 | M | egyenes adozas | 0.75 | 9002579028912 | 50 | 39173100 | AT | PVC-U | Flexibilis dréncsö, perforált, fekete, UV-álló, >300N, -5°C/+60°C
002892 |  | FXD 200 fekete 45m/ tekercs | Melyepites | 1950 | M | egyenes adozas | 1.25 | 9002579028929 | 45 | 39173100 | AT | PVC-U | Flexibilis dréncsö, perforált, fekete, UV-álló, >300N, -5°C/+60°C
035047 |  | FXDK 50 sárga kókusz 50m/tekercs | Melyepites | 599 | M | egyenes adozas | 0.32 | 9002579350471 | 50 | 39173900 | DE | PVC-U/kókuszköpeny | Kókuszszövettel bevont flexi dréncsö, PVC, perf, UV-álló, -5°C/+60°C
035048 |  | FXDK 65 sárga kókusz 50m/tekercs | Melyepites | 919 | M | egyenes adozas | 0.44 | 9002579350488 | 50 | 39173900 | DE | PVC-U/kókuszköpeny | Kókuszszövettel bevont flexi dréncsö, PVC, perf, UV-álló, -5°C/+60°C
035049 |  | FXDK 80 sárga kókusz 50m/tekercs | Melyepites | 1142 | M | egyenes adozas | 0.6 | 9002579350495 | 50 | 39173900 | DE | PVC-U/kókuszköpeny | Kókuszszövettel bevont flexi dréncsö, PVC, perf, UV-álló, -5°C/+60°C
035050 |  | FXDK 100 sárga kókusz 50m/tekercs | Melyepites | 1355 | M | egyenes adozas | 0.84 | 9002579350501 | 50 | 39173900 | DE | PVC-U/kókuszköpeny | Kókuszszövettel bevont flexi dréncsö, PVC, perf, UV-álló, -5°C/+60°C
077259 |  | FXDU 50 fekete 25m/ tekercs | Melyepites | 408 | M | egyenes adozas | 0.142 | 9002579772594 | 25 | 39173300 | AT | PVC-U | Flexibilis dréncsö, nem perforált, fekete, UV-álló, >300N, -5°C/+60°C
002894 |  | FXDU 50 fekete 50m/ tekercs | Melyepites | 408 | M | egyenes adozas | 0.142 | 9002579028943 | 50 | 39173300 | AT | PVC-U | Flexibilis dréncsö, nem perforált, fekete, UV-álló, >300N, -5°C/+60°C
077260 |  | FXDU 65 fekete 25m/ tekercs | Melyepites | 436 | M | egyenes adozas | 0.195 | 9002579772600 | 25 | 39173300 | AT | PVC-U | Flexibilis dréncsö, nem perforált, fekete, UV-álló, >300N, -5°C/+60°C
002895 |  | FXDU 65 fekete 50m/ tekercs | Melyepites | 436 | M | egyenes adozas | 0.195 | 9002579028950 | 50 | 39173300 | AT | PVC-U | Flexibilis dréncsö, nem perforált, fekete, UV-álló, >300N, -5°C/+60°C
077261 |  | FXDU 80 fekete 25m/ tekercs | Melyepites | 501 | M | egyenes adozas | 0.27 | 9002579772617 | 25 | 39173300 | AT | PVC-U | Flexibilis dréncsö, nem perforált, fekete, UV-álló, >300N, -5°C/+60°C
002896 |  | FXDU 80 fekete 50m/ tekercs | Melyepites | 501 | M | egyenes adozas | 0.27 | 9002579028967 | 50 | 39173300 | AT | PVC-U | Flexibilis dréncsö, nem perforált, fekete, UV-álló, >300N, -5°C/+60°C
077262 |  | FXDU 100 fekete 25m/ tekercs | Melyepites | 574 | M | egyenes adozas | 0.374 | 9002579772624 | 25 | 39173300 | AT | PVC-U | Flexibilis dréncsö, nem perforált, fekete, UV-álló, >300N, -5°C/+60°C
002897 |  | FXDU 100 fekete 50m/ tekercs | Melyepites | 574 | M | egyenes adozas | 0.374 | 9002579028974 | 50 | 39173300 | AT | PVC-U | Flexibilis dréncsö, nem perforált, fekete, UV-álló, >300N, -5°C/+60°C
077263 |  | FXDU 125 fekete 25m/ tekercs | Melyepites | 724 | M | egyenes adozas | 0.525 | 9002579772631 | 25 | 39173300 | AT | PVC-U | Flexibilis dréncsö, nem perforált, fekete, UV-álló, >300N, -5°C/+60°C
002898 |  | FXDU 125 fekete 50m/ tekercs | Melyepites | 724 | M | egyenes adozas | 0.525 | 9002579028981 | 50 | 39173300 | AT | PVC-U | Flexibilis dréncsö, nem perforált, fekete, UV-álló, >300N, -5°C/+60°C
077264 |  | FXDU 160 fekete 25m/ tekercs | Melyepites | 1143 | M | egyenes adozas | 0.75 | 9002579772648 | 25 | 39173300 | AT | PVC-U | Flexibilis dréncsö, nem perforált, fekete, UV-álló, >300N, -5°C/+60°C
002899 |  | FXDU 160 fekete 50m/ tekercs | Melyepites | 1189 | M | egyenes adozas | 0.75 | 9002579028998 | 50 | 39173300 | AT | PVC-U | Flexibilis dréncsö, nem perforált, fekete, UV-álló, >300N, -5°C/+60°C
077265 |  | FXDU 200 fekete 25m/tekercs | Melyepites | 2035 | M | egyenes adozas | 1.25 | 9002579772655 | 25 | 39173300 | AT | PVC-U | Flexibilis dréncsö, nem perforált, fekete, UV-álló, >300N, -5°C/+60°C
002900 |  | FXDU 200 fekete 45m/ tekercs | Melyepites | 2035 | M | egyenes adozas | 1.25 | 9002579029001 | 45 | 39173300 | AT | PVC-U | Flexibilis dréncsö, nem perforált, fekete, UV-álló, >300N, -5°C/+60°C
101859 |  | FXDV 100 sárga geotex 50m/ tekercs | Melyepites | 1200 | M | egyenes adozas | 0.84 | 9002579013604 | 50 | 39173900 | DE | PVC-U/geotex | Flexibilis dréncsö geotextillel, PVC, perforált, sárga, >300N,-5°C/+60°C
101860 |  | FXDV 160 sárga geotex 25m/ tekercs | Melyepites | 4531 | M | egyenes adozas | 1.25 | 9002579013611 | 25 | 39173900 | DE | PVC-U/geotex | Flexibilis dréncsö geotextillel, PVC, perforált, sárga, >300N,-5°C/+60°C
001984 |  | FXK 50 fekete 25m/ tekercs | Melyepites | 418 | M | egyenes adozas | 0.17 | 9002579019842 | 25 | 39173100 | AT | PVC-U | Hajlékony kábelvédöcsö, bordázott, UV-álló, >250N, -5°C/+60°C
001985 |  | FXK 65 fekete 25m/ tekercs | Melyepites | 500 | M | egyenes adozas | 0.25 | 9002579019859 | 25 | 39173100 | AT | PVC-U | Hajlékony kábelvédöcsö, bordázott, UV-álló, >250N, -5°C/+60°C
001986 |  | FXK 80 fekete 25m/ tekercs | Melyepites | 749 | M | egyenes adozas | 0.324 | 9002579019866 | 25 | 39173100 | AT | PVC-U | Hajlékony kábelvédöcsö, bordázott, UV-álló, >250N, -5°C/+60°C
001987 |  | FXK 100 fekete 25m/ tekercs | Melyepites | 805 | M | egyenes adozas | 0.5 | 9002579019873 | 25 | 39173100 | AT | PVC-U | Hajlékony kábelvédöcsö, bordázott, UV-álló, >250N, -5°C/+60°C
001988 |  | FXK 125 fekete 25m/ tekercs | Melyepites | 1294 | M | egyenes adozas | 0.65 | 9002579019880 | 25 | 39173100 | AT | PVC-U | Hajlékony kábelvédöcsö, bordázott, UV-álló, >250N, -5°C/+60°C
001989 |  | FXK 160 fekete 25m/ tekercs | Melyepites | 1435 | M | egyenes adozas | 0.85 | 9002579019897 | 25 | 39173100 | AT | PVC-U | Hajlékony kábelvédöcsö, bordázott, UV-álló, >250N, -5°C/+60°C
001990 |  | FXK 200 fekete 25m/ tekercs | Melyepites | 2550 | M | egyenes adozas | 1.25 | 9002579019903 | 25 | 39173100 | AT | PVC-U | Hajlékony kábelvédöcsö, bordázott, UV-álló, >250N, -5°C/+60°C
055193 |  | FXKVDR 40 fekete | Melyepites | 406 | DB | egyenes adozas | 0.01 | 9002579551939 | 1 | 39269097 | DE | TPE | Gumigyürü, az FXKV csövek vízmentes toldásához, -25°C/+60°C
025763 |  | FXKVDR 50 fekete | Melyepites | 438 | DB | egyenes adozas | 0.045 | 9002579257633 | 1 | 39269097 | DE | TPE | Gumigyürü, az FXKV csövek vízmentes toldásához, -25°C/+60°C
025764 |  | FXKVDR 63 fekete | Melyepites | 443 | DB | egyenes adozas | 0.056 | 9002579257640 | 1 | 39269097 | DE | TPE | Gumigyürü, az FXKV csövek vízmentes toldásához, -25°C/+60°C
025765 |  | FXKVDR 75 fekete | Melyepites | 512 | DB | egyenes adozas | 0.061 | 9002579257657 | 1 | 39269097 | DE | TPE | Gumigyürü, az FXKV csövek vízmentes toldásához, -25°C/+60°C
025766 |  | FXKVDR 90 fekete | Melyepites | 565 | DB | egyenes adozas | 0.008 | 9002579257664 | 1 | 39269097 | DE | TPE | Gumigyürü, az FXKV csövek vízmentes toldásához, -25°C/+60°C
025458 |  | FXKVDR 110 fekete | Melyepites | 583 | DB | egyenes adozas | 0.012 | 9002579254588 | 1 | 39269097 | DE | TPE | Gumigyürü, az FXKV csövek vízmentes toldásához, -25°C/+60°C
032329 |  | FXKVDR 125 fekete | Melyepites | 1032 | DB | egyenes adozas | 0.153 | 9002579323291 | 1 | 39269097 | DE | TPE | Gumigyürü, az FXKV csövek vízmentes toldásához, -25°C/+60°C
025767 |  | FXKVDR 160 fekete | Melyepites | 1385 | DB | egyenes adozas | 0.039 | 9002579257671 | 1 | 39269097 | DE | TPE | Gumigyürü, az FXKV csövek vízmentes toldásához, -25°C/+60°C
055219 |  | FXKVDR 175 fekete | Melyepites | 1450 | DB | egyenes adozas | 0.22 | 9002579552196 | 1 | 39269097 | DE | TPE | Gumigyürü, az FXKV csövek vízmentes toldásához, -25°C/+60°C
040799 |  | FXKVDR 200 fekete | Melyepites | 1705 | DB | egyenes adozas | 0.204 | 9002579407991 | 1 | 39269097 | DE | TPE | Gumigyürü, az FXKV csövek vízmentes toldásához, -25°C/+60°C
055202 |  | FXKVM 40 fekete | Melyepites | 365 | DB | egyenes adozas | 0.02 | 9002579552028 | 1 | 39174000 | DE | PE | Karmantyú, az FXKV csövekhez, -25°C/+60°C
025755 |  | FXKVM 50 fekete | Melyepites | 416 | DB | egyenes adozas | 0.023 | 9002579257558 | 1 | 39174000 | DE | PE | Karmantyú, az FXKV csövekhez, -25°C/+60°C
025756 |  | FXKVM 63 fekete | Melyepites | 524 | DB | egyenes adozas | 0.029 | 9002579257565 | 1 | 39174000 | DE | PE | Karmantyú, az FXKV csövekhez, -25°C/+60°C
025757 |  | FXKVM 75 fekete | Melyepites | 549 | DB | egyenes adozas | 0.041 | 9002579257572 | 1 | 39174000 | DE | PE | Karmantyú, az FXKV csövekhez, -25°C/+60°C
025758 |  | FXKVM 90 fekete | Melyepites | 588 | DB | egyenes adozas | 0.083 | 9002579257589 | 1 | 39174000 | DE | PE | Karmantyú, az FXKV csövekhez, -25°C/+60°C
103649 |  | FXKVM 110 fehér | Melyepites | 469 | DB | egyenes adozas | 0.139 | 9002579023252 | 1 | 39174000 | CZ | PE | Karmantyú, az FXKV csövekhez, -25°C/+60°C
077197 |  | FXKVM 110 fehér (azon. 103649) | Melyepites | 469 | DB | egyenes adozas | 0.139 | 9002579771979 | 1 | 39174000 | CZ | PE | Karmantyú, az FXKV csövekhez, -25°C/+60°C
032331 |  | FXKVM 125 fekete | Melyepites | 1246 | DB | egyenes adozas | 0.169 | 9002579323314 | 1 | 39174000 | DE | PE | Karmantyú, az FXKV csövekhez, -25°C/+60°C
100004 |  | FXKVM 160 fehér | Melyepites | 1795 | DB | egyenes adozas | 0.2 | 9002579011129 | 1 | 39174000 | SK | PE | Karmantyú, az FXKV csövekhez, -25°C/+60°C
041351 |  | FXKVM 175 fekete | Melyepites | 2240 | DB | egyenes adozas | 0.385 | 9002579413510 | 1 | 39174000 | DE | PE | Karmantyú, az FXKV csövekhez, -25°C/+60°C
040801 |  | FXKVM 200 fekete | Melyepites | 3104 | DB | egyenes adozas | 0.75 | 9002579408011 | 1 | 39174000 | DE | PE | Karmantyú, az FXKV csövekhez, -25°C/+60°C
055107 |  | FXKVR 40 fekete 50m/ tekercs toldóval | Melyepites | 321 | M | egyenes adozas | 0.149 | 9002579551076 | 50 | 39173200 | DE | PE | Duplafalú gégecsö,sima belsö fal,h.mentes, UV-álló, >450N, -25°C/+60°C
041925 |  | FXKVR 50 fekete 50m/tekercs toldóval | Melyepites | 363 | M | egyenes adozas | 0.21 | 9002579419253 | 50 | 39173200 | AT | PE | Duplafalú gégecsö,sima belsö fal,h.mentes, UV-álló, >450N, -25°C/+60°C
099018 |  | FXKVR 50 fekete 50m/tekercs(azon.41925) | Melyepites | 363 | M | egyenes adozas | 0.23 | 9002579990189 | 50 | 39173200 | HR | PE | Duplafalú gégecsö,sima belsö fal,h.mentes, UV-álló, >450N, -25°C/+60°C
032332 |  | FXKVR 63 fekete 50m/tekercs toldóval | Melyepites | 526 | M | egyenes adozas | 0.342 | 9002579323321 | 50 | 39173200 | HR | PE | Duplafalú gégecsö,sima belsö fal,h.mentes, UV-álló, >450N, -25°C/+60°C
026353 |  | FXKVR 75 fekete 50m/tekercs toldóval | Melyepites | 632 | M | egyenes adozas | 0.387 | 9002579263535 | 50 | 39173200 | DE | PE | Duplafalú gégecsö,sima belsö fal,h.mentes, UV-álló, >450N, -25°C/+60°C
041343 |  | FXKVR 90 fekete 50m/tekercs toldóval | Melyepites | 814 | M | egyenes adozas | 0.56 | 9002579413435 | 50 | 39173200 | SK | PE | Duplafalú gégecsö,sima belsö fal,h.mentes, UV-álló, >450N, -25°C/+60°C
041344 |  | FXKVR 110 fekete 50m/tekercs toldóval | Melyepites | 763 | M | egyenes adozas | 0.59 | 9002579413442 | 50 | 39173200 | SK | PE | Duplafalú gégecsö,sima belsö fal,h.mentes, UV-álló, >450N, -25°C/+60°C
064223 |  | FXKVR 125 fekete 25m/tekercs toldó nélk. | Melyepites | 1168 | M | egyenes adozas | 0.837 | 9002579642231 | 25 | 39173200 | AT | PE | Duplafalú gégecsö,sima belsö fal,h.mentes, UV-álló, >450N, -25°C/+60°C
041990 |  | FXKVR 125 fekete 50m/ tekercs toldóval | Melyepites | 1168 | M | egyenes adozas | 0.837 | 9002579419901 | 50 | 39173200 | AT | PE | Duplafalú gégecsö,sima belsö fal,h.mentes, UV-álló, >450N, -25°C/+60°C
042514 |  | FXKVR 160 fekete, 25m/tekercs toldóval | Melyepites | 1792 | M | egyenes adozas | 1.31 | 9002579425148 | 25 | 39173200 | AT | PE | Duplafalú gégecsö,sima belsö fal,h.mentes, UV-álló, >450N, -25°C/+60°C
099585 |  | FXKVR 200 fekete 25m/tekercs toldóval | Melyepites | 3261 | M | egyenes adozas | 2.325 | 9002579017497 | 25 | 39173200 | DE | PE | Duplafalú gégecsö,sima belsö fal,h.mentes, UV-álló, >450N, -25°C/+60°C
099354 |  | FXKVS 50 fekete 6m/szál toldóval | Melyepites | 426 | M | egyenes adozas | 0.22 | 9002579993548 | 6 | 39173200 | AT | PE | Duplafalú gégecsö,sima belsö fal,h.mentes, UV-álló, >450N, -25°C/+60°C
025751 |  | FXKVS 63 fekete 6m/szál toldóval | Melyepites | 564 | M | egyenes adozas | 0.325 | 9002579257510 | 6 | 39173200 | HR | PE | Duplafalú gégecsö,sima belsö fal,h.mentes, UV-álló, >450N, -25°C/+60°C
025752 |  | FXKVS 75 fekete 6m/szál toldóval | Melyepites | 654 | M | egyenes adozas | 0.387 | 9002579257527 | 6 | 39173200 | DE | PE | Duplafalú gégecsö,sima belsö fal,h.mentes, UV-álló, >450N, -25°C/+60°C
041193 |  | FXKVS 90 fekete 6m/szál toldóval | Melyepites | 830 | M | egyenes adozas | 0.5 | 9002579411936 | 6 | 39173200 | SK | PE | Duplafalú gégecsö,sima belsö fal,h.mentes, UV-álló, >450N, -25°C/+60°C
041205 |  | FXKVS 110 fekete 6m/szál toldóval | Melyepites | 787 | M | egyenes adozas | 0.52 | 9002579412056 | 6 | 39173200 | SK | PE | Duplafalú gégecsö,sima belsö fal,h.mentes, UV-álló, >450N, -25°C/+60°C
041194 |  | FXKVS 125 fekete 6m/szál toldóval | Melyepites | 1262 | M | egyenes adozas | 0.728 | 9002579411943 | 6 | 39173200 | SK | PE | Duplafalú gégecsö,sima belsö fal,h.mentes, UV-álló, >450N, -25°C/+60°C
041196 |  | FXKVS 160 fekete 6m/szál toldóval | Melyepites | 1642 | M | egyenes adozas | 1.075 | 9002579411967 | 6 | 39173200 | SK | PE | Duplafalú gégecsö,sima belsö fal,h.mentes, UV-álló, >450N, -25°C/+60°C
044965 |  | FXKVS 175 fekete 6m/szál toldóval | Melyepites | 2365 | M | egyenes adozas | 1.258 | 9002579449656 | 6 | 39173200 | AT | PE | Duplafalú gégecsö,sima belsö fal,h.mentes, UV-álló, >450N, -25°C/+60°C
043214 |  | FXKVS 175 zöld 3m/szál toldóval | Melyepites | 3145 | M | egyenes adozas | 1.258 | 9002579432146 | 3 | 39173200 | SK | PE | Duplafalú gégecsö,sima belsö fal,h.mentes, UV-álló, >450N, -25°C/+60°C
041197 |  | FXKVS 200 fekete 6m/szál toldóval | Melyepites | 3113 | M | egyenes adozas | 1.5 | 9002579411974 | 6 | 39173200 | SK | PE | Duplafalú gégecsö,sima belsö fal,h.mentes, UV-álló, >450N, -25°C/+60°C
010855 |  | HFKB 110/30 fekete | Melyepites | 17967 | DB | egyenes adozas | 0.693 | 9002579108553 | 1 | 39269097 | AT | PPE-Blend | Halogénmentes könyök, DN 110, 30°
010856 |  | HFKB 110/45 fekete | Melyepites | 19803 | DB | egyenes adozas | 0.898 | 9002579108560 | 1 | 39269097 | AT | PPE-Blend | Halogénmentes könyök, DN 110, 45°
010857 |  | HFKB 110/90 fekete | Melyepites | 22414 | DB | egyenes adozas | 1.496 | 9002579108577 | 1 | 39269097 | AT | PPE-Blend | Halogénmentes könyök, DN 110, 90°
010854 |  | HFKM 110 fekete | Melyepites | 7828 | DB | egyenes adozas | 0.384 | 9002579108546 | 1 | 39269097 | AT | PPE-Blend | Halogénmentes karmantyú a HFKR csöhöz
010852 |  | HFKR 110 fekete 3m | Melyepites | 10892 | M | egyenes adozas | 1.26 | 9002579108522 | 3 | 39172900 | AT | PPE-Blend | Halogénmentes mélyépítési védöcsö, >450N, UV-álló, -40°C/+140°C
038592 |  | IS 110 | Melyepites | 14248 | DB | egyenes adozas | 0.16 | 9002579385923 | 1 | 39269097 | IL | Gumi | Csöbevezetö gumigyürü ROMOLD kábelaknához, DN 110
080641 |  | IS 125 | Melyepites | 14770 | DB | egyenes adozas | 0.17 | 9002579806411 | 1 | 39269097 | IL | Gumi | Csöbevezetö gumigyürü ROMOLD kábelaknához, DN125
082770 |  | IS 160 | Melyepites | 22091 | DB | egyenes adozas | 0.23 |  | 1 | 39269097 | IL | Gumi | Csöbevezetö gumigyürü ROMOLD kábelaknához, DN160
103339 |  | IS 25 | Melyepites | 3318 | DB | egyenes adozas | 0.01 | 9002579021685 | 1 | 39269097 | IL | Gumi | Csöbevezetö gumigyürü ROMOLD kábelaknához, DN25
041822 |  | IS 32 | Melyepites | 6854 | DB | egyenes adozas | 0.01 | 9002579418225 | 1 | 39269097 | IL | Gumi | Csöbevezetö gumigyürü ROMOLD kábelaknához, DN 32
038937 |  | IS 40 | Melyepites | 7045 | DB | egyenes adozas | 0.02 | 9002579389372 | 1 | 39269097 | IL | Gumi | Csöbevezetö gumigyürü ROMOLD kábelaknához, DN 40
041210 |  | IS 63 | Melyepites | 7220 | DB | egyenes adozas | 0.06 | 9002579412100 | 1 | 39269097 | IL | Gumi | Csöbevezetö gumigyürü ROMOLD kábelaknához, DN 63
044781 |  | IS 75 | Melyepites | 9786 | DB | egyenes adozas | 0.07 | 9002579447812 | 1 | 39269097 | IL | Gumi | Csöbevezetö gumigyürü ROMOLD kábelaknához, DN 75
036711 |  | IS 90 | Melyepites | 11420 | DB | egyenes adozas | 0.08 | 9002579367110 | 1 | 39269097 | IL | Gumi | Csöbevezetö gumigyürü ROMOLD kábelaknához, DN 90
104728 |  | KA DN1000/1100 kábelakna | Melyepites | 167643 | DB | egyenes adozas | 46 | 5999566150043 | 1 | 39269092 | HU | PE | PE müanyag kábelakna fedlappal, DN1000/1100
104445 |  | KA DN1000/850 kábelakna | Melyepites | 136846 | DB | egyenes adozas | 43 | 5999566150036 | 1 | 39269092 | HU | PE | PE müanyag kábelakna fedlappal, DN1000/850
104011 |  | KA DN800/600-0 kábelakna | Melyepites | 104000 | DB | egyenes adozas | 30 | 5999566150012 | 1 | 39269092 | HU | PE | Kábelakna DN800*600, kivezetö nélkül, fedéllel gyalogos forgalomra
105556 |  | KA HD1024 KÁBELAKNA FEDÉL | Melyepites | 26000 | DB | egyenes adozas | 4 |  | 1 | 39269092 | HU | PE | Kábelakna fedél 5cm vastag szögletes aknákhoz 1024*524 gyal.forgalomra
105555 |  | KA HD1024/524/620 KÁBELAKNA | Melyepites | 70460 | DB | egyenes adozas | 18 | 5999566150067 | 1 | 39269092 | HU | PE | Kábelakna szögletes, dim. H/1024 * SZ/524 * M/620, fedél nélkül
080520 |  | KKHR 110x6000 | Melyepites | 69787 | DB | egyenes adozas | 10.96 | 9002579805209 | 1 | 39269097 | DE |  | Javító félcsö, 2m-es szálakban, alsó és felsö rész, összepattintható
080971 |  | KKHR 40x2000 | Melyepites | 22850 | DB | egyenes adozas | 1.24 | 9002579809719 | 1 | 39269097 | DE | PVC-U | Javító félcsö, 2m-es szálakban, alsó és felsö rész, összepattintható
064536 |  | KKHR 50x2000 | Melyepites | 23655 | DB | egyenes adozas | 1.24 | 9002579645362 | 1 | 39269097 | DE | PVC-U | Javító félcsö, 2m-es szálakban, alsó és felsö rész, összepattintható
080522 |  | KKHRG 110 | Melyepites | 100723 | DB | egyenes adozas | 0.94 | 9002579805223 | 1 | 39269097 | DE |  | Szerelö kulcs a javító-félcsövekhez
082300 |  | KKHRG 40 | Melyepites | 75981 | DB | egyenes adozas | 0.47 | 9002579823005 | 1 | 39269097 | DE |  | Szerelö kulcs a javító-félcsövekhez
064538 |  | KKHRG 50 | Melyepites | 84791 | DB | egyenes adozas | 0.47 | 9002579645386 | 1 | 39269097 | DE |  | Szerelö kulcs a javító-félcsövekhez
080521 |  | KKHRM 110/180 | Melyepites | 8561 | DB | egyenes adozas | 0.64 | 9002579805216 | 1 | 39269097 | DE |  | Javító félcsö toldó, alsó és felsö rész, összepattintható +szorítókapocs
080972 |  | KKHRM/EBM 40 | Melyepites | 22430 | DB | egyenes adozas | 0.32 | 9002579809726 | 1 | 39269097 | DE | PVC-U | Javító félcsö toldó, alsó és felsö rész, összepattintható +szorítókapocs
064537 |  | KKHRM/EBM 50 | Melyepites | 24571 | DB | egyenes adozas | 0.32 | 9002579645379 | 1 | 39269097 | DE | PVC-U | Javító félcsö toldó, alsó és felsö rész, összepattintható +szorítókapocs
023424 |  | KKL 1 szürke | Melyepites | 279 | DB | egyenes adozas | 0.01 | 9002579234245 | 1 | 39269097 | AT | PVC-U | Szorítókapocs a kábelvédö félcsövekhez PVC -5°C/+60°C
103160 |  | KPL 120/10/SER ERÖSÁRAMÚ KABEL A | Melyepites | 288 | DB | egyenes adozas | 0.35 | 9002579020442 | 10 | 39211200 | AT | PVC | Kábelfedlap, PVC, sárga, ""Erösáramú kábel"" felirat,-5°C/+60°C
032786 |  | KPL 120/10/SER INL001 Kabel | Melyepites | 288 | DB | egyenes adozas | 0.35 | 9002579327862 | 10 | 39211200 | AT | PVC-U | Kábelfedlap, PVC, sárga német "Achtung Kabel" felirat, -5°C/+60°C
105743 |  | KPL 120/10/SER/PE EXP... ERÖSÁRAMÚ KABEL | Melyepites | 288 | DB | egyenes adozas | 0.25 | 9002579031615 | 10 | 39211200 | CZ | PE | Kábelfedlap, PE, sárga ""Erösáramú Kábel"" felirat -25°C/+60°C
019441 |  | KPL 150/10/SER INL001 Kabel | Melyepites | 354 | DB | egyenes adozas | 0.42 | 9002579194419 | 10 | 39211200 | AT | PVC-U | Kábelfedlap, PVC, sárga német "Achtung Kabel" felirat, -5°C/+60°C
105746 |  | KPL 150/10/SER/PE EXP154 ERÖSÁRAMÚ KABEL | Melyepites | 354 | DB | egyenes adozas | 0.3 | 9002579031646 | 10 | 39211200 | CZ | PE | Kábelfedlap, PE, sárga ""Erösáramú Kábel"" felirat -25°C/+60°C
064115 |  | KPL 150/10/SLER ERÖSÁRAMÚ KABEL A | Melyepites | 354 | DB | egyenes adozas | 0.42 | 9002579641159 | 10 | 39211200 | AT | PVC-U | Kábelfedlap, PVC, sárga, "Erösáramú kábel" felirat,-5°C/+60°C
103161 |  | KPL 200/10/SER ERÖSÁRAMÚ KABEL A | Melyepites | 425 | DB | egyenes adozas | 0.77 | 9002579020459 | 10 | 39211200 | AT | PVC | Kábelfedlap, PVC, sárga, ""Erösáramú kábel"" felirat,-5°C/+60°C
032789 |  | KPL 200/10/SER INL001 Kabel | Melyepites | 425 | DB | egyenes adozas | 0.56 | 9002579327893 | 10 | 39211200 | AT | PVC-U | Kábelfedlap, PVC, sárga német "Achtung Kabel" felirat, -5°C/+60°C
105747 |  | KPL 200/10/SER/PE EXP... ERÖSÁRAMÚ KABEL | Melyepites | 425 | DB | egyenes adozas | 0.4 | 9002579031653 | 10 | 39211200 | CZ | PE | Kábelfedlap, PVC, sárga, ""Erösáramú kábel"" felirat,-5°C/+60°C
064116 |  | KPL 250/10/SER EXP154 ERÖSÁRAMÚ KABEL | Melyepites | 436 | DB | egyenes adozas | 0.77 | 9002579641166 | 10 | 39211200 | AT | PVC-U | Kábelfedlap, PVC, sárga, "Erösáramú kábel", piros villámjel, -5°C/+60°C
019442 |  | KPL 250/10/SER INL001 Kabel | Melyepites | 436 | DB | egyenes adozas | 0.77 | 9002579194426 | 10 | 39211200 | AT | PVC-U | Kábelfedlap, PVC, sárga német "Achtung Kabel" felirat, -5°C/+60°C
021770 |  | KPL 250/10/SLER/PE | Melyepites | 651 | DB | egyenes adozas | 0.68 | 9002579217705 | 10 | 39211200 | AT | PE | Kábelfedlap, PE-böl,sárga német "Wienenergie" felirat, -25°C/+60°C
086415 |  | KS 100.60/115 SBL | Melyepites | 500495 | DB | egyenes adozas | 53 |  | 1 | 39269097 | IL | PE | ROMOLD kábelakna, PE, DN 1000/600, magasság 115cm, szürke
082283 |  | KS 100.63/110 SBL | Melyepites | 769965 | DB | egyenes adozas | 53 | 9002579822831 | 1 | 39269097 | IL | PE | ROMOLD kábelakna, PE, DN 1000/625, magasság 110cm, egy lelépö
060997 |  | KS 100.63/70 | Melyepites | 472583 | DB | egyenes adozas | 34 | 9002579609975 | 1 | 39269097 | IL | PE | ROMOLD kábelakna, PE DN 625/1140, magasság 700mm
038166 |  | KS 63/80 | Melyepites | 257326 | DB | egyenes adozas | 21 | 9002579381666 | 1 | 39269097 | IL | PE | ROMOLD kábelakna, PE DN 625, magasság 830mm
084774 |  | KS F 45/20 LDD | Melyepites | 140403 | DB | egyenes adozas | 5.5 | 9002579011150 | 1 | 39269097 | IL | PE | ROMOLD Microkábelakna PE, DN 450mm, magasság 200mm,fedéllel
055034 |  | KSA 90/8 D | Melyepites | 1447 | DB | egyenes adozas | 0.126 |  | 1 | 39269097 | DE | PP | 2x4-es távtartó a 90-es FXKVR és S csövek rögzítéséhez-25°C/+60°C
010423 |  | KSA 110/3 B | Melyepites | 590 | DB | egyenes adozas | 0.096 | 9002579104234 | 1 | 39269097 | AT | PE | 1x3-as távtartó a 110-es FXKVR és S csövek rögzítéséhez, -25°C/+60°C
010424 |  | KSA 110/4 B | Melyepites | 620 | DB | egyenes adozas | 0.133 | 9002579104241 | 1 | 39269097 | AT | PE | 1x4-es távtartó a 110-es FXKVR és S csövek rögzítéséhez, -25°C/+60°C
010426 |  | KSA 110/4 D | Melyepites | 557 | DB | egyenes adozas | 0.138 | 9002579104265 | 1 | 39269097 | AT | PE | 2x2-es távtartó a 110-es FXKVR és S csövek rögzítéséhez, -25°C/+60°C
010427 |  | KSA 110/6 D | Melyepites | 1076 | DB | egyenes adozas | 0.199 | 9002579104272 | 1 | 39269097 | AT | PE | 2x3-as távtartó a 110-es FXKVR és S csövek rögzítéséhez, -25°C/+60°C
010428 |  | KSA 110/8 D | Melyepites | 1228 | DB | egyenes adozas | 0.287 | 9002579104289 | 1 | 39269097 | AT | PE | 2x4-es távtartó a 110-es FXKVR és S csövek rögzítéséhez, -25°C/+60°C
041528 |  | KSA 125/4 D | Melyepites | 1523 | DB | egyenes adozas | 0.15 | 9002579415286 | 1 | 39174000 | CZ | PE | 2x2-es távtartó a 125-ös FXKVR és S csövek rögzítéséhez, -25°C/+60°C
064285 |  | KSA 125/6 D | Melyepites | 1908 | DB | egyenes adozas | 0.247 | 9002579642859 | 1 | 39174000 | CZ | PE | 2x3-as távtartó a 125-ös FXKVR és S csövek rögzítéséhez, -25°C/+60°C
041939 |  | KSA 125/8 D | Melyepites | 6932 | DB | egyenes adozas | 0.15 | 9002579419390 | 1 | 39174000 | CZ | PE | 2x4-es távtartó a 125-ös FXKVR és S csövek rögzítéséhez, -25°C/+60°C
061501 |  | KSA 160/4 B | Melyepites | 3086 | DB | egyenes adozas | 0.22 | 9002579615013 | 1 | 39174000 | DE | PE | 1x4-es távtartó a 160-as FXKVR és S csövek rögzítéséhez, -25°C/+60°C
024325 |  | KSA 160/4 D | Melyepites | 1890 | DB | egyenes adozas | 0.227 | 9002579243254 | 1 | 39174000 | AT | PE | 2x2-es távtartó a 160-as FXKVR és S csövek rögzítéséhez, -25°C/+60°C
064284 |  | KSA 160/6 D | Melyepites | 2903 | DB | egyenes adozas | 0.34 | 9002579642842 | 1 | 39174000 | CZ | PE | 2x3-as távtartó a 160-as FXKVR és S csövek rögzítéséhez, -25°C/+60°C
021725 |  | KSA 160/8 D | Melyepites | 3087 | DB | egyenes adozas | 0.4 | 9002579217255 | 1 | 39174000 | DE | PE | 2x4-es távtartó a 160-as FXKVR és S csövek rögzítéséhez, -25°C/+60°C
041936 |  | KSA 200/4 B | Melyepites | 5453 | DB | egyenes adozas | 0.15 | 9002579419369 | 1 | 39174000 | CZ | PE | 1x4-es távtartó a 200-as FXKVR és S csövek rögzítéséhez, -25°C/+60°C
042515 |  | KSA 200/4 D | Melyepites | 3752 | DB | egyenes adozas | 0.15 | 9002579425155 | 1 | 39174000 | DE | PE | 2x2-es távtartó a 200-as FXKVR és S csövek rögzítéséhez, -25°C/+60°C
084225 |  | KSA 200/6 D | Melyepites | 5406 | DB | egyenes adozas | 0.789 | 9002579015554 | 1 | 39269097 | AT | PE | 2x3-as távtartó a 200-as FXKVR és S csövek rögzítéséhez, -25°C/+60°C
041937 |  | KSA 200/8 D | Melyepites | 9591 | DB | egyenes adozas | 0.15 | 9002579419376 | 1 | 39174000 | CZ | PE | 2x4-es távtartó a 200-as FXKVR és S csövek rögzítéséhez, -25°C/+60°C
036363 |  | KSAZF 90/50/90+C1332 | Melyepites | 23386 | DB | egyenes adozas | 0.85 | 9002579363631 | 1 | 39174000 | CH | PE | csöelágazó, 90/50/90, 45°C-os szögben, tömítögyürüvel
001820 |  | KSB 50/30 fekete | Melyepites | 1775 | DB | egyenes adozas | 0.105 | 9002579018203 | 1 | 39269097 | AT | PVC-U | 30°-os egyik végén tokozott könyök 50-es KSR merev védöcsöhöz-5°C/+60°C
001836 |  | KSB 50/45 fekete | Melyepites | 2397 | DB | egyenes adozas | 0.134 | 9002579018364 | 1 | 39269097 | AT | PVC-U | 45°-os egyik végén tokozott könyök 50-es KSR merev védöcsöhöz-5°C/+60°C
001852 |  | KSB 50/90 fekete | Melyepites | 2478 | DB | egyenes adozas | 0.216 | 9002579018524 | 1 | 39269097 | AT | PVC-U | 90°-os egyik végén tokozott könyök 50-es KSR merev védöcsöhöz-5°C/+60°C
001821 |  | KSB 63/30 fekete | Melyepites | 2066 | DB | egyenes adozas | 0.162 | 9002579018210 | 1 | 39269097 | AT | PVC-U | 30°-os egyik végén tokozott könyök 63-as KSR merev védöcsöhöz-5°C/+60°C
001837 |  | KSB 63/45 fekete | Melyepites | 2142 | DB | egyenes adozas | 0.204 | 9002579018371 | 1 | 39269097 | AT | PVC-U | 45°-os egyik végén tokozott könyök 63-as KSR merev védöcsöhöz-5°C/+60°C
001853 |  | KSB 63/90 fekete | Melyepites | 2159 | DB | egyenes adozas | 0.33 | 9002579018531 | 1 | 39269097 | AT | PVC-U | 90°-os egyik végén tokozott könyök 63-as KSR merev védöcsöhöz-5°C/+60°C
001822 |  | KSB 75/30 fekete | Melyepites | 2142 | DB | egyenes adozas | 0.28 | 9002579018227 | 1 | 39269097 | AT | PVC-U | 30°-os egyik végén tokozott könyök 75-ös KSR merev védöcsöhöz-5°C/+60°C
001838 |  | KSB 75/45 fekete | Melyepites | 2502 | DB | egyenes adozas | 0.355 | 9002579018388 | 1 | 39269097 | AT | PVC-U | 45°-os egyik végén tokozott könyök 75-ös KSR merev védöcsöhöz-5°C/+60°C
001854 |  | KSB 75/90 fekete | Melyepites | 2962 | DB | egyenes adozas | 0.592 | 9002579018548 | 1 | 39269097 | AT | PVC-U | 90°-os egyik végén tokozott könyök 75-ös KSR merev védöcsöhöz-5°C/+60°C
001823 |  | KSB 90/30 fekete | Melyepites | 2476 | DB | egyenes adozas | 0.5 | 9002579018234 | 1 | 39269097 | AT | PVC-U | 30°-os egyik végén tokozott könyök 90-es KSR merev védöcsöhöz-5°C/+60°C
001839 |  | KSB 90/45 fekete | Melyepites | 3326 | DB | egyenes adozas | 0.656 | 9002579018395 | 1 | 39269097 | AT | PVC-U | 45°-os egyik végén tokozott könyök 90-es KSR merev védöcsöhöz-5°C/+60°C
001855 |  | KSB 90/90 fekete | Melyepites | 3755 | DB | egyenes adozas | 1.075 | 9002579018555 | 1 | 39269097 | AT | PVC-U | 90°-os egyik végén tokozott könyök 90-es KSR merev védöcsöhöz-5°C/+60°C
001824 |  | KSB 110/30 fekete | Melyepites | 3339 | DB | egyenes adozas | 0.89 | 9002579018241 | 1 | 39269097 | AT | PVC-U | 30°-os egyik végén tokozott könyök 110-es KSR merev védöcsöhöz-5°C/+60°C
001840 |  | KSB 110/45 fekete | Melyepites | 3677 | DB | egyenes adozas | 1.098 | 9002579018401 | 1 | 39269097 | AT | PVC-U | 45°-os egyik végén tokozott könyök 110-es KSR merev védöcsöhöz-5°C/+60°C
001856 |  | KSB 110/90 fekete | Melyepites | 5673 | DB | egyenes adozas | 1.829 | 9002579018562 | 1 | 39269097 | AT | PVC-U | 90°-os egyik végén tokozott könyök 110-es KSR merev védöcsöhöz-5°C/+60°C
001825 |  | KSB 125/30 fekete | Melyepites | 5095 | DB | egyenes adozas | 1.365 | 9002579018258 | 1 | 39269097 | AT | PVC-U | 30°-os egyik végén tokozott könyök 125-es KSR merev védöcsöhöz-5°C/+60°C
001841 |  | KSB 125/45 fekete | Melyepites | 6272 | DB | egyenes adozas | 1.766 | 9002579018418 | 1 | 39269097 | AT | PVC-U | 45°-os egyik végén tokozott könyök 125-es KSR merev védöcsöhöz-5°C/+60°C
001857 |  | KSB 125/90 fekete | Melyepites | 10534 | DB | egyenes adozas | 2.94 | 9002579018579 | 1 | 39269097 | AT | PVC-U | 90°-os egyik végén tokozott könyök 125-es KSR merev védöcsöhöz-5°C/+60°C
001842 |  | KSB 140/45 fekete | Melyepites | 10603 | DB | egyenes adozas | 2.54 | 9002579018425 | 1 | 39269097 | AT | PVC-U | 45°-os egyik végén tokozott könyök 140-es KSR merev védöcsöhöz-5°C/+60°C
001858 |  | KSB 140/90 fekete | Melyepites | 15040 | DB | egyenes adozas | 4.274 | 9002579018586 | 1 | 39269097 | AT | PVC-U | 90°-os egyik végén tokozott könyök 140-es KSR merevvédöcsöhöz-5°C/+60°C
001827 |  | KSB 160/30 fekete | Melyepites | 9304 | DB | egyenes adozas | 2.999 | 9002579018272 | 1 | 39269097 | AT | PVC-U | 30°-os egyik végén tokozott könyök 160-as KSR merev védöcsöhöz-5°C/+60°C
001843 |  | KSB 160/45 fekete | Melyepites | 11702 | DB | egyenes adozas | 3.928 | 9002579018432 | 1 | 39269097 | AT | PVC-U | 45°-os egyik végén tokozott könyök 160-as KSR merev védöcsöhöz-5°C/+60°C
001859 |  | KSB 160/90 fekete | Melyepites | 19141 | DB | egyenes adozas | 6.725 | 9002579018593 | 1 | 39269097 | AT | PVC-U | 90°-os egyik végén tokozott könyök 160-as KSR merev védöcsöhöz-5°C/+60°C
026722 |  | KSBA 110 fekete | Melyepites | 40212 | DB | egyenes adozas | 6.5 | 9002579267229 | 1 | 39269097 | CH | PE | változtatható ívü könyök, tokozott végekkel, -25°C/+60°C
026723 |  | KSBA 125 fekete | Melyepites | 59725 | DB | egyenes adozas | 4.3 | 9002579267236 | 1 | 39269097 | CH | PE | változtatható ívü könyök, tokozott végekkel, -25°C/+60°C
026724 |  | KSBA 160 fekete | Melyepites | 81457 | DB | egyenes adozas | 4.7 | 9002579267243 | 1 | 39269097 | CH | PE | változtatható ívü könyök, tokozott végekkel, -25°C/+60°C
026721 |  | KSBA 90 fekete | Melyepites | 32702 | DB | egyenes adozas | 3.5 | 9002579267212 | 1 | 39269097 | CH | PE | változtatható ívü könyök, tokozott végekkel, -25°C/+60°C
001902 |  | KSBF 90 fekete | Melyepites | 22186 | DB | egyenes adozas | 2.36 | 9002579019026 | 1 | 39269097 | CH | PE | változtatható ívü könyök, tokozás nélküli végekkel, -25°C/+60°C
001903 |  | KSBF 110 fekete | Melyepites | 30262 | DB | egyenes adozas | 3.15 | 9002579019033 | 1 | 39269097 | CH | PE | változtatható ívü könyök, tokozás nélküli végekkel, -25°C/+60°C
001908 |  | KSBF 160 fekete | Melyepites | 57590 | DB | egyenes adozas | 6.8 | 9002579019088 | 1 | 39269097 | CH | PE | változtatható ívü könyök, tokozás nélküli végekkel, -25°C/+60°C
001910 |  | KSF 50 fekete | Melyepites | 1198 | DB | egyenes adozas | 0.041 | 9002579019101 | 1 | 39269097 | AT | PVC-U | Karimás karmantyú, -5°C/+60°C
001911 |  | KSF 63 fekete | Melyepites | 1569 | DB | egyenes adozas | 0.06 | 9002579019118 | 1 | 39269097 | AT | PVC-U | Karimás karmantyú, -5°C/+60°C
001912 |  | KSF 75 fekete | Melyepites | 1678 | DB | egyenes adozas | 0.102 | 9002579019125 | 1 | 39269097 | AT | PVC-U | Karimás karmantyú, -5°C/+60°C
001913 |  | KSF 90 fekete | Melyepites | 1999 | DB | egyenes adozas | 0.18 | 9002579019132 | 1 | 39269097 | AT | PVC-U | Karimás karmantyú, -5°C/+60°C
001914 |  | KSF 110 fekete | Melyepites | 2597 | DB | egyenes adozas | 0.292 | 9002579019149 | 1 | 39269097 | AT | PVC-U | Karimás karmantyú, -5°C/+60°C
001915 |  | KSF 125 fekete | Melyepites | 3143 | DB | egyenes adozas | 0.419 | 9002579019156 | 1 | 39269097 | AT | PVC-U | Karimás karmantyú, -5°C/+60°C
001916 |  | KSF 140 fekete | Melyepites | 3826 | DB | egyenes adozas | 0.572 | 9002579019163 | 1 | 39269097 | AT | PVC-U | Karimás karmantyú, -5°C/+60°C
001917 |  | KSF 160 fekete | Melyepites | 4558 | DB | egyenes adozas | 0.894 | 9002579019170 | 1 | 39269097 | AT | PVC-U | Karimás karmantyú, -5°C/+60°C
002158 |  | KSH 80 szürke 3m/szál | Melyepites | 3952 | M | egyenes adozas | 0.76 | 9002579021586 | 3 | 39269097 | AT | PVC-U | Kábelvédö félcsö, -5°C/+60°C
002159 |  | KSH 100 szürke 3m/szál | Melyepites | 4856 | M | egyenes adozas | 0.85 | 9002579021593 | 3 | 39269097 | AT | PVC-U | Kábelvédö félcsö, -5°C/+60°C
002160 |  | KSH 120 szürke 3m/szál | Melyepites | 6180 | M | egyenes adozas | 1.44 | 9002579021609 | 3 | 39269097 | AT | PVC-U | Kábelvédö félcsö, -5°C/+60°C
013591 |  | KSHR 90/80 RT, 1db = 1 félcsö | Melyepites | 5232 | DB | egyenes adozas | 0.99 | 9002579135917 | 1 | 39174000 | CH | PE | Kábelvédö félcsö, piros, 1m hossz, 1m kábelhez 2db szükséges -5°C/+60°C
011924 |  | KSHR 110/100 RT, 1db = 1 félcsö | Melyepites | 5517 | DB | egyenes adozas | 1.15 | 9002579119245 | 1 | 39174000 | CH | PE | Kábelvédö félcsö, piros, 1m hossz, 1m kábelhez 2db szükséges -5°C/+60°C
013592 |  | KSHR 125/120 RT, 1db = 1 félcsö | Melyepites | 6146 | DB | egyenes adozas | 1.4 | 9002579135924 | 1 | 39174000 | CH | PE | Kábelvédö félcsö, piros, 1m hossz, 1m kábelhez 2db szükséges -5°C/+60°C
013721 |  | KSHR 160/150 RT, 1db = 1 félcsö | Melyepites | 7251 | DB | egyenes adozas | 1.54 | 9002579137218 | 1 | 39174000 | CH | PE | Kábelvédö félcsö, piros, 1m hossz, 1m kábelhez 2db szükséges -5°C/+60°C
014361 |  | KSHRB 90/80 1szett = 2db félcsö ív | Melyepites | 4198 | GA | egyenes adozas | 0.51 | 9002579143615 | 1 | 39174000 | CH | PE | Kábelvédö félcsö ív, 15°-os könyök, -5°C/+60°C, piros
014362 |  | KSHRB 110/100 1szett = 2db félcsö ív | Melyepites | 6037 | GA | egyenes adozas | 0.62 | 9002579143622 | 1 | 39174000 | CH | PE | Kábelvédö félcsö ív, 15°-os könyök, -5°C/+60°C, piros
014363 |  | KSHRB 125/120 1szett = 2db félcsö ív | Melyepites | 6236 | GA | egyenes adozas | 0.7 | 9002579143639 | 1 | 39174000 | CH | PE | Kábelvédö félcsö ív, 15°-os könyök, -5°C/+60°C, piros
014364 |  | KSHRB 160/150 1szett = 2db félcsö ív | Melyepites | 7888 | GA | egyenes adozas | 0.79 | 9002579143646 | 1 | 39174000 | CH | PE | Kábelvédö félcsö ív, 15°-os könyök, -5°C/+60°C, piros
002053 |  | KSK 50 fekete | Melyepites | 829 | DB | egyenes adozas | 0.038 | 9002579020534 | 1 | 39269097 | DE | PE | Bilincs tartókengyellel ,UV-álló -25°C/+60°C
002054 |  | KSK 63 fekete | Melyepites | 1159 | DB | egyenes adozas | 0.053 | 9002579020541 | 1 | 39269097 | DE | PE | Bilincs tartókengyellel ,UV-álló -25°C/+60°C
002055 |  | KSK 75 fekete | Melyepites | 1765 | DB | egyenes adozas | 0.097 | 9002579020558 | 1 | 39269097 | DE | PE | Bilincs tartókengyellel ,UV-álló -25°C/+60°C
002056 |  | KSK 90 fekete | Melyepites | 2393 | DB | egyenes adozas | 0.127 | 9002579020565 | 1 | 39269097 | DE | PE | Bilincs tartókengyellel ,UV-álló -25°C/+60°C
002057 |  | KSK 110 fekete | Melyepites | 2958 | DB | egyenes adozas | 0.156 | 9002579020572 | 1 | 39269097 | DE | PE | Bilincs tartókengyellel ,UV-álló -25°C/+60°C
002058 |  | KSK 125 fekete | Melyepites | 4033 | DB | egyenes adozas | 0.25 | 9002579020589 | 1 | 39269097 | DE | PE | Bilincs tartókengyellel ,UV-álló -25°C/+60°C
002059 |  | KSK 140 fekete | Melyepites | 4026 | DB | egyenes adozas | 0.303 | 9002579020596 | 1 | 39269097 | DE | PE | Bilincs tartókengyellel ,UV-álló -25°C/+60°C
002060 |  | KSK 160 fekete | Melyepites | 4702 | DB | egyenes adozas | 0.364 | 9002579020602 | 1 | 39269097 | DE | PE | Bilincs tartókengyellel ,UV-álló -25°C/+60°C
001930 |  | KSM 50 fekete | Melyepites | 875 | DB | egyenes adozas | 0.055 | 9002579019309 | 1 | 39269097 | AT | PVC-U | Karmantyú KSR csöhöz ,UV-álló -5°C/+60°C
001931 |  | KSM 63 fekete | Melyepites | 743 | DB | egyenes adozas | 0.089 | 9002579019316 | 1 | 39269097 | AT | PVC-U | Karmantyú KSR csöhöz ,UV-álló -5°C/+60°C
001932 |  | KSM 75 fekete | Melyepites | 1356 | DB | egyenes adozas | 0.156 | 9002579019323 | 1 | 39269097 | AT | PVC-U | Karmantyú KSR csöhöz ,UV-álló -5°C/+60°C
001933 |  | KSM 90 fekete | Melyepites | 1695 | DB | egyenes adozas | 0.283 | 9002579019330 | 1 | 39269097 | AT | PVC-U | Karmantyú KSR csöhöz ,UV-álló -5°C/+60°C
001934 |  | KSM 110 fekete | Melyepites | 2376 | DB | egyenes adozas | 0.469 | 9002579019347 | 1 | 39269097 | AT | PVC-U | Karmantyú KSR csöhöz ,UV-álló -5°C/+60°C
001935 |  | KSM 125 fekete | Melyepites | 4273 | DB | egyenes adozas | 0.728 | 9002579019354 | 1 | 39269097 | AT | PVC-U | Karmantyú KSR csöhöz ,UV-álló -5°C/+60°C
001936 |  | KSM 140 fekete | Melyepites | 4554 | DB | egyenes adozas | 1.014 | 9002579019361 | 1 | 39269097 | AT | PVC-U | Karmantyú KSR csöhöz ,UV-álló -5°C/+60°C
001937 |  | KSM 160 fekete | Melyepites | 6073 | DB | egyenes adozas | 1.53 | 9002579019378 | 1 | 39269097 | AT | PVC-U | Karmantyú KSR csöhöz ,UV-álló -5°C/+60°C
001729 |  | KSR 50 fekete 3m/szál | Melyepites | 844 | M | egyenes adozas | 0.46 | 9002579017299 | 3 | 39172310 | AT | PVC-U | Merev tokozott mélyépítési védöcsö, PVC, UV-Álló, >450N, -5°C/+60°C
001737 |  | KSR 50 fekete 6m/szál | Melyepites | 844 | M | egyenes adozas | 0.46 | 9002579017374 | 6 | 39172310 | AT | PVC-U | Merev tokozott mélyépítési védöcsö, PVC, UV-Álló, >450N, -5°C/+60°C
001730 |  | KSR 63 fekete 3m/szál | Melyepites | 1098 | M | egyenes adozas | 0.525 | 9002579017305 | 3 | 39172310 | AT | PVC-U | Merev tokozott mélyépítési védöcsö, PVC, UV-Álló, >450N, -5°C/+60°C
001738 |  | KSR 63 fekete 6m/szál | Melyepites | 1098 | M | egyenes adozas | 0.525 | 9002579017381 | 6 | 39172310 | AT | PVC-U | Merev tokozott mélyépítési védöcsö, PVC, UV-Álló, >450N, -5°C/+60°C
001731 |  | KSR 75 fekete 3m/szál | Melyepites | 1412 | M | egyenes adozas | 0.9 | 9002579017312 | 3 | 39172310 | AT | PVC-U | Merev tokozott mélyépítési védöcsö, PVC, UV-Álló, >450N, -5°C/+60°C
001739 |  | KSR 75 fekete 6m/szál | Melyepites | 1412 | M | egyenes adozas | 0.9 | 9002579017398 | 6 | 39172310 | AT | PVC-U | Merev tokozott mélyépítési védöcsö, PVC, UV-Álló, >450N, -5°C/+60°C
001732 |  | KSR 90 fekete 3m/szál | Melyepites | 1826 | M | egyenes adozas | 1.22 | 9002579017329 | 3 | 39172310 | AT | PVC-U | Merev tokozott mélyépítési védöcsö, PVC, UV-Álló, >450N, -5°C/+60°C
001740 |  | KSR 90 fekete 6m/szál | Melyepites | 1826 | M | egyenes adozas | 1.22 | 9002579017404 | 6 | 39172310 | AT | PVC-U | Merev tokozott mélyépítési védöcsö, PVC, UV-Álló, >450N, -5°C/+60°C
001733 |  | KSR 110 fekete 3m/szál | Melyepites | 2322 | M | egyenes adozas | 1.65 | 9002579017336 | 3 | 39172310 | AT | PVC-U | Merev tokozott mélyépítési védöcsö, PVC, UV-Álló, >450N, -5°C/+60°C
001741 |  | KSR 110 fekete 6m/szál | Melyepites | 2322 | M | egyenes adozas | 1.65 | 9002579017411 | 6 | 39172310 | AT | PVC-U | Merev tokozott mélyépítési védöcsö, PVC, UV-Álló, >450N, -5°C/+60°C
001734 |  | KSR 125 fekete 3m/szál | Melyepites | 2929 | M | egyenes adozas | 2.1 | 9002579017343 | 3 | 39172310 | AT | PVC-U | Merev tokozott mélyépítési védöcsö, PVC, UV-Álló, >450N, -5°C/+60°C
001742 |  | KSR 125 fekete 6m/szál | Melyepites | 2929 | M | egyenes adozas | 2.1 | 9002579017428 | 6 | 39172310 | AT | PVC-U | Merev tokozott mélyépítési védöcsö, PVC, UV-Álló, >450N, -5°C/+60°C
001736 |  | KSR 160 fekete 3m/szál | Melyepites | 4546 | M | egyenes adozas | 3.44 | 9002579017367 | 3 | 39172310 | AT | PVC-U | Merev tokozott mélyépítési védöcsö, PVC, UV-Álló, >450N, -5°C/+60°C
001744 |  | KSR 160 fekete 6m/szál | Melyepites | 4546 | M | egyenes adozas | 3.24 | 9002579017442 | 6 | 39172310 | AT | PVC-U | Merev tokozott mélyépítési védöcsö, PVC, UV-Álló, >450N, -5°C/+60°C
001952 |  | KST 110 M RB | Melyepites | 174 | DB | egyenes adozas | 0.03 | 9002579019521 | 1 | 39269097 | AT | PE | Zárókupak, 110 védöcsö karmantyúzott csövégre
001950 |  | KST 110 R NT | Melyepites | 153 | DB | egyenes adozas | 0.023 | 9002579019507 | 1 | 39269097 | AT | PE | Zárókupak, 110 védöcsö sima csövégre
002121 |  | KSX 20(1/2") fekete 100m/tekecs | Melyepites | 335 | M | egyenes adozas | 0.114 | 9002579021210 | 100 | 39173100 | AT | PE | KPE mélyépítési védöcsö, karmantyú nélkül, >450N, -25°C/+60°C
002122 |  | KSX 25(3/4") fekete 100m/tekecs | Melyepites | 344 | M | egyenes adozas | 0.15 | 9002579021227 | 100 | 39173100 | AT | PE | KPE mélyépítési védöcsö, karmantyú nélkül, >450N, -25°C/+60°C
002123 |  | KSX 32(1") fekete 100m/tekecs | Melyepites | 361 | M | egyenes adozas | 0.2 | 9002579021234 | 100 | 39173100 | AT | PE | KPE mélyépítési védöcsö, karmantyú nélkül, >450N, -25°C/+60°C
002124 |  | KSX 40(5/4") fekete 100m/tekecs | Melyepites | 406 | M | egyenes adozas | 0.3 | 9002579021241 | 100 | 39173100 | AT | PE | KPE mélyépítési védöcsö, karmantyú nélkül, >450N, -25°C/+60°C
002125 |  | KSX 50(6/4") fekete 100m/tekecs | Melyepites | 727 | M | egyenes adozas | 0.455 | 9002579021258 | 100 | 39173100 | AT | PE | KPE mélyépítési védöcsö, karmantyú nélkül, >450N, -25°C/+60°C
002126 |  | KSX 63(2") fekete 100m/tekecs | Melyepites | 785 | M | egyenes adozas | 0.7 | 9002579021265 | 100 | 39173100 | AT | PE | KPE mélyépítési védöcsö, karmantyú nélkül, >450N, -25°C/+60°C
061869 |  | KSX 75(2 1/2") fekete 50m/tekercs | Melyepites | 1049 | M | egyenes adozas | 0.5 |  | 50 | 39173100 | AT | PE | KPE mélyépítési védöcsö, karmantyú nélkül, >450N, -25°C/+60°C
002127 |  | KSX 75(2 1/2") fekete 100m/tekecs | Melyepites | 1049 | M | egyenes adozas | 1 | 9002579021272 | 100 | 39173100 | DE | PE | KPE mélyépítési védöcsö, karmantyú nélkül, >450N, -25°C/+60°C
002128 |  | KSX 90(3") fekete 100m/tekecs | Melyepites | 2033 | M | egyenes adozas | 1.4 | 9002579021289 | 100 | 39173100 | AT | PE | KPE mélyépítési védöcsö, karmantyú nélkül, >450N, -25°C/+60°C
036921 |  | KSX 110(3 1/2") fekete 50m/tekecs | Melyepites | 3467 | M | egyenes adozas | 2.15 | 9002579369213 | 50 | 39173100 | AT | PE | KPE mélyépítési védöcsö, karmantyú nélkül, >450N, -25°C/+60°C
016818 |  | KSXS 90(3") fekete 6m/szál | Melyepites | 2033 | M | egyenes adozas | 1.4 | 9002579168182 | 6 | 39172900 | AT | PE | KPE mélyépítési védöcsö, karmantyú nélkül, >450N, -25°C/+60°C
017091 |  | KSXS 110(3 1/2") fekete 6m/szál | Melyepites | 3467 | M | egyenes adozas | 2.15 | 9002579170918 | 6 | 39172900 | AT | PE | KPE mélyépítési védöcsö, karmantyú nélkül, >450N, -25°C/+60°C
043273 |  | KSXUM 110 fekete | Melyepites | 6595 | DB | egyenes adozas | 0.7 | 9002579432733 | 1 | 39269097 | CH | PE | Karmantyú, gumigyürüvel, PE, KSX/KSXS csövekhez
037238 |  | KSXUM 90 fekete | Melyepites | 5047 | DB | egyenes adozas | 0.7 | 9002579372381 | 1 | 39269097 | CH | PE | Karmantyú, gumigyürüvel, PE, KSX/KSXS csövekhez
003123 |  | KUV 32 szürke/fekete | Melyepites | 2750 | DB | egyenes adozas | 0.14 | 9002579031233 | 1 | 39269097 | IL | PP, NBR | Csavaros toldó az LWL csöhöz 32mm, PE, húzás- és nyomásálló
003124 |  | KUV 40 szürke/fekete | Melyepites | 3649 | DB | egyenes adozas | 0.328 | 9002579031240 | 1 | 39269097 | IL | PP, NBR | Csavaros toldó az LWL csöhöz 40mm, PE, húzás- és nyomásálló
035420 |  | KUV 50 szürke/fekete | Melyepites | 4096 | DB | egyenes adozas | 0.475 | 9002579354202 | 1 | 39269097 | DE | PP, NBR | Csavaros toldó az LWL csöhöz 50mm, PE, húzás- és nyomásálló
034485 |  | KUVR 50X32 szürke/fekete | Melyepites | 18424 | DB | egyenes adozas | 0.341 | 9002579344852 | 1 | 39269097 | IL | PP, NBR | Szükítö toldó, LWL csövekhez, PE, nyomásálló
037426 |  | KUVR 50x40 szürke/fekete | Melyepites | 19502 | DB | egyenes adozas | 0.35 | 9002579374262 | 1 | 39269097 | IL | PP, NBR | Szükítö toldó, LWL csövekhez, PE, nyomásálló
082161 |  | KUV-TO 32 átlátszó/narancs | Melyepites | 2414 | DB | egyenes adozas | 0.099 | 9002579821612 | 1 | 39269097 | IL | PP, NBR | Csavaros toldó, az LWL csövekhez, PE, nyomásbiztos
082160 |  | KUV-TO 40 átlátszó/narancs | Melyepites | 3994 | DB | egyenes adozas | 0.15 | 9002579821605 | 1 | 39269097 | IL | PP, NBR | Csavaros toldó, az LWL csövekhez, PE, nyomásbiztos
082159 |  | KUV-TO 50 átlátszó/narancs | Melyepites | 4086 | DB | egyenes adozas | 0.245 | 9002579821599 | 1 | 39269097 | IL | PP, NBR | Csavaros toldó, az LWL csövekhez, PE, nyomásbiztos
020906 |  | KVK 100 sárga | Melyepites | 249 | DB | egyenes adozas | 0.019 | 9002579209069 | 1 | 39235090 | DE | PE | Csövég lezárósapka, PE, -5°C/+60°C
020907 |  | KVK 110 sárga | Melyepites | 314 | DB | egyenes adozas | 0.017 | 9002579209076 | 1 | 39235090 | DE | PE | Csövég lezárósapka, PE, -5°C/+60°C
020908 |  | KVK 125 sárga | Melyepites | 319 | DB | egyenes adozas | 0.027 | 9002579209083 | 1 | 39235090 | DE | PE | Csövég lezárósapka, PE, -5°C/+60°C
020909 |  | KVK 140 sárga | Melyepites | 378 | DB | egyenes adozas | 0.037 | 9002579209090 | 1 | 39235090 | DE | PE | Csövég lezárósapka, PE, -5°C/+60°C
020910 |  | KVK 160 sárga | Melyepites | 555 | DB | egyenes adozas | 0.046 | 9002579209106 | 1 | 39235090 | DE | PE | Csövég lezárósapka, PE, -5°C/+60°C
020911 |  | KVK 200 sárga | Melyepites | 886 | DB | egyenes adozas | 0.082 | 9002579209113 | 1 | 39235090 | DE | PE | Csövég lezárósapka, PE, -5°C/+60°C
038173 |  | KVK 50 sárga | Melyepites | 100 | DB | egyenes adozas | 0.004 | 9002579381734 | 1 | 39174000 | AT | PE | Csövég lezárósapka, PE, -5°C/+60°C
038174 |  | KVK 63 sárga | Melyepites | 131 | DB | egyenes adozas | 0.005 | 9002579381741 | 1 | 39174000 | AT | PE | Csövég lezárósapka, PE, -5°C/+60°C
020902 |  | KVK 65 sárga | Melyepites | 183 | DB | egyenes adozas | 0.012 | 9002579209021 | 1 | 39235090 | DE | PE | Csövég lezárósapka, PE, -5°C/+60°C
020903 |  | KVK 75 sárga | Melyepites | 194 | DB | egyenes adozas | 0.009 | 9002579209038 | 1 | 39235090 | DE | PE | Csövég lezárósapka, PE, -5°C/+60°C
020904 |  | KVK 80 sárga | Melyepites | 201 | DB | egyenes adozas | 0.01 | 9002579209045 | 1 | 39235090 | DE | PE | Csövég lezárósapka, PE, -5°C/+60°C
020905 |  | KVK 90 sárga | Melyepites | 213 | DB | egyenes adozas | 0.011 | 9002579209052 | 1 | 39174000 | DE | PE | Csövég lezárósapka, PE, -5°C/+60°C
064454 |  | LGH 63 DD PE | Melyepites | 159413 | DB | egyenes adozas | 7 | 9002579644549 | 1 | 39269097 | IL | PE | ROMOLD aknafedél, gyalogos forgalomhoz
083320 |  | LK 63 | Melyepites | 45627 | DB | egyenes adozas | 3 |  | 1 | 39269097 | IL | PE | ROMOLD aknalezáró fedél, könnyített
002205 |  | LWB 2 KABEL | Melyepites | 16 | M | egyenes adozas | 0.005 | 9002579022057 | 250 | 39269097 | AT | PE | Jelzöszalag, -45°C/+75°C, PE, 40mm x 0,15mm, 250m/tek,német felirat
002192 |  | LWB 2 STARKSTROMKABEL | Melyepites | 16 | M | egyenes adozas | 0.005 | 9002579021920 | 250 | 39269097 | AT | PE | Jelzöszalag, -45°C/+75°C, PE, 40mm x 0,15mm, 250m/tek,német felirat
002217 |  | LWB 3 KABEL | Melyepites | 54 | M | egyenes adozas | 0.015 | 9002579022170 | 100 | 39269097 | AT | PE | Jelzöszalag, -45°C/+75°C, PE, 40mm x 0,50mm, 100m/tek,német felirat
002213 |  | LWB 3 STARKSTROMKABEL | Melyepites | 54 | M | egyenes adozas | 0.015 | 9002579022132 | 100 | 39269097 | AT | PE | Jelzöszalag, -45°C/+75°C, PE, 40mm x 0,50mm, 100m/tek,német felirat
087367 |  | LWB 4/100/0.25/ERÖSÁRAMÚ KÁBEL | Melyepites | 66 | M | egyenes adozas | 0.02 | 9002579873673 | 250 | 39269097 | AT | PE | Jelzöszalag, -45°C/+75°C, PE, 100mm x 0.25mm vastag, 250m/tekercs, sárga
086310 |  | LWB 4/100/0.25/FÖLDGÁZVEZETÉK | Melyepites | 66 | M | egyenes adozas | 0.023 | 9002579863100 | 250 | 39269097 | AT | PE | Jelzöszalag, -45°C/+75°C, PE, 100mm x 0.25mm vastag, 250m/tekercs, sárga
084800 |  | LWL 32x2,9 fekete | Melyepites | 443 | M | egyenes adozas | 0.256 | 9002579848008 | 250 | 39173100 | SK | PE | Optikai kábelvédöcsö,PE, 250-500m/tek,kívül sima, belül hosszanti bordás
034697 |  | LWL 40X3 fekete | Melyepites | 468 | M | egyenes adozas | 0.354 | 9002579346979 | 250 | 39173100 | AT | PE | Optikai kábelvédöcsö,PE, 250-500m/tek,kívül sima, belül hosszanti bordás
101842 |  | LWL 40X3 fekete | Melyepites | 468 | M | egyenes adozas | 0.354 | 9002579013574 | 500 | 39173100 | SK | PE | Optikai kábelvédöcsö,PE, 250-500m/tek,kívül sima, belül hosszanti bordás
040386 |  | LWL 50X4 fekete | Melyepites | 721 | M | egyenes adozas | 0.56 | 9002579403863 | 250 | 39173100 | AT | PE | Optikai kábelvédöcsö,PE, 250-500m/tek,kívül sima, belül hosszanti bordás
085614 |  | LWL 50X4,6 fekete 250m 4x1 jel. fehér | Melyepites | 1061 | M | egyenes adozas | 0.6 | 9002579856140 | 250 | 39173100 | SK | PE | Optikai kábelvédöcsö,PE, 250-500m/tek,kívül sima, belül hosszanti bordás
085613 |  | LWL 50X4,6 fekete 250m 4x1 jel. narancs | Melyepites | 1061 | M | egyenes adozas | 0.6 | 9002579856133 | 250 | 39173100 | SK | PE | Optikai kábelvédöcsö,PE, 250-500m/tek,kívül sima, belül hosszanti bordás
085612 |  | LWL 50X4,6 fekete 250m 4x1 jel. szürke | Melyepites | 1061 | M | egyenes adozas | 0.6 | 9002579856126 | 250 | 39173100 | SK | PE | Optikai kábelvédöcsö,PE, 250-500m/tek,kívül sima, belül hosszanti bordás
085615 |  | LWL 50X4,6 fekete 250m 4x2 jel. kék | Melyepites | 1061 | M | egyenes adozas | 0.6 | 9002579856157 | 250 | 39173100 | SK | PE | Optikai kábelvédöcsö,PE, 250-500m/tek,kívül sima, belül hosszanti bordás
085616 |  | LWL 50X4,6 fekete 250m 4x2 jel. zöld | Melyepites | 1061 | M | egyenes adozas | 0.6 | 9002579856164 | 250 | 39173100 | SK | PE | Optikai kábelvédöcsö,PE, 250-500m/tek,kívül sima, belül hosszanti bordás
034056 |  | MA 50 szürke 3m/szál | Melyepites | 4236 | M | egyenes adozas | 0.67 | 9002579340564 | 3 | 39269097 | AT | PVC-U | Póznafelvezetö, oszlopra csavarozható félcsö, UV-álló, -5°C/+60°C
033676 |  | MA 60 szürke 3m/szál | Melyepites | 4595 | M | egyenes adozas | 0.95 | 9002579336765 | 3 | 39269097 | AT | PVC-U | Póznafelvezetö, oszlopra csavarozható félcsö, UV-álló, -5°C/+60°C
002149 |  | MA 70 szürke 3m/szál | Melyepites | 5196 | M | egyenes adozas | 1.23 | 9002579021494 | 3 | 39269097 | AT | PVC-U | Póznafelvezetö, oszlopra csavarozható félcsö, UV-álló, -5°C/+60°C
011136 |  | OWB/40mm/250m | Melyepites | 128 | M | egyenes adozas | 0.015 | 9002579111362 | 250 | 39269097 | AT | PE | Fémszállal ellátott jelzöszalag, 40mm széles, német felirat
061824 |  | OWB/40mm/250m | Melyepites | 142 | M | egyenes adozas | 0.015 | 9002579618243 | 250 | 39269097 | AT | PE | Fémszállal ellátott jelzöszalag, 40mm széles, német felirat
084799 |  | PVM 32 szürke | Melyepites | 1992 | DB | egyenes adozas | 0.3 | 9002579847995 | 1 | 39269097 | AT | PP, NBR | Dugós toldó az LWL csöhöz Dim.32, húzás- és nyomásálló
082024 |  | PVM 40 szürke | Melyepites | 3070 | DB | egyenes adozas | 0.35 | 9002579820240 | 1 | 39269097 | AT | PP, NBR | Dugós toldó az LWL csöhöz Dim.40, húzás- és nyomásálló
061050 |  | PVM 50 szürke | Melyepites | 3630 | DB | egyenes adozas | 0.4 | 9002579610506 | 1 | 39269097 | AT | PP, NBR | Dugós toldó az LWL csöhöz Dim.50, húzás- és nyomásálló
014312 |  | UDR 75 fekete 5m/szál | Melyepites | 1936 | M | egyenes adozas | 0.86 | 9002579143127 | 5 | 39173300 | AT | PVC-U | Merev dréncsö, tokozott, PVC, fekete, perforált, -10/+60°C
014313 |  | UDR 110 fekete 5m/szál | Melyepites | 2763 | M | egyenes adozas | 1.54 | 9002579143134 | 5 | 39173300 | AT | PVC-U | Merev dréncsö, tokozott, PVC, fekete, perforált, -10/+60°C
014314 |  | UDR 160 fekete 5m/szál | Melyepites | 4821 | M | egyenes adozas | 3.11 | 9002579143141 | 5 | 39173300 | AT | PVC-U | Merev dréncsö, tokozott, PVC, fekete, perforált, -10/+60°C
033650 |  | UDR 200 fekete 5m/szál | Melyepites | 14494 | M | egyenes adozas | 4.1 | 9002579336505 | 5 | 39173300 | AT | PVC-U | Merev dréncsö, tokozott, PVC, fekete, perforált, -10/+60°C
088531 |  | 5540 | Vegyes termék | 49861 | DB | egyenes adozas | 0.532 | 7611614168791 | 1 | 74122000 | CH | Öntvény | Menetes csatlakozó elem, M40, öntvény, perem 4db furattal
080176 |  | 5010.328.020 | Vegyes termék | 3114 | DB | egyenes adozas | 0.044 | 7611614118116 | 1 | 83071000 | CH | Cu | FLEXA csavarkötés, M20, AD21 fém gégecsöhöz, persellyel együtt
088209 |  | 0255.202.116, 1SE=10m/tekercs | Vegyes termék | 27951 | SE | egyenes adozas | 9.2 | 7611614222516 | 1 | 39173100 | CH | PA | FLEXA hasitott gegecsö, külsö AD 21,2mm, belsö ID 16,5mm
081163 |  | 1000.1NPT.170 | Vegyes termék | 8272 | DB | egyenes adozas | 0.104 | 7611614116624 | 1 | 74122000 | CH | Cu | "Tömszelence, fém, NPT 1"" menet, 14-17mm"
098455 |  | 1000.75.00.08 | Vegyes termék | 742 | DB | egyenes adozas | 0.005 |  | 1 | 85472000 | CH | Gumi | O-gyürü, NBR gumi, M75 menethez
054192 |  | 1000.75.500 | Vegyes termék | 57050 | DB | egyenes adozas | 0.51 | 7611614104515 | 1 | 74122000 | CH | Cu | Tömszelence, fém, M75*1,5 menet, 45-50mm
054193 |  | 1000.75.560 | Vegyes termék | 57050 | DB | egyenes adozas | 0.51 | 7611614104539 | 1 | 74122000 | CH | Cu | Tömszelence, fém, M75*1,5 menet, 50-56mm
088563 |  | 1013.00.22.08 | Vegyes termék | 180 | DB | egyenes adozas | 0.001 | 7611614022819 | 1 | 40169300 | CH | Gumi | O-gyürü, NBR gumi, M25 menethez
084976 |  | 1025.80.10 | Vegyes termék | 1897 | DB | egyenes adozas | 0.004 | 7611614141244 | 1 | 74122000 | FR | Cu | Földelöalátét, fém, EMV tömszelencéhez, M25 menethez
088571 |  | 1045.12.070 | Vegyes termék | 680 | DB | egyenes adozas | 0.01 | 7611614229959 | 1 | 74122000 | CH | Cu | Tömszelence, fém, M12*1,5 menet, 3-7mm
088573 |  | 1045.20.130 | Vegyes termék | 986 | DB | egyenes adozas | 0.026 | 7611614229997 | 1 | 74122000 | CH | Cu | Tömszelence, fém, M20*1,5 menet, 7-13mm
088574 |  | 1045.25.170 | Vegyes termék | 1704 | DB | egyenes adozas | 0.046 | 7611614230016 | 1 | 74122000 | CH | Cu | Tömszelence, fém, M25*1,5 menet, 10-17mm
102062 |  | 1045.29.280 | Vegyes termék | 6402 | DB | egyenes adozas | 0.046 | 7611614244266 | 1 | 74122000 | CH | Sárgaréz, nikkelezett | Tömszelence, fém, PG29 menet, 19-28mm
088576 |  | 1045.40.280 | Vegyes termék | 5858 | DB | egyenes adozas | 0.139 | 7611614230054 | 1 | 74122000 | CH | Cu | Tömszelence, fém, M40*1,5 menet, 19-28mm
088586 |  | 1045.63.390 | Vegyes termék | 15432 | DB | egyenes adozas | 0.33 | 7611614230108 | 1 | 74122000 | CH | Cu | Tömszelence, fém, M63*1,5 menet, 28-39mm
054224 |  | 1060.25.160 | Vegyes termék | 2284 | DB | egyenes adozas | 0.33 | 7611614105284 | 1 | 74122000 | CH | Cu | Tömszelence, fém, M25*1,5 menet, 12,5-16mm
054210 |  | 1060.32.255 | Vegyes termék | 3286 | DB | egyenes adozas | 0.33 | 7611614105314 | 1 | 74122000 | CH | Cu | Tömszelence, fém, M32*1,5 menet, 21-25,5mm
080781 |  | 1080.25.160 | Vegyes termék | 4492 | DB | egyenes adozas | 0.072 | 7611614114859 | 1 | 74122000 | CH | Cu | Tömszelence EMV, fém, M25*1,5 menet rövid, 13-16mm
082147 |  | 1100.20.96 | Vegyes termék | 14578 | DB | egyenes adozas | 0.035 | 7611614133812 | 1 | 74122000 | CH | V2A | Tömszelence M20*1,5 hosszú, V2A,-40/+200°C, IP68, O-gyürü FPM
080224 |  | 1100.25.94 | Vegyes termék | 16806 | DB | egyenes adozas | 0.053 | 7611614133898 | 1 | 74122000 | CH | V2A | Tömszelence M25*1.5 hosszú, V2A, 12.5-20.5mm, IP68
080315 |  | 1100.25.94.205 | Vegyes termék | 16820 | DB | egyenes adozas | 0.051 | 7611614133621 | 1 | 74122000 | CH | V2A | Tömszelence V2A, fém, M25*1,5 menet hosszú, 16-20,5mm
082148 |  | 1100.25.96 | Vegyes termék | 19506 | DB | egyenes adozas | 0.059 | 7611614133829 | 1 | 74122000 | CH | V2A | Tömszelence M25*1,5 hosszú, V2A, -40/+200°C, IP68, O-gyürü FPM
081102 |  | 1100.32.94 | Vegyes termék | 23464 | DB | egyenes adozas | 0.084 | 7611614133904 | 1 | 74122000 | CH | V2A | Tömszelence Progress S2, M32*1.5 hosszú, V2A, 17-25.5mm, IP68
082149 |  | 1100.32.96 | Vegyes termék | 29806 | DB | egyenes adozas | 0.091 | 7611614133836 | 1 | 74122000 | CH | V2A | Tömszelence M32*1,5 hosszú, V2A, -40/+200°C, IP68, O-gyürü FPM
080591 |  | 1100.32.98 | Vegyes termék | 42504 | DB | egyenes adozas | 0.092 | 7611614132860 | 1 | 74122000 | CH | V4A | Tömszelence V4A fém, M32*1,5 menet hosszú, 17-25,5mm, Progress S4 HT
081103 |  | 1100.40.94 | Vegyes termék | 42859 | DB | egyenes adozas | 0.14 | 7611614133911 | 1 | 74122000 | CH | V2A | Tömszelence Progress S2, M40*1.5 hosszú, V2A, 24-33mm, IP68
081104 |  | 1100.50.94 | Vegyes termék | 89813 | DB | egyenes adozas | 0.195 | 7611614133928 | 1 | 74122000 | CH | V2A | Tömszelence Progress S2, M50*1.5 hosszú, V2A, 33-42mm, IP68
088587 |  | 1145.12.070 | Vegyes termék | 719 | DB | egyenes adozas | 0.013 | 7611614230115 | 1 | 74122000 | CH | Cu | Tömszelence, fém, M12*1,5 menet hosszú, 3-7mm
088588 |  | 1145.17.100 | Vegyes termék | 800 | DB | egyenes adozas | 0.018 | 7611614230139 | 1 | 74122000 | CH | Cu | Tömszelence, fém, M16*1,5 menet hosszú, 4,5-10mm
088589 |  | 1145.20.130 | Vegyes termék | 1034 | DB | egyenes adozas | 0.031 | 7611614230153 | 1 | 74122000 | CH | Cu | Tömszelence, fém, M20*1,5 menet hosszú, 7-13mm
088590 |  | 1145.25.170 | Vegyes termék | 1780 | DB | egyenes adozas | 0.05 | 7611614230177 | 1 | 74122000 | CH | Cu | Tömszelence, fém, M25*1,5 menet hosszú, 10-17mm
088595 |  | 1145.63.550 | Vegyes termék | 20811 | DB | egyenes adozas | 0.447 | 7611614230276 | 1 | 74122000 | CH | Cu | Tömszelence, fém, M63*1,5 menet hosszú, 44-55mm
054164 |  | 1160.75 | Vegyes termék | 59327 | DB | egyenes adozas | 0.533 | 7611614105642 | 1 | 74122000 | CH | Cu | Tömszelence, fém, M75*1,5 menet hosszú, 50-63mm
102863 |  | 1400.20 | Vegyes termék | 4802 | DB | egyenes adozas | 0.042 | 7611614142289 | 1 | 74122000 | CH | Sárgaréz, nikkelezett | Tömszelence, fém, M20*1,5 belsö menet, 8-15mm
102862 |  | 1400.25 | Vegyes termék | 6876 | DB | egyenes adozas | 0.082 | 7611614142302 | 1 | 74122000 | CH | Sárgaréz, nikkelezett | Tömszelence, fém, M25*1,5 belsö menet, 12,5-20,5mm
081454 |  | 1545.07.06 fekete | Vegyes termék | 157 | DB | egyenes adozas | 0.004 | 7611614078106 | 1 | 85472000 | CH | PA | Tömszelence müanyag, PG7, 2,5-6,5mm
038046 |  | 1545.09.08 fekete | Vegyes termék | 219 | DB | egyenes adozas | 0.008 | 7611614078113 | 1 | 85472000 | CH | PA | Tömszelence müanyag, PG9, 3-8mm
036355 |  | 1545.11.10 fekete | Vegyes termék | 346 | DB | egyenes adozas | 0.009 | 7611614078137 | 1 | 85472000 | CH | PA | Tömszelence müanyag, PG11, 4-10mm
081413 |  | 1545.12.1.06 fekete | Vegyes termék | 188 | DB | egyenes adozas | 0.004 | 7611614078250 | 1 | 85472000 | CH | PA | Tömszelence müanyag, M12 hosszú, 2,5-6,5mm
041888 |  | 1545.13.12 fekete | Vegyes termék | 316 | DB | egyenes adozas | 0.012 | 7611614078151 | 1 | 85472000 | CH | PA | Tömszelence müanyag, PG13, 5,5-12mm
041889 |  | 1545.16.14 fekete | Vegyes termék | 346 | DB | egyenes adozas | 0.014 | 7611614078175 | 1 | 85472000 | CH | PA | Tömszelence müanyag, PG16, 8,5-14mm
088488 |  | 1545.20.1.13 fekete | Vegyes termék | 327 | DB | egyenes adozas | 0.011 | 7611614230641 | 1 | 85472000 | CH | PA | Tömszelence müanyag, M20 hosszú, 7-13mm
088500 |  | 1545.20.13 fekete | Vegyes termék | 280 | DB | egyenes adozas | 0.011 | 7611614230498 | 1 | 85472000 | CH | PA | Tömszelence müanyag, M20, 7-13mm
081458 |  | 1545.21.14 fekete | Vegyes termék | 448 | DB | egyenes adozas | 0.03 | 7611614078182 | 1 | 85472000 | CH | PA | Tömszelence müanyag, PG21, 6,5-14mm
043265 |  | 1545.21.18 fekete | Vegyes termék | 448 | DB | egyenes adozas | 0.025 | 7611614078199 | 1 | 85472000 | CH | PA | Tömszelence müanyag, PG21, 11-18mm
088490 |  | 1545.25.1.17 fekete | Vegyes termék | 457 | DB | egyenes adozas | 0.018 | 7611614230702 | 1 | 85472000 | CH | PA | Tömszelence müanyag, M25 hosszú, 10-17mm
088502 |  | 1545.25.17 fekete | Vegyes termék | 400 | DB | egyenes adozas | 0.019 | 7611614230535 | 1 | 85472000 | CH | PA | Tömszelence müanyag, M25, 10-17mm
043266 |  | 1545.29.25 fekete | Vegyes termék | 789 | DB | egyenes adozas | 0.04 | 7611614078205 | 1 | 85472000 | CH | PA | Tömszelence müanyag, PG29, 19-25mm
081419 |  | 1545.32.1.25 fekete | Vegyes termék | 1184 | DB | egyenes adozas | 0.045 | 7611614078373 | 1 | 85472000 | CH | PA | Tömszelence müanyag, M32 hosszú, 17-25mm
081459 |  | 1545.36.33 fekete | Vegyes termék | 1500 | DB | egyenes adozas | 0.083 | 7611614078212 | 1 | 85472000 | CH | PA | Tömszelence müanyag, PG36, 22-33mm
081420 |  | 1545.40.1.33 fekete | Vegyes termék | 1870 | DB | egyenes adozas | 0.089 | 7611614117041 | 1 | 85472000 | CH | PA | Tömszelence müanyag, M40 hosszú, 22-33mm
043267 |  | 1545.42.38 fekete | Vegyes termék | 2181 | DB | egyenes adozas | 0.093 | 7611614078229 | 1 | 85472000 | CH | PA | Tömszelence müanyag, PG42, 28-38mm
057284 |  | 1545.48.44 fekete | Vegyes termék | 2284 | DB | egyenes adozas | 0.1 | 7611614078236 | 1 | 85472000 | CH | PA | Tömszelence müanyag, PG48, 32-44mm
081421 |  | 1545.50.1.38 fekete | Vegyes termék | 3418 | DB | egyenes adozas | 0.108 | 7611614117058 | 1 | 85472000 | CH | PA | Tömszelence müanyag, M50 hosszú, 28-38mm
081422 |  | 1545.63.1.44 fekete | Vegyes termék | 3228 | DB | egyenes adozas | 0.127 | 7611614117065 | 1 | 85472000 | CH | PA | Tömszelence müanyag, M63 hosszú, 32-44mm
081440 |  | 1556.07.06 szürke | Vegyes termék | 157 | DB | egyenes adozas | 0.004 | 7611614109398 | 1 | 85472000 | CH | PA | Tömszelence müanyag, PG7, 2,5-6,5mm
081441 |  | 1556.09.08 szürke | Vegyes termék | 188 | DB | egyenes adozas | 0.008 | 7611614109787 | 1 | 85472000 | CH | PA | Tömszelence müanyag, PG9, 3-8mm
081442 |  | 1556.11.07 szürke | Vegyes termék | 254 | DB | egyenes adozas | 0.011 | 7611614109831 | 1 | 85472000 | CH | PA | Tömszelence müanyag, PG11, 2-7mm
081443 |  | 1556.11.10 szürke | Vegyes termék | 254 | DB | egyenes adozas | 0.01 | 7611614109862 | 1 | 85472000 | CH | PA | Tömszelence müanyag, PG11, 4-10mm
081407 |  | 1556.12.06 szürke | Vegyes termék | 180 | DB | egyenes adozas | 0.004 | 7611614111889 | 1 | 85472000 | CH | PA | Tömszelence müanyag, M12, 2,5-6,5mm
081444 |  | 1556.13.07 szürke | Vegyes termék | 282 | DB | egyenes adozas | 0.013 | 7611614109893 | 1 | 85472000 | CH | PA | Tömszelence müanyag, PG13, 3-7mm
081447 |  | 1556.16.14 szürke | Vegyes termék | 292 | DB | egyenes adozas | 0.018 | 7611614109985 | 1 | 85472000 | CH | PA | Tömszelence müanyag, PG16, 8,5-14mm
088480 |  | 1556.17.1.10 szürke | Vegyes termék | 293 | DB | egyenes adozas | 0.007 | 7611614230573 | 1 | 85472000 | CH | PA | Tömszelence müanyag, M16 hosszú, 4,5-10mm
088482 |  | 1556.20.1.13 szürke | Vegyes termék | 277 | DB | egyenes adozas | 0.011 | 7611614230634 | 1 | 85472000 | CH | PA | Tömszelence müanyag, M20 hosszú, 7-13mm
088494 |  | 1556.20.13 szürke | Vegyes termék | 237 | DB | egyenes adozas | 0.011 | 7611614230481 | 1 | 85472000 | CH | PA | Tömszelence müanyag, M20, 7-13mm
081448 |  | 1556.21.14 szürke | Vegyes termék | 448 | DB | egyenes adozas | 0.03 | 7611614110011 | 1 | 85472000 | CH | PA | Tömszelence müanyag, PG21, 6,5-14mm
081449 |  | 1556.21.18 szürke | Vegyes termék | 422 | DB | egyenes adozas | 0.029 | 7611614110028 | 1 | 85472000 | CH | PA | Tömszelence müanyag, PG21, 11-18mm
088484 |  | 1556.25.1.17 szürke | Vegyes termék | 400 | DB | egyenes adozas | 0.018 | 7611614230696 | 1 | 85472000 | CH | PA | Tömszelence müanyag, M25 hosszú, 10-17mm
088496 |  | 1556.25.17 szürke | Vegyes termék | 400 | DB | egyenes adozas | 0.019 | 7611614230528 | 1 | 85472000 | CH | PA | Tömszelence müanyag, M25, 10-17mm
081450 |  | 1556.29.25 szürke | Vegyes termék | 789 | DB | egyenes adozas | 0.047 | 7611614111803 | 1 | 85472000 | CH | PA | Tömszelence müanyag, PG29, 17-25mm
081436 |  | 1556.32.1.25 szürke | Vegyes termék | 729 | DB | egyenes adozas | 0.045 | 7611614112107 | 1 | 85472000 | CH | PA | Tömszelence müanyag, M32 hosszú, 17-25mm
081412 |  | 1556.32.25 szürke | Vegyes termék | 729 | DB | egyenes adozas | 0.043 | 7611614111988 | 1 | 85472000 | CH | PA | Tömszelence müanyag, M32, 17-25mm
081451 |  | 1556.36.33 szürke | Vegyes termék | 1500 | DB | egyenes adozas | 0.084 | 7611614111797 | 1 | 85472000 | CH | PA | Tömszelence müanyag, PG36, 22-33mm
081437 |  | 1556.40.1.33 szürke | Vegyes termék | 1870 | DB | egyenes adozas | 0.087 | 7611614117010 | 1 | 85472000 | CH | PA | Tömszelence müanyag, M40 hosszú, 22-33mm
081452 |  | 1556.42.38 szürke | Vegyes termék | 2181 | DB | egyenes adozas | 0.105 | 7611614111810 | 1 | 85472000 | CH | PA | Tömszelence müanyag, PG42, 28-38mm
081453 |  | 1556.48.44 szürke | Vegyes termék | 2284 | DB | egyenes adozas | 0.118 | 7611614111865 | 1 | 85472000 | CH | PA | Tömszelence müanyag, PG48, 32-44mm
081439 |  | 1556.63.1.44 szürke | Vegyes termék | 3228 | DB | egyenes adozas | 0.129 | 7611614117034 | 1 | 85472000 | CH | PA | Tömszelence müanyag, M63 hosszú, 32-44mm
088634 |  | 1576.12.1.06 vil.szürke | Vegyes termék | 241 | DB | egyenes adozas | 0.006 | 7611614078885 | 1 | 85472000 | CH | PA | Tömszelence müanyag, kábeltörés védelemmel, M12 hosszú, 2,5-6,5mm
088635 |  | 1576.17.1.08 vil.szürke | Vegyes termék | 260 | DB | egyenes adozas | 0.011 | 7611614078892 | 1 | 85472000 | CH | PA | Tömszelence müanyag, kábeltörés védelemmel, M16 hosszú, 4-8mm
088636 |  | 1576.20.1.07 vil.szürke | Vegyes termék | 297 | DB | egyenes adozas | 0.014 | 7611614078915 | 1 | 85472000 | CH | PA | Tömszelence müanyag, kábeltörés védelemmel, M20 hosszú, 3-7mm
088637 |  | 1576.20.1.12 vil.szürke | Vegyes termék | 346 | DB | egyenes adozas | 0.018 | 7611614078922 | 1 | 85472000 | CH | PA | Tömszelence müanyag, kábeltörés védelemmel, M20 hosszú, 5,5-12mm
085939 |  | 2111.00.08 O Ring NBR | Vegyes termék | 133 | DB | egyenes adozas | 0.001 | 7611614027920 | 1 | 40169300 | CH | Gumi | O-gyürü, NBR gumi, M20 menethez
080012 |  | 2210.711.017 kék 50m/tek. | Vegyes termék | 9182 | M | egyenes adozas | 0.195 | 7611614015576 | 50 | 83071000 | CH | Acél | SPR-PU-AS fém gégecsö,PU bev.olaj, benzin,zsír,vegysz., IP68, -50/+100°C
100270 |  | 3500.16.20 | Vegyes termék | 1528 | DB | egyenes adozas | 0.5 |  | 1 | 74122000 | CH | Sárgaréz, nikkelezett | Menet átalakitó fém, PG16 külsö, M20 belsö
080659 |  | 3500.20.09 | Vegyes termék | 2618 | DB | egyenes adozas | 0.013 | 7611614062600 | 1 | 74122000 | CH | Cu | Menet átalakitó fém, M20 külsö, PG9 belsö
077354 |  | 3500.20.17 | Vegyes termék | 1558 | DB | egyenes adozas | 0.035 | 7611614121345 | 1 | 74122000 | CH | Cu | Menet szükitö fém, M20 külsö, M16 belsö
077355 |  | 3500.21.25 | Vegyes termék | 1606 | DB | egyenes adozas | 0.018 | 7611614121710 | 1 | 74122000 | CH | Cu | Menet átalakitó fém, PG21 külsö, M25 belsö
064934 |  | 3500.25.20 | Vegyes termék | 1668 | DB | egyenes adozas | 0.019 | 7611614121369 | 1 | 74122000 | CH | Cu | Menet átalakitó fém, M25 külsö, M20 belsö
080327 |  | 3600.09.20 | Vegyes termék | 1066 | DB | egyenes adozas | 0.025 | 7611614121994 | 1 | 74122000 | CH | Cu | Menet átalakito fém, PG9 külsö, M20 belsö
064935 |  | 3600.20.25 | Vegyes termék | 1680 | DB | egyenes adozas | 0.418 | 7611614121901 | 1 | 74122000 | CH | Cu | Menet átalakito fém, bövitö, M20 külsö, M25 belsö
100721 |  | 361/2NPT.13 | Vegyes termék | 4053 | DB | egyenes adozas | 0.395 |  | 1 | 74122000 | CH | Cu | Menet átalakitó, bövitö, külsö NPT1/2, belsö PG13
101181 |  | 361/2NPT.16 | Vegyes termék | 4510 | DB | egyenes adozas | 0.395 |  | 1 | 74122000 | CH | Cu | Menet átalakitó, bövitö, külsö NPT1/2, belsö PG16
100739 |  | 4230.101.028 AIRFLEX 25m/tek. | Vegyes termék | 39087 | M | egyenes adozas | 0.6 | 7611614202419 | 25 | 39173100 | CH | fém, PVC-P | EMV gégecsö, PVC,fémhálós bev,nagyon felxi,víz,olaj és saválló -25/+80°C
085419 |  | 430828 FAS01L | Vegyes termék | 7838 | DB | egyenes adozas | 0.01 | 5050096308288 | 1 | 85389099 | PL |  | GE állapotjelzö segédérintkezö
103191 |  | 5000.25.21 | Vegyes termék | 9421 | DB | egyenes adozas | 0.082 | 7611614147321 | 1 | 74122000 | CH | Sárgaréz, nikkelezett | Fém csavarkötés 90°-os, AD21mm fém gegecsöhöz, M25
099006 |  | 5010.127.009, PG9 | Vegyes termék | 3678 | DB | egyenes adozas | 0.023 | 7611614108865 | 1 | 74122000 | CH | Cu | Csavarkötés fém gégecsöhöz, nikklezett sárgaréz, -40°C/+125°C,persellyel
099007 |  | 5010.127.011, PG11 | Vegyes termék | 3714 | DB | egyenes adozas | 0.3 | 7611614108872 | 1 | 74122000 | CH | Cu | Csavarkötés fém gégecsöhöz, nikklezett sárgaréz, -40°C/+125°C,persellyel
099005 |  | 5010.127.013, PG13.5 | Vegyes termék | 3923 | DB | egyenes adozas | 0.035 | 7611614108889 | 1 | 74122000 | CH | Cu | Csavarkötés fém gégecsöhöz, nikklezett sárgaréz, -40°C/+125°C,persellyel
096634 |  | 5010.127.016, PG 16 | Vegyes termék | 4063 | DB | egyenes adozas | 0.042 | 7611614108896 | 1 | 74122000 | CH | Cu | Csavarkötés fém gégecsöhöz, nikklezett sárgaréz, -40°C/+125°C,persellyel
100268 |  | 5013.328.025 M25 | Vegyes termék | 6824 | DB | egyenes adozas | 0.5 |  | 1 | 74122000 | CH | Sárgaréz, nikkelezett | FLEXA csavarkötés,niCu, -40°C/+125°C,elemei:2100.25.21.02 + 5031.028.016
100269 |  | 5016.327.020 M20 | Vegyes termék | 1071 | DB | egyenes adozas | 0.5 |  | 1 | 74122000 | CH | Sárgaréz, nikkelezett | FLEXA csavarkötés,niCu,-40°C/ +100°C, elemei: 5031.027.016 + 1700.20.21
101689 |  | 5500.20.20 | Vegyes termék | 5420 | DB | egyenes adozas | 0.218 | 7611614140988 | 1 | 85472000 | CH | PA | Menetes csatlakozó elem, M20, PA müanyag, perem 2db furattal, nyitható
088153 |  | 8000.085, M85*1,5 | Vegyes termék | 32062 | DB | egyenes adozas | 0.14 | 7611614232768 | 1 | 74122000 | CH | Cu | Fém ellenanya, nikkelezett sárgaréz
098707 |  | 8000.095, M95*1,5 | Vegyes termék | 42537 | DB | egyenes adozas | 0.25 | 7611614232775 | 1 | 74122000 | CH | Cu | Fém ellenanya, nikkelezett sárgaréz
081510 |  | 8000.10.1, M10*1,0 | Vegyes termék | 469 | DB | egyenes adozas | 0.002 | 7611614151632 | 1 | 74122000 | CH | Cu | Fém ellenanya, nikkelezett sárgaréz
054023 |  | 8000.75, M75*1,5 | Vegyes termék | 6787 | DB | egyenes adozas | 0.08 | 7611614108797 | 1 | 74122000 | IT | Cu | Fém ellenanya, nikkelezett sárgaréz
080164 |  | 8020.85, M20 EMV | Vegyes termék | 569 | DB | egyenes adozas | 0.005 | 7611614117447 | 1 | 74122000 | CH | Cu | Fém ellenanya, EMV, nikkelezett sárgaréz, fogazott
081522 |  | 8020.96 | Vegyes termék | 2010 | DB | egyenes adozas | 0.005 | 7611614145952 | 1 | 74122000 | CH | V2A | Fém ellenanya, V2A, M20*1,5
080165 |  | 8025.85, M25 EMV | Vegyes termék | 703 | DB | egyenes adozas | 0.009 | 7611614117454 | 1 | 74122000 | CH | Cu | Fém ellenanya, EMV, nikkelezett sárgaréz, fogazott
080311 |  | 8025.96 | Vegyes termék | 2846 | DB | egyenes adozas | 0.008 | 7611614145969 | 1 | 74122000 | CH | V2A | Fém ellenanya, M25*1.5, V2A
082206 |  | 8025.98 | Vegyes termék | 4242 | DB | egyenes adozas | 0.008 | 7611614187501 | 1 | 74122000 | CH | V4A | Fém ellenanya, V4A, M25x1.5
080312 |  | 8032.96 | Vegyes termék | 3668 | DB | egyenes adozas | 0.012 | 7611614145976 | 1 | 74122000 | CH | V2A | Fém ellenanya, M32*1.5, V2A
082207 |  | 8032.98 | Vegyes termék | 5648 | DB | egyenes adozas | 0.011 | 7611614187525 | 1 | 74122000 | CH | V4A | Fém ellenanya, V4A, M32x1.5
005866 |  | 8036 PG36 | Vegyes termék | 847 | DB | egyenes adozas | 0.022 | 7611614035444 | 1 | 74122000 | CH | Cu | Fém ellenanya, nikkelezett sárgaréz
080313 |  | 8040.96 | Vegyes termék | 5438 | DB | egyenes adozas | 0.021 | 7611614145983 | 1 | 74122000 | CH | V2A | Fém ellenanya, M40*1.5, V2A
081527 |  | 8050.96 | Vegyes termék | 8329 | DB | egyenes adozas | 0.03 | 7611614145990 | 1 | 73181900 | CH | V2A | Fém ellenanya, V2A, M50x1.5
081531 |  | 8063.96 | Vegyes termék | 12488 | DB | egyenes adozas | 0.052 | 7611614146003 | 1 | 73181900 | CH | V2A | Fém ellenanya, V2A, M63x1.5
083299 |  | 8225.40 | Vegyes termék | 59 | DB | egyenes adozas | 0.003 | 7611614093383 | 1 | 85472000 | DE | PA | Ellenanya, PA müanyag, fekete, M25
080718 |  | 8232.40 | Vegyes termék | 62 | DB | egyenes adozas | 0.005 | 7611614093376 | 1 | 85472000 | CH | PA | Ellenanya, PA müanyag, fekete, M32
088841 |  | 8245.07 | Vegyes termék | 47 | DB | egyenes adozas | 0.002 | 7611614233185 | 1 | 85472000 | CH | PA | Ellenanya, PA müanyag, fekete, PG7
088842 |  | 8245.09 | Vegyes termék | 49 | DB | egyenes adozas | 0.002 | 7611614233192 | 1 | 85472000 | CH | PA | Ellenanya, PA müanyag, fekete, PG9
088843 |  | 8245.11 | Vegyes termék | 60 | DB | egyenes adozas | 0.002 | 7611614233208 | 1 | 85472000 | CH | PA | Ellenanya, PA müanyag, fekete, PG11
088844 |  | 8245.13 | Vegyes termék | 55 | DB | egyenes adozas | 0.002 | 7611614233215 | 1 | 85472000 | CH | PA | Ellenanya, PA müanyag, fekete, PG13
088815 |  | 8255.12 | Vegyes termék | 38 | DB | egyenes adozas | 0.002 | 7611614222981 | 1 | 85472000 | CH | PA | Ellenanya, PA müanyag, vil.szürke, M12
088816 |  | 8255.17 | Vegyes termék | 42 | DB | egyenes adozas | 0.002 | 7611614222998 | 1 | 85472000 | CH | PA | Ellenanya, PA müanyag, vil.szürke, M16
088817 |  | 8255.20 | Vegyes termék | 46 | DB | egyenes adozas | 0.002 | 7611614223001 | 1 | 85472000 | CH | PA | Ellenanya, PA müanyag, vil.szürke, M20
088818 |  | 8255.25 | Vegyes termék | 59 | DB | egyenes adozas | 0.003 |  | 1 | 85472000 | CH | PA | Ellenanya, PA müanyag, vil.szürke, M25
032535 |  | 8725.08 | Vegyes termék | 1368 | DB | egyenes adozas | 0.175 | 7611614056371 | 1 | 74122000 | CH | Cu | Záródugó, fém, nikkelezett sárgaréz, M25, O-gyürüvel NBR
103604 |  | 8732.96.08.70 | Vegyes termék | 6310 | DB | egyenes adozas | 0.03 | 7611614160948 | 1 | 74122000 | CH | V2A | Záródugó tömszelencéhez, V2A, M32*1.5 rövid, O-gyürüvel NBR, IP 68
088744 |  | 8855.20 | Vegyes termék | 64 | DB | egyenes adozas | 0.002 | 7611614223179 | 1 | 85472000 | CH | PA | Záródugó, M20, müanyag, vil.szürke
105756 |  | 9624710 ISO-KNEBELGRIFF GRH 62 | Vegyes termék | 10043 | DB | egyenes adozas | 0.2 | 9002579031721 | 1 | 85389019 | DE |  | ISO kapcsolókar, fekete
104205 |  | B1N A2- UT37/3-B-GRX | Vegyes termék | 65518 | DB | egyenes adozas | 0.8 | 9002579025638 | 1 | 85365080 | DE |  | Vészkikapcsoló, 2-pólusú, tokozott, asztal alatti rögzités, 20A
100106 |  | EINZUGSWERKZEUG MIT GRIFF | Vegyes termék | 5383 | DB | egyenes adozas | 0.5 |  | 1 | 39269097 | IT |  | Kábelbehúzó készülék,fogantyúval,hasított gégecsövekhez, PA6, átm.
100759 |  | ET 131 760 | Vegyes termék | 2734 | DB | egyenes adozas | 0.1 |  | 1 | 85389099 | DE |  | ELEKTRA Tailfingen termék, kapcsoló/dugalj/tartozék
098991 |  | ET 131768 | Vegyes termék | 4034 | DB | egyenes adozas | 0.2 |  | 1 | 85365080 | DE |  | ELEKTRA Tailfingen termék, kapcsoló/dugalj/tartozék
098990 |  | ET 131769 | Vegyes termék | 3530 | DB | egyenes adozas | 0.2 |  | 1 | 85365080 | DE |  | ELEKTRA Tailfingen termék, kapcsoló/dugalj/tartozék
101767 |  | ET 134 417 S1 013/HS-HF3-D-RG | Vegyes termék | 59770 | DB | egyenes adozas | 0.2 | 9002579013314 | 1 | 85365080 | DE |  | ELEKTRA Tailfingen termék, kapcsoló/dugalj/tartozék
096569 |  | ET 134 371 S1 011/HS-F3-D-SS | Vegyes termék | 39096 | DB | egyenes adozas | 0.7 |  | 1 | 85365080 | DE |  | ELEKTRA Tailfingen termék, kapcsoló/dugalj/tartozék
096442 |  | ET 134369 S1 011/HS-F3-D-RG | Vegyes termék | 51122 | DB | egyenes adozas | 0.3 |  | 1 | 85365080 | DE |  | ELEKTRA Tailfingen termék, kapcsoló/dugalj/tartozék
097916 |  | ET 134371 | Vegyes termék | 33580 | DB | egyenes adozas | 0.3 |  | 1 | 85365080 | DE |  | ELEKTRA Tailfingen termék, kapcsoló/dugalj/tartozék
100460 |  | ET 134377 | Vegyes termék | 42156 | DB | egyenes adozas | 0.35 |  | 1 | 85365080 | DE |  | ELEKTRA Tailfingen termék, kapcsoló/dugalj/tartozék
097909 |  | ET 134401 S1 013/HS-F3-D-RG | Vegyes termék | 59602 | DB | egyenes adozas | 0.3 |  | 1 | 85365080 | DE |  | ELEKTRA Tailfingen termék, kapcsoló/dugalj/tartozék
097925 |  | ET 134403 | Vegyes termék | 33580 | DB | egyenes adozas | 0.3 |  | 1 | 85365080 | DE |  | ELEKTRA Tailfingen termék, kapcsoló/dugalj/tartozék
100978 |  | ET 134580 | Vegyes termék | 140503 | DB | egyenes adozas | 0.34 |  | 1 | 85381000 | DE |  | ELEKTRA Tailfingen termék S 1 013/HS-F35-D-RG, kapcsoló/dugalj/tartozék
096570 |  | ET 135 020 S3N 011/HS-F3-D-SS | Vegyes termék | 45443 | DB | egyenes adozas | 0.7 |  | 1 | 85365080 | DE |  | ELEKTRA Tailfingen termék, kapcsoló/dugalj/tartozék
097907 |  | ET 135012 | Vegyes termék | 39758 | DB | egyenes adozas | 0.5 |  | 1 | 85365080 | DE |  | ELEKTRA Tailfingen termék, kapcsoló/dugalj/tartozék
096439 |  | ET 135012 S3N 011/HS-F3-D-RG | Vegyes termék | 41052 | DB | egyenes adozas | 0.5 |  | 1 | 85365080 | DE |  | ELEKTRA Tailfingen termék, kapcsoló/dugalj/tartozék
097910 |  | ET 135014 | Vegyes termék | 39758 | DB | egyenes adozas | 0.5 |  | 1 | 85365080 | DE |  | ELEKTRA Tailfingen termék, kapcsoló/dugalj/tartozék
097917 |  | ET 135020 | Vegyes termék | 39029 | DB | egyenes adozas | 0.5 |  | 1 | 85365080 | DE |  | ELEKTRA Tailfingen termék, kapcsoló/dugalj/tartozék
097926 |  | ET 135022 | Vegyes termék | 39029 | DB | egyenes adozas | 0.5 |  | 1 | 85365080 | DE |  | ELEKTRA Tailfingen termék, kapcsoló/dugalj/tartozék
099734 |  | ET 135177 | Vegyes termék | 53612 | DB | egyenes adozas | 0.5 |  | 1 | 85365080 | DE |  | ELEKTRA Tailfingen termék, kapcsoló/dugalj/tartozék
097911 |  | ET 135179 S5N 013/HS-F4-D-RG | Vegyes termék | 49566 | DB | egyenes adozas | 1.7 |  | 1 | 85365080 | GB |  | ELEKTRA Tailfingen termék, kapcsoló/dugalj/tartozék
097832 |  | ET 135186 | Vegyes termék | 51630 | DB | egyenes adozas | 1.7 |  | 1 | 85365080 | DE |  | ELEKTRA Tailfingen termék, kapcsoló/dugalj/tartozék
097919 |  | ET 135186 | Vegyes termék | 49123 | DB | egyenes adozas | 1.7 |  | 1 | 85365080 | DE |  | ELEKTRA Tailfingen termék, kapcsoló/dugalj/tartozék
097920 |  | ET 135187 | Vegyes termék | 50738 | DB | egyenes adozas | 1.7 |  | 1 | 85365080 | DE |  | ELEKTRA Tailfingen termék, kapcsoló/dugalj/tartozék
097929 |  | ET 135188 | Vegyes termék | 48660 | DB | egyenes adozas | 1.7 |  | 1 | 85365080 | DE |  | ELEKTRA Tailfingen termék, kapcsoló/dugalj/tartozék
097924 |  | ET 135320 | Vegyes termék | 82847 | DB | egyenes adozas | 1.8 |  | 1 | 85365080 | DE |  | ELEKTRA Tailfingen termék, kapcsoló/dugalj/tartozék
097834 |  | ET 135321 | Vegyes termék | 84299 | DB | egyenes adozas | 1.8 |  | 1 | 85365080 | DE |  | ELEKTRA Tailfingen termék, kapcsoló/dugalj/tartozék
097923 |  | ET 135321 | Vegyes termék | 80210 | DB | egyenes adozas | 1.8 |  | 1 | 85365080 | DE |  | ELEKTRA Tailfingen termék, kapcsoló/dugalj/tartozék
097913 |  | ET 135322 | Vegyes termék | 82273 | DB | egyenes adozas | 1.8 |  | 1 | 85365080 | DE |  | ELEKTRA Tailfingen termék, kapcsoló/dugalj/tartozék
097931 |  | ET 135324 | Vegyes termék | 80764 | DB | egyenes adozas | 1.8 |  | 1 | 85365080 | DE |  | ELEKTRA Tailfingen termék, kapcsoló/dugalj/tartozék
098227 |  | ET 137056 | Vegyes termék | 12572 | DB | egyenes adozas | 0.18 |  | 1 | 85365080 | DE |  | ELEKTRA Tailfingen termék, kapcsoló/dugalj/tartozék
098551 |  | ET 139720 | Vegyes termék | 510947 | DB | egyenes adozas | 15 |  | 1 | 85365080 | DE |  | ELEKTRA Tailfingen termék, kapcsoló/dugalj/tartozék
100707 |  | ET 141 760 | Vegyes termék | 12762 | DB | egyenes adozas | 0.2 |  | 1 | 85365080 | DE |  | ELEKTRA Tailfingen termék, kapcsoló/dugalj/tartozék
103192 |  | ET 141311 | Vegyes termék | 67586 | DB | egyenes adozas | 0.26 | 9002579020664 | 1 | 85365080 | DE |  | TF6 1S/1Ö-FG39/2-P-MM ELEKTRA Tailfingen termék,kapcsoló/dugalj/tartozék
096546 |  | ET 141757 V2N A-F1-B-SI | Vegyes termék | 7140 | DB | egyenes adozas | 0.1 |  | 1 | 85365080 | DE |  | ELEKTRA Tailfingen termék, kapcsoló/dugalj/tartozék
100578 |  | ET 141784 | Vegyes termék | 17981 | DB | egyenes adozas | 0.2 |  | 1 | 85365080 | DE |  | ELEKTRA Tailfingen termék, kapcsoló/dugalj/tartozék
101176 |  | ET 141796 | Vegyes termék | 19812 | DB | egyenes adozas | 0.3 |  | 1 | 85381000 | DE |  | V2N PII F1 B SI ELEKTRA Tailfingen termék, kapcsoló/dugalj/tartozék
097394 |  | ET 141802 V2N WP-F1-B-SI | Vegyes termék | 29873 | DB | egyenes adozas | 0.4 |  | 1 | 85365080 | DE |  | ELEKTRA Tailfingen termék, kapcsoló/dugalj/tartozék
104774 |  | ET 141849 V2N 05/HS-F3-D-SS | Vegyes termék | 20592 | DB | egyenes adozas | 0.4 | 9002579029209 | 1 | 85381000 | DE |  | ELEKTRA Tailfingen termék fökapcs.N- és PE-kapocs,beép. 25A, 3p, IP54
099465 |  | ET 141911 | Vegyes termék | 31645 | DB | egyenes adozas | 0.3 |  | 1 | 85365080 | DE |  | ELEKTRA Tailfingen termék, kapcsoló/dugalj/tartozék
098948 |  | ET 141914 | Vegyes termék | 9171 | DB | egyenes adozas | 0.5 |  | 1 | 85365080 | DE |  | ELEKTRA Tailfingen termék, kapcsoló/dugalj/tartozék
098949 |  | ET 141917 | Vegyes termék | 10640 | DB | egyenes adozas | 0.5 |  | 1 | 85365080 | DE |  | ELEKTRA Tailfingen termék, kapcsoló/dugalj/tartozék
100419 |  | ET 142 165 | Vegyes termék | 32537 | DB | egyenes adozas | 0.4 |  | 1 | 85365080 | DE |  | ELEKTRA Tailfingen termék, kapcsoló/dugalj/tartozék
101612 |  | ET 142044 | Vegyes termék | 68833 | DB | egyenes adozas | 1 | 9002579012676 | 1 | 85381000 | DE |  | ELEKTRA Tailfingen termékV2N S34-F1-B-SI 142044,kapcsoló/dugalj/tartozék
101305 |  | ET 142151 | Vegyes termék | 66312 | DB | egyenes adozas | 1 |  | 1 | 85381000 | DE |  | ELEKTRA Tailfingen termékV2N S26-F1-B-SI 142151,kapcsoló/dugalj/tartozék
088244 |  | ET 143083 | Vegyes termék | 11533 | DB | egyenes adozas | 0.4 | 4018325504574 | 1 | 85365080 | DE |  | ELEKTRA Tailfingen termék, kapcsoló/dugalj/tartozék
098173 |  | ET 143144 V2N-DR-B-SS | Vegyes termék | 34716 | DB | egyenes adozas | 0.3 |  | 1 | 85365080 | DE |  | ELEKTRA Tailfingen termék, kapcsoló/dugalj/tartozék
096541 |  | ET 146258 V3N A-F3-B-SI | Vegyes termék | 9266 | DB | egyenes adozas | 0.2 |  | 1 | 85365080 | DE |  | ELEKTRA Tailfingen termék, kapcsoló/dugalj/tartozék
101651 |  | ET 146285 | Vegyes termék | 21161 | DB | egyenes adozas | 2 | 9002579012928 | 1 | 85381000 | DE |  | V3N Y-F3-B-SI 146285 ELEKTRA Tailfingen termék, kapcsoló/dugalj/tartozék
100155 |  | ET 146288 | Vegyes termék | 38860 | DB | egyenes adozas | 0.5 |  | 1 | 85365080 | DE |  | V3N YJ-F3-B-SI ELEKTRA Tailfingen termék, kapcsoló/dugalj/tartozék
098512 |  | ET 146297 | Vegyes termék | 29138 | DB | egyenes adozas | 0.4 |  | 1 | 85365080 | DE |  | ELEKTRA Tailfingen termék, kapcsoló/dugalj/tartozék
101260 |  | ET 146306 | Vegyes termék | 37630 | DB | egyenes adozas | 1 |  | 1 | 85381000 | DE |  | ELEKTRA Tailfingen termék V3N WP F3 B SI 146306,kapcsoló/dugalj/tartozék
101311 |  | ET 146306 | Vegyes termék | 38755 | DB | egyenes adozas | 1 |  | 1 | 85381000 | DE |  | ELEKTRA Tailfingen termék V3N WP-F3-B-SI 146306,kapcsoló/dugalj/tartozék
097915 |  | ET 146509 | Vegyes termék | 22660 | DB | egyenes adozas | 0.4 |  | 1 | 85365080 | DE |  | ELEKTRA Tailfingen termék, kapcsoló/dugalj/tartozék
098279 |  | ET 146558 | Vegyes termék | 36591 | DB | egyenes adozas | 0.2 |  | 1 | 85365080 | DE |  | ELEKTRA Tailfingen termék, kapcsoló/dugalj/tartozék
098950 |  | ET 146558 | Vegyes termék | 34030 | DB | egyenes adozas | 0.5 |  | 1 | 85365080 | DE |  | ELEKTRA Tailfingen termék, kapcsoló/dugalj/tartozék
098393 |  | ET 146607 | Vegyes termék | 78458 | DB | egyenes adozas | 0.4 |  | 1 | 39269097 | DE |  | ELEKTRA Tailfingen termék, kapcsoló/dugalj/tartozék
100051 |  | ET 147186 | Vegyes termék | 179391 | DB | egyenes adozas | 0.55 |  | 1 | 85381000 | DE |  | ELEKTRA Tailfingen termék, kapcsoló/dugalj/tartozék
100278 |  | ET 149318 | Vegyes termék | 82185 | DB | egyenes adozas | 0.8 |  | 1 | 85362010 | DE |  | ELEKTRA Tailfingen termék, kapcsoló/dugalj/tartozék
103956 |  | ET 149529 EM 013/KA/HS-T8/2-D-MRG | Vegyes termék | 122470 | DB | egyenes adozas | 0.8 |  | 1 | 85381000 | DE |  | Motorvédö, túlfeszkioldóval, tokozott, IP65, 6,5 - 10,0 A, UC 400V/50Hz
100021 |  | ET 150 171 | Vegyes termék | 118771 | DB | egyenes adozas | 1.3 |  | 1 | 85362010 | DE |  | ELEKTRA Tailfingen termék, kapcsoló/dugalj/tartozék
098838 |  | ET 150 254 | Vegyes termék | 52620 | DB | egyenes adozas | 0.9 |  | 1 | 85365080 | DE |  | ELEKTRA Tailfingen termék, kapcsoló/dugalj/tartozék
100838 |  | ET 150 263 VN U4 50 F4 B-SI | Vegyes termék | 500 | DB | egyenes adozas | 0.8 | 9002579006095 | 1 | 85365080 | DE |  | ELEKTRA Tailfingen termék, kapcsoló/dugalj/tartozék
096542 |  | ET 150251 VN A 50-F4-B-SI | Vegyes termék | 23407 | DB | egyenes adozas | 0.5 |  | 1 | 85365080 | DE |  | ELEKTRA Tailfingen termék, kapcsoló/dugalj/tartozék
097833 |  | ET 150801 | Vegyes termék | 67797 | DB | egyenes adozas | 1.7 |  | 1 | 85365080 | DE |  | ELEKTRA Tailfingen termék, kapcsoló/dugalj/tartozék
097921 |  | ET 150801 | Vegyes termék | 64509 | DB | egyenes adozas | 1.7 |  | 1 | 85365080 | DE |  | ELEKTRA Tailfingen termék, kapcsoló/dugalj/tartozék
097912 |  | ET 150802 | Vegyes termék | 65726 | DB | egyenes adozas | 1.7 |  | 1 | 85365080 | DE |  | ELEKTRA Tailfingen termék, kapcsoló/dugalj/tartozék
097922 |  | ET 150805 | Vegyes termék | 66628 | DB | egyenes adozas | 1.7 |  | 1 | 85365080 | DE |  | ELEKTRA Tailfingen termék, kapcsoló/dugalj/tartozék
097930 |  | ET 150806 | Vegyes termék | 64518 | DB | egyenes adozas | 1.7 |  | 1 | 85365080 | DE |  | ELEKTRA Tailfingen termék, kapcsoló/dugalj/tartozék
096440 |  | ET 151502 S4N 011/HS-F3D-RG UC 230V/50HZ | Vegyes termék | 78162 | DB | egyenes adozas | 0.6 |  | 1 | 85365080 | DE |  | ELEKTRA Tailfingen termék, kapcsoló/dugalj/tartozék
097927 |  | ET 151504 | Vegyes termék | 44825 | DB | egyenes adozas | 0.6 |  | 1 | 85365080 | DE |  | ELEKTRA Tailfingen termék, kapcsoló/dugalj/tartozék
097918 |  | ET 151510 | Vegyes termék | 44825 | DB | egyenes adozas | 0.5 |  | 1 | 85365080 | DE |  | ELEKTRA Tailfingen termék, kapcsoló/dugalj/tartozék
097928 |  | ET 151512 | Vegyes termék | 44825 | DB | egyenes adozas | 0.6 |  | 1 | 85365080 | DE |  | ELEKTRA Tailfingen termék, kapcsoló/dugalj/tartozék
103111 |  | ET 151533 S4N 023/HS-F35-D-RG | Vegyes termék | 77584 | DB | egyenes adozas | 0.6 | 9002579020138 | 1 | 85365080 | DE |  | ELEKTRA Tailfingen termék , BE/KI, 63A,hátsórögz,nullfeszkioldóval
098962 |  | ET 152 024 | Vegyes termék | 57140 | DB | egyenes adozas | 1.7 |  | 1 | 85365080 | DE |  | ELEKTRA Tailfingen termék, kapcsoló/dugalj/tartozék
100979 |  | ET 152010 S3N 017-XN-X-XX 152010 | Vegyes termék | 141718 | DB | egyenes adozas | 0.34 | 4018325542798 | 1 | 85365080 | AT |  | ELEKTRA Tailfingen termék ,kapcsoló/dugalj/tartozék
103062 |  | ET 152023 S3N 520/HS-F3-D-RG 152023 | Vegyes termék | 177499 | DB | egyenes adozas | 0.5 | 9002579019651 | 1 | 85365080 | AT |  | ELEKTRA Tailfingen termék,kapcsoló/dugalj/tartozék
096543 |  | ET 152251 VN A 80-F4-B-SI | Vegyes termék | 26718 | DB | egyenes adozas | 0.7 |  | 1 | 85365080 | DE |  | ELEKTRA Tailfingen termék, kapcsoló/dugalj/tartozék
099073 |  | ET 152253 | Vegyes termék | 83408 | DB | egyenes adozas | 1.2 |  | 1 | 85365080 | DE |  | ELEKTRA Tailfingen termék, kapcsoló/dugalj/tartozék
098310 |  | ET 152842 | Vegyes termék | 138067 | DB | egyenes adozas | 2.5 |  | 1 | 85362010 | DE |  | ELEKTRA Tailfingen termék, kapcsoló/dugalj/tartozék
096544 |  | ET 154301 VN A 125-F5-B-SI | Vegyes termék | 68262 | DB | egyenes adozas | 1.8 |  | 1 | 85365080 | DE |  | ELEKTRA Tailfingen termék, kapcsoló/dugalj/tartozék
101321 |  | ET 156932 EMZ 013-T8/2-X-MXX 156932 | Vegyes termék | 12404 | DB | egyenes adozas | 1 |  | 1 | 85381000 | DE |  | ELEKTRA Tailfingen termék,kapcsoló/dugalj/tartozék
101063 |  | ET 156949 EM/KA-F35-B-SI | Vegyes termék | 135260 | DB | egyenes adozas | 0.34 |  | 1 | 85381000 | DE |  | ELEKTRA Tailfingen termék, kapcsoló/dugalj/tartozék
101054 |  | ET 157000 EM-F3-B-SI | Vegyes termék | 40996 | DB | egyenes adozas | 0.34 |  | 1 | 85381000 | DE |  | ELEKTRA Tailfingen termék, kapcsoló/dugalj/tartozék
100025 |  | ET 157296 | Vegyes termék | 78272 | DB | egyenes adozas | 0.7 |  | 1 | 85362010 | DE |  | ELEKTRA Tailfingen termék, kapcsoló/dugalj/tartozék
100663 |  | ET 157313 | Vegyes termék | 33794 | DB | egyenes adozas | 0.3 |  | 1 | 85362010 | DE |  | ELEKTRA Tailfingen termék, kapcsoló/dugalj/tartozék
099235 |  | ET 158651 | Vegyes termék | 110846 | DB | egyenes adozas | 0.9 |  | 1 | 85362010 | DE |  | ELEKTRA Tailfingen termék, kapcsoló/dugalj/tartozék
105377 |  | ET 158700 MN Y 013-XL-X-XX | Vegyes termék | 164268 | DB | egyenes adozas | 0.8 | 9002579030601 | 1 | 85381000 | DE |  | ELEKTRA Tailfingen termék, motvéd.kapcsbet.cs-d,8,6-13,0A
096571 |  | ET 188 604 S1 011/HS-T8/2-D-MRG | Vegyes termék | 68940 | DB | egyenes adozas | 0.7 |  | 1 | 85381000 | DE |  | ELEKTRA Tailfingen termék, kapcsoló/dugalj/tartozék
096572 |  | ET 188 627 S1 013/HS-T8/2-D-MRG | Vegyes termék | 40825 | DB | egyenes adozas | 0.7 |  | 1 | 85365080 | DE |  | ELEKTRA Tailfingen termék, kapcsoló/dugalj/tartozék
101664 |  | ET 188627 S1 013/HS-T8/2-D-MRG 188627 | Vegyes termék | 54610 | DB | egyenes adozas | 0.5 | 9002579012966 | 1 | 85381000 | DE |  | ELEKTRA Tailfingen termék,kapcsoló/dugalj/tartozék
096441 |  | ET 188628 S1 011/HS-T8/2-D-MSS | Vegyes termék | 36479 | DB | egyenes adozas | 0.5 |  | 1 | 85365080 | DE |  | ELEKTRA Tailfingen termék, kapcsoló/dugalj/tartozék
098697 |  | ET 190730 | Vegyes termék | 1482541 | DB | egyenes adozas | 40 |  | 1 | 85365080 | DE |  | ELEKTRA Tailfingen termék, kapcsoló/dugalj/tartozék
100052 |  | ET 23057 | Vegyes termék | 101016 | DB | egyenes adozas | 0.6 |  | 1 | 85365080 | DE |  | ELEKTRA Tailfingen termék, kapcsoló/dugalj/tartozék
102650 |  | ET 23266 B1N A2-UT37/3-B-GRX | Vegyes termék | 54955 | DB | egyenes adozas | 0.6 | 9002579016506 | 1 | 85381000 | DE |  | ELEKTRA Tailfingen termék, kapcsoló/dugalj/tartozék
096676 |  | ET 300 045 B2N Sonder-Schalter | Vegyes termék | 13875 | DB | egyenes adozas | 0.5 |  | 1 | 85365080 | DE |  | ELEKTRA Tailfingen termék, kapcsoló/dugalj/tartozék
088260 |  | ET 302934 | Vegyes termék | 148697 | DB | egyenes adozas | 1 |  | 1 | 85362010 | DE |  | ELEKTRA Tailfingen termék, kapcsoló/dugalj/tartozék
096785 |  | ET 303300 + 32000221 | Vegyes termék | 1513 | DB | egyenes adozas | 0.05 |  | 1 | 85389099 | DE |  | ELEKTRA Tailfingen termék, kapcsoló/dugalj/tartozék
101613 |  | ET 303300 DK1 00/HS-F35-D-SS | Vegyes termék | 11266 | DB | egyenes adozas | 1 | 9002579012683 | 1 | 85381000 | DE |  | ELEKTRA Tailfingen termék, kapcsoló/dugalj/tartozék
101421 |  | ET 303305 | Vegyes termék | 21279 | DB | egyenes adozas | 0.658 |  | 1 | 85381000 | DE |  | DK1 04/HS-NOF35 D RG ELEKTRA Tailfingen termék, kapcsoló/dugalj/tartozék
101773 |  | ET 303305 DK1 04/HS-NOF35-D-RG | Vegyes termék | 21543 | DB | egyenes adozas | 1 | 9002579013369 | 1 | 85381000 | DE |  | ELEKTRA Tailfingen termék, kapcsoló/dugalj/tartozék
096433 |  | ET 305052 FG10U1 | Vegyes termék | 9528 | DB | egyenes adozas | 0.2 |  | 1 | 85365080 | DE |  | ELEKTRA Tailfingen termék, kapcsoló/dugalj/tartozék
098229 |  | ET 305053 | Vegyes termék | 14476 | DB | egyenes adozas | 2 |  | 1 | 85365080 | DE |  | ELEKTRA Tailfingen termék, kapcsoló/dugalj/tartozék
096434 |  | ET 305053 FG10U2 | Vegyes termék | 12881 | DB | egyenes adozas | 0.2 |  | 1 | 85365080 | DE |  | ELEKTRA Tailfingen termék, kapcsoló/dugalj/tartozék
096431 |  | ET 305060 FDC AU-G | Vegyes termék | 24024 | DB | egyenes adozas | 0.2 |  | 1 | 85365080 | DE |  | ELEKTRA Tailfingen termék, kapcsoló/dugalj/tartozék
099432 |  | ET 305061 FDC A2T-FG10-P-SSS | Vegyes termék | 32920 | DB | egyenes adozas | 1 | 9002579012690 | 1 | 85365080 | DE |  | ELEKTRA Tailfingen termék, kapcsoló/dugalj/tartozék
096432 |  | ET 305062 FDC AT-G | Vegyes termék | 22705 | DB | egyenes adozas | 0.2 |  | 1 | 85365080 | DE |  | ELEKTRA Tailfingen termék, kapcsoló/dugalj/tartozék
098228 |  | ET 305064 | Vegyes termék | 25643 | DB | egyenes adozas | 0.8 |  | 1 | 85365080 | DE |  | ELEKTRA Tailfingen termék, kapcsoló/dugalj/tartozék
101240 |  | ET 305110 FDC AR-FG10-P-SSS | Vegyes termék | 48159 | DB | egyenes adozas | 1 |  | 1 | 85381000 | DE |  | ELEKTRA Tailfingen termék, kapcsoló/dugalj/tartozék
098912 |  | ET 306573 | Vegyes termék | 2034 | DB | egyenes adozas | 0.2 |  | 1 | 85389019 | DE |  | ELEKTRA Tailfingen termék, kapcsoló/dugalj/tartozék
096547 |  | ET 306688 V10 A2-F1-B-SI | Vegyes termék | 4201 | DB | egyenes adozas | 0.2 |  | 1 | 85381000 | DE |  | ELEKTRA Tailfingen termék, kapcsoló/dugalj/tartozék
098605 |  | ET 307 576 | Vegyes termék | 7899 | DB | egyenes adozas | 0.4 |  | 1 | 85365080 | CN |  | ELEKTRA Tailfingen termék, kapcsoló/dugalj/tartozék
098992 |  | ET 307576 | Vegyes termék | 6521 | DB | egyenes adozas | 0.4 |  | 1 | 85381000 | DE |  | ELEKTRA Tailfingen termék, kapcsoló/dugalj/tartozék
097914 |  | ET 307865 | Vegyes termék | 21383 | DB | egyenes adozas | 0.2 |  | 1 | 85365080 | DE |  | ELEKTRA Tailfingen termék, kapcsoló/dugalj/tartozék
098855 |  | ET 308 800 | Vegyes termék | 7259 | DB | egyenes adozas | 0.3 |  | 1 | 85389019 | DE |  | ELEKTRA Tailfingen termék, kapcsoló/dugalj/tartozék
098856 |  | ET 308 802 | Vegyes termék | 3204 | DB | egyenes adozas | 0.3 |  | 1 | 85389019 | DE |  | ELEKTRA Tailfingen termék, kapcsoló/dugalj/tartozék
098854 |  | ET 308 809 | Vegyes termék | 5232 | DB | egyenes adozas | 0.3 |  | 1 | 85389019 | DE |  | ELEKTRA Tailfingen termék, kapcsoló/dugalj/tartozék
098989 |  | ET 309813 | Vegyes termék | 7854 | DB | egyenes adozas | 0.4 |  | 1 | 85365080 | DE |  | ELEKTRA Tailfingen termék, kapcsoló/dugalj/tartozék
099094 |  | ET 309941 | Vegyes termék | 487567 | DB | egyenes adozas | 9 |  | 1 | 85365080 | DE |  | ELEKTRA Tailfingen termék, kapcsoló/dugalj/tartozék
099160 |  | ET 310021 | Vegyes termék | 30237 | DB | egyenes adozas | 0.5 |  | 1 | 85365080 | DE |  | ELEKTRA Tailfingen termék, kapcsoló/dugalj/tartozék
099161 |  | ET 310022 | Vegyes termék | 34940 | DB | egyenes adozas | 0.5 |  | 1 | 85365080 | DE |  | ELEKTRA Tailfingen termék, kapcsoló/dugalj/tartozék
099162 |  | ET 310025 | Vegyes termék | 124075 | DB | egyenes adozas | 2.7 |  | 1 | 85365080 | DE |  | ELEKTRA Tailfingen termék, kapcsoló/dugalj/tartozék
099987 |  | ET 310094 | Vegyes termék | 27965 | DB | egyenes adozas | 0.8 |  | 1 | 85365080 | DE |  | ELEKTRA Tailfingen termék, kapcsoló/dugalj/tartozék
100029 |  | ET 310094 FGC 1 S-G | Vegyes termék | 27752 | DB | egyenes adozas | 0.8 | 9002579002714 | 1 | 85365080 | DE |  | ELEKTRA Tailfingen termék, kapcsoló/dugalj/tartozék
099623 |  | ET 310524 V3N UD12-F35-B2ZB-SI9 | Vegyes termék | 193540 | DB | egyenes adozas | 1 |  | 1 | 85365080 | DE |  | ELEKTRA Tailfingen termék, kapcsoló/dugalj/tartozék
099622 |  | ET 310530 V3N UR2-F35-B-SI9 | Vegyes termék | 68681 | DB | egyenes adozas | 0.3 |  | 1 | 85365080 | DE |  | ELEKTRA Tailfingen termék, kapcsoló/dugalj/tartozék
103112 |  | ET 312474 CGT 316/6h | Vegyes termék | 15618 | DB | egyenes adozas | 0.19 | 9002579020145 | 1 | 85366990 | DE |  | ELEKTRA Tailfingen termék, kapcsoló/dugalj/tartozék
104546 |  | ET 315537, CGT 532/6H, 56550 | Vegyes termék | 23499 | DB | egyenes adozas | 0.6 | 9002579028653 | 1 | 85366990 | DE |  | ELEKTRA CEKON dugalj 56550, 315537, CGT-532-6h 5P 32A 400V 50-60Hz
096786 |  | ET 3200 0220 | Vegyes termék | 19288 | DB | egyenes adozas | 0.3 |  | 1 | 85365080 | DE |  | ELEKTRA Tailfingen termék, kapcsoló/dugalj/tartozék
098943 |  | ET 32000221 D2 00/HS-F35-D-SS | Vegyes termék | 12120 | DB | egyenes adozas | 0.2 |  | 1 | 85365080 | DE |  | ELEKTRA Tailfingen termék, kapcsoló/dugalj/tartozék
100030 |  | ET 32040220 | Vegyes termék | 14953 | DB | egyenes adozas | 0.4 | 9002579002721 | 1 | 85365080 | DE |  | ELEKTRA Tailfingen termék, kapcsoló/dugalj/tartozék
100307 |  | ET 3299 0199 | Vegyes termék | 21078 | DB | egyenes adozas | 0.7 |  | 1 | 85365080 | DE |  | ELEKTRA Tailfingen termék, kapcsoló/dugalj/tartozék
088439 |  | ET 32990068 | Vegyes termék | 9210 | DB | egyenes adozas | 0.2 | 4018325372029 | 1 | 85365080 | DE |  | ELEKTRA Tailfingen termék, kapcsoló/dugalj/tartozék
088444 |  | ET 32990179 | Vegyes termék | 25438 | DB | egyenes adozas | 0.4 | 4018325495636 | 1 | 85365080 | DE |  | ELEKTRA Tailfingen termék, kapcsoló/dugalj/tartozék
088245 |  | ET 32990203 | Vegyes termék | 13142 | DB | egyenes adozas | 0.55 | 4018325508107 | 1 | 85365080 | DE |  | ELEKTRA Tailfingen termék, kapcsoló/dugalj/tartozék
088443 |  | ET 32990205 | Vegyes termék | 21704 | DB | egyenes adozas | 0.5 | 4018325511480 | 1 | 85365080 | DE |  | ELEKTRA Tailfingen termék, kapcsoló/dugalj/tartozék
099001 |  | ET 32990210 | Vegyes termék | 25218 | DB | egyenes adozas | 0.8 |  | 1 | 85365080 | DE |  | ELEKTRA Tailfingen termék, kapcsoló/dugalj/tartozék
088435 |  | ET 33000221 | Vegyes termék | 13769 | DB | egyenes adozas | 0.25 | 4018325032336 | 1 | 85365080 | DE |  | ELEKTRA Tailfingen termék, kapcsoló/dugalj/tartozék
100405 |  | ET 33040221 | Vegyes termék | 22418 | DB | egyenes adozas | 0.4 |  | 1 | 85365080 | DE |  | ELEKTRA Tailfingen termék, kapcsoló/dugalj/tartozék
102351 |  | ET 33500221 D3 00/HS-F35-D-SS | Vegyes termék | 73350 | DB | egyenes adozas | 0.5 | 9002579015592 | 1 | 85381000 | DE |  | ELEKTRA Tailfingen termék, kapcsoló/dugalj/tartozék
088440 |  | ET 33990050 | Vegyes termék | 11653 | DB | egyenes adozas | 0.4 | 4018325372050 | 1 | 85365080 | DE |  | ELEKTRA Tailfingen termék, kapcsoló/dugalj/tartozék
088463 |  | ET 33990179 | Vegyes termék | 33271 | DB | egyenes adozas | 1.3 | 4018325507971 | 1 | 85365080 | DE |  | ELEKTRA Tailfingen termék, kapcsoló/dugalj/tartozék
099000 |  | ET 33990185 | Vegyes termék | 34893 | DB | egyenes adozas | 1.3 |  | 1 | 85365080 | DE |  | ELEKTRA Tailfingen termék, kapcsoló/dugalj/tartozék
099072 |  | ET 33990188 | Vegyes termék | 81361 | DB | egyenes adozas | 2.5 |  | 1 | 85365080 | DE |  | ELEKTRA Tailfingen termék, kapcsoló/dugalj/tartozék
088434 |  | ET 34000260 | Vegyes termék | 19775 | DB | egyenes adozas | 0.55 | 4018325032749 | 1 | 85365080 | DE |  | ELEKTRA Tailfingen termék, kapcsoló/dugalj/tartozék
099096 |  | ET 3400-1260 | Vegyes termék | 23189 | DB | egyenes adozas | 0.7 |  | 1 | 85365080 | DE |  | ELEKTRA Tailfingen termék, kapcsoló/dugalj/tartozék
101394 |  | ET 34001261 D4 00/HS-NF45-D-SS | Vegyes termék | 32099 | DB | egyenes adozas | 0.5 |  | 1 | 85381000 | DE |  | ELEKTRA Tailfingen termék, kapcsoló/dugalj/tartozék
088441 |  | ET 34990067 | Vegyes termék | 17261 | DB | egyenes adozas | 0.4 | 4018325372074 | 1 | 85365080 | DE |  | ELEKTRA Tailfingen termék, kapcsoló/dugalj/tartozék
098999 |  | ET 34990187 | Vegyes termék | 50204 | DB | egyenes adozas | 1.6 |  | 1 | 85365080 | DE |  | ELEKTRA Tailfingen termék, kapcsoló/dugalj/tartozék
088436 |  | ET 34990501 | Vegyes termék | 16452 | DB | egyenes adozas | 0.5 | 4018325048092 | 1 | 85365080 | DE |  | ELEKTRA Tailfingen termék, kapcsoló/dugalj/tartozék
100818 |  | ET 34990531 | Vegyes termék | 77471 | DB | egyenes adozas | 0.7 |  | 1 | 85365080 | DE |  | ELEKTRA Tailfingen termék, kapcsoló/dugalj/tartozék
088437 |  | ET 35000260 | Vegyes termék | 24560 | DB | egyenes adozas | 0.7 | 4018325033081 | 1 | 85365080 | DE |  | ELEKTRA Tailfingen termék, kapcsoló/dugalj/tartozék
099673 |  | ET 35008260 | Vegyes termék | 51661 | DB | egyenes adozas | 0.8 |  | 1 | 85365080 | DE |  | ELEKTRA Tailfingen termék, kapcsoló/dugalj/tartozék
096545 |  | ET 35040261 D5 04/HS-F45-D-SS | Vegyes termék | 27913 | DB | egyenes adozas | 0.7 |  | 1 | 85365080 | DE |  | ELEKTRA Tailfingen termék, kapcsoló/dugalj/tartozék
088442 |  | ET 35990074 | Vegyes termék | 27162 | DB | egyenes adozas | 0.45 | 4018325357217 | 1 | 85365080 | DE |  | ELEKTRA Tailfingen termék, kapcsoló/dugalj/tartozék
099625 |  | ET 35990182 | Vegyes termék | 69873 | DB | egyenes adozas | 1 |  | 1 | 85365080 | DE |  | ELEKTRA Tailfingen termék, kapcsoló/dugalj/tartozék
099562 |  | ET 36990111 | Vegyes termék | 206281 | DB | egyenes adozas | 8.8 |  | 1 | 85365080 | DE |  | ELEKTRA Tailfingen termék, kapcsoló/dugalj/tartozék
098998 |  | ET 37990101 | Vegyes termék | 221817 | DB | egyenes adozas | 8.8 |  | 1 | 85365080 | DE |  | ELEKTRA Tailfingen termék, kapcsoló/dugalj/tartozék
098552 |  | ET 46483 | Vegyes termék | 65552 | DB | egyenes adozas | 1.6 |  | 1 | 85365080 | DE |  | ELEKTRA Tailfingen termék, kapcsoló/dugalj/tartozék
100830 |  | ET 55256 CEKON CCW 516/6h | Vegyes termék | 23760 | DB | egyenes adozas | 0.292 | 9002579006040 | 1 | 85366990 | DE |  | ELEKTRA Tailfingen termék, kapcsoló/dugalj/tartozék
097352 |  | ET 60045707 FRONTSCHILD | Vegyes termék | 3182 | DB | egyenes adozas | 0.16 |  | 1 | 85389099 | DE |  | ELEKTRA Tailfingen termék, kapcsoló/dugalj/tartozék
097438 |  | ET 62874 CO516/6H | Vegyes termék | 3309 | DB | egyenes adozas | 0.2 |  | 1 | 85366990 | DE |  | ELEKTRA Tailfingen termék, kapcsoló/dugalj/tartozék
100023 |  | ET 62875 | Vegyes termék | 2274 | DB | egyenes adozas | 0.2 |  | 1 | 85365080 | DE |  | ELEKTRA Tailfingen termék, kapcsoló/dugalj/tartozék
097932 |  | ET 82182 | Vegyes termék | 16636 | DB | egyenes adozas | 0.82 |  | 1 | 85366990 | DE |  | ELEKTRA Tailfingen termék, kapcsoló/dugalj/tartozék
097933 |  | ET 82183 | Vegyes termék | 10038 | DB | egyenes adozas | 0.65 |  | 1 | 85366990 | DE |  | ELEKTRA Tailfingen termék, kapcsoló/dugalj/tartozék
097369 |  | ET 9003342 AUSGLEICH | Vegyes termék | 151 | DB | egyenes adozas | 0.3 |  | 1 | 85389099 | DE |  | ELEKTRA Tailfingen termék, kapcsoló/dugalj/tartozék
097351 |  | ET 9003354 KUPPLUNG | Vegyes termék | 5949 | DB | egyenes adozas | 0.16 |  | 1 | 85389099 | DE |  | ELEKTRA Tailfingen termék, kapcsoló/dugalj/tartozék
096715 |  | ET 91224110 ISO-KNEBELGRIFF GRD 12 schw | Vegyes termék | 4842 | DB | egyenes adozas | 0.2 |  | 1 | 85389019 | DE |  | ELEKTRA Tailfingen termék, kapcsoló/dugalj/tartozék
097353 |  | ET 9124120 GRIFF | Vegyes termék | 1940 | DB | egyenes adozas | 0.16 |  | 1 | 85389099 | DE |  | ELEKTRA Tailfingen termék, kapcsoló/dugalj/tartozék
102651 |  | ET CT 416/7h dugalj | Vegyes termék | 4724 | DB | egyenes adozas | 0.6 | 9002579016568 | 1 | 85381000 | DE |  | ELEKTRA Tailfingen termék, kapcsoló/dugalj/tartozék
088438 |  | ET D3 00/HS-F35-D-RG | Vegyes termék | 31593 | DB | egyenes adozas | 0.3 | 4018325032329 | 1 | 85365080 | DE |  | ELEKTRA Tailfingen termék, kapcsoló/dugalj/tartozék
096784 |  | ET Elölap 303300 + 32000221 | Vegyes termék | 1513 | DB | egyenes adozas | 0.05 |  | 1 | 85389099 | DE |  | ELEKTRA Tailfingen termék, kapcsoló/dugalj/tartozék
101827 |  | ET FD 11T/11T-GU/5-P-SGS | Vegyes termék | 115702 | DB | egyenes adozas | 0.2 | 9002579013512 | 1 | 85365080 | DE |  | ELEKTRA Tailfingen termék, lábkapcsoló
100831 |  | ET V2N WY F1 B SI | Vegyes termék | 212 | DB | egyenes adozas | 0.4 | 9002579006057 | 1 | 85365080 | DE |  | ELEKTRA Tailfingen termék, kapcsoló/dugalj/tartozék
103044 |  | ET V3L KED3RI-XL-X-XX | Vegyes termék | 47093 | DB | egyenes adozas | 0.3 | 9002579019385 | 1 | 85381000 | DE |  | ELEKTRA Tailfingen termék, kapcsoló betét, 3p, 1-0, 7,5 kW, 25A
082051 |  | EX1540.25.125 fekete | Vegyes termék | 1577 | DB | egyenes adozas | 0.023 | 7611614176260 | 1 | 85472000 | CH | PA | Tömszelence RB, PA müanyag, M25, 9,5-12,5mm, Progress GFKEX e II
101022 |  | EX1540.25.190 fekete | Vegyes termék | 2030 | DB | egyenes adozas | 0.025 |  | 1 | 74122000 | CH | PA | Tömszelence RB, PA müanyag, M25, 16-19mm, Progress GFK EX eII
082053 |  | EX1540.32.210 fekete | Vegyes termék | 4152 | DB | egyenes adozas | 0.003 | 7611614176314 | 1 | 85472000 | CH | PA | Tömszelence RB, PA müanyag, M32, 20-21mm, Progress GFK EX eII
101810 |  | EX1803.40 | Vegyes termék | 22869 | DB | egyenes adozas | 0.217 | 7611614176611 | 1 | 85472000 | CH | Sárgaréz, nikkelezett | Tömszelence RB, fém, M40, 24-33mm, Progress MS KB EX e II
096461 |  | EX1803.50 | Vegyes termék | 32387 | DB | egyenes adozas | 0.307 | 7611614176628 | 1 | 85472000 | CH | Cu | Tömszelence RB, fém, M50, 33-42mm, Progress MS KB EX e II
096460 |  | EX1803.63 | Vegyes termék | 43529 | DB | egyenes adozas | 0.669 | 7611614176642 | 1 | 85472000 | CH | Cu | Tömszelence RB, fém, M63, 40-52mm, Progress MS KB EX e II
101809 |  | EX1803.80.40.285 | Vegyes termék | 21451 | DB | egyenes adozas | 0.205 | 7611614177359 | 1 | 85472000 | CH | Sárgaréz, nikkelezett | Tömszelence RB, fém, M40, 24-28,5mm, Progress MS EMV KB EXe II
057312 |  | F8040/07 (1SA=7db) F804x | Vegyes termék | 872 | SA | egyenes adozas | 0.052 | 9002579573122 | 1 | 74072110 | SK |  | Stift érintkezö, sárgaréz ezüstözve, dm 5x44mm, 1 SA = 7 db
004023 |  | GW 12 9-12mm | Vegyes termék | 54 | DB | egyenes adozas | 0.001 | 4040918058836 | 1 | 39259080 | DE | PE | PUK ellendarab kengyeles kábelbilincshez
004024 |  | GW 16 13-16mm | Vegyes termék | 57 | DB | egyenes adozas | 0.002 | 4040918058850 | 1 | 39259080 | DE | PE | PUK ellendarab kengyeles kábelbilincshez
004025 |  | GW 20 17-20mm | Vegyes termék | 65 | DB | egyenes adozas | 0.003 | 4040918058874 | 1 | 39259080 | DE | PE | PUK ellendarab kengyeles kábelbilincshez
004026 |  | GW 24 21-24mm | Vegyes termék | 67 | DB | egyenes adozas | 0.003 | 4040918058898 | 1 | 39259080 | DE | PE | PUK ellendarab kengyeles kábelbilincshez
004027 |  | GW 28 25-28mm | Vegyes termék | 76 | DB | egyenes adozas | 0.003 | 4040918058911 | 1 | 39259080 | DE | PE | PUK ellendarab kengyeles kábelbilincshez
004028 |  | GW 32 29-32mm | Vegyes termék | 77 | DB | egyenes adozas | 0.004 | 4040918058935 | 1 | 39259080 | DE | PE | PUK ellendarab kengyeles kábelbilincshez
004029 |  | GW 36 33-36mm | Vegyes termék | 83 | DB | egyenes adozas | 0.004 | 4040918058959 | 1 | 39259080 | DE | PE | PUK ellendarab kengyeles kábelbilincshez
004030 |  | GW 40 37-40mm | Vegyes termék | 86 | DB | egyenes adozas | 0.006 | 4040918058973 | 1 | 39259080 | DE | PE | PUK ellendarab kengyeles kábelbilincshez
004031 |  | GW 48 41-48mm | Vegyes termék | 95 | DB | egyenes adozas | 0.007 | 4040918058997 | 1 | 39259080 | DE | PE | PUK ellendarab kengyeles kábelbilincshez
004032 |  | GW 56 49-56mm | Vegyes termék | 123 | DB | egyenes adozas | 0.008 | 4040918059017 | 1 | 39259080 | DE | PE | PUK ellendarab kengyeles kábelbilincshez
003684 |  | K 100 AC | Vegyes termék | 2144 | DB | egyenes adozas | 0.289 | 4040918001337 | 1 | 73269060 | DE | Acél | PUK kengyeles kábelbilincs, egy kábelhez
003685 |  | K 110 AC | Vegyes termék | 2333 | DB | egyenes adozas | 0.317 | 4040918001412 | 1 | 73269060 | DE | Acél | PUK kengyeles kábelbilincs, egy kábelhez
003657 |  | K 12 AC | Vegyes termék | 322 | DB | egyenes adozas | 0.024 | 4040918000019 | 1 | 73269060 | DE | Acél | PUK kengyeles kábelbilincs, egy kábelhez
014003 |  | K 12 AC-IW | Vegyes termék | 425 | DB | egyenes adozas | 0.026 | 4040918052575 | 1 | 73269060 | DE | Acél | PUK kengyeles kábelbilincs, egy kábelhez
003740 |  | K 12 H | Vegyes termék | 301 | DB | egyenes adozas | 0.025 | 4040918014429 | 1 | 73269060 | DE | Acél | PUK kengyeles kábelbilincs, egy kábelhez
003955 |  | K 12/3 AC | Vegyes termék | 453 | DB | egyenes adozas | 0.039 | 4040918003102 | 1 | 73269060 | DE | Acél | PUK kengyeles kábelbilincs, három kábelhez
003686 |  | K 120 AC | Vegyes termék | 2629 | DB | egyenes adozas | 0.338 | 4040918001498 | 1 | 73269060 | DE | Acél | PUK kengyeles kábelbilincs, egy kábelhez
003687 |  | K 150 AC | Vegyes termék | 6244 | DB | egyenes adozas | 1.046 | 4040918001573 | 1 | 73269060 | DE | Acél | PUK kengyeles kábelbilincs, egy kábelhez
003659 |  | K 16 AC | Vegyes termék | 333 | DB | egyenes adozas | 0.027 | 4040918000095 | 1 | 73269060 | DE | Acél | PUK kengyeles kábelbilincs, egy kábelhez
013654 |  | K 16 AC-IW | Vegyes termék | 439 | DB | egyenes adozas | 0.029 | 4040918052612 | 1 | 73269060 | DE | Acél | PUK kengyeles kábelbilincs, egy kábelhez
003741 |  | K 16 H | Vegyes termék | 319 | DB | egyenes adozas | 0.029 | 4040918014467 | 1 | 73269060 | DE | Acél | PUK kengyeles kábelbilincs, egy kábelhez
003688 |  | K 175 AC | Vegyes termék | 7157 | DB | egyenes adozas | 1.303 | 4040918001603 | 1 | 73269060 | DE | Acél | PUK kengyeles kábelbilincs, egy kábelhez
003661 |  | K 20 AC | Vegyes termék | 350 | DB | egyenes adozas | 0.032 | 4040918000170 | 1 | 73269060 | DE | Acél | PUK kengyeles kábelbilincs, egy kábelhez
013655 |  | K 20 AC-IW | Vegyes termék | 457 | DB | egyenes adozas | 0.033 | 4040918052650 | 1 | 73269060 | DE | Acél | PUK kengyeles kábelbilincs, egy kábelhez
003742 |  | K 20 H | Vegyes termék | 336 | DB | egyenes adozas | 0.033 | 4040918014504 | 1 | 73269060 | DE | Acél | PUK kengyeles kábelbilincs, egy kábelhez
003959 |  | K 20/3 AC | Vegyes termék | 528 | DB | egyenes adozas | 0.053 | 4040918003348 | 1 | 73269060 | DE | Acél | PUK kengyeles kábelbilincs, három kábelhez
003663 |  | K 24 AC | Vegyes termék | 382 | DB | egyenes adozas | 0.035 | 4040918000255 | 1 | 73269060 | DE | Acél | PUK kengyeles kábelbilincs, egy kábelhez
014690 |  | K 24 AC-IW | Vegyes termék | 502 | DB | egyenes adozas | 0.037 | 4040918052698 | 1 | 73269060 | DE | Acél | PUK kengyeles kábelbilincs, egy kábelhez
015846 |  | K 24 H | Vegyes termék | 354 | DB | egyenes adozas | 0.036 | 4040918014542 | 1 | 73269060 | DE | Acél | PUK kengyeles kábelbilincs, egy kábelhez
003804 |  | K 24 S | Vegyes termék | 428 | DB | egyenes adozas | 0.045 | 4040918027894 | 1 | 73269060 | DE | Acél | PUK kengyeles kábelbilincs, egy kábelhez
079403 |  | K 24/2 H | Vegyes termék | 482 | DB | egyenes adozas | 0.053 | 4040918015266 | 1 | 73269060 | DE | Acél | PUK kengyeles kábelbilincs, kettö kábelhez
003665 |  | K 28 AC | Vegyes termék | 401 | DB | egyenes adozas | 0.037 | 4040918000330 | 1 | 73269060 | DE | Acél | PUK kengyeles kábelbilincs, egy kábelhez
013656 |  | K 28 AC-IW | Vegyes termék | 530 | DB | egyenes adozas | 0.041 | 4040918052735 | 1 | 73269060 | DE | Acél | PUK kengyeles kábelbilincs, egy kábelhez
021538 |  | K 28 H | Vegyes termék | 367 | DB | egyenes adozas | 0.04 | 9002579215381 | 1 | 73269060 | DE | Acél | PUK kengyeles kábelbilincs, egy kábelhez
003667 |  | K 32 AC | Vegyes termék | 442 | DB | egyenes adozas | 0.06 | 4040918000422 | 1 | 73269060 | DE | Acél | PUK kengyeles kábelbilincs, egy kábelhez
013657 |  | K 32 AC-IW | Vegyes termék | 564 | DB | egyenes adozas | 0.065 | 4040918052773 | 1 | 73269060 | DE | Acél | PUK kengyeles kábelbilincs, egy kábelhez
023380 |  | K 32 H | Vegyes termék | 438 | DB | egyenes adozas | 0.06 | 4040918014627 | 1 | 73269060 | DE | Acél | PUK kengyeles kábelbilincs, egy kábelhez
003808 |  | K 32 S | Vegyes termék | 489 | DB | egyenes adozas | 0.076 | 4040918028051 | 1 | 73269060 | DE | Acél | PUK kengyeles kábelbilincs, egy kábelhez
003669 |  | K 36 AC | Vegyes termék | 494 | DB | egyenes adozas | 0.064 | 4040918000545 | 1 | 73269060 | DE | Acél | PUK kengyeles kábelbilincs, egy kábelhez
014004 |  | K 36 AC-IW | Vegyes termék | 622 | DB | egyenes adozas | 0.07 | 4040918052810 | 1 | 73269060 | DE | Acél | PUK kengyeles kábelbilincs, egy kábelhez
038160 |  | K 36 H | Vegyes termék | 474 | DB | egyenes adozas | 0.066 | 4040918014665 | 1 | 73269060 | DE | Acél | PUK kengyeles kábelbilincs, egy kábelhez
003671 |  | K 40 AC | Vegyes termék | 567 | DB | egyenes adozas | 0.073 | 4040918000668 | 1 | 73269060 | DE | Acél | PUK kengyeles kábelbilincs, egy kábelhez
013658 |  | K 40 AC-IW | Vegyes termék | 695 | DB | egyenes adozas | 0.076 | 4040918052858 | 1 | 73269060 | DE | Acél | PUK kengyeles kábelbilincs, egy kábelhez
038161 |  | K 40 H | Vegyes termék | 562 | DB | egyenes adozas | 0.073 | 4040918014702 | 1 | 73269060 | DE | Acél | PUK kengyeles kábelbilincs, egy kábelhez
003672 |  | K 44 AC | Vegyes termék | 587 | DB | egyenes adozas | 0.091 | 4040918000705 | 1 | 73269060 | DE | Acél | PUK kengyeles kábelbilincs, egy kábelhez
014005 |  | K 44 AC-IW | Vegyes termék | 740 | DB | egyenes adozas | 0.093 | 4040918052896 | 1 | 73269060 | DE | Acél | PUK kengyeles kábelbilincs, egy kábelhez
038162 |  | K 44 H | Vegyes termék | 598 | DB | egyenes adozas | 0.087 | 4040918014740 | 1 | 73269060 | DE | Acél | PUK kengyeles kábelbilincs, egy kábelhez
003673 |  | K 48 AC | Vegyes termék | 630 | DB | egyenes adozas | 0.095 | 4040918000743 | 1 | 73269060 | DE | Acél | PUK kengyeles kábelbilincs, egy kábelhez
014447 |  | K 48 AC-IW | Vegyes termék | 779 | DB | egyenes adozas | 0.102 | 4040918052933 | 1 | 73269060 | DE | Acél | PUK kengyeles kábelbilincs, egy kábelhez
003743 |  | K 48 H | Vegyes termék | 625 | DB | egyenes adozas | 0.096 | 4040918014788 | 1 | 73269060 | DE | Acél | PUK kengyeles kábelbilincs, egy kábelhez
003674 |  | K 52 AC | Vegyes termék | 675 | DB | egyenes adozas | 0.1 | 4040918000781 | 1 | 73269060 | DE | Acél | PUK kengyeles kábelbilincs, egy kábelhez
014006 |  | K 52 AC-IW | Vegyes termék | 831 | DB | egyenes adozas | 0.108 | 4040918052971 | 1 | 73269060 | DE | Acél | PUK kengyeles kábelbilincs, egy kábelhez
034540 |  | K 52 H | Vegyes termék | 702 | DB | egyenes adozas | 0.106 | 4040918014825 | 1 | 73269060 | DE | Acél | PUK kengyeles kábelbilincs, egy kábelhez
003815 |  | K 52 S | Vegyes termék | 762 | DB | egyenes adozas | 0.122 | 4040918028419 | 1 | 73269060 | DE | Acél | PUK kengyeles kábelbilincs, egy kábelhez
003675 |  | K 56 AC | Vegyes termék | 743 | DB | egyenes adozas | 0.112 | 4040918000828 | 1 | 73269060 | DE | Acél | PUK kengyeles kábelbilincs, egy kábelhez
017864 |  | K 56 AC-IW | Vegyes termék | 874 | DB | egyenes adozas | 0.114 | 4040918053015 | 1 | 73269060 | DE | Acél | PUK kengyeles kábelbilincs, egy kábelhez
043443 |  | K 56 H | Vegyes termék | 786 | DB | egyenes adozas | 0.11 | 4040918014863 | 1 | 73269060 | DE | Acél | PUK kengyeles kábelbilincs, egy kábelhez
003677 |  | K 60 AC | Vegyes termék | 780 | DB | egyenes adozas | 0.148 | 4040918000873 | 1 | 73269060 | DE | Acél | PUK kengyeles kábelbilincs, egy kábelhez
027718 |  | K 60 AC-IW | Vegyes termék | 944 | DB | egyenes adozas | 0.149 | 4040918053053 | 1 | 73269060 | DE | Acél | PUK kengyeles kábelbilincs, egy kábelhez
036015 |  | K 60 H | Vegyes termék | 822 | DB | egyenes adozas | 0.147 | 4040918014900 | 1 | 73269060 | DE | Acél | PUK kengyeles kábelbilincs, egy kábelhez
003678 |  | K 64 AC | Vegyes termék | 815 | DB | egyenes adozas | 0.152 | 4040918000910 | 1 | 73269060 | DE | Acél | PUK kengyeles kábelbilincs, egy kábelhez
014007 |  | K 64 AC-IW | Vegyes termék | 966 | DB | egyenes adozas | 0.161 | 4040918053091 | 1 | 73269060 | DE | Acél | PUK kengyeles kábelbilincs, egy kábelhez
038165 |  | K 64 H | Vegyes termék | 838 | DB | egyenes adozas | 0.155 | 9002579381659 | 1 | 73269060 | DE | Acél | PUK kengyeles kábelbilincs, egy kábelhez
003819 |  | K 64 S | Vegyes termék | 956 | DB | egyenes adozas | 0.175 | 4040918028532 | 1 | 73269060 | DE | Acél | PUK kengyeles kábelbilincs, egy kábelhez
003679 |  | K 70 AC | Vegyes termék | 1158 | DB | egyenes adozas | 0.163 | 4040918000958 | 1 | 73269060 | DE | Acél | PUK kengyeles kábelbilincs, egy kábelhez
017240 |  | K 70 AC-IW | Vegyes termék | 1353 | DB | egyenes adozas | 0.175 | 4040918053138 | 1 | 73269060 | DE | Acél | PUK kengyeles kábelbilincs, egy kábelhez
079401 |  | K 70 H | Vegyes termék | 1150 | DB | egyenes adozas | 0.171 | 9002579794015 | 1 | 73269060 | DE | Acél | PUK kengyeles kábelbilincs, egy kábelhez
003680 |  | K 76 AC | Vegyes termék | 1486 | DB | egyenes adozas | 0.22 | 4040918000996 | 1 | 73269060 | DE | Acél | PUK kengyeles kábelbilincs, egy kábelhez
003681 |  | K 82 AC | Vegyes termék | 1613 | DB | egyenes adozas | 0.236 | 4040918001092 | 1 | 73269060 | DE | Acél | PUK kengyeles kábelbilincs, egy kábelhez
003682 |  | K 88 AC | Vegyes termék | 1694 | DB | egyenes adozas | 0.252 | 4040918001177 | 1 | 73269060 | DE | Acél | PUK kengyeles kábelbilincs, egy kábelhez
003683 |  | K 94 AC | Vegyes termék | 2011 | DB | egyenes adozas | 0.275 | 4040918001252 | 1 | 73269060 | DE | Acél | PUK kengyeles kábelbilincs, egy kábelhez
103496 |  | KH-1 szürke, 50db/csom. | Vegyes termék | 77 | DB | egyenes adozas | 0.01 | 9002579022477 | 50 | 39269097 | HR | POM | Kábelrögzítö, 1x8 NYM3x1,5 kábelhez, -25/+90°C, szürke, 50db/csomag
103497 |  | KH-2 szürke, 25db/csom. | Vegyes termék | 123 | DB | egyenes adozas | 0.02 | 9002579022484 | 25 | 39269097 | HR | POM | Kábelrögzitö, 2x8 NYM3x1,5 kábelhez, -25/+90°C, szürke, 25db/csomag
004047 |  | LW 16 13-16mm | Vegyes termék | 171 | DB | egyenes adozas | 0.012 | 4040918059215 | 1 | 73269060 | DE | PE | PUK ellendarab hosszú, kengyeles kábelbilincshez
004049 |  | LW 20 17-20mm | Vegyes termék | 184 | DB | egyenes adozas | 0.014 | 4040918059239 | 1 | 73269060 | DE | PE | PUK ellendarab hosszú, kengyeles kábelbilincshez
103938 |  | MN Y 013-XLG-G-SX | Vegyes termék | 149502 | DB | egyenes adozas | 1 |  | 1 | 85381000 | DE |  | Motorvédö-csillagdelta bet. túlfeszvédelemmel, tok.kiv-hez, 12,1-18,2 A
005130 |  | TET 5- 7 E | Vegyes termék | 276 | DB | egyenes adozas | 0.003 | 9002579051309 | 50 | 40169300 | SE | Gumi | Kábelbevezetö gumi 5-7mm
005132 |  | TET 10-14 E | Vegyes termék | 347 | DB | egyenes adozas | 0.007 | 9002579051323 | 50 | 40169300 | SE | Gumi | Kábelbevezetö gumi 10-14mm
005133 |  | TET 20-26 E | Vegyes termék | 708 | DB | egyenes adozas | 0.021 | 9002579051330 | 25 | 40169300 | SE | Gumi | Kábelbevezetö gumi 20-26mm
063936 |  | AB205Alu | Villamvedelem | 541 | DB | egyenes adozas | 0.031 | 9002579639361 | 1 | 76061292 | DE | Al | Áthidaló kengyel, fémszerkezetekhez, középfurattal,205mm, ALU
065680 |  | ABRS1"-6"ZG/Niro | Villamvedelem | 3273 | DB | egyenes adozas | 0.148 | 9002579656801 | 1 | 73269060 | DE | V2A | Szalag-földelöbilincs, feszítö szalaggal 1"-6",rd7-10, ZG/Niro
081903 |  | ADK/PVC | Villamvedelem | 115 | DB | egyenes adozas | 0.01 | 9002579819039 | 1 | 73269060 | DE | PVC | Takaró sapka, bövített hövédelem, esöálló, világosszürke, anyaga: PVC
063938 |  | ADR/fv | Villamvedelem | 265 | DB | egyenes adozas | 0.007 | 9002579639385 | 1 | 73089098 | DE | Tüzihorganyzott | Vezeték mandzsetta, megakadályozza az esövíz lefolyását ,fém
064490 |  | ADR/K | Villamvedelem | 155 | DB | egyenes adozas | 0.002 | 9002579644907 | 1 | 73269060 | DE | Müanyag | Vezeték mandzsetta, megakadályozza az esövíz lefolyását ,müanyag
063937 |  | ADRCu | Villamvedelem | 289 | DB | egyenes adozas | 0.007 | 9002579639378 | 1 | 74091900 | DE | Cu | Vezeték mandzsetta, megakadályozza az esövíz lefolyását ,réz
063939 |  | AH8-10/flfv | Villamvedelem | 1314 | DB | egyenes adozas | 0.34 | 9002579639392 | 1 | 73089098 | DE | Tüzihorganyzott | Távtartó, 8–10 mm körvezetökhöz és max.40 x 4 mm szalaghoz, hajlított
063940 |  | AHG8-10/fl | Villamvedelem | 1314 | DB | egyenes adozas | 0.12 | 9002579639408 | 1 | 73089098 | DE | Tüzihorganyzott | Távtartó, 8–10 mm körvezetökhöz és max.40 x 4 mm szalaghoz, egyenes
064823 |  | AKL8-18/TGtzn | Villamvedelem | 3558 | DB | egyenes adozas | 0.275 | 9002579648233 | 1 | 73269060 | DE | Temperöntvény | Összekötö-kapocs, acél lemezek 8-18mm és fém körvezetö 7-10mm
063941 |  | AKLfv | Villamvedelem | 3308 | DB | egyenes adozas | 0.218 | 9002579639415 | 1 | 85389099 | DE | Tüzihorganyzott | Összekötö-kapocs, acél lemezek 12mm-ig és fém körvezetö 8-10, öntvény
063935 |  | AL/Alu | Villamvedelem | 294 | DB | egyenes adozas | 0.023 | 9002579639354 | 1 | 76061292 | DE | Al | Csatlakozólemez,fémburkolat csatlakoztatásához szegeccsel vagy csavarral
064514 |  | AST/2-f.Ülfv | Villamvedelem | 846 | DB | egyenes adozas | 0.08 | 9002579645140 | 1 | 73269060 | DE | Tüzihorganyzott | Csatlakozódarab, fémburkolathoz szegeccsel vagy csavarral, tüzih., dupla
063929 |  | AST/Alu | Villamvedelem | 890 | DB | egyenes adozas | 0.05 | 9002579639293 | 1 | 76061292 | DE | Al | Csatlakozódarab, fémburkolathoz szegeccsel vagycsavarral, Alu,
064513 |  | AST/fv | Villamvedelem | 852 | DB | egyenes adozas | 0.07 | 9002579645133 | 1 | 73269060 | DE | Tüzihorganyzott | Csatlakozódarab, fémburkolathoz szegeccsel vagycsavarral,tüzih.,
063930 |  | AZK8-10Cu | Villamvedelem | 2206 | DB | egyenes adozas | 0.06 | 9002579639309 | 1 | 74091900 | DE | Cu | Elágazókapocs, körvez. T-elrendezése számára
063931 |  | AZK8-10ZG | Villamvedelem | 1038 | DB | egyenes adozas | 0.1 | 9002579639316 | 1 | 79040000 | DE | Cinköntvény | Elágazókapocs, körvez. T-elrendezése számára, 8-10mm, M10x35,öntvény
006062 |  | BE-AD | Villamvedelem | 2940 | DB | egyenes adozas | 0.2 | 9002579060622 | 1 | 73269060 | AT | Müanyag | Szalagföldelö csatlakozó- és vizsgálódoboz, vakolat alatt,felett,betonba
063933 |  | BS/IG350 | Villamvedelem | 6879 | DB | egyenes adozas | 16 | 9002579639330 | 1 | 73269060 | DE | Beton | Betonkö, M16 belsö menettel, átm. 350mm, súly 16kg
063934 |  | BS-Öko betonkö müanyag talppal | Villamvedelem | 375 | DB | egyenes adozas | 1 | 9002579639347 | 1 | 85472000 | DE | Müanyag/Beton | Vezeték-tartó, müanyag talp/vezetéktartó Rd 8-10mm-hez, lapostetöre, 1kg
081904 |  | BS-recycling betonkö müanyag házban | Villamvedelem | 441 | DB | egyenes adozas | 1 | 9002579819046 | 1 | 68109900 | DE | Müanyag/Beton | Vezeték-tartó, kettös vezetéktartás Rd 8mm-hez, lapostetöre, 1kg
080130 |  | BS-SET M12/1000 | Villamvedelem | 4783 | DB | egyenes adozas | 4.3 | 9002579801300 | 1 | 73269060 | DE | Beton | Beton lábazat, menetes felfogórúdhoz,lábazat + felfogórúd + kapocs Alu
080131 |  | BS-SET M12/1500 | Villamvedelem | 9073 | DB | egyenes adozas | 4.5 | 9002579801317 | 1 | 73269060 | DE | Beton | Beton lábazat, menetes felfogórúdhoz,lábazat + felfogórúd + kapocs Alu
063950 |  | CH1 | Villamvedelem | 1322 | DB | egyenes adozas | 0.003 | 9002579639507 | 1 | 76061292 | DE | Al/Cu | Cupalhüvely, korrózióálló összekötések, kívül alu/belül réz, 32mm
063951 |  | CH2 | Villamvedelem | 1341 | DB | egyenes adozas | 0.003 | 9002579639514 | 1 | 74091900 | DE | Cu/Al | Cupalhüvely, korrózióálló összekötések, kívül réz/belül alu, 32mm
063952 |  | DB/Alu | Villamvedelem | 1011 | DB | egyenes adozas | 0.07 | 9002579639521 | 1 | 76061292 | DE | Al | Diletációs elem, alu
064821 |  | DDF/K8-10 | Villamvedelem | 1757 | DB | egyenes adozas | 0.03 | 9002579010917 | 1 | 73269060 | DE | Müanyag | Átvezetö, levezetök átvezetésére 8-10mm
063953 |  | DLH/F140SDCu | Villamvedelem | 991 | DB | egyenes adozas | 0.06 | 9002579639538 | 1 | 74091900 | DE | Cu | Tetövezetéktartó,müanyag vezetéktartóval, H=140mm, réz
063954 |  | DLH/F140SDNiro | Villamvedelem | 729 | DB | egyenes adozas | 0.055 | 9002579639545 | 1 | 73269060 | DE | V2A | Tetövezetéktartó,müanyag vezetéktartóval, H=140mm, niro
063948 |  | DLH/F140SPCu | Villamvedelem | 1037 | DB | egyenes adozas | 0.065 | 9002579639484 | 1 | 74091900 | DE | Cu | Tetövezetéktartó, fémvezetéktartóval, H=140mm, réz
063942 |  | DLH/F140SPNiro | Villamvedelem | 899 | DB | egyenes adozas | 0.056 | 9002579639422 | 1 | 73269060 | DE | V2A | Tetövezetéktartó, fémvezetéktartóval, H=140mm, niro
006080 |  | DLH/WP-Afv | Villamvedelem | 1059 | DB | egyenes adozas | 0.13 | 9002579060806 | 1 | 73269060 | AT | Tüzihorganyzott | Tetövezetéktartó, hullámlemezen való szereléshez, Kivitel A, tüzih.
006535 |  | DLH/WP-BCu | Villamvedelem | 1129 | DB | egyenes adozas | 0.07 | 9002579065351 | 1 | 73269060 | AT | Cu | Tetövezetéktartó, hullámlemezen való szereléshez, Kivitel B, Cu
006081 |  | DLH/WP-Bfv | Villamvedelem | 572 | DB | egyenes adozas | 0.07 | 9002579060813 | 1 | 73269060 | AT | Tüzihorganyzott | Tetövezetéktartó, hullámlemezen való szereléshez, Kivitel B, tüzih.
006533 |  | DLH/WP-CCu | Villamvedelem | 1123 | DB | egyenes adozas | 0.06 | 9002579065337 | 1 | 73269060 | AT | Cu | Tetövezetéktartó, hullámlemezen való szereléshez, Kivitel C, Cu
006083 |  | DLH/WP-Cfv | Villamvedelem | 506 | DB | egyenes adozas | 0.07 | 9002579060837 | 1 | 73269060 | AT | Tüzihorganyzott | Tetövezetéktartó, hullámlemezen való szereléshez, Kivitel C, tüzih.
063943 |  | DLH/WPSDNiro | Villamvedelem | 478 | DB | egyenes adozas | 0.025 | 9002579639439 | 1 | 73269060 | DE | V2A | Tetövezetéktartó, hullámlemezen való szereléshez,müanyag vez.tóval, niro
063944 |  | DLH/WPSPNiro | Villamvedelem | 622 | DB | egyenes adozas | 0.035 | 9002579639446 | 1 | 73269060 | DE | V2A | Tetövezetéktartó, hullámlemezen való szereléshez, fém vez.tartóval,niro
064080 |  | DLH115Cu | Villamvedelem | 2126 | DB | egyenes adozas | 0.153 | 9002579640800 | 1 | 73269060 | AT | Cu | Tetövezetéktartó csavaros szorítóval, hajlított kivitel, 115 mm, Cu
064083 |  | DLH115fv | Villamvedelem | 1037 | DB | egyenes adozas | 0.14 | 9002579640831 | 1 | 73269060 | AT | Tüzihorganyzott | Tetövezetéktartó csavaros szorítóval, hajlított kivitel, 115 mm, tüzih.
063945 |  | DLH140SDAlu | Villamvedelem | 597 | DB | egyenes adozas | 0.04 | 9002579639453 | 1 | 76061292 | DE | Al | Tetövezetéktartó müanyag vezetéktartóval, H=140mm, alu
063946 |  | DLH140SDCu | Villamvedelem | 919 | DB | egyenes adozas | 0.06 | 9002579639460 | 1 | 74091900 | DE | Cu | Tetövezetéktartó müanyag vezetéktartóval, H=140mm, réz
063947 |  | DLH140SDNiro | Villamvedelem | 718 | DB | egyenes adozas | 0.055 | 9002579639477 | 1 | 73269060 | DE | V2A | Tetövezetéktartó müanyag vezetéktartóval, H=140mm, niro
063910 |  | DLH140SPAlu | Villamvedelem | 754 | DB | egyenes adozas | 0.045 | 9002579639101 | 1 | 76061292 | DE | Al | Tetövezetéktartó fém vezetéktartóval, H=140mm, alu
063911 |  | DLH140SPCu | Villamvedelem | 1388 | DB | egyenes adozas | 0.065 | 9002579639118 | 1 | 74091900 | DE | Cu | Tetövezetéktartó fém vezetéktartóval, H=140mm, réz
063912 |  | DLH140SPNiro | Villamvedelem | 809 | DB | egyenes adozas | 0.074 | 9002579639125 | 1 | 73269060 | DE | V2A | Tetövezetéktartó fém vezetéktartóval, H=140mm, niro
006079 |  | DLH160fv | Villamvedelem | 786 | DB | egyenes adozas | 0.13 | 9002579060790 | 1 | 73269060 | AT | Tüzihorganyzott | Tetövezetéktartó csavaros vezetéktartóval, H=160mm, tüzih.
063913 |  | DLH190SD25Cu | Villamvedelem | 826 | DB | egyenes adozas | 0.08 | 9002579639132 | 1 | 74091900 | DE | Cu | Tetövezetéktartó müanyag vezetéktartóval 25mm, egyenes H=190 mm, réz
063914 |  | DLH190SD25Niro | Villamvedelem | 781 | DB | egyenes adozas | 0.07 | 9002579639149 | 1 | 73269060 | DE | V2A | Tetövezetéktartó müanyag vezetéktartóval 25mm, egyenes H=190 mm, niro
063915 |  | DLH190SD60Cu | Villamvedelem | 817 | DB | egyenes adozas | 0.085 | 9002579639156 | 1 | 74091900 | DE | Cu | Tetövezetéktartó müanyag vezetéktartóval 60mm, egyenes H=190 mm, réz
063909 |  | DLH190SD60Niro | Villamvedelem | 661 | DB | egyenes adozas | 0.072 | 9002579639095 | 1 | 73269060 | DE | V2A | Tetövezetéktartó müanyag vezetéktartóval 60mm, egyenes H=190 mm, niro
063903 |  | DLH190SPCu | Villamvedelem | 1771 | DB | egyenes adozas | 0.094 | 9002579639033 | 1 | 74091900 | DE | Cu | Tetövezetéktartó fém vezetéktartóval, egyenes H=190mm, réz
063904 |  | DLH190SPNiro | Villamvedelem | 1006 | DB | egyenes adozas | 0.086 | 9002579639040 | 1 | 73269060 | DE | V2A | Tetövezetéktartó fém vezetéktartóval, egyenes H=190mm, niro
006531 |  | DLH210Cu | Villamvedelem | 7588 | DB | egyenes adozas | 0.15 | 9002579065313 | 1 | 73269060 | AT | Cu | Tetövezetéktartó csavaros szorítóval, egyenes kivitel, H=210 mm, Cu
006086 |  | DLH210fv | Villamvedelem | 909 | DB | egyenes adozas | 0.15 | 9002579060868 | 1 | 73269060 | AT | Tüzihorganyzott | Tetövezetéktartó csavaros szorítóval, egyenes kivitel, H=210 mm, tüzih.
064082 |  | DLH210Niro | Villamvedelem | 1011 | DB | egyenes adozas | 0.15 | 9002579640824 | 1 | 73269060 | AT | V2A | Tetövezetéktartó csavaros szorítóval, egyenes kivitel H=210mm, Niro
063905 |  | DLH250SDCu | Villamvedelem | 1512 | DB | egyenes adozas | 0.085 | 9002579639057 | 1 | 74091900 | DE | Cu | Tetövezetéktartó müanyag vezetéktartóval, H=250 mm, Cu
063906 |  | DLH250SDNiro | Villamvedelem | 759 | DB | egyenes adozas | 0.08 | 9002579639064 | 1 | 73269060 | DE | V2A | Tetövezetéktartó müanyag vezetéktartóval, H=250 mm, niro
065665 |  | DLH250SP/G/Cu | Villamvedelem | 1915 | DB | egyenes adozas | 0.079 | 9002579656658 | 1 | 74091900 | DE | Cu | Tetövezetéktartó fém vezetéktartóval, H=250 mm, Cu, furattal
065664 |  | DLH250SP/G/Niro | Villamvedelem | 929 | DB | egyenes adozas | 0.075 | 9002579656641 | 1 | 73269060 | DE | V2A | Tetövezetéktartó fém vezetéktartóval, H=250 mm, niro, furattal
063907 |  | DLH250SPCu | Villamvedelem | 1744 | DB | egyenes adozas | 0.09 | 9002579639071 | 1 | 74091900 | DE | Cu | Tetövezetéktartó fém vezetéktartóval, H=250 mm, Cu
063908 |  | DLH250SPNiro | Villamvedelem | 919 | DB | egyenes adozas | 0.09 | 9002579639088 | 1 | 73269060 | DE | V2A | Tetövezetéktartó fém vezetéktartóval, H=250 mm, niro
006529 |  | DLH260Cu | Villamvedelem | 2078 | DB | egyenes adozas | 0.18 | 9002579065290 | 1 | 73269060 | AT | Cu | Tetövezetéktartó csavaros vezetéktartóval, L=250 mm, Cu
006082 |  | DLH260fv | Villamvedelem | 1052 | DB | egyenes adozas | 0.17 | 9002579060820 | 1 | 73269060 | AT | Tüzihorganyzott | Tetövezetéktartó csavaros vezetéktartóval, L=250 mm, tüzih.
064081 |  | DLH260Niro | Villamvedelem | 1115 | DB | egyenes adozas | 0.15 | 9002579640817 | 1 | 73269060 | AT | V2A | Tetövezetéktartó csavaros vezetéktartóval, hajlított, H=250 mm, niro
064516 |  | DLH400SPCu | Villamvedelem | 1915 | DB | egyenes adozas | 0.28 | 9002579645164 | 1 | 73269060 | DE | Cu | Tetövezetéktartó fém vezetéktartóval, H=400mm, Cu
064515 |  | DLH400SPNiro | Villamvedelem | 1378 | DB | egyenes adozas | 0.25 | 9002579645157 | 1 | 73269060 | DE | V2A | Tetövezetéktartó fém vezetéktartóval, H=400mm, niro
006532 |  | DLH410Cu | Villamvedelem | 2936 | DB | egyenes adozas | 0.29 | 9002579065320 | 1 | 73269060 | AT | Cu | Tetövezetéktartó csavaros vezetéktartóval, 410 mm, Cu
063923 |  | DLH410fv | Villamvedelem | 1344 | DB | egyenes adozas | 0.28 | 9002579639231 | 1 | 73269060 | DE | Tüzihorganyzott | Tetövezetéktartó csavaros vezetéktartóval, 410 mm, tüzih.
064078 |  | DLH410Niro | Villamvedelem | 1308 | DB | egyenes adozas | 0.28 | 9002579640787 | 1 | 73269060 | AT | V2A | Tetövezetéktartó csavaros vezetéktartóval, H=410 mm, niro
063924 |  | DLHZST/WP-SDNiro | Villamvedelem | 737 | DB | egyenes adozas | 0.06 | 9002579639248 | 1 | 73269060 | DE | V2A | Tetövezetéktartó, hullámlemezen való szereléshez,mü.vez.tartóval,niro
063925 |  | DLHZST/WP-SPNiro | Villamvedelem | 755 | DB | egyenes adozas | 0.07 | 9002579639255 | 1 | 73269060 | DE | V2A | Tetövezetéktartó, hullámlemezen való szereléshez, fém vez.tartóval,niro
063926 |  | DLKH40/8SDCu | Villamvedelem | 1094 | DB | egyenes adozas | 0.06 | 9002579639262 | 1 | 74091900 | DE | Cu | Tetövezetéktartó müanyag vezetéktartóval, 40/8 mm, Cu
063927 |  | DLKH40/8SDNiro | Villamvedelem | 690 | DB | egyenes adozas | 0.06 | 9002579639279 | 1 | 74091900 | DE | V2A | Tetövezetéktartó müanyag vezetéktartóval, 40/8 mm, Niro
065666 |  | DLKH40/8SP/G | Villamvedelem | 957 | DB | egyenes adozas | 0.059 | 9002579656665 | 1 | 73269060 | DE | V2A | Tetövezetéktartó fém vezetéktartóval, 40/8 mm, Niro, furattal
063928 |  | DLKH40/8SPCu | Villamvedelem | 1675 | DB | egyenes adozas | 0.07 | 9002579639286 | 1 | 74091900 | DE | Cu | Tetövezetéktartó fém vezetéktartóval, 40/8 mm, Cu
063922 |  | DLKH40/8SPNiro | Villamvedelem | 882 | DB | egyenes adozas | 0.07 | 9002579639224 | 1 | 73269060 | DE | V2A | Tetövezetéktartó fém vezetéktartóval, 40/8 mm, Niro
063916 |  | DLKH50/8SDCu | Villamvedelem | 1102 | DB | egyenes adozas | 0.065 | 9002579639163 | 1 | 74091900 | DE | Cu | Tetövezetéktartó müanyag vezetéktartóval, 50/15 mm, Cu
063917 |  | DLKH50/8SDNiro | Villamvedelem | 574 | DB | egyenes adozas | 0.065 | 9002579639170 | 1 | 73269060 | DE | V2A | Tetövezetéktartó müanyag vezetéktartóval, 50/15 mm, Niro
063918 |  | DLKH50/8SPCu | Villamvedelem | 1685 | DB | egyenes adozas | 0.075 | 9002579639187 | 1 | 74091900 | DE | Cu | Tetövezetéktartó fém vezetéktartóval, 50/15 mm, Cu
063919 |  | DLKH50/8SPNiro | Villamvedelem | 937 | DB | egyenes adozas | 0.075 | 9002579639194 | 1 | 73269060 | DE | V2A | Tetövezetéktartó fém vezetéktartóval, 50/15 mm, Niro
064497 |  | DRK/2f.Ülkeskenyfv | Villamvedelem | 957 | DB | egyenes adozas | 0.165 | 9002579644976 | 1 | 73269060 | DE | Tüzihorganyzott | Ereszcsatorna-kapocs, perem és két körvezeték összeköt, keskeny, tüzih.
064498 |  | DRK/2f.Ülszélesfv | Villamvedelem | 873 | DB | egyenes adozas | 0.23 | 9002579644983 | 1 | 73269060 | DE | Tüzihorganyzott | Ereszcsatorna-kapocs, perem és két körvezeték összeköt, széles, tüzih.
063991 |  | DRK16-22fv | Villamvedelem | 1052 | DB | egyenes adozas | 0.12 | 9002579639910 | 1 | 73089098 | DE | Tüzihorganyzott | Ereszcsatorna-kapocs, 16-22 mm, tüzih.
063988 |  | DRKkeskenyAlu | Villamvedelem | 882 | DB | egyenes adozas | 0.07 | 9002579639880 | 1 | 76061292 | DE | Al | Ereszcsatorna-kapocs, peremek és körvezetékek összekötésére, keskeny,Alu
063982 |  | DRKkeskenyCu | Villamvedelem | 2527 | DB | egyenes adozas | 0.17 | 9002579639828 | 1 | 74091900 | DE | Cu | Ereszcsatorna-kapocs, peremek és körvezetékek összekötésére, keskeny, Cu
063983 |  | DRKkeskenyfv | Villamvedelem | 808 | DB | egyenes adozas | 0.146 | 9002579639835 | 1 | 73089098 | DE | Tüzihorganyzott | Ereszcsatorna-kapocs, peremek és körvezetékek összeköt, keskeny, tüzih.
063993 |  | DRKszélesCu | Villamvedelem | 2672 | DB | egyenes adozas | 0.16 | 9002579639934 | 1 | 74091900 | DE | Cu | Ereszcsatorna-kapocs, peremek és körvezetékek összekötésére, széles, Cu
063994 |  | DRKszélesfv | Villamvedelem | 780 | DB | egyenes adozas | 0.145 | 9002579639941 | 1 | 73089098 | DE | Tüzihorganyzott | Ereszcsatorna-kapocs, peremek és körvezetékek összeköt, széles, tüzih.
063984 |  | DRMA | Villamvedelem | 270916 | DB | egyenes adozas | 10 | 9002579639842 | 1 | 84622998 | DE | St/tZn | Vezetékhúzógép, különbözö anyagú vezetékek kiegyengetésére, Typ A
063985 |  | DRMB | Villamvedelem | 358975 | DB | egyenes adozas | 10 | 9002579639859 | 1 | 84631010 | DE | St/tZn | Vezetékhúzógép, különbözö anyagú vezetékek kiegyengetésére, Typ B
082524 |  | DRMC | Villamvedelem | 971386 | DB | egyenes adozas | 12 | 9002579825245 | 1 | 84622998 | DE | St/tZn | Vezetékhúzógép, különbözö anyagú vezetékek kiegyengetésére, Typ C
098859 |  | EB/GM16F40 | Villamvedelem | 3575 | DB | egyenes adozas | 0.77 | 9002579008686 | 1 | 73269060 | DE | V4A | Földelö hüvely tartólemezzel V4A
096399 |  | EB-BP/Nagel RDX16 | Villamvedelem | 346 | DB | egyenes adozas | 0.01 | 9002579009652 | 1 | 73269060 | AT | Müanyag | Földelö hüvely tartólemezzel
098868 |  | EBE30x3,5fv, 1tekercs=50kg=59m | Villamvedelem | 798 | KG | forditott adozas | 1 | 9002579029155 | 50 | 72123000 | AT | Tüzihorganyzott | Földelöszalag, 30x3,5mm, tüzihorganyzott, 1kg=ca.1,20m
064481 |  | EBE30x3,5V4A, 1tek.=50kg=59m | Villamvedelem | 3736 | KG | egyenes adozas | 1 | 9002579644815 | 50 | 72202021 | AT | V4A | Földelöszalag, 30x3,5mm, Niro V4A saválló, 1kg=ca.1,20m
006845 |  | EBE30x3fv 1tekercs=50kg=70m | Villamvedelem | 855 | KG | forditott adozas | 1 | 9002579068451 | 50 | 72123000 | AT | Tüzihorganyzott | Földelöszalag, tüzihorganyzott acél, 30X3mm, 1kg=ca.1,40m
006849 |  | EBE40x4fv 1terecs=50kg=40m | Villamvedelem | 880 | KG | forditott adozas | 1 | 9002579068499 | 50 | 72123000 | AT | Tüzihorganyzott | Földelöszalag, tüzihorganyzott acél, 40X4mm, 1kg=ca.0,80m
061102 |  | EBE40x4V4A, 1tek.=50kg=40m | Villamvedelem | 3964 | KG | egyenes adozas | 1 | 9002579024532 | 50 | 72202021 | DE | V4A | Földelöszalag, Niro V4A, 40X4mm, 1kg=ca.0,80m
064487 |  | EBRS1/8-1 1/2"16mm2 | Villamvedelem | 705 | DB | egyenes adozas | 0.065 | 9002579644877 | 10 | 73269060 | DE | Galvanikusan horganyzott | Szalag-földelöbilincs, 1/8 - 1 1/2", galSn, 16mm2
064590 |  | EBRS1/8-1 1/2"NIRO16mm2 | Villamvedelem | 878 | DB | egyenes adozas | 0.046 | 9002579645904 | 10 | 73269060 | DE | V2A | Szalag-földelöbilincs, rozsdamentes, 1/8 - 1 1/2", 16mm2
064488 |  | EBRS1/8-4"16mm2 | Villamvedelem | 742 | DB | egyenes adozas | 0.07 | 9002579644884 | 10 | 73269060 | DE | Galvanikusan horganyzott | Szalag-földelöbilincs, 1/8-4", galSn, 16mm2
064591 |  | EBRS1/8-4"NIRO16mm2 | Villamvedelem | 907 | DB | egyenes adozas | 0.058 | 9002579645911 | 10 | 73269060 | DE | V2A | Szalag-földelöbilincs, rozsdamentes, 1/8 - 4", 16mm2"
064489 |  | EBRS1/8-6"16mm2 | Villamvedelem | 803 | DB | egyenes adozas | 0.075 | 9002579644891 | 10 | 73269060 | DE | Galvanikusan horganyzott | Szalag-földelöbilincs, 1/8-6" ,galSn, 16mm2
064592 |  | EBRS1/8-6"NIRO16mm2 | Villamvedelem | 955 | DB | egyenes adozas | 0.064 | 9002579645928 | 10 | 73269060 | DE | V2A | Szalag-földelöbilincs, 1/8-6", NIRO, 16mm2
063986 |  | EES1500fv | Villamvedelem | 7946 | DB | egyenes adozas | 2.61 | 9002579639866 | 1 | 73089098 | DE | Tüzihorganyzott | Földelö-bevezetörúd, rúdátmérö 16 mm, tüzih., H=1500mm
006411 |  | EES1750fv | Villamvedelem | 5437 | DB | egyenes adozas | 2.56 | 9002579064118 | 1 | 73269060 | AT | Tüzihorganyzott | Földelö-bevezetörúd, rúdátmérö 16 mm, tüzih., H=1700mm
006412 |  | EES2000fv | Villamvedelem | 6152 | DB | egyenes adozas | 2.92 | 9002579064125 | 1 | 73269060 | AT | Tüzihorganyzott | Földelö-bevezetörúd, rúdátmérö 16 mm, tüzih., H=2000mm
006413 |  | EES2500fv | Villamvedelem | 7612 | DB | egyenes adozas | 3.65 | 9002579064132 | 1 | 73269060 | AT | Tüzihorganyzott | Földelö-bevezetörúd, rúdátmérö 16 mm, tüzih., H=2500mm
006414 |  | EES3000fv | Villamvedelem | 8836 | DB | egyenes adozas | 4.83 | 9002579064149 | 1 | 73269060 | AT | Tüzihorganyzott | Földelö-bevezetörúd, rúdátmérö 16 mm, tüzih., H=3000mm
006040 |  | EG1000x1000fv | Villamvedelem | 35361 | DB | egyenes adozas | 5.91 | 9002579060400 | 1 | 73269060 | AT | Tüzihorganyzott | Földelörács, 1000x1000mm, tüzih.
064525 |  | EHFKCu | Villamvedelem | 2034 | DB | egyenes adozas | 0.115 | 9002579645256 | 1 | 73269060 | DE | Cu | Beakasztható peremkapocs,1-8 mm csavaros vez.tartóval, Cu
064496 |  | EHFKfv | Villamvedelem | 957 | DB | egyenes adozas | 0.11 | 9002579644969 | 1 | 73269060 | DE | Tüzihorganyzott | Beakasztható peremkapocs,1-8 mm, csavaros vez.tartóval, tüzih.
063987 |  | EP/IGM12Niro | Villamvedelem | 9029 | DB | egyenes adozas | 0.301 | 9002579639873 | 1 | 73269060 | DE | V4A | Földelési fixpont, földelö berendezések, M12, tüzih./NiroV4A
064475 |  | ERS/M5-1/4"Cu | Villamvedelem | 1329 | DB | egyenes adozas | 0.06 | 9002579644754 | 1 | 73269060 | AT | Cu | Földelö-csöbilincs, acél és rézcsövekhez M5,1/4" Cu, dm=13,5mm
076962 |  | ERS/M5-1/4"gv | Villamvedelem | 921 | DB | egyenes adozas | 0.06 | 9002579769624 | 1 | 73269060 | AT | gv | Földelö-csöbilincs, acél és rézcsövekhez M5,1/4", gv, dm=13,5mm
064473 |  | ERS/M5-1/8"Cu | Villamvedelem | 1310 | DB | egyenes adozas | 0.04 | 9002579644730 | 1 | 73269060 | AT | Cu | Földelö-csöbilincs, acél és rézcsövekhez M5,1/8" Cu, dm=10mm
076961 |  | ERS/M5-1/8"gv | Villamvedelem | 885 | DB | egyenes adozas | 0.04 | 9002579769617 | 1 | 73269060 | AT | gv | Földelö-csöbilincs, acél és rézcsövekhez M5,1/8", gv, dm=10mm
064474 |  | ERS/M5-3/8"Cu | Villamvedelem | 1762 | DB | egyenes adozas | 0.065 | 9002579644747 | 1 | 73269060 | AT | Cu | Földelö-csöbilincs acél és rézcsövekhez M5,3/8" Cu, dm=17,2mm
064522 |  | ERS/M6-1 1/2"gv | Villamvedelem | 905 | DB | egyenes adozas | 0.1 | 9002579645225 | 1 | 73269060 | AT | gv | Földelö-csöbilincs acél és rézcsövekhez M6,6/4" ,gv, dm=48,5mm
064479 |  | ERS/M6-1 1/4"Cu | Villamvedelem | 1896 | DB | egyenes adozas | 0.13 | 9002579644792 | 1 | 73269060 | AT | Cu | Földelö-csöbilincs acél és rézcsövekhez M6,5/4" Cu, dm=42,4mm
064521 |  | ERS/M6-1 1/4"gv | Villamvedelem | 935 | DB | egyenes adozas | 0.1 | 9002579645218 | 1 | 73269060 | AT | gv | Földelö-csöbilincs acél és rézcsövekhez M6,5/4" ,gv, dm=42,4mm
064478 |  | ERS/M6-1"Cu | Villamvedelem | 1639 | DB | egyenes adozas | 0.112 | 9002579644785 | 1 | 73269060 | AT | Cu | Földelö-csöbilincs acél és rézcsövekhez M6,1" Cu, dm=33,7mm
064520 |  | ERS/M6-1"gv | Villamvedelem | 856 | DB | egyenes adozas | 0.1 | 9002579645201 | 1 | 73269060 | AT | gv | Földelö-csöbilincs acél és rézcsövekhez M6,1",gv, dm=33,7mm
064476 |  | ERS/M6-1/2"Cu | Villamvedelem | 1488 | DB | egyenes adozas | 0.063 | 9002579644761 | 1 | 73269060 | AT | Cu | Földelö-csöbilincs acél és rézcsövekhez M6,1/2"Cu, dm=21,3mm
064518 |  | ERS/M6-1/2"gv | Villamvedelem | 817 | DB | egyenes adozas | 0.1 | 9002579645188 | 1 | 73269060 | AT | gv | Földelö-csöbilincs acél és rézcsövekhez M6,1/2",gv, dm=21,3mm
064523 |  | Ers/M6-2"gv | Villamvedelem | 1075 | DB | egyenes adozas | 0.1 | 9002579645232 | 1 | 73269060 | AT | gv | Földelö-csöbilincs acél és rézcsövekhez M6,2",gv, dm=60,3mm
064524 |  | ERS/M6-2/1/2"gv | Villamvedelem | 1284 | DB | egyenes adozas | 0.1 | 9002579645249 | 1 | 73269060 | AT | gv | Földelö-csöbilincs acél és rézcsövekhez M6,2/1/2",gv, dm=76,1mm
064477 |  | ERS/M6-3/4"Cu | Villamvedelem | 1585 | DB | egyenes adozas | 0.075 | 9002579644778 | 1 | 73269060 | AT | Cu | Földelö-csöbilincs acél és rézcsövekhez M6,3/4" Cu, dm=26,9mm
064519 |  | ERS/M6-3/4"gv | Villamvedelem | 837 | DB | egyenes adozas | 0.1 | 9002579645195 | 1 | 73269060 | AT | gv | Földelö-csöbilincs acél és rézcsövekhez M6,3/4",gv, dm=26,9mm
076963 |  | ERS/M6-3/8"gv | Villamvedelem | 812 | DB | egyenes adozas | 0.1 | 9002579769631 | 1 | 73269060 | AT | gv | Földelö-csöbilincs acél és rézcsövekhez M6,3/8", gv, dm=17,2mm
006345 |  | ERS+KS1 1/2"fv | Villamvedelem | 2548 | DB | egyenes adozas | 0.31 | 9002579063456 | 1 | 73269060 | AT | Tüzihorganyzott | Földelö-csöbilincs acél és rézcsövekhez, KS-összekötövel, 6/4", tüzih.
006346 |  | ERS+KS1 1/4"fv | Villamvedelem | 2443 | DB | egyenes adozas | 0.31 | 9002579063463 | 1 | 73269060 | AT | Tüzihorganyzott | Földelö-csöbilincs acél és rézcsövekhez, KS-összekötövel, 5/4", tüzih.
006344 |  | ERS+KS1"fv | Villamvedelem | 2174 | DB | egyenes adozas | 0.29 | 9002579063449 | 1 | 73269060 | AT | Tüzihorganyzott | Földelö-csöbilincs acél és rézcsövekhez, KS-összekötövel, 1", tüzih.
006342 |  | ERS+KS1/2"fv | Villamvedelem | 2262 | DB | egyenes adozas | 0.26 | 9002579063425 | 1 | 73269060 | AT | Tüzihorganyzott | Földelö-csöbilincs acél és rézcsövekhez, KS-összekötövel, 1/2", tüzih.
006347 |  | ERS+KS2"fv | Villamvedelem | 2511 | DB | egyenes adozas | 0.36 | 9002579063470 | 1 | 73269060 | AT | Tüzihorganyzott | Földelö-csöbilincs acél és rézcsövekhez, KS-összekötövel, 2", tüzih.
006348 |  | ERS+KS21/2"fv | Villamvedelem | 2628 | DB | egyenes adozas | 0.4 | 9002579063487 | 1 | 73269060 | AT | Tüzihorganyzott | Földelö-csöbilincs acél és rézcsövekhez, KS-összekötövel, 2 1/2", tüzih.
006349 |  | ERS+KS3"fv | Villamvedelem | 2708 | DB | egyenes adozas | 0.43 | 9002579063494 | 1 | 73269060 | AT | Tüzihorganyzott | Földelö-csöbilincs acél és rézcsövekhez, KS-összekötövel, 3", tüzih.
006343 |  | ERS+KS3/4"fv | Villamvedelem | 2362 | DB | egyenes adozas | 0.27 | 9002579063432 | 1 | 73269060 | AT | Tüzihorganyzott | Földelö-csöbilincs acél és rézcsövekhez, KS-összekötövel, 3/4", tüzih.
064002 |  | ERS1"fv | Villamvedelem | 1378 | DB | egyenes adozas | 0.177 | 9002579640022 | 1 | 73089098 | DE | Tüzihorganyzott | Földelö-csöbilincs acél és rézcsövekhez,csavaros vezetéktart, 1",tüzih.
064004 |  | ERS2"fv | Villamvedelem | 1563 | DB | egyenes adozas | 0.225 | 9002579640046 | 1 | 73089098 | DE | Tüzihorganyzott | Földelö-csöbilincs acél és rézcsövekhez,csavaros vezetéktart, 2",tüzih.
064005 |  | ERS3/4"fv | Villamvedelem | 1273 | DB | egyenes adozas | 0.16 | 9002579640053 | 1 | 73089098 | DE | Tüzihorganyzott | Földelö-csöbilincs acél és rézcsövekhez,csavaros vezetéktart,3/4",tüzih.
064006 |  | ERS5/4"fv | Villamvedelem | 1532 | DB | egyenes adozas | 0.191 | 9002579640060 | 1 | 73089098 | DE | Tüzihorganyzott | Földelö-csöbilincs acél és rézcsövekhez,csavaros vezetéktart,5/4",tüzih.
064007 |  | ERS6/4"fv | Villamvedelem | 1567 | DB | egyenes adozas | 0.197 | 9002579640077 | 1 | 73089098 | DE | Tüzihorganyzott | Földelö-csöbilincs acél és rézcsövekhez,csavaros vezetéktart,6/4",tüzih.
064565 |  | ESCHfv | Villamvedelem | 4134 | DB | egyenes adozas | 1.2 | 9002579645652 | 1 | 73269060 | AT | Tüzihorganyzott | Földelösín, acélszerkezetekre max.6csatlakozási lehetöség, tüzih., 394mm
006498 |  | ESP1000fv | Villamvedelem | 3645 | DB | egyenes adozas | 1.49 | 9002579064989 | 1 | 73269060 | AT | Tüzihorganyzott | Földelörúd, zászlós csatlakozóval, rúdátmérö 16 mm, H=1000mm
006499 |  | ESP1500fv | Villamvedelem | 5282 | DB | egyenes adozas | 2.22 | 9002579064996 | 1 | 73269060 | SK | Tüzihorganyzott | Földelörúd, zászlós csatlakozóval, rúdátmérö 16 mm, H=1500mm
006500 |  | ESP2000fv | Villamvedelem | 6784 | DB | egyenes adozas | 2.95 | 9002579065009 | 1 | 73269060 | AT | Tüzihorganyzott | Földelörúd, zászlós csatlakozóval, rúdátmérö 16 mm, H=2000mm
063995 |  | ESP20fv | Villamvedelem | 616 | DB | egyenes adozas | 0.03 | 9002579639958 | 1 | 73269060 | DE | Tüzihorganyzott | Ütöcsúcs, 20mm, tüzih., a mélyföldelö leveréséhez
063996 |  | ESP25fv | Villamvedelem | 882 | DB | egyenes adozas | 0.04 | 9002579639965 | 1 | 73269060 | DE | Tüzihorganyzott | Ütöcsúcs, 25mm, tüzih., a mélyföldelö leveréséhez
006496 |  | ESP500fv | Villamvedelem | 2182 | DB | egyenes adozas | 0.76 | 9002579064965 | 1 | 73269060 | AT | Tüzihorganyzott | Földelörúd, zászlós csatlakozóval, rúdátmérö 16 mm, H=500mm
006497 |  | ESP750fv | Villamvedelem | 2966 | DB | egyenes adozas | 1.12 | 9002579064972 | 1 | 73269060 | AT | Tüzihorganyzott | Földelörúd, zászlós csatlakozóval, rúdátmérö 16 mm, H=750mm
063997 |  | ESPAlu | Villamvedelem | 623 | DB | egyenes adozas | 0.015 | 9002579639972 | 1 | 76061292 | DE | Al | Végcsúcs, 8 mm átméröjü körvezeték végén elhelyezve, Alu
063998 |  | ESPCu | Villamvedelem | 867 | DB | egyenes adozas | 0.018 | 9002579639989 | 1 | 74091900 | DE | Cu | Végcsúcs, 8 mm átméröjü körvezeték végén elhelyezve, Cu
063866 |  | ESP-S20fv | Villamvedelem | 694 | DB | egyenes adozas | 0.018 | 9002579638661 | 1 | 73269060 | AT | Tüzihorganyzott | Ütöcsúcsok, a mélyföldelö leveréséhez, hatszögü kivitel, 20mm tüzih.
063867 |  | ESP-S25fv | Villamvedelem | 813 | DB | egyenes adozas | 0.018 | 9002579638678 | 1 | 73269060 | AT | Tüzihorganyzott | Ütöcsúcsok, a mélyföldelö leveréséhez, hatszögü kivitel, 25mm tüzih.
064000 |  | FB-SD160-170Cu | Villamvedelem | 1591 | DB | egyenes adozas | 0.1 | 9002579640008 | 1 | 74091900 | DE | Cu | Kengyel mü. vez.tartóval tetögerincre vagy kúpcserépre,160-170mm,Cu
063999 |  | FB-SD160-170Niro | Villamvedelem | 1293 | DB | egyenes adozas | 0.09 | 9002579639996 | 1 | 73269060 | DE | V2A | Kengyel mü. vez.tartóval tetögerincre vagy kúpcserépre,160-170mm,Niro
063963 |  | FB-SD180-260Cu | Villamvedelem | 2489 | DB | egyenes adozas | 0.105 | 9002579639637 | 1 | 74091900 | DE | Cu | Kengyel mü. vez.tartóval tetögerincre vagy kúpcserépre,180-260 mm, Cu
063964 |  | FB-SD180-260Niro | Villamvedelem | 1377 | DB | egyenes adozas | 0.102 | 9002579639644 | 1 | 73269060 | DE | V2A | Kengyel mü. vez.tartóval,tetögerincre vagy kúpcserépre ,180-260 mm, Niro
063965 |  | FB-SP160-170Cu | Villamvedelem | 1925 | DB | egyenes adozas | 0.1 | 9002579639651 | 1 | 74091900 | DE | Cu | Kengyel fém vez.tartóval,tetögerincre,kúpcserépre,160-170 mm, Cu
063966 |  | FB-SP160-170Niro | Villamvedelem | 1388 | DB | egyenes adozas | 0.1 | 9002579639668 | 1 | 73269060 | DE | V2A | Kengyel fém vez.tartóval,tetögerincre,kúpcserépre,160-170 mm, Niro
063967 |  | FB-SP180-260Cu | Villamvedelem | 2756 | DB | egyenes adozas | 0.125 | 9002579639675 | 1 | 74091900 | DE | Cu | Kengyel fém vez.tartóval,tetögerincre,kúpcserépre,180-260 mm, Cu
063968 |  | FB-SP180-260Niro | Villamvedelem | 1378 | DB | egyenes adozas | 0.115 | 9002579639682 | 1 | 73269060 | DE | V2A | Kengyel fém vez.tartóval,tetögerincre,kúpcserépre,180-260 mm, Niro
064615 |  | FB-SP190-400Cu | Villamvedelem | 3063 | DB | egyenes adozas | 0.16 | 9002579646154 | 1 | 73269060 | DE | Cu | Kengyel fém vez.tartóval,tetögerincre,kúpcserépre,190-400 mm, Cu
064616 |  | FB-SP190-400Niro | Villamvedelem | 1766 | DB | egyenes adozas | 0.13 | 9002579646161 | 1 | 73269060 | DE | V2A | Kengyel fém veze.tartóval,tetögerincre,kúpcserépre,190-400 mm, Niro
063962 |  | FB-SP40/180-260Cu | Villamvedelem | 3255 | DB | egyenes adozas | 0.12 | 9002579639620 | 1 | 74091900 | DE | Cu | Kengyel fém vez.tartóval 40mm,tetögerincre, kúpcserépre,180-260 mm, Cu
063956 |  | FB-SP40/180-260Niro | Villamvedelem | 1926 | DB | egyenes adozas | 0.12 | 9002579639569 | 1 | 73269060 | DE | V2A | Kengyel fém vez.tartóval 40mm,tetögerincre, kúpcserépre,180-260 mm, Niro
082414 |  | FK0,7-8mm/2f.Ülfv | Villamvedelem | 734 | DB | egyenes adozas | 0.13 | 9002579824149 | 1 | 73089098 | DE | Tüzihorganyzott | Peremkapocs, 0,7-8 mm,kettös vezetékrögzítövel, tüzih.
006266 |  | FKD/fv | Villamvedelem | 1192 | DB | egyenes adozas | 0.14 | 9002579062664 | 1 | 73269060 | AT | Tüzihorganyzott | Peremkapocs, 1-8 mm,forgatható fém vezetékrögzítövel, tüzih.
006267 |  | FKD/U/M6-Zyl Dac/fv | Villamvedelem | 628 | DB | egyenes adozas | 0.08 | 9002579062671 | 1 | 73269060 | AT | Tüzihorganyzott | Peremkapocs alsó rész, 1-8 mm lemezvastagságig, M6x16 csavar, tüzih.
006592 |  | FKDCu | Villamvedelem | 2904 | DB | egyenes adozas | 0.16 | 9002579065924 | 1 | 73269060 | AT | Cu | Peremkapocs,1-8 mm lemezvastagságig, forgatható fém vezetékrögzítövel,Cu
063957 |  | FKflach/Al | Villamvedelem | 1197 | DB | egyenes adozas | 0.054 | 9002579639576 | 1 | 76061292 | DE | Al | Peremkapocs, 8 mm lemezvastagságig, lapos változat, Alu
063959 |  | FKflach/fv | Villamvedelem | 982 | DB | egyenes adozas | 0.135 | 9002579639590 | 1 | 73089098 | DE | Tüzihorganyzott | Peremkapocs, 8 mm lemezvastagságig, lapos változat, tüzih.
063960 |  | FKrund/Cu | Villamvedelem | 6127 | DB | egyenes adozas | 0.2 | 9002579639606 | 1 | 74091900 | DE | Vörösöntvény réz | Peremkapocs, 6 mml emezvastagságig, kerek változat, öntvény, Cu
063961 |  | FKrund/fv | Villamvedelem | 2008 | DB | egyenes adozas | 0.18 | 9002579639613 | 1 | 79040000 | DE | Tüzihorganyzott | Peremkapocs, 6 mm lemezvastagságig, kerek változat, tüzih., öntvény
063976 |  | FKuni/Al | Villamvedelem | 938 | DB | egyenes adozas | 0.09 | 9002579639767 | 1 | 76061292 | DE | Al | Peremkapocs, 8 mm lemezvastagságig, Univerzális változat, Alu
063977 |  | FKuni/Cu | Villamvedelem | 1790 | DB | egyenes adozas | 0.19 | 9002579639774 | 1 | 74091900 | DE | Cu | Peremkapocs, 8 mm lemezvastagságig, Univerzális változat, Cu
063978 |  | Fkuni/fv | Villamvedelem | 684 | DB | egyenes adozas | 0.13 | 9002579639781 | 1 | 73089098 | DE | Tüzihorganyzott | Peremkapocs, 8 mmlemezvastagságig, Univerzális változat, tüzih.
064505 |  | FKUni/Niro | Villamvedelem | 1915 | DB | egyenes adozas | 0.13 | 9002579645058 | 1 | 73269060 | DE | V2A | Peremkapocs, 8 mmlemezvastagságig, Univerzális változat, Niro, V2A
081906 |  | FM-3Láb 3,5m | Villamvedelem | 160820 | DB | egyenes adozas | 1.615 | 9002579819060 | 1 | 73089098 | DE | V2A/Al | Felfogóoszlop alumínium, komplett háromlábú V2A felfogóoszlop-tartóval
081905 |  | FM-3Láb 3m | Villamvedelem | 163693 | DB | egyenes adozas | 1.615 | 9002579819053 | 1 | 73089098 | DE | V2A/Al | Felfogóoszlop alumínium, komplett háromlábú V2A felfogóoszlop-tartóval
081908 |  | FM-3Láb 4,5m | Villamvedelem | 181880 | DB | egyenes adozas | 1.615 | 9002579819084 | 1 | 73089098 | DE | V2A/Al | Felfogóoszlop alumínium, komplett háromlábú V2A felfogóoszlop-tartóval
081907 |  | FM-3Láb 4m | Villamvedelem | 179200 | DB | egyenes adozas | 1.615 | 9002579819077 | 1 | 73089098 | DE | V2A/Al | Felfogóoszlop alumínium, komplett háromlábú V2A felfogóoszlop-tartóval
081910 |  | FM-3Láb 5,5m | Villamvedelem | 238934 | DB | egyenes adozas | 1.615 | 9002579819107 | 1 | 73089098 | DE | V2A/Al | Felfogóoszlop alumínium, komplett háromlábú V2A felfogóoszlop-tartóval
081909 |  | FM-3Láb 5m | Villamvedelem | 234339 | DB | egyenes adozas | 1.615 | 9002579819091 | 1 | 73089098 | DE | V2A/Al | Felfogóoszlop alumínium, komplett háromlábú V2A felfogóoszlop-tartóval
081912 |  | FM-3Láb 6,5m | Villamvedelem | 340021 | DB | egyenes adozas | 1.615 | 9002579819121 | 1 | 73089098 | DE | V2A/Al | Felfogóoszlop alumínium, komplett háromlábú V2A felfogóoszlop-tartóval
081911 |  | FM-3Láb 6m | Villamvedelem | 321642 | DB | egyenes adozas | 1.615 | 9002579819114 | 1 | 73089098 | DE | V2A/Al | Felfogóoszlop alumínium, komplett háromlábú V2A felfogóoszlop-tartóval
081914 |  | FM-3Láb 7,5m | Villamvedelem | 382328 | DB | egyenes adozas | 1.615 | 9002579819145 | 1 | 73089098 | DE | V2A/Al | Felfogóoszlop alumínium, komplett háromlábú V2A felfogóoszlop-tartóval
081913 |  | FM-3Láb 7m | Villamvedelem | 376780 | DB | egyenes adozas | 1.615 | 9002579819138 | 1 | 73089098 | DE | V2A/Al | Felfogóoszlop alumínium, komplett háromlábú V2A felfogóoszlop-tartóval
081916 |  | FM-3Láb 8,5m | Villamvedelem | 497778 | DB | egyenes adozas | 1.615 | 9002579819169 | 1 | 73089098 | DE | V2A/Al | Felfogóoszlop alumínium, komplett háromlábú V2A felfogóoszlop-tartóval
081915 |  | FM-3Láb 8m | Villamvedelem | 363761 | DB | egyenes adozas | 1.615 | 9002579819152 | 1 | 73089098 | DE | V2A/Al | Felfogóoszlop alumínium, komplett háromlábú V2A felfogóoszlop-tartóval
081937 |  | FM-Betontalp 17kg | Villamvedelem | 7386 | DB | egyenes adozas | 17 | 9002579819374 | 1 | 73089098 | DE | Beton | Betontalp,340mm, ékes technikához, háromlábú felfogóhoz, 1 db ékkel
084000 |  | FM-Betontalp 8,5kg | Villamvedelem | 5700 | DB | egyenes adozas | 8.5 | 9002579840002 | 1 | 73089098 | DE | Beton | Betontalp, ékes technikához, egymásra rakható, szigetelt támaszokhoz
085109 |  | FM-Betontalp Ék | Villamvedelem | 1838 | DB | egyenes adozas | 0.1 | 9002579009614 | 1 | 73089098 | DE | V2A | Póték betontalphoz, V2A
081925 |  | FMS-3Láb 36mm 1,35m | Villamvedelem | 108650 | DB | egyenes adozas | 1.615 | 9002579819251 | 1 | 73089098 | DE | V2A | Három lábú állvány szigetelt felfogó oszlophoz, V2A,
081928 |  | FMS-3Láb 36mm 1,85m | Villamvedelem | 169436 | DB | egyenes adozas | 1.615 | 9002579819282 | 1 | 73089098 | DE | V2A | Három lábú állvány szigetelt felfogó oszlophoz, V2A,
084984 |  | FMS-3Láb 40mm 1,35m | Villamvedelem | 123933 | DB | egyenes adozas | 1.9 | 9002579009669 | 1 | 73089098 | DE | V2A | Három lábú állvány szigetelt felfogó oszlophoz, V2A,
084985 |  | FMS-3Láb 40mm 1,85m | Villamvedelem | 182527 | DB | egyenes adozas | 2.4 | 9002579009676 | 1 | 73089098 | DE | V2A | Három lábú állvány szigetelt felfogó oszlophoz, V2A,
096862 |  | FM-Szár 180mm | Villamvedelem | 5054 | DB | egyenes adozas | 1.615 | 9002579968621 | 1 | 73089098 | DE | V2A | Menetes szár FM-betontalp összeszereléséhez
096863 |  | FM-Szár 300mm | Villamvedelem | 8223 | DB | egyenes adozas | 1.615 | 9002579968638 | 1 | 73089098 | DE | V2A | Menetes szár FM-betontalp összeszereléséhez
096864 |  | FM-Szár 390mm | Villamvedelem | 8424 | DB | egyenes adozas | 1.615 | 9002579968645 | 1 | 73089098 | DE | V2A | Menetes szár FM-betontalp összeszereléséhez
096861 |  | FM-Szár 510mm | Villamvedelem | 9476 | DB | egyenes adozas | 1.615 | 9002579968614 | 1 | 73089098 | DE | V2A | Menetes szár FM-betontalp összeszereléséhez
081938 |  | FM-Szigetelö lemez | Villamvedelem | 2388 | DB | egyenes adozas | 1.615 | 9002579819381 | 1 | 73089098 | DE | Müanyag | Alátét az FM-betontalphoz, müanyag 370mm
063980 |  | FS/KS szikraköz | Villamvedelem | 5840 | DB | egyenes adozas | 0.22 | 9002579639804 | 1 | 73089098 | DE | Kerámia | Leválasztó szikraköz ill. védö szikraköz, potenciálkiegyenlítéshez
063981 |  | FS/KS1000/fv | Villamvedelem | 4253 | DB | egyenes adozas | 1.615 | 9002579639811 | 1 | 73089098 | DE | Tüzihorganyzott | Felfogórúd, betontalapzathoz, KS csavarral, 1000mm, tüzih.
063975 |  | FS/KS1500/fv | Villamvedelem | 6176 | DB | egyenes adozas | 2.405 | 9002579639750 | 1 | 73089098 | DE | Tüzihorganyzott | Felfogórúd, betontalapzathoz, KS csavarral, 1500mm, tüzih.
083158 |  | FS1000/1000 10/16mm Alu | Villamvedelem | 3936 | DB | egyenes adozas | 1.1 | 9002579831581 | 1 | 76061292 | DE | Al | Felfogórúd aluminiumból, FM-betontalapzathoz, 2 darabból
083159 |  | FS1000/1500 10/16mm Alu | Villamvedelem | 5218 | DB | egyenes adozas | 1.6 | 9002579831598 | 1 | 76061292 | DE | Al | Felfogórúd aluminiumból, FM-betontalapzathoz, 2 darabból
083160 |  | FS1000/2000 10/16mm Alu | Villamvedelem | 6198 | DB | egyenes adozas | 2.1 | 9002579831604 | 1 | 76061292 | DE | Al | Felfogórúd aluminiumból, FM-betontalapzathoz, 2 darabból
083578 |  | FS1000Alu | Villamvedelem | 5313 | DB | egyenes adozas | 0.6 | 9002579835787 | 1 | 76061292 | SK | Al | Felfogórúd 16 mm átméröjü,alkalmas FM betontalphoz, 1000mm
006638 |  | FS1000Cu | Villamvedelem | 19674 | DB | egyenes adozas | 1.6 | 9002579066389 | 1 | 73269060 | AT | Cu | Felfogórúd 16 mm átméröjü,alkalmas FM betontalphoz, 1000mm
006408 |  | FS1000fv | Villamvedelem | 3017 | DB | egyenes adozas | 1.46 | 9002579064088 | 1 | 73269060 | AT | Tüzihorganyzott | Felfogórúd 16 mm átméröjü,alkalmas FM betontalphoz, 1000mm
006409 |  | FS1250fv | Villamvedelem | 3995 | DB | egyenes adozas | 1.83 | 9002579064095 | 1 | 73269060 | AT | Tüzihorganyzott | Felfogórúd 16 mm átméröjü,alkalmas FM betontalphoz, 1250mm
083579 |  | FS1500Alu | Villamvedelem | 8247 | DB | egyenes adozas | 0.9 | 9002579835794 | 1 | 76061292 | SK | Al | Felfogórúd 16 mm átméröjü,alkalmas FM betontalphoz, 1500mm
006639 |  | FS1500Cu | Villamvedelem | 28765 | DB | egyenes adozas | 2.4 | 9002579066396 | 1 | 73269060 | AT | Cu | Felfogórúd 16 mm átméröjü,alkalmas FM betontalphoz, 1500mm
006410 |  | FS1500fv | Villamvedelem | 4503 | DB | egyenes adozas | 2.19 | 9002579064101 | 1 | 73269060 | AT | Tüzihorganyzott | Felfogórúd 16 mm átméröjü,alkalmas FM betontalphoz, 1500mm
083580 |  | FS2000Alu | Villamvedelem | 10522 | DB | egyenes adozas | 1.2 | 9002579835800 | 1 | 76061292 | SK | Al | Felfogórúd 16 mm átméröjü,alkalmas FM betontalphoz, 2000mm
083572 |  | FS2000fv | Villamvedelem | 6044 | DB | egyenes adozas | 1.2 | 9002579835725 | 1 | 73269060 | SK | Tüzihorganyzott | Felfogórúd 16 mm átméröjü,alkalmas FM betontalphoz, 2000mm
099402 |  | FS2000V2A | Villamvedelem | 24410 | DB | egyenes adozas | 3.2 | 9002579009621 | 1 | 76061292 | DE | V2A | Felfogórúd 16 mm átméröjü,alkalmas FM betontalphoz, 2000mm
083581 |  | FS2500Alu | Villamvedelem | 12976 | DB | egyenes adozas | 1.5 | 9002579835817 | 1 | 76061292 | SK | Al | Felfogórúd 16 mm átméröjü,alkalmas FM betontalphoz, 2500mm
083573 |  | FS2500fv | Villamvedelem | 7548 | DB | egyenes adozas | 1.5 | 9002579835732 | 1 | 73269060 | SK | Tüzihorganyzott | Felfogórúd 16 mm átméröjü,alkalmas FM betontalphoz, 2500mm
083577 |  | FS500Alu | Villamvedelem | 2869 | DB | egyenes adozas | 0.3 | 9002579835770 | 1 | 76061292 | SK | Al | Felfogórúd 16 mm átméröjü,alkalmas FM betontalphoz, 500mm
006637 |  | FS500Cu | Villamvedelem | 10708 | DB | egyenes adozas | 0.79 | 9002579066372 | 1 | 73269060 | AT | Cu | Felfogórúd 16 mm átméröjü,alkalmas FM betontalphoz, 500mm
006406 |  | FS500fv | Villamvedelem | 1643 | DB | egyenes adozas | 0.81 | 9002579064064 | 1 | 73269060 | AT | Tüzihorganyzott | Felfogórúd 16 mm átméröjü,alkalmas FM betontalphoz, 500mm
006407 |  | FS750fv | Villamvedelem | 2498 | DB | egyenes adozas | 1.1 | 9002579064071 | 1 | 73269060 | AT | Tüzihorganyzott | Felfogórúd 16 mm átméröjü,alkalmas FM betontalphoz, 750mm
063969 |  | GFS1000Alu | Villamvedelem | 3631 | DB | egyenes adozas | 0.556 | 9002579639699 | 1 | 76061292 | DE | Al | Menetes felfogórúd 16 mm átméröjü 1000mm, BS/IG350 betonhoz
063970 |  | GFS1500Alu | Villamvedelem | 5169 | DB | egyenes adozas | 0.74 | 9002579639705 | 1 | 76061292 | DE | Al | Menetes felfogórúd 16 mm átméröjü 1500mm, BS/IG350 betonhoz
063971 |  | GFS2000Alu | Villamvedelem | 6701 | DB | egyenes adozas | 0.82 | 9002579639712 | 1 | 76061292 | DE | Al | Menetes felfogórúd 16 mm átméröjü 2000mm, BS/IG350 betonhoz
084894 |  | IDH1000-16/16Niro/BPL Al | Villamvedelem | 9508 | DB | egyenes adozas | 1 | 9002579009881 | 1 | 68109900 | DE | GFI/V2A/Al | Szigetelt távtartó felfogó vagy körvezetö szereléséhez
084900 |  | IDH1000-16/16Niro/BPS | Villamvedelem | 9508 | DB | egyenes adozas | 1 | 9002579009898 | 1 | 68109900 | DE | GFI/V2A | Szigetelt távtartó felfogó vagy körvezetö szereléséhez
084897 |  | IDH1000-16/6-11Niro/BPL Al | Villamvedelem | 9508 | DB | egyenes adozas | 1 | 9002579009935 | 1 | 68109900 | DE | GFI/V2A/Al | Szigetelt távtartó felfogó vagy körvezetö szereléséhez
084903 |  | IDH1000-16/6-11Niro/BPS | Villamvedelem | 9508 | DB | egyenes adozas | 1 | 9002579009942 | 1 | 68109900 | DE | GFI/V2A | Szigetelt távtartó felfogó vagy körvezetö szereléséhez
084844 |  | IDH1000-25/16 AS0-10 | Villamvedelem | 10026 | DB | egyenes adozas | 1 | 9002579010030 | 1 | 68109900 | DE | NGF/V2A | Szigetelt távtartó felfogó vagy körvezetö szereléséhez
084842 |  | IDH1000-25/16 AS45-10 | Villamvedelem | 10026 | DB | egyenes adozas | 1 | 9002579010047 | 1 | 68109900 | DE | NGF/V2A | Szigetelt távtartó felfogó vagy körvezetö szereléséhez
084840 |  | IDH1000-25/16 AS90-10 | Villamvedelem | 10026 | DB | egyenes adozas | 1 | 9002579010054 | 1 | 68109900 | DE | NGF/V2A | Szigetelt távtartó felfogó vagy körvezetö szereléséhez
084847 |  | IDH1000-25/16 BPL Al | Villamvedelem | 10026 | DB | egyenes adozas | 1 | 9002579010061 | 1 | 68109900 | DE | NGF/V2A/Al | Szigetelt távtartó felfogó vagy körvezetö szereléséhez
084853 |  | IDH1000-25/16 BPQ Al | Villamvedelem | 10026 | DB | egyenes adozas | 1 | 9002579010078 | 1 | 68109900 | DE | NGF/V2A/Al | Szigetelt távtartó felfogó vagy körvezetö szereléséhez
084850 |  | IDH1000-25/6-11 BPL Al | Villamvedelem | 13361 | DB | egyenes adozas | 1 | 9002579010146 | 1 | 68109900 | DE | NGF/V2A/Al | Szigetelt távtartó felfogó vagy körvezetö szereléséhez
084856 |  | IDH1000-25/6-11 BPQ Al | Villamvedelem | 13361 | DB | egyenes adozas | 1 | 9002579010153 | 1 | 68109900 | DE | NGF/V2A/Al | Szigetelt távtartó felfogó vagy körvezetö szereléséhez
084895 |  | IDH1200-16/16Niro/BPL Al | Villamvedelem | 17676 | DB | egyenes adozas | 1.1 | 9002579010252 | 1 | 68109900 | DE | GFI/V2A/Al | Szigetelt távtartó felfogó vagy körvezetö szereléséhez
084901 |  | IDH1200-16/16Niro/BPS | Villamvedelem | 17676 | DB | egyenes adozas | 1.1 | 9002579010269 | 1 | 68109900 | DE | GFI/V2A | Szigetelt távtartó felfogó vagy körvezetö szereléséhez
084898 |  | IDH1200-16/6-11Niro/BPL Al | Villamvedelem | 17676 | DB | egyenes adozas | 1.1 | 9002579010306 | 1 | 68109900 | DE | GFI/V2A/Al | Szigetelt távtartó felfogó vagy körvezetö szereléséhez
084904 |  | IDH1200-16/6-11Niro/BPS | Villamvedelem | 17676 | DB | egyenes adozas | 1.1 | 9002579010313 | 1 | 68109900 | DE | GFI/V2A | Szigetelt távtartó felfogó vagy körvezetö szereléséhez
083082 |  | IDH500/16/EBP | Villamvedelem | 7862 | DB | egyenes adozas | 0.5 | 9002579830829 | 1 | 68109900 | DE | GFK/tüzihorganyzott | Szigetelt távtartó felfogó vagy körvezetö szereléséhez
083083 |  | IDH500/16/EP100x100 | Villamvedelem | 7862 | DB | egyenes adozas | 0.5 | 9002579830836 | 1 | 68109900 | DE | GFK/tüzihorganyzott | Szigetelt távtartó felfogó vagy körvezetö szereléséhez
083087 |  | IDH500/16/LP25x160 | Villamvedelem | 7862 | DB | egyenes adozas | 0.5 | 9002579830874 | 1 | 68109900 | DE | GFK/tüzihorganyzott/Al | Szigetelt távtartó felfogó vagy körvezetö szereléséhez
084845 |  | IDH500-16/16 BPL AL | Villamvedelem | 7862 | DB | egyenes adozas | 0.8 | 9002579010320 | 1 | 68109900 | DE | N/V2A/Al | Szigetelt távtartó felfogó vagy körvezetö szereléséhez
084851 |  | IDH500-25/16 BPQ Al | Villamvedelem | 13411 | DB | egyenes adozas | 0.8 | 9002579010337 | 1 | 68109900 | DE | N/V2A/Al | Szigetelt távtartó felfogó vagy körvezetö szereléséhez
083081 |  | IDH500-25/16/RS 1 1/2-2" | Villamvedelem | 13411 | DB | egyenes adozas | 0.5 | 9002579830812 | 1 | 68109900 | DE | GFK/tüzihorganyzott/Al | Szigetelt távtartó felfogó vagy körvezetö szereléséhez
084848 |  | IDH500-25/6-11 BPL Al | Villamvedelem | 13411 | DB | egyenes adozas | 0.8 | 9002579010405 | 1 | 68109900 | DE | N/V2A/Al | Szigetelt távtartó felfogó vagy körvezetö szereléséhez
084854 |  | IDH500-25/6-11 BPQ Al | Villamvedelem | 13411 | DB | egyenes adozas | 0.8 | 9002579010412 | 1 | 68109900 | DE | N/V2A/Al | Szigetelt távtartó felfogó vagy körvezetö szereléséhez
084893 |  | IDH750-16/16Niro/BPL Al | Villamvedelem | 11599 | DB | egyenes adozas | 0.9 | 9002579010511 | 1 | 68109900 | DE | GFI/V2A/Al | Szigetelt távtartó felfogó vagy körvezetö szereléséhez
084899 |  | IDH750-16/16Niro/BPS | Villamvedelem | 11599 | DB | egyenes adozas | 0.9 | 9002579010528 | 1 | 68109900 | DE | GFI/V2A | Szigetelt távtartó felfogó vagy körvezetö szereléséhez
084896 |  | IDH750-16/6-11Niro/BPL Al | Villamvedelem | 11599 | DB | egyenes adozas | 0.9 | 9002579010566 | 1 | 68109900 | DE | GFI/V2A/Al | Szigetelt távtartó felfogó vagy körvezetö szereléséhez
084902 |  | IDH750-16/6-11Niro/BPS | Villamvedelem | 11599 | DB | egyenes adozas | 0.9 | 9002579010573 | 1 | 68109900 | DE | GFI/V2A | Szigetelt távtartó felfogó vagy körvezetö szereléséhez
084843 |  | IDH750-25/16 AS0-10 | Villamvedelem | 13842 | DB | egyenes adozas | 0.9 | 9002579010665 | 1 | 68109900 | DE | NGF/V2A | Szigetelt távtartó felfogó vagy körvezetö szereléséhez
084841 |  | IDH750-25/16 AS45-10 | Villamvedelem | 13842 | DB | egyenes adozas | 0.9 | 9002579010672 | 1 | 68109900 | DE | NGF/V2A | Szigetelt távtartó felfogó vagy körvezetö szereléséhez
084839 |  | IDH750-25/16 AS90-10 | Villamvedelem | 13842 | DB | egyenes adozas | 0.9 | 9002579003124 | 1 | 68109900 | DE | NGF/V2A | Szigetelt távtartó felfogó vagy körvezetö szereléséhez
084846 |  | IDH750-25/16 BPL Al | Villamvedelem | 13842 | DB | egyenes adozas | 0.9 | 9002579010689 | 1 | 68109900 | DE | NGF/V2A/Al | Szigetelt távtartó felfogó vagy körvezetö szereléséhez
084852 |  | IDH750-25/16 BPQ Al | Villamvedelem | 13842 | DB | egyenes adozas | 0.9 | 9002579010696 | 1 | 68109900 | DE | NGF/V2A/Al | Szigetelt távtartó felfogó vagy körvezetö szereléséhez
084849 |  | IDH750-25/6-11 BPL Al | Villamvedelem | 13842 | DB | egyenes adozas | 0.9 | 9002579010771 | 1 | 68109900 | DE | NGF/V2A/Al | Szigetelt távtartó felfogó vagy körvezetö szereléséhez
084855 |  | IDH750-25/6-11 BPQ Al | Villamvedelem | 13842 | DB | egyenes adozas | 0.9 | 9002579010788 | 1 | 68109900 | DE | NGF/V2A/Al | Szigetelt távtartó felfogó vagy körvezetö szereléséhez
083986 |  | IFM 3500 | Villamvedelem | 82556 | DB | egyenes adozas | 6.5 | 9002579839860 | 1 | 73089098 | DE | GFK/V2A/Al | Szigetelt felfogóoszlop, anyag:GFK/V2A/Al
083987 |  | IFM 4000 | Villamvedelem | 86487 | DB | egyenes adozas | 8.4 | 9002579839877 | 1 | 73089098 | DE | GFK/V2A/Al | Szigetelt felfogóoszlop, anyag:GFK/V2A/Al
083988 |  | IFM 4500 | Villamvedelem | 90418 | DB | egyenes adozas | 9 | 9002579839884 | 1 | 73089098 | DE | GFK/V2A/Al | Szigetelt felfogóoszlop, anyag:GFK/V2A/Al
083989 |  | IFM 5000 | Villamvedelem | 98281 | DB | egyenes adozas | 10.2 | 9002579839891 | 1 | 73089098 | DE | GFK/V2A/Al | Szigetelt felfogóoszlop, anyag:GFK/V2A/Al
083990 |  | IFM 5500 | Villamvedelem | 102212 | DB | egyenes adozas | 11.4 | 9002579839907 | 1 | 73089098 | DE | GFK/V2A/Al | Szigetelt felfogóoszlop, anyag:GFK/V2A/Al
083991 |  | IFM 6000 | Villamvedelem | 110074 | DB | egyenes adozas | 12.6 | 9002579839914 | 1 | 73089098 | DE | GFK/V2A/Al | Szigetelt felfogóoszlop, anyag:GFK/V2A/Al
083985 |  | IFM GFK 3000 | Villamvedelem | 70762 | DB | egyenes adozas | 1 | 9002579839853 | 1 | 73089098 | DE | GFK/Al | Szigetelt felfogóoszlop, anyag:GFK/Al
083995 |  | IFM RBS 60-300mm | Villamvedelem | 10637 | DB | egyenes adozas | 0.77 | 9002579839952 | 1 | 68109900 | DE | V2A | Csörögzítö bilincs V2A szalaggal IFM-hez
083994 |  | IFM WBS LP3x40mm | Villamvedelem | 5503 | DB | egyenes adozas | 0.59 | 9002579839945 | 1 | 68109900 | DE | V2A | Rögzítö bilincs falhoz, V2A IFM-hez
083998 |  | IS420-16/6-8Niro | Villamvedelem | 8344 | DB | egyenes adozas | 0.21 | 9002579839983 | 1 | 73089098 | DE | GFI/V2A | Szigetel támasz vez.kiemelésre Fm-Betonhoz
083996 |  | IS550-25/6-8Niro | Villamvedelem | 8649 | DB | egyenes adozas | 0.62 | 9002579839969 | 1 | 73089098 | DE | NGF/V2A | Szigetel támasz vez.kiemelésre Fm-Betonhoz
083999 |  | IS720-16/6-8Niro | Villamvedelem | 9509 | DB | egyenes adozas | 0.33 | 9002579839990 | 1 | 73089098 | DE | GFI/V2A | Szigetel támasz vez.kiemelésre Fm-Betonhoz
083997 |  | IS850-25/6-8Niro | Villamvedelem | 10221 | DB | egyenes adozas | 0.82 | 9002579839976 | 1 | 73089098 | DE | NGF/V2A | Szigetel támasz vez.kiemelésre Fm-Betonhoz
032292 |  | KE1000fv | Villamvedelem | 4219 | DB | egyenes adozas | 2.35 | 9002579322928 | 1 | 73269060 | IT | Tüzihorganyzott | Keresztföldelö 1000mm, tüzihorganyzott, zászlós csatlakozóval M12 furat
032293 |  | KE1500fv | Villamvedelem | 5303 | DB | egyenes adozas | 3.53 | 9002579322935 | 1 | 73269060 | IT | Tüzihorganyzott | Keresztföldelö 1500mm, tüzihorganyzott, zászlós csatlakozóval M12 furat
085898 |  | KE1500fvl KSV | Villamvedelem | 5615 | DB | egyenes adozas | 4 | 9002579010849 | 1 | 73269060 | IT | Tüzihorganyzott | Keresztföldelö 1500mm, tüzihorganyzott, zászlós csatlakozóval és KSV-vel
032294 |  | KE2000fv | Villamvedelem | 7368 | DB | egyenes adozas | 4.71 | 9002579322942 | 1 | 73269060 | IT | Tüzihorganyzott | Keresztföldelö 2000mm, tüzihorganyzott, zászlós csatlakozóval, M12 furat
064048 |  | KE2500fv | Villamvedelem | 8764 | DB | egyenes adozas | 5.9 | 9002579640480 | 1 | 73269060 | DE | Tüzihorganyzott | Keresztföldelõ 2500mm, tüzihorganyzott, zászlós csatlakozóval, M12 furat
102790 |  | KE3000fv | Villamvedelem | 10096 | DB | egyenes adozas | 7.08 | 9002579016889 | 1 | 73269060 | IT | Tüzihorganyzott | Keresztföldelö 3000mm, tüzihorganyzott, zászlós csatlakozóval, M12 furat
034061 |  | KK10/40EVN | Villamvedelem | 2088 | DB | egyenes adozas | 0.85 | 9002579340618 | 1 | 73269060 | SK | Tüzihorganyzott | Keresztkötés, 10/40mm tüzih., M10, 10x40mm
006252 |  | KK10/40fvM8 | Villamvedelem | 978 | DB | egyenes adozas | 0.41 | 9002579062527 | 1 | 73269060 | AT | Tüzihorganyzott | Keresztkötés, 10/40 mm, tüzih., M8, 70x70mm
006243 |  | KK30/30fvM6 | Villamvedelem | 497 | DB | egyenes adozas | 0.18 | 9002579062435 | 1 | 73269060 | AT | Tüzihorganyzott | Keresztkötés, 30/30 mm, tüzih., M6, 60x60mm
006239 |  | KK30/30fvM6/3tlg | Villamvedelem | 627 | DB | egyenes adozas | 0.26 | 9002579062398 | 1 | 73269060 | AT | Tüzihorganyzott | Keresztkötés, 30/30 mm, tüzih., M6/3részes, 60x60mm
006244 |  | KK30/30fvM8 | Villamvedelem | 770 | DB | egyenes adozas | 0.32 | 9002579062442 | 1 | 73269060 | AT | Tüzihorganyzott | Keresztkötés, 30/30 mm, tüzih., M8, 60x60mm
006251 |  | KK30/30fvM8/3tlg | Villamvedelem | 943 | DB | egyenes adozas | 0.38 | 9002579062510 | 1 | 73269060 | AT | Tüzihorganyzott | Keresztkötés, 30/30 mm, tüzih., M8/3részes, 60x60mm
006250 |  | KK40/40fvM8 | Villamvedelem | 889 | DB | egyenes adozas | 0.43 | 9002579062503 | 1 | 73269060 | AT | Tüzihorganyzott | Keresztkötés, 40/40 mm, tüzih., M8, 70x70mm
083211 |  | KK40/40fvM8/3tlg | Villamvedelem | 1058 | DB | egyenes adozas | 0.5 | 9002579832113 | 1 | 73269060 | AT | Tüzihorganyzott | Keresztkötés, 40/40mm, tüzih., M8/3részes, 60x60mm
006242 |  | KK8-10/30fvM6 | Villamvedelem | 524 | DB | egyenes adozas | 0.18 | 9002579062428 | 1 | 73269060 | AT | Tüzihorganyzott | Keresztkötés, 8-10/30 mm, tüzih., M6, 60x60mm
006241 |  | KK8-10/30fvM6/3tlg | Villamvedelem | 645 | DB | egyenes adozas | 0.26 | 9002579062411 | 1 | 73269060 | AT | Tüzihorganyzott | Keresztkötés, 8-10/30 mm, tüzih., M6/3részes, 60x60mm
006245 |  | KK8-10/30fvM8 | Villamvedelem | 770 | DB | egyenes adozas | 0.32 | 9002579062459 | 1 | 73269060 | AT | Tüzihorganyzott | Keresztkötés, 8-10/30 mm, tüzih., M8, 60x60mm
006232 |  | KK8-10/8-10fvM6 | Villamvedelem | 434 | DB | egyenes adozas | 0.16 | 9002579062329 | 1 | 73269060 | SK | Tüzihorganyzott | Keresztkötés, 8-10/8-10 tüzih. M6, 50x50mm
077187 |  | KK8-10/8-10fvM8 | Villamvedelem | 870 | DB | egyenes adozas | 0.247 | 9002579771870 | 1 | 73269060 | AT | Tüzihorganyzott | Keresztkötés, 8-10/8-10 mm, tüzih., M8, 50x50mm
006247 |  | KK8-10/8-10fvM8/3tlg | Villamvedelem | 1056 | DB | egyenes adozas | 0.38 | 9002579062473 | 1 | 73269060 | AT | Tüzihorganyzott | Keresztkötés, 8-10/8-10 mm, tüzih., M8/3részes, 60x60mm
064482 |  | KKfl30/fl30Niro | Villamvedelem | 3447 | DB | egyenes adozas | 0.22 | 9002579644822 | 1 | 73269060 | AT | V4A | Keresztkötés lapos30/lapos30mm Niro V4A, 60x60mm
080508 |  | KKfl40/fl40V4A | Villamvedelem | 3810 | DB | egyenes adozas | 0.35 | 9002579805087 | 1 | 73269060 | SK | V4A | Keresztkötés lapos 40/lapos 40, NIRO V4A, 70x70mm
006581 |  | KKG8-10/16CuM6 | Villamvedelem | 2791 | DB | egyenes adozas | 0.19 | 9002579065818 | 1 | 73269060 | AT | Cu | Keresztkötés, alaplap menettel M6, 8-10/16, Cu, 50x50mm
006234 |  | KKG8-10/16fvM6 | Villamvedelem | 890 | DB | egyenes adozas | 0.16 | 9002579062343 | 1 | 73269060 | AT | Tüzihorganyzott | Keresztkötés, alaplap menettel M6, 8-10/16 tüzih., 50x50mm
006580 |  | KKG8-10/8-10CuM6 | Villamvedelem | 2016 | DB | egyenes adozas | 0.17 | 9002579065801 | 1 | 73269060 | AT | Cu | Keresztkötés, alaplap menettel M6, 8-10/8-10 Cu, 50x50mm
006233 |  | KKG8-10/8-10fvM6 | Villamvedelem | 508 | DB | egyenes adozas | 0.15 | 9002579062336 | 1 | 73269060 | AT | Tüzihorganyzott | Keresztkötés, alaplap menettel M6, 8-10/8-10, tüzih., 50x50mm
080509 |  | KKrd10/fl40V4A | Villamvedelem | 2325 | DB | egyenes adozas | 0.373 | 9002579805094 | 1 | 85359000 | SK | V4A | Keresztkötés, kerek 10/lapos 40, NIRO V4A, 70x70mm
064484 |  | KKrd8-10/fl30Niro | Villamvedelem | 3447 | DB | egyenes adozas | 0.24 | 9002579644846 | 1 | 73269060 | AT | V4A | Keresztkötés, kerek 8-10/lapos 30mm Niro V4A, 60x60mm
064485 |  | KKrd8-10/rd8-10Niro | Villamvedelem | 3163 | DB | egyenes adozas | 0.31 | 9002579644853 | 1 | 73269060 | AT | V4A | Keresztkötés, kerek 8-10/kerek 8-10mm Niro V4A, 60x60mm
063972 |  | KLS10fv | Villamvedelem | 268 | DB | egyenes adozas | 0.04 | 9002579639729 | 1 | 73089098 | DE | Tüzihorganyzott | Szorítópapucs, 10mm, tüzih.
063974 |  | KLS2/10fv | Villamvedelem | 1748 | DB | egyenes adozas | 0.072 | 9002579639743 | 1 | 73089098 | DE | Tüzihorganyzott | Szorítópapucs, 2 csavarral M8, 4-10mm, tüzih.
063831 |  | KLS8Alu | Villamvedelem | 287 | DB | egyenes adozas | 0.01 | 9002579638319 | 1 | 76061292 | DE | Al | Szorítópapucs, 8mm, Alu
063832 |  | KLS8Cu | Villamvedelem | 490 | DB | egyenes adozas | 0.03 | 9002579638326 | 1 | 74091900 | DE | Cu | Szorítópapucs, 8mm, Cu
063833 |  | KLS8fv | Villamvedelem | 249 | DB | egyenes adozas | 0.035 | 9002579638333 | 1 | 73089098 | DE | Tüzihorganyzott | Szorítópapucs, 8mm, tüzih.
084601 |  | KLVfv | Villamvedelem | 1709 | DB | egyenes adozas | 0.2 | 4025221129060 | 1 | 73269060 | AT | Tüzihorganyzott | Keresztkötés, szorító technikával, kerek 8-10, lapos 30-40x4, tüzih.
063834 |  | KS6-10fv | Villamvedelem | 551 | DB | egyenes adozas | 0.06 | 9002579638340 | 1 | 73181558 | DE | Tüzihorganyzott | Csavar furattal, összekötö pótalkatrész, 6-10mm, M10,tüzih.
037626 |  | KSB100 | Villamvedelem | 7719 | DB | egyenes adozas | 1.125 | 9002579376266 | 1 | 73269060 | AT | Petrolát | Korozió elleni védöszalag, 100mm
037435 |  | KSB50 | Villamvedelem | 3919 | DB | egyenes adozas | 0.745 | 9002579374354 | 1 | 73269060 | AT | Petrolát | Korozió elleni védöszalag, 50mm
063836 |  | KSV8-10fv | Villamvedelem | 745 | DB | egyenes adozas | 0.065 | 9002579638364 | 1 | 73181558 | DE | Tüzihorganyzott | Érintkezöcsavaros összekötö, 8-10mm, tüzih.
063830 |  | KSZSAlu | Villamvedelem | 402 | DB | egyenes adozas | 0.03 | 9002579638302 | 1 | 73181558 | DE | Al | Közdarab, összekötö pótalkatrész, Alu, 8-10mm
063829 |  | LH+SD/CU | Villamvedelem | 1723 | DB | egyenes adozas | 0.072 | 9002579638296 | 1 | 74091900 | DE | Cu | Vezetéktartó ,csavarral és dübellel, réz, 8mm körvezetöhöz
063844 |  | LH+SD/ZG | Villamvedelem | 752 | DB | egyenes adozas | 0.064 | 9002579638449 | 1 | 79040000 | DE | Cinköntvény | Vezetéktartó ,csavarral és dübellel, öntvény, 8mm körvezetöhöz
063826 |  | LH40fv | Villamvedelem | 827 | DB | egyenes adozas | 0.06 | 9002579638265 | 1 | 73089098 | DE | Tüzihorganyzott | Vezetéktartó, laposvashoz 40mm, tüzih.
063827 |  | LH8-10/30fv | Villamvedelem | 638 | DB | egyenes adozas | 0.087 | 9002579638272 | 1 | 73089098 | DE | Tüzihorganyzott | Vezetéktartó, laposvashoz 30mm és körvezetöhöz 8-13mm, csavarral, tüzih.
063828 |  | LH-IGZG | Villamvedelem | 671 | DB | egyenes adozas | 0.06 | 9002579638289 | 1 | 79040000 | DE | Cinköntvény | Vezetéktartó körvezetöhöz 8mm, öntvény, M8 belsö mernettel
088289 |  | ME100ÜvCu | Villamvedelem | 1268 | DB | egyenes adozas | 0.095 | 9002579010856 | 1 | 74091900 | DE | Cu | Fali tartó csavaros szorítóval, 8mm körvezetékek rögzítésésre, 100mm, Cu
088286 |  | ME100Üvfv | Villamvedelem | 574 | DB | egyenes adozas | 0.09 | 9002579008563 | 1 | 73089098 | DE | Tüzihorganyzott | Fali tartó csavaros szorítóval, 8mm körvezetékek rögzítés, 100mm, tüzih.
088287 |  | ME150Üvfv | Villamvedelem | 670 | DB | egyenes adozas | 0.115 | 9002579010863 | 1 | 73089098 | DE | Tüzihorganyzott | Fali tartó csavaros szorítóval, 8mm körvezetékek rögzítés, 150mm, tüzih.
088288 |  | ME200Üvfv | Villamvedelem | 670 | DB | egyenes adozas | 0.135 | 9002579010870 | 1 | 73089098 | DE | Tüzihorganyzott | Fali tartó csavaros szorítóval, 8mm körvezetékek rögzítés, 200mm, tüzih.
064501 |  | MMZK8+8Alu | Villamvedelem | 652 | DB | egyenes adozas | 0.02 | 9002579645010 | 1 | 73269060 | DE | Al | Mini multikapocs, körvezetékek összekötésére egy csavarral, 8+8mm, Alu
064499 |  | MMZK8+8Cu | Villamvedelem | 1206 | DB | egyenes adozas | 0.024 | 9002579644990 | 1 | 73269060 | DE | Cu | Mini multikapocs, körvezetékek összekötésére egy csavarral, 8+8mm, réz
064500 |  | MMZK8+8Niro | Villamvedelem | 820 | DB | egyenes adozas | 0.024 | 9002579645003 | 1 | 73269060 | DE | V2A | Mini multikapocs, körvezetékek összekötésére egy csavarral, 8+8mm, Niro
063848 |  | MZK/ZM8+8Cu/fvM10-Niro | Villamvedelem | 1516 | DB | egyenes adozas | 0.128 | 9002579638487 | 1 | 73089098 | DE | Cu | Multikapocs ellenanyával, 8+8mm réz+tüzih., közép lap V4A,csavar M10 V4A
083219 |  | MZK10+10NiroM10-Niro | Villamvedelem | 1561 | DB | egyenes adozas | 0.15 | 9002579832199 | 1 | 72269120 | DE | V2A | Multikapocs ellenanyával, 10+10mm, V2A Niro, csavar M10 V4A
063849 |  | MZK8+8Alu | Villamvedelem | 735 | DB | egyenes adozas | 0.08 | 9002579638494 | 1 | 76061292 | DE | Al | Multikapocs ellenanya nélkül, 8+8mm, Alu, csavar M10 V2A
063843 |  | MZK8+8AluM10-Niro | Villamvedelem | 858 | DB | egyenes adozas | 0.07 | 9002579638432 | 1 | 76061292 | DE | Al | Multikapocs ellenanya nélkül, 8+8mm, Alu, csavar M10 Niro V4A
063841 |  | MZK8+8fvM10-Niro | Villamvedelem | 505 | DB | egyenes adozas | 0.12 | 9002579638418 | 1 | 73089098 | DE | Tüzihorganyzott | Multikapocs ellenanya nélkül, 8+8mm, Alu, csavar M10
063842 |  | MZK8+8NiroM10-Niro | Villamvedelem | 1241 | DB | egyenes adozas | 0.12 | 9002579638425 | 1 | 72269120 | DE | V2A | Multikapocs ellenanyával, 8+8mm, Niro V2A, csavar M10 V4A
083984 |  | MZK8-10/16fvM10fv | Villamvedelem | 1310 | DB | egyenes adozas | 0.2 | 9002579839846 | 1 | 72269120 | DE | Tüzihorganyzott | Multikapocs ellenanyával, 8-10mm/16mm, tüzih., M10
083983 |  | MZK8-10/16NiroM10Niro | Villamvedelem | 2980 | DB | egyenes adozas | 0.2 | 9002579839839 | 1 | 72269120 | DE | V2A | Multikapocs ellenanyával, 8-10mm/16mm, Niro V2A, M10
077298 |  | MZK8-10/8-10Cu | Villamvedelem | 1721 | DB | egyenes adozas | 0.087 | 9002579772983 | 1 | 73269060 | AT | Cu | Multikapocs ellenanya nélkül, 8-10mm/8-10mm, Cu, M10
077297 |  | MZK8-10/8-10CuM10Niro | Villamvedelem | 1709 | DB | egyenes adozas | 0.085 | 9002579772976 | 1 | 73269060 | AT | Cu | Multikapocs ellenanya nélkül, 8-10mm/8-10mm, Cu, M10 Niro V4A
065705 |  | MZK8-10/8-10fv | Villamvedelem | 450 | DB | egyenes adozas | 0.095 | 9002579657051 | 1 | 73269060 | SK | Tüzihorganyzott | Multikapocs ellenanya nélkül, 8-10mm/8-10mm, tüzih., M10x30
065706 |  | MZK8-10/8-10fvM10fv | Villamvedelem | 499 | DB | egyenes adozas | 0.105 | 9002579657068 | 1 | 73269060 | SK | Tüzihorganyzott | Multikapocs ellenanyával, 8-10mm/8-10mm, tüzih., M10x30
083982 |  | MZK8-16/15-25fv | Villamvedelem | 3287 | DB | egyenes adozas | 0.2 | 9002579839822 | 1 | 72269120 | DE | Tüzihorganyzott | Multikapocs ellenanya nélkül, 8-16mm/15-25mm, tüzih., M12
063805 |  | PASkicsi | Villamvedelem | 1939 | DB | egyenes adozas | 0.23 | 9002579638050 | 1 | 85359000 | DE | Me/Ni | Potenciálkiegyenlítö-sín, kiskivitel, 7x25mm2, 1x30mm, 1x10mm
006458 |  | PASnagy | Villamvedelem | 8821 | DB | egyenes adozas | 1.1 | 9002579064583 | 1 | 85359000 | SK | Acél | Potenciálkiegyenlítö-sín, nagykivitel, 1x10mm, 2x40mm, 1x50mm2, 12x16mm2
077331 |  | PASNIRO | Villamvedelem | 10037 | DB | egyenes adozas | 0.915 | 9002579773317 | 1 | 85359000 | SK | V2A | Potenciálkiegyenlítö-sín, V2ANiro kivitel, 8 x M6l és 3 x M10 csavarral
063806 |  | PV1/8-10Alu | Villamvedelem | 670 | DB | egyenes adozas | 0.041 | 9002579638067 | 1 | 76061292 | DE | Al | Párhuzamos összekötö, 1 csavar, 8-10mm, alu
063807 |  | PV1/8-10Cu | Villamvedelem | 1532 | DB | egyenes adozas | 0.107 | 9002579638074 | 1 | 74091900 | DE | Cu | Párhuzamos összekötö, 1 csavar, 8-10mm, réz
063808 |  | PV1/8-10fv | Villamvedelem | 478 | DB | egyenes adozas | 0.078 | 9002579638081 | 1 | 73089098 | DE | Tüzihorganyzott | Párhuzamos összekötö, 1 csavar, 8-10mm, tüzih.
063809 |  | PV2/8-10Alu | Villamvedelem | 813 | DB | egyenes adozas | 0.06 | 9002579638098 | 1 | 76061292 | DE | Al | Párhuzamos összekötö, 2 csavar, 8-10mm, alu
063810 |  | PV2/8-10Cu | Villamvedelem | 1895 | DB | egyenes adozas | 0.151 | 9002579638104 | 1 | 74091900 | DE | Cu | Párhuzamos összekötö, 2 csavar, 8-10mm, réz
063804 |  | PV2/8-10fv | Villamvedelem | 661 | DB | egyenes adozas | 0.137 | 9002579638043 | 1 | 73089098 | DE | Tüzihorganyzott | Párhuzamos összekötö, 2 csavar, 8-10mm, tüzih.
100439 |  | RD10Alu/w, 1tek.=20kg=ca.95m | Villamvedelem | 2906 | KG | egyenes adozas | 1 | 9002579030908 | 20 | 76052100 | DE | Al | Körvezetö, 10mm, aluminium, puha, 1tekercs=20kg=ca.95m
006821 |  | RD10fv, 1tek.=50kg(+/- 4%)=81m | Villamvedelem | 859 | KG | forditott adozas | 1 | 9002579068215 | 50 | 72172010 | RO | Tüzihorganyzott | Köracél, 10mm, tüzihorganyzott, 1kg=ca.1,62m
096346 |  | RD10fv, 6 méteres szálakban | Villamvedelem | 5696 | DB | forditott adozas | 3.72 | 9002579963466 | 125 | 72172010 | AT | Tüzihorganyzott | Köracél, 10mm, tüzihorganyzott, 1db = 6méter =ca.3,72kg
085065 |  | RD10fv/K, 1tek.=55kg=71,5m | Villamvedelem | 2844 | KG | forditott adozas | 1 | 4013364018761 | 55 | 72179020 | DE | Tüzihorganyzott/müanyag | Köracél, 10mm, tüzihorganyzott, müanyag köpennyel, 1kg=ca.1,30m
085068 |  | RD10V2A, 1tek.=50kg=80m | Villamvedelem | 3158 | KG | egyenes adozas | 1 | 9002579850681 | 50 | 72210010 | DE | V2A | Köracél, 10mm, Niro V2A 1.4301, 1kg=ca.1,60m
085069 |  | RD10V4A, 1tek.=50kg=80m | Villamvedelem | 4671 | KG | egyenes adozas | 1 | 4013364019997 | 50 | 72210010 | CN | V4A | Köracél, 10mm, Niro V4A 1.4404 saválló, 1kg=ca.1,60m
085066 |  | RD8 V2A, 1tek.=50kg=125m | Villamvedelem | 3547 | KG | egyenes adozas | 1 | 4013364019362 | 50 | 72210010 | DE | V2A | Köracél, 8mm, Niro V2A 1.4301, 1kg=ca.2,50m
013843 |  | RD8Alu/hh, 1tek.=20kg=148m | Villamvedelem | 3083 | KG | egyenes adozas | 1 | 9002579138437 | 20 | 76052100 | AT | Al | Köracél, 8mm, félkemény, alumínium, 1kg=ca.7,40m
061422 |  | RD8Alu/K, 1tek.=20kg=100m | Villamvedelem | 4509 | KG | egyenes adozas | 1 | 9002579614221 | 20 | 76051100 | DE | Al/müanyag | Köracél, 8mm, müanyag köpennyel, puha alumínium, 1kg=ca.5,00m
027762 |  | RD8Alu/w, 1tek.=20kg=148m | Villamvedelem | 3051 | KG | egyenes adozas | 1 | 9002579277624 | 20 | 76052100 | DE | Al | Köracél, 8mm, puha, alumínium, 1kg=ca.7,40m
006820 |  | RD8Cu/hh, 1tek.=50kg=113m | Villamvedelem | 8433 | KG | egyenes adozas | 1 | 9002579068208 | 50 | 74081100 | DE | Cu | Köracél, 8mm, félkemény réz, 1kg=ca.2,26m
027601 |  | RD8Cu/w, 1tek.=50kg=113m | Villamvedelem | 8337 | KG | egyenes adozas | 1 | 9002579276016 | 50 | 74081100 | DE | Cu | Köracél, 8mm, puha, réz, 1kg=ca.2,26m
006818 |  | RD8fv, 1tek.=50kg(+/- 4%)=125m | Villamvedelem | 802 | KG | forditott adozas | 1 | 9002579068185 | 50 | 72172010 | RO | Tüzihorganyzott | Köracél, 8mm, tüzihorganyzott, 1kg=ca.2,50m,
085064 |  | RD8fv/K, 1tek.=50kg=113,5m | Villamvedelem | 2893 | KG | forditott adozas | 1 | 4013364018754 | 50 | 72179020 | DE | Tüzihorganyzott/müanyag | köracél, 8mm, tüzihorganyzott, müanyag köpennyel, 1kg=ca.2,27m
085067 |  | RD8V4A, 1tek.=50kg=125m | Villamvedelem | 5255 | KG | egyenes adozas | 1 | 9002579023313 | 50 | 72210010 | DE | V4A | Köracél, 10mm, Niro V4A 1.4571 saválló, 1kg=ca.2,50m
006479 |  | RE/EBE | Villamvedelem | 8209 | DB | egyenes adozas | 0.55 | 4013364046528 | 1 | 73269060 | PL | Acél | Egyengetö vas, 30-40mm földelöszalagokhoz, hossz=260mm
006478 |  | RE/RD | Villamvedelem | 7644 | DB | egyenes adozas | 0.33 | 9002579030922 | 1 | 73269060 | PL | Acél | Egyengetö vas, 8-10mm körvezetékekhez,hossz=260mm
063798 |  | RK | Villamvedelem | 19667 | DB | egyenes adozas | 4.15 | 9002579637985 | 1 | 76061292 | DE | Öntvény | Ellenörzö szekrény/doboz, padló alatti szereléshez,öntvény, 200x130mm
064510 |  | RK16fv | Villamvedelem | 1140 | DB | egyenes adozas | 0.17 | 9002579645102 | 1 | 73269060 | DE | Tüzihorganyzott | Csökapocs 3/8", csavaros vezetéktartóval, 16mm, tüzih.
064506 |  | RK16Niro | Villamvedelem | 1628 | DB | egyenes adozas | 0.17 | 9002579645065 | 1 | 73269060 | DE | V2A | Csökapocs 3/8", csavaros vezetéktartóval, 16mm, Niro
063800 |  | RK20Alu | Villamvedelem | 1195 | DB | egyenes adozas | 0.1 | 9002579638005 | 1 | 76061292 | DE | Al | Csökapocs 1/2", csavaros vezetéktartóval, 20mm, Alu
064511 |  | RK20fv | Villamvedelem | 1139 | DB | egyenes adozas | 0.18 | 9002579645119 | 1 | 73269060 | DE | Tüzihorganyzott | Csökapocs 1/2", csavaros vezetéktartóval, 20mm, tüzih.
064507 |  | RK20Niro | Villamvedelem | 1551 | DB | egyenes adozas | 0.18 | 9002579645072 | 1 | 73269060 | DE | V2A | Csökapocs 1/2", csavaros vezetéktartóval, 20mm, Niro
063801 |  | RK25Alu | Villamvedelem | 1177 | DB | egyenes adozas | 0.11 | 9002579638012 | 1 | 76061292 | DE | Al | Csökapocs 3/4", csavaros vezetéktartóval, 25mm, Alu
064512 |  | RK25fv | Villamvedelem | 1024 | DB | egyenes adozas | 0.19 | 9002579645126 | 1 | 73269060 | DE | Tüzihorganyzott | Csökapocs 3/4", csavaros vezetéktartóval, 25mm, tüzih.
064508 |  | RK25Niro | Villamvedelem | 1608 | DB | egyenes adozas | 0.19 | 9002579645089 | 1 | 73269060 | DE | V2A | Csökapocs 3/4", csavaros vezetéktartóval, 25mm, Niro
083218 |  | RRS SPK gv 16mm2 | Villamvedelem | 892 | DB | egyenes adozas | 0.03 | 9002579832182 | 1 | 73269060 | DE | Tüzihorganyzott | Feszítöfej, az RRS Band fémszalaghoz, csatlakozás 16mm2-ig, tüzih.
082454 |  | RRS SPKNiro | Villamvedelem | 781 | DB | egyenes adozas | 0.03 | 9002579824545 | 1 | 73269060 | DE | V2A | Feszítöfej, az RRS Band fémszalaghoz, Niro
082456 |  | RRS Szalag 1db=100m Niro | Villamvedelem | 40032 | DB | egyenes adozas | 2 | 9002579824569 | 1 | 73269060 | DE | V2A | Fémszalag, 14x0,3mm, rozsdamentes, 1db=100m=2kg, müanyag tartóban
006618 |  | RRS100Cu | Villamvedelem | 2804 | DB | egyenes adozas | 0.19 | 9002579066181 | 1 | 73269060 | AT | Cu | Esöcsatorna bilincs, 100 mm, Cu
006363 |  | RRS100fv | Villamvedelem | 718 | DB | egyenes adozas | 0.16 | 9002579063630 | 1 | 73269060 | AT | Tüzihorganyzott | Esöcsatorna bilincs, 100 mm, tüzih.
038649 |  | RRS100Niro | Villamvedelem | 1074 | DB | egyenes adozas | 0.096 | 9002579386494 | 1 | 85359000 | SK | V2A | Esöcsatorna bilincs, 100 mm, Niro
006619 |  | RRS110Cu | Villamvedelem | 2800 | DB | egyenes adozas | 0.2 | 9002579066198 | 1 | 73269060 | AT | Cu | Esöcsatorna bilincs, 110 mm, Cu
006364 |  | RRS110fv | Villamvedelem | 780 | DB | egyenes adozas | 0.17 | 9002579063647 | 1 | 73269060 | AT | Tüzihorganyzott | Esöcsatorna bilincs, 110 mm, tüzih.
006620 |  | RRS120Cu | Villamvedelem | 3140 | DB | egyenes adozas | 0.22 | 9002579066204 | 1 | 73269060 | AT | Cu | Esöcsatorna bilincs, 120 mm, Cu
006365 |  | RRS120fv | Villamvedelem | 755 | DB | egyenes adozas | 0.18 | 9002579063654 | 1 | 73269060 | AT | Tüzihorganyzott | Esöcsatorna bilincs, 120 mm, tüzih.
038648 |  | RRS120Niro | Villamvedelem | 1192 | DB | egyenes adozas | 0.1 | 9002579386487 | 1 | 85359000 | SK | V2A | Esöcsatorna bilincs, 120 mm, Niro
006366 |  | RRS130fv | Villamvedelem | 861 | DB | egyenes adozas | 0.19 | 9002579063661 | 1 | 73269060 | AT | Tüzihorganyzott | Esöcsatorna bilincs, 130 mm, tüzih.
006367 |  | RRS140fv | Villamvedelem | 878 | DB | egyenes adozas | 0.2 | 9002579063678 | 1 | 73269060 | AT | Tüzihorganyzott | Esöcsatorna bilincs, 140 mm, tüzih.
006621 |  | RRS150Cu | Villamvedelem | 3323 | DB | egyenes adozas | 0.24 | 9002579066211 | 1 | 85359000 | SK | Cu | Esöcsatorna bilincs, 150 mm, Cu
006368 |  | RRS150fv | Villamvedelem | 895 | DB | egyenes adozas | 0.21 | 9002579063685 | 1 | 73269060 | AT | Tüzihorganyzott | Esöcsatorna bilincs, 150 mm, tüzih.
077189 |  | RRS150Niro | Villamvedelem | 1368 | DB | egyenes adozas | 0.12 | 9002579771894 | 1 | 85359000 | SK | V2A | Esöcsatorna bilincs, 150 mm, Niro
063802 |  | RRS180-300Alu | Villamvedelem | 1245 | DB | egyenes adozas | 0.363 | 9002579638029 | 1 | 76061292 | DE | Al | Esöcsatorna bilincs csavaros vezetéktartóval, 180-300 mm, Alu
006369 |  | RRS180fv | Villamvedelem | 1038 | DB | egyenes adozas | 0.24 | 9002579063692 | 1 | 73269060 | AT | Tüzihorganyzott | Esöcsatorna bilincs, 180 mm, tüzih.
006370 |  | RRS200fv | Villamvedelem | 1070 | DB | egyenes adozas | 0.26 | 9002579063708 | 1 | 73269060 | AT | Tüzihorganyzott | Esöcsatorna bilincs, 200 mm, tüzih.
006358 |  | RRS50fv | Villamvedelem | 725 | DB | egyenes adozas | 0.12 | 9002579063586 | 1 | 73269060 | AT | Tüzihorganyzott | Esöcsatorna bilincs, 50 mm, tüzih.
063803 |  | RRS60-120Alu | Villamvedelem | 1120 | DB | egyenes adozas | 0.145 | 9002579638036 | 1 | 76061292 | DE | Al | Esöcsatorna bilincs, csavaros vezetéktartóval, 60-120 mm, Alu
063818 |  | RRS60-120Cu | Villamvedelem | 1528 | DB | egyenes adozas | 0.165 | 9002579638180 | 1 | 74091900 | DE | Cu | Esöcsatorna bilincs, csavaros vezetéktartóval, 60-120 mm, Cu
063819 |  | RRS60-120fv | Villamvedelem | 1120 | DB | egyenes adozas | 0.17 | 9002579638197 | 1 | 73089098 | DE | Tüzihorganyzott | Esöcsatorna bilincs, csavaros vezetéktartóval, 60-120 mm, tüzih.
006359 |  | RRS60fv | Villamvedelem | 755 | DB | egyenes adozas | 0.13 | 9002579063593 | 1 | 73269060 | AT | Tüzihorganyzott | Esöcsatorna bilincs, 60 mm, tüzih.
063820 |  | RRS70-200Alu | Villamvedelem | 1245 | DB | egyenes adozas | 0.24 | 9002579638203 | 1 | 76061292 | DE | Al | Esöcsatorna bilincs, csavaros vezetéktartóval, 70-200 mm, Alu
063821 |  | RRS70-200Cu | Villamvedelem | 3300 | DB | egyenes adozas | 0.175 | 9002579638210 | 1 | 74091900 | DE | Cu | Esöcsatorna bilincs, csavaros vezetéktartóval, 70-200 mm, Cu
063822 |  | RRS70-200fv | Villamvedelem | 1206 | DB | egyenes adozas | 0.285 | 9002579638227 | 1 | 73089098 | DE | Tüzihorganyzott | Esöcsatorna bilincs, csavaros vezetéktartóval, 70-200 mm, tüzih.
006360 |  | RRS70fv | Villamvedelem | 780 | DB | egyenes adozas | 0.14 | 9002579063609 | 1 | 73269060 | AT | Tüzihorganyzott | Esöcsatorna bilincs, 70 mm, tüzih.
006616 |  | RRS80Cu | Villamvedelem | 2464 | DB | egyenes adozas | 0.16 | 9002579066167 | 1 | 85359000 | SK | Cu | Esöcsatorna bilincs, 80 mm, Cu
006361 |  | RRS80fv | Villamvedelem | 797 | DB | egyenes adozas | 0.14 | 9002579063616 | 1 | 73269060 | AT | Tüzihorganyzott | Esöcsatorna bilincs, 80 mm, tüzih.
038650 |  | RRS80Niro | Villamvedelem | 985 | DB | egyenes adozas | 0.09 | 9002579386500 | 1 | 85359000 | SK | V2A | Esöcsatorna bilincs, 80 mm, Niro
006617 |  | RRS90Cu | Villamvedelem | 2466 | DB | egyenes adozas | 0.18 | 9002579066174 | 1 | 73269060 | AT | Cu | Esöcsatorna bilincs, 90 mm, Cu
006362 |  | RRS90fv | Villamvedelem | 863 | DB | egyenes adozas | 0.15 | 9002579063623 | 1 | 73269060 | AT | Tüzihorganyzott | Esöcsatorna bilincs, 90 mm, tüzih.
065683 |  | RRSUni/Cu | Villamvedelem | 1838 | DB | egyenes adozas | 0.045 | 9002579656832 | 1 | 73269060 | DE | Cu | Univerzális esöcsatorna bilincs, 50-123mm, rd6-10, Cu
065682 |  | RRSUni/Niro | Villamvedelem | 1576 | DB | egyenes adozas | 0.045 | 9002579656825 | 1 | 73269060 | DE | V2A | Univerzális esöcsatorna bilincs, 50-123mm, rd6-10, Niro
006634 |  | RT+DR/Cu | Villamvedelem | 12654 | DB | egyenes adozas | 0.85 | 9002579066341 | 1 | 85359000 | SK | Cu | Ellenörzöajtó, zárral, réz, 230x180x15
006396 |  | RT+DR/fv | Villamvedelem | 3203 | DB | egyenes adozas | 0.46 | 9002579063968 | 1 | 73269060 | AT | Tüzihorganyzott | Ellenörzöajtó, zárral, tüzihorganyzott, 230x180x15
064106 |  | RT+SV/Cu | Villamvedelem | 12594 | DB | egyenes adozas | 0.85 | 9002579641067 | 1 | 85359000 | SK | Cu | Ellenörzöajtó, bepattintható, réz, 230x180x15
060791 |  | RT+SV/fv | Villamvedelem | 2798 | DB | egyenes adozas | 0.43 | 9002579607919 | 1 | 85359000 | SK | Tüzihorganyzott | Ellenörzöajtó, bepattintható, tüzih., 230x180x15
064567 |  | RT+SV/fv/S | Villamvedelem | 2811 | DB | egyenes adozas | 0.43 | 9002579645676 | 1 | 73269060 | AT | Tüzihorganyzott | Ellenörzöajtó, bepattintható, tüzih., "Blitzschutz"felirat, 230x180x15
006440 |  | SB100 | Villamvedelem | 6874 | DB | egyenes adozas | 1.335 | 9002579064408 | 1 | 73269060 | AT | Petrolát | Korozió elleni védöszalag, 100 mm
006439 |  | SB50 | Villamvedelem | 3336 | DB | egyenes adozas | 0.695 | 9002579064392 | 1 | 73269060 | AT | Petrolát | Korozió elleni védöszalag, 50 mm
063812 |  | SD25 | Villamvedelem | 235 | DB | egyenes adozas | 0.006 | 9002579638128 | 1 | 85472000 | DE | Nylon | Vezetéktartó, 8mm bepattintható,25 mm, M6 belsö menettel,mü., szürke
063811 |  | SD25Cu | Villamvedelem | 268 | DB | egyenes adozas | 0.006 | 9002579638111 | 1 | 85472000 | DE | Cu | Vezetéktartó, 8mm bepattintható,25 mm, M6 belsö menettel,mü., rézbarna
063814 |  | SD40 | Villamvedelem | 340 | DB | egyenes adozas | 0.006 | 9002579638142 | 1 | 85472000 | DE | Nylon | Vezetéktartó, 8mm bepattintható,40 mm, M6 belsö menettel,mü., szürke
063813 |  | SD40Cu | Villamvedelem | 340 | DB | egyenes adozas | 0.006 | 9002579638135 | 1 | 85472000 | DE | Cu | Vezetéktartó, 8mm bepattintható,40 mm, M6 belsö menettel,mü., rézbarna
098738 |  | Seil35Cu/cinezett 1tek./50kg/143m | Villamvedelem | 2620 | M | egyenes adozas | 0.35 | 9002579987387 | 143 | 85444991 | AT | Cu | Huzal, réz cinezett, 35mm2, vezetékszám: 7x0,98mm
098737 |  | Seil35Cu/csupasz 1tek./50kg/143m | Villamvedelem | 2511 | M | egyenes adozas | 0.35 | 9002579987370 | 143 | 74130000 | AT | Cu | Huzal, réz csupasz, 35mm2, vezetékszám: 7x0,98mm
098740 |  | Seil50Cu/cinezett 1tek./50kg/100m | Villamvedelem | 3325 | M | egyenes adozas | 0.5 | 9002579987400 | 100 | 74130000 | AT | Cu | Huzal, réz cinezett, 50mm2, vezetékszám: 19x1,86mm
098739 |  | Seil50Cu/csupasz 1tek./50kg/100m | Villamvedelem | 3122 | M | egyenes adozas | 0.5 | 9002579987394 | 100 | 74130000 | AT | Cu | Huzal, réz csupasz, 50mm2, vezetékszám 19x1,86mm
098742 |  | Seil70Cu/cinezett 1tek./50kg/71m | Villamvedelem | 5490 | M | egyenes adozas | 0.704 | 9002579987424 | 71 | 74130000 | AT | Cu | Huzal, réz cinezett, 70mm2, vezetékszám: 19x2,14mm
098741 |  | Seil70Cu/csupasz 1tek./50kg/71m | Villamvedelem | 4455 | M | egyenes adozas | 0.704 | 9002579987417 | 71 | 74130000 | AT | Cu | Huzal, réz csupasz, 70mm2, vezetékszám: 19x2,14mm
098743 |  | Seil95Cu/cinezett 1tek./50kg/53m | Villamvedelem | 6382 | M | egyenes adozas | 0.943 | 9002579987431 | 53 | 74130000 | AT | Cu | Huzal, réz cinezett, 95mm2, vezetékszám: 19x2,50mm
097400 |  | SFGK+Ül8Cu | Villamvedelem | 2263 | DB | egyenes adozas | 0.214 | 9002579010887 | 1 | 73089098 | DE | Cu | Hófogórács-kapocs réz
097399 |  | SFGK+Ül8fv | Villamvedelem | 888 | DB | egyenes adozas | 0.2 | 9002579010894 | 1 | 73089098 | DE | Tüzihorganyzott | Hófogórács-kapocs tüzih.
063850 |  | SP8Cu | Villamvedelem | 730 | DB | egyenes adozas | 0.006 | 9002579638500 | 1 | 73269060 | DE | Cu | Vezetéktartó, 8-10mm körvezetö bepattintható, csavar nélkül, Cu
065673 |  | SP8Cu+SD | Villamvedelem | 992 | DB | egyenes adozas | 0.018 | 9002579656733 | 1 | 73269060 | DE | Cu | Vezetéktartó, 8-10mm körvezetö bepattintható, csavarral, Cu
063884 |  | SP8Niro | Villamvedelem | 441 | DB | egyenes adozas | 0.006 | 9002579638845 | 1 | 73269060 | DE | V2A | Vezetéktartó, 8-10mm körvezetö bepattintható, csavar nélkül, Niro
082229 |  | SP8Niro+ID | Villamvedelem | 1241 | DB | egyenes adozas | 0.018 | 9002579822299 | 1 | 73269060 | DE | V2A/müanyag | Vezetéktartó, 8-10mm körvezetö bepattintható, ISO-dübellel, Niro
065672 |  | SP8Niro+SD | Villamvedelem | 756 | DB | egyenes adozas | 0.018 | 9002579656726 | 1 | 73269060 | DE | V2A | Vezetéktartó, 8-10mm körvezetö bepattintható, csavarral, Niro
063885 |  | SPHCu | Villamvedelem | 1264 | DB | egyenes adozas | 0.006 | 9002579638852 | 1 | 74091900 | DE | Cu | Vezetéktartó, 8-10mm körvezetö bepattintható, csavarral és tiplivel, Cu
063886 |  | SPHNiro | Villamvedelem | 842 | DB | egyenes adozas | 0.006 | 9002579638869 | 1 | 73269060 | DE | V2A | Vezetéktartó, 8-10mm körvezetö bepattintható, csavarral és tiplivel,Niro
099442 |  | ST-EBE30x3/3m-fv | Villamvedelem | 2259 | DB | forditott adozas | 2 | 9002579024549 | 1 | 72123000 | AT | Tüzihorganyzott | Rúdszalagacél, H=3000mm, 30x3mm, tüzihorganyzott
099443 |  | ST-EBE40x4/3m-fv | Villamvedelem | 4309 | DB | forditott adozas | 3.8 | 9002579008518 | 1 | 72123000 | AT | Tüzihorganyzott | Rúdszalagacél, H=3000mm, 40x4mm, tüzihorganyzott
063887 |  | STH100Cu | Villamvedelem | 1502 | DB | egyenes adozas | 0.111 | 9002579638876 | 1 | 74091900 | DE | Cu | Rúdtartó, fix, 100mm, M6 kétcsavaros rögzítövel 16mm rudakhoz, Cu
063888 |  | STH100fv | Villamvedelem | 554 | DB | egyenes adozas | 0.095 | 9002579638883 | 1 | 73089098 | DE | Tüzihorganyzott | Rúdtartó, fix, 100mm, M6 kétcsavaros rögzítövel 16mm rudakhoz, tüzih.
063889 |  | STH150Cu | Villamvedelem | 1840 | DB | egyenes adozas | 0.139 | 9002579638890 | 1 | 74091900 | DE | Cu | Rúdtartó, fix, 150mm, M6 kétcsavaros rögzítövel 16mm rudakhoz, Cu
063883 |  | STH150fv | Villamvedelem | 737 | DB | egyenes adozas | 0.125 | 9002579638838 | 1 | 73089098 | DE | Tüzihorganyzott | Rúdtartó, fix, 150mm, M6 kétcsavaros rögzítövel 16mm rudakhoz, tüzih.
064491 |  | STHfv+SD+PVC-távtartó | Villamvedelem | 661 | DB | egyenes adozas | 0.064 | 9002579644914 | 1 | 73269060 | DE | Tüzihorganyzott/müanyag | Rúdtartó, 16mm rudakhoz, 8x40 csavarraldübellel, PVC távtartó, tüzih.
063877 |  | STH-IGM8Cu | Villamvedelem | 1838 | DB | egyenes adozas | 0.075 | 9002579638777 | 1 | 74091900 | DE | Cu | Rúdtartó, M8 belsö menettel, M6 kétcsavaros rögzítövel 16mm rudakhoz, Cu
063878 |  | STH-IGM8ZG | Villamvedelem | 852 | DB | egyenes adozas | 0.07 | 9002579638784 | 1 | 79040000 | DE | Cinköntvény | Rúdtartó, M8 belsö menettel, M6 kétcsavaros rögzítövel 16mm rudakhoz,ZG
063879 |  | STK8+16Cu | Villamvedelem | 1225 | DB | egyenes adozas | 0.07 | 9002579638791 | 1 | 74091900 | DE | Cu | Rúdkapocs, körvezeték és felfogórúd csatlakoztatásához, 8+16mm, Cu
063880 |  | STK8+16fv | Villamvedelem | 551 | DB | egyenes adozas | 0.08 | 9002579638807 | 1 | 73089098 | DE | Tüzihorganyzott | Rúdkapocs, körvezeték és felfogórúd csatlakoztatásához, 8+16mm, tüzih.
063881 |  | STK8+16Niro | Villamvedelem | 1657 | DB | egyenes adozas | 0.09 | 9002579638814 | 1 | 73269060 | DE | V2A | Rúdkapocs, körvezeték és felfogórúd csatlakoztatásához, 8+16mm, Niro
064051 |  | TE20/1000Niro | Villamvedelem | 12923 | DB | egyenes adozas | 2.45 | 9002579640510 | 1 | 73269060 | DE | V4A | Mélyföldelö, összeilleszthetö, kerek kivitel, 20/1000mm, Niro V4A
063898 |  | TE20/1500fv | Villamvedelem | 5325 | DB | egyenes adozas | 3.65 | 9002579638982 | 1 | 73269060 | DE | Tüzihorganyzott | Mélyföldelö, összeilleszthetö, kerek kivitel, 20/1500mm, tüzih.
063882 |  | TE20/1500Niro | Villamvedelem | 21511 | DB | egyenes adozas | 3.65 | 9002579638821 | 1 | 73269060 | DE | V4A | Mélyföldelö, összeilleszthetö, kerek kivitel, 20/1500mm, Niro V4A
063897 |  | TE25/1500fv | Villamvedelem | 6991 | DB | egyenes adozas | 5.78 | 9002579638975 | 1 | 73269060 | DE | Tüzihorganyzott | Mélyföldelö, összeilleszthetö, kerek kivitel, 25/1500mm, tüzih.
080045 |  | TEK20Unifv-3tlg. | Villamvedelem | 2058 | DB | egyenes adozas | 0.348 | 9002579800457 | 1 | 73089098 | DE | Tüzihorganyzott | Mélyföldelö kapocs, mélyföldelö 20mm és 8-16 mm RD vagy 30-40mm, tüzih.
080044 |  | TEK25Unifv-3tlg. | Villamvedelem | 2219 | DB | egyenes adozas | 0.352 | 9002579800440 | 1 | 73089098 | DE | Tüzihorganyzott | Mélyföldelö kapocs, mélyföldelö 25mm és 8-16 mm RD vagy 30-40mm, tüzih.
063899 |  | TES/KS20fv | Villamvedelem | 1930 | DB | egyenes adozas | 0.15 | 9002579638999 | 1 | 73089098 | DE | Tüzihorganyzott | Mélyföldelö bilincs, a mélyföldelö 20mm összekötése KS csavarral, tüzih.
063900 |  | TES/KS25fv | Villamvedelem | 2028 | DB | egyenes adozas | 0.155 | 9002579639002 | 1 | 73089098 | DE | Tüzihorganyzott | Mélyföldelö bilincs, a mélyföldelö 25mm összekötése KS csavarral, tüzih.
064052 |  | TES20Niro | Villamvedelem | 2102 | DB | egyenes adozas | 0.29 | 9002579640527 | 1 | 73269060 | DE | V4A | Mélyföldelö bilincs, a mélyföldelö 20mm összekötése KS csavarral, Niro
063868 |  | TE-S20x1500fv | Villamvedelem | 6670 | DB | egyenes adozas | 3.65 | 9002579638685 | 1 | 73269060 | AT | Tüzihorganyzott | Mélyföldelö, összeilleszthetö, hatszögü kivitel, 20/1500mm, tüzih.
063869 |  | TE-S25x1500fv | Villamvedelem | 8454 | DB | egyenes adozas | 3.65 | 9002579638692 | 1 | 73269060 | AT | Tüzihorganyzott | Mélyföldelö, összeilleszthetö, hatszögü kivitel, 25/1500mm, tüzih.
082104 |  | TFS Szikraköz | Villamvedelem | 56312 | DB | egyenes adozas | 1.5 | 9002579821049 | 1 | 85462000 | DE | Müanyag | Leválasztó szikraköz ill. védö szikraköz, potenciálkiegyenlítéshez
006431 |  | TK | Villamvedelem | 29014 | DB | egyenes adozas | 6.5 | 9002579008532 | 1 | 73269060 | AT | Öntvény | Csatlakozó doboz, padló alatti szereléshez, ovális,öntvény, 6,5Kg
064824 |  | TK7-10/7-10ZG | Villamvedelem | 3288 | DB | egyenes adozas | 0.155 | 9002579648240 | 1 | 73269060 | DE | Cinköntvény | Leválasztókapocs, M8 V2A összekötö csavarral, 7-10/7-10mm, öntvény
063901 |  | TK8/10M10ZG | Villamvedelem | 1195 | DB | egyenes adozas | 0.115 | 9002579639019 | 1 | 79040000 | DE | Cinköntvény | Leválasztókapocs, M10 V2A csavarral, 8/10mm, öntvény
063902 |  | TK8/16fv | Villamvedelem | 1962 | DB | egyenes adozas | 0.22 | 9002579639026 | 1 | 73089098 | DE | Tüzihorganyzott | Leválasztókapocs, közlemez nélkül, M10 csavarral, 8/16mm, tüzih.
063896 |  | TK8/8M10Cu | Villamvedelem | 2010 | DB | egyenes adozas | 0.125 | 9002579638968 | 1 | 79040000 | DE | Cu | Leválasztókapocs, M10 Cu összekötö csavarral, 8/8mm, Cu
063890 |  | TK8/8M10ZG | Villamvedelem | 1195 | DB | egyenes adozas | 0.115 | 9002579638906 | 1 | 79040000 | DE | Cinköntvény | Leválasztókapocs, M10 V2A összekötö csavarral, 8/8mm, öntvény
063891 |  | TK8-10/30fv | Villamvedelem | 1670 | DB | egyenes adozas | 0.22 | 9002579638913 | 1 | 73089098 | DE | Tüzihorganyzott | Leválasztókapocs, közlemez nélkül, M10 csavarral, 8-10/30mm, tüzih.
063892 |  | TK8-10/30Niro | Villamvedelem | 2489 | DB | egyenes adozas | 0.17 | 9002579638920 | 1 | 73269060 | DE | V2A | leválasztókapocs, közlemez nélkül, M10 csavarral, 8-10/30mm, Niro
063893 |  | TM8/16Cu | Villamvedelem | 2155 | DB | egyenes adozas | 0.15 | 9002579638937 | 1 | 74091900 | DE | Cu | Karmantyú, 8 mm-es köracél és 16 mm-es földelörúd összekötésére, Cu
063894 |  | TM8/16ZG | Villamvedelem | 1203 | DB | egyenes adozas | 0.12 | 9002579638944 | 1 | 79040000 | DE | Cinköntvény | Karmantyú, 8 mm-es köracél és 16 mm-es földelörúd összekötésére, öntvény
065446 |  | TS/ZM 8-10 Cu/fl. 40mm fv | Villamvedelem | 2252 | DB | egyenes adozas | 0.19 | 9002579654463 | 1 | 73269060 | DE | Cu/tüzihorganyzott | Leválasztó csatlakozás, bimetál, kerek 8-10mm réz/lapos 40mm tüzih.
064503 |  | TS/ZM8-10Cu/16/fv | Villamvedelem | 2034 | DB | egyenes adozas | 0.195 | 9002579645034 | 1 | 73269060 | DE | Cu/tüzihorganyzott | Leválasztó csatlakozás, bimetál, kerek 8-10mm réz/16mm tüzih.
064502 |  | TS/ZM8-10Cu/8-10fv | Villamvedelem | 1838 | DB | egyenes adozas | 0.155 | 9002579645027 | 1 | 73269060 | DE | Cu/tüzihorganyzott | Leválasztó csatlakozás, bimetál, kerek 8-10mm réz/8-10mm tüzih.
064486 |  | TS/ZM8-10Cu/fl30/fv | Villamvedelem | 2297 | DB | egyenes adozas | 0.205 | 9002579644860 | 1 | 73269060 | DE | Cu/tüzihorganyzott | Leválasztó csatlakozás, bimetál, kerek 8-10mm réz/lapos 30mm tüzih.
063895 |  | TS8-10/16Cu | Villamvedelem | 1832 | DB | egyenes adozas | 0.2 | 9002579638951 | 1 | 74091900 | DE | Cu | Leválasztó csatlakozás, közlemezzel, 8-10/16 mm, Cu
063858 |  | TS8-10/16fv | Villamvedelem | 1195 | DB | egyenes adozas | 0.195 | 9002579638586 | 1 | 73089098 | DE | Tüzihorganyzott | Leválasztó csatlakozás, közlemezzel, 8-10/16 mm, tüzih.
063859 |  | TS8-10/30fv | Villamvedelem | 1245 | DB | egyenes adozas | 0.21 | 9002579638593 | 1 | 73089098 | DE | Tüzihorganyzott | Leválasztó csatlakozás, közlemezzel, 8-10/30 mm, tüzih.
063860 |  | TS8-10/8-10Cu | Villamvedelem | 2393 | DB | egyenes adozas | 0.16 | 9002579638609 | 1 | 74091900 | DE | Cu | Leválasztó csatlakozás, közlemezzel, 8-10/8-10 mm, Cu
063861 |  | TS8-10/8-10fv | Villamvedelem | 1149 | DB | egyenes adozas | 0.152 | 9002579638616 | 1 | 73089098 | DE | Tüzihorganyzott | Leválasztó csatlakozás, közlemezzel, 8-10/8-10 mm, tüzih.
065677 |  | TSK20 | Villamvedelem | 46403 | DB | egyenes adozas | 0.945 | 9002579656771 | 1 | 73269060 | DE | Acél | Mélyföldelö ütöfej 20mm, a mélyföldelö gépi leveréséhez
065678 |  | TSK25 | Villamvedelem | 42191 | DB | egyenes adozas | 0.945 | 9002579656788 | 1 | 73269060 | DE | Acél | Mélyföldelö ütöfej 25mm, a mélyföldelö gépi leveréséhez
063862 |  | ÜBB/Alu | Villamvedelem | 3063 | DB | egyenes adozas | 0.07 | 9002579638623 | 1 | 74091900 | DE | Al | Áthidaló szalag, 200mm, flexibilis, Alu
063863 |  | ÜBB/Cu | Villamvedelem | 3877 | DB | egyenes adozas | 0.09 | 9002579638630 | 1 | 74091900 | DE | Cu | Áthidaló szalag, 180mm, flexibilis, Cu
097397 |  | ÜBS300Cu/Al | Villamvedelem | 2584 | DB | egyenes adozas | 0.07 | 9002579009683 | 1 | 74091900 | DE | Cu/Al | Áthidaló huzal, H=300mm, megnyúlás 16mm, réz/alu
097398 |  | ÜBS500Cu/Al | Villamvedelem | 3542 | DB | egyenes adozas | 0.07 | 9002579009690 | 1 | 74091900 | DE | Cu/Al | Áthidaló huzal, H=500mm, megnyúlás 16mm, réz/alu
006211 |  | ÜL16/38fv | Villamvedelem | 151 | DB | egyenes adozas | 0.02 | 9002579062114 | 1 | 73269060 | AT | Tüzihorganyzott | Rögzítökengyel, 16 mm körvezetöhöz, furattáv: 38 mm tüzih.
006564 |  | ÜL8-10/28Cu | Villamvedelem | 258 | DB | egyenes adozas | 0.03 | 9002579065641 | 1 | 73269060 | AT | Cu | Rögzítökengyel, 8–10 mm körvezetöhöz, furattáv: 28 mm, Cu
006209 |  | ÜL8-10/28fv | Villamvedelem | 57 | DB | egyenes adozas | 0.023 | 9002579062091 | 1 | 73269060 | AT | Tüzihorganyzott | Rögzítökengyel, 8–10 mm körvezetöhöz, furattáv: 28 mm, tüzih.
065668 |  | UVB8-10/8-10Cu | Villamvedelem | 1701 | DB | egyenes adozas | 0.109 | 9002579656689 | 1 | 73269060 | DE | Cu | Univerzális összekötö, 8-10/8-10mm Cu
065667 |  | UVB8-10/8-10fv | Villamvedelem | 690 | DB | egyenes adozas | 0.102 | 9002579656672 | 1 | 73269060 | DE | Tüzihorganyzott | Univerzális összekötö, 8-10/8-10mm tüzih.
065669 |  | UVB8-10/8-10Niro | Villamvedelem | 1332 | DB | egyenes adozas | 0.102 | 9002579656696 | 1 | 73269060 | DE | V2A | Univerzális összekötö, 8-10/8-10mm Niro
083085 |  | UVfvM10fv | Villamvedelem | 809 | DB | egyenes adozas | 0.1 | 9002579830850 | 1 | 73269060 | DE | Tüzihorganyzott | U-összekötö, 8-10/30mm, M10 csavarral, tüzih.
063857 |  | VBK8-10/20fv | Villamvedelem | 855 | DB | egyenes adozas | 0.227 | 9002579638579 | 1 | 73089098 | DE | Tüzihorganyzott | Összekötö kapocs, kerek 8-10/20 mm, tüzih.
063851 |  | VBK8-10/40fv | Villamvedelem | 873 | DB | egyenes adozas | 0.08 | 9002579638517 | 1 | 73089098 | DE | Tüzihorganyzott | Összekötö kapocs, kerek 8-10/lapos 30mm, tüzih.
063852 |  | VBK8-10/8-10fv | Villamvedelem | 851 | DB | egyenes adozas | 0.227 | 9002579638524 | 1 | 73089098 | DE | Tüzihorganyzott | Összekötö kapocs, kerek 8-10/8-10 mm, tüzih.
063853 |  | VM10/10ZG | Villamvedelem | 1248 | DB | egyenes adozas | 0.095 | 9002579638531 | 1 | 79040000 | DE | Cinköntvény | Összekötö karmantyú, 10/10mm két vezeték összekötésére, öntvény
063854 |  | VM8/8Alu | Villamvedelem | 1149 | DB | egyenes adozas | 0.02 | 9002579638548 | 1 | 76061292 | DE | Al | Összekötö karmantyú, 8/8mm, két vezeték összekötésére, Alu
063855 |  | VM8/8Cu | Villamvedelem | 3158 | DB | egyenes adozas | 0.08 | 9002579638555 | 1 | 74091900 | DE | Cu | Összekötö karmantyú, 8/8mm, két vezeték összekötésére, Cu
063856 |  | VM8/8ZG | Villamvedelem | 1191 | DB | egyenes adozas | 0.07 | 9002579638562 | 1 | 79040000 | DE | Cinköntvény | Összekötö karmantyú, 8/8mm, két vezeték összekötésére, öntvény
063871 |  | VS/ÜLCu | Villamvedelem | 344 | DB | egyenes adozas | 0.012 | 9002579638715 | 1 | 74091900 | DE | Cu | Vs-szorítócsatlakozó, 8 mm körvezetöhöz, pótalkatrész, Cu
063872 |  | VS/ÜLV2A | Villamvedelem | 335 | DB | egyenes adozas | 0.012 | 9002579638722 | 1 | 73269060 | DE | V2A | Vs-szorítócsatlakozó, 8 mm körvezetöhöz, pótalkatrész, Niro
006056 |  | WA | Villamvedelem | 191 | DB | egyenes adozas | 0.001 | 9002579060561 | 1 | 73269060 | AT | Müanyag | Vízelvezetö, tömítés, müanyag
063873 |  | WLS1"fv | Villamvedelem | 1038 | DB | egyenes adozas | 0.27 | 9002579638739 | 1 | 73089098 | DE | Tüzihorganyzott | Vízvezeték-csöbilincs, 1", lemezcsatlakozás furattal, tüzih.
063874 |  | WLS1/2"fv | Villamvedelem | 1072 | DB | egyenes adozas | 0.24 | 9002579638746 | 1 | 73089098 | DE | Tüzihorganyzott | Vízvezeték-csöbilincs, 1/2", lemezcsatlakozás furattal, tüzih.
065670 |  | WLS20+KSfv | Villamvedelem | 2010 | DB | egyenes adozas | 0.305 | 9002579656702 | 1 | 73269060 | DE | Tüzihorganyzott | Vízvezeték-csöbilincs, 20mm, KS-csavarral, tüzih.
063876 |  | WLS3/4"fv | Villamvedelem | 1011 | DB | egyenes adozas | 0.245 | 9002579638760 | 1 | 73089098 | DE | Tüzihorganyzott | Vízvezeték-csöbilincs, 3/4", lemezcsatlakozás furattal, tüzih.
063870 |  | WLS5/4"fv | Villamvedelem | 1282 | DB | egyenes adozas | 0.29 | 9002579638708 | 1 | 73089098 | DE | Tüzihorganyzott | Vízvezeték-csöbilincs, 5/4", lemezcsatlakozás furattal, tüzih.
063864 |  | WLS6/4"fv | Villamvedelem | 1259 | DB | egyenes adozas | 0.3 | 9002579638647 | 1 | 73089098 | DE | Tüzihorganyzott | Vízvezeték-csöbilincs, 6/4", lemezcsatlakozás furattal, tüzih.
063865 |  | WLS7/4"fv | Villamvedelem | 1299 | DB | egyenes adozas | 0.315 | 9002579638654 | 1 | 73089098 | DE | Tüzihorganyzott | Vízvezeték-csöbilincs, 7/4", lemezcsatlakozás furattal, tüzih.